LOM251.RM.49.10.20.L0012.0000.- | Bidet a pavimento di ceramica vetrochina; finitura: colore bianco; funzione: igiene personale; impiego: locale igienico. Incluso: viti di fissaggio | 1 cad | 72.88 | 57.61 | 0 | RM.49.10.20.L0012.0000.- | Bidet a pavimento di ceramica vetrochina; finitura: colore bianco; funzione: igiene personale; impiego: locale igienico. Incluso: viti di fissaggio |  | RISORSA MATERIALE | ARREDI SANITARI | PRODOTTI | BIDET | CERAMICA VETROCHINA | [6 empty] | MM.11.030.0010.a | Bidet in vetrochina colore bianco: - a pavimento in vetrochina colore bianco, completo di viti di fissaggio. | nd | a pavimento | [10 empty] | 1 | cad | nd | igiene personale - | locale igienico - | ceramica vetrochina | nd - | nd - |  | nd - | nd - | nd | nd - | colore bianco - | nd - | nd | nd - | NO |  |  |  |  | nd |  |  |  |  | nd | nd | nd |  | nd | nd | nd | viti di fissaggio | nd | nd | NO | NO
LOM251.RM.49.10.20.L0012.0250.- | Bidet sospeso di ceramica vetrochina; finitura: colore bianco; funzione: igiene personale; impiego: locale igienico. Incluso: telaio metallico da incasso; mensole | 1 cad | 141.81 | 112.1 | 0 | RM.49.10.20.L0012.0250.- | Bidet sospeso di ceramica vetrochina; finitura: colore bianco; funzione: igiene personale; impiego: locale igienico. Incluso: telaio metallico da incasso; mensole |  | RISORSA MATERIALE | ARREDI SANITARI | PRODOTTI | BIDET | CERAMICA VETROCHINA | [6 empty] | MM.11.030.0010.b | Bidet in vetrochina colore bianco: - sospeso in vetrochina colore bianco, completo di telaio metallico da incasso e mensole. | nd | sospeso | [10 empty] | 1 | cad | nd | igiene personale - | locale igienico - | ceramica vetrochina | nd - | nd - |  | nd - | nd - | nd | nd - | colore bianco - | nd - | nd | nd - | NO |  |  |  |  | nd |  |  |  |  | nd | nd | nd |  | nd | nd | nd | telaio metallico da incasso; mensole | nd | nd | NO | NO
LOM251.RM.49.10.25.Ca012.0000.a | Vasca da bagno di resina sintetica acrilica; finitura: smaltata ¦ colore bianco; funzione: igiene personale; impiego: locale igienico; dimensione x [cm] = 120 ¦ dimensione y [cm] = 70 SPECIFICHE TECNICHE: da rivestire | 1 cad | 398.97 | 315.39 | 0 | RM.49.10.25.Ca012.0000.a | Vasca da bagno di resina sintetica acrilica; finitura: smaltata ¦ colore bianco; funzione: igiene personale; impiego: locale igienico; dimensione x [cm] = 120 ¦ dimensione y [cm] = 70 SPECIFICHE TECNICHE: da rivestire |  | RISORSA MATERIALE | ARREDI SANITARI | PRODOTTI | VASCA DA BAGNO | RESINA SINTETICA ACRILICA | [6 empty] | MM.11.040.0010.e | Vasche da bagno colore bianco: - in acrilico, da rivestire, da 120 x 70 cm | nd | nd | [10 empty] | 1 | cad | nd | igiene personale - | locale igienico - | resina sintetica acrilica | nd - | nd - |  | nd - | dimensione x [cm] = 120.0 nd nd nd - dimensione y [cm] = 70.0 nd nd nd - | da rivestire | nd - | smaltata - colore bianco - | nd - | nd | nd - | NO |  |  |  |  | nd |  |  |  |  | nd | nd | nd |  | nd | nd | nd | nd | nd | nd | NO | NO
LOM251.RM.49.10.25.Ca012.0000.b | Vasca da bagno di resina sintetica acrilica; finitura: smaltata ¦ colore bianco; funzione: igiene personale; impiego: locale igienico; dimensione x [cm] = 170 ¦ dimensione y [cm] = 70 SPECIFICHE TECNICHE: da rivestire | 1 cad | 449.71 | 355.5 | 0 | RM.49.10.25.Ca012.0000.b | Vasca da bagno di resina sintetica acrilica; finitura: smaltata ¦ colore bianco; funzione: igiene personale; impiego: locale igienico; dimensione x [cm] = 170 ¦ dimensione y [cm] = 70 SPECIFICHE TECNICHE: da rivestire |  | RISORSA MATERIALE | ARREDI SANITARI | PRODOTTI | VASCA DA BAGNO | RESINA SINTETICA ACRILICA | [6 empty] | MM.11.040.0010.f | Vasche da bagno colore bianco: - in acrilico, da rivestire, da 170 x 70 cm | nd | nd | [10 empty] | 1 | cad | nd | igiene personale - | locale igienico - | resina sintetica acrilica | nd - | nd - |  | nd - | dimensione y [cm] = 70.0 nd nd nd - dimensione x [cm] = 170.0 nd nd nd - | da rivestire | nd - | smaltata - colore bianco - | nd - | nd | nd - | NO |  |  |  |  | nd |  |  |  |  | nd | nd | nd |  | nd | nd | nd | nd | nd | nd | NO | NO
LOM251.RM.49.10.25.Sb001.0000.a | Vasca da bagno di lega ferrosa acciaio generico; finitura: smaltata ¦ colore bianco; funzione: igiene personale; impiego: locale igienico; dimensione x [cm] = 120 ¦ dimensione y [cm] = 70 SPECIFICHE TECNICHE: da rivestire | 1 cad | 92.65 | 73.24 | 0 | RM.49.10.25.Sb001.0000.a | Vasca da bagno di lega ferrosa acciaio generico; finitura: smaltata ¦ colore bianco; funzione: igiene personale; impiego: locale igienico; dimensione x [cm] = 120 ¦ dimensione y [cm] = 70 SPECIFICHE TECNICHE: da rivestire |  | RISORSA MATERIALE | ARREDI SANITARI | PRODOTTI | VASCA DA BAGNO | LEGA FERROSA ACCIAIO GENERICO | [6 empty] | MM.11.040.0010.a | Vasche da bagno colore bianco: - in acciaio smaltato, da rivestire da 120 x 70 cm | nd | nd | [10 empty] | 1 | cad | nd | igiene personale - | locale igienico - | lega ferrosa acciaio generico | nd - | nd - |  | nd - | dimensione y [cm] = 70.0 nd nd nd - dimensione x [cm] = 120.0 nd nd nd - | da rivestire | nd - | smaltata - colore bianco - | nd - | nd | nd - | NO |  |  |  |  | nd |  |  |  |  | nd | nd | nd |  | nd | nd | nd | nd | nd | nd | NO | NO
LOM251.RM.49.10.25.Sb001.0000.b | Vasca da bagno di lega ferrosa acciaio generico; finitura: smaltata ¦ colore bianco; funzione: igiene personale; impiego: locale igienico; dimensione x [cm] = 170 ¦ dimensione y [cm] = 70 SPECIFICHE TECNICHE: da rivestire | 1 cad | 92.65 | 73.24 | 0 | RM.49.10.25.Sb001.0000.b | Vasca da bagno di lega ferrosa acciaio generico; finitura: smaltata ¦ colore bianco; funzione: igiene personale; impiego: locale igienico; dimensione x [cm] = 170 ¦ dimensione y [cm] = 70 SPECIFICHE TECNICHE: da rivestire |  | RISORSA MATERIALE | ARREDI SANITARI | PRODOTTI | VASCA DA BAGNO | LEGA FERROSA ACCIAIO GENERICO | [6 empty] | MM.11.040.0010.b | Vasche da bagno colore bianco: - in acciaio smaltato, da rivestire da 170 x 70 cm | nd | nd | [10 empty] | 1 | cad | nd | igiene personale - | locale igienico - | lega ferrosa acciaio generico | nd - | nd - |  | nd - | dimensione y [cm] = 70.0 nd nd nd - dimensione x [cm] = 170.0 nd nd nd - | da rivestire | nd - | smaltata - colore bianco - | nd - | nd | nd - | NO |  |  |  |  | nd |  |  |  |  | nd | nd | nd |  | nd | nd | nd | nd | nd | nd | NO | NO
LOM251.RM.49.10.25.Sb030.0000.a | Vasca da bagno di lega ferrosa ghisa generico; finitura: smaltata ¦ colore bianco; funzione: igiene personale; impiego: locale igienico; dimensione x [cm] = 120 ¦ dimensione y [cm] = 70 SPECIFICHE TECNICHE: da rivestire | 1 cad | 262.16 | 207.24 | 0 | RM.49.10.25.Sb030.0000.a | Vasca da bagno di lega ferrosa ghisa generico; finitura: smaltata ¦ colore bianco; funzione: igiene personale; impiego: locale igienico; dimensione x [cm] = 120 ¦ dimensione y [cm] = 70 SPECIFICHE TECNICHE: da rivestire |  | RISORSA MATERIALE | ARREDI SANITARI | PRODOTTI | VASCA DA BAGNO | LEGA FERROSA GHISA GENERICO | [6 empty] | MM.11.040.0010.c | Vasche da bagno colore bianco: - in ghisa smaltata, da rivestire da 120 x 70 cm | nd | nd | [10 empty] | 1 | cad | nd | igiene personale - | locale igienico - | lega ferrosa ghisa generico | nd - | nd - |  | nd - | dimensione y [cm] = 70.0 nd nd nd - dimensione x [cm] = 120.0 nd nd nd - | da rivestire | nd - | smaltata - colore bianco - | nd - | nd | nd - | NO |  |  |  |  | nd |  |  |  |  | nd | nd | nd |  | nd | nd | nd | nd | nd | nd | NO | NO
LOM251.RM.49.10.25.Sb030.0000.b | Vasca da bagno di lega ferrosa ghisa generico; finitura: smaltata ¦ colore bianco; funzione: igiene personale; impiego: locale igienico; dimensione x [cm] = 170 ¦ dimensione y [cm] = 70 SPECIFICHE TECNICHE: da rivestire | 1 cad | 278.23 | 219.95 | 0 | RM.49.10.25.Sb030.0000.b | Vasca da bagno di lega ferrosa ghisa generico; finitura: smaltata ¦ colore bianco; funzione: igiene personale; impiego: locale igienico; dimensione x [cm] = 170 ¦ dimensione y [cm] = 70 SPECIFICHE TECNICHE: da rivestire |  | RISORSA MATERIALE | ARREDI SANITARI | PRODOTTI | VASCA DA BAGNO | LEGA FERROSA GHISA GENERICO | [6 empty] | MM.11.040.0010.d | Vasche da bagno colore bianco: - in ghisa smaltata, da rivestire da 170 x 70 cm | nd | nd | [10 empty] | 1 | cad | nd | igiene personale - | locale igienico - | lega ferrosa ghisa generico | nd - | nd - |  | nd - | dimensione y [cm] = 70.0 nd nd nd - dimensione x [cm] = 170.0 nd nd nd - | da rivestire | nd - | smaltata - colore bianco - | nd - | nd | nd - | NO |  |  |  |  | nd |  |  |  |  | nd | nd | nd |  | nd | nd | nd | nd | nd | nd | NO | NO
LOM251.RM.49.10.30.Ca001.0000.a | Piatto doccia a filo pavimento di resina sintetica epossidica (EP); finitura: antisdruciolo a rilievo; geometria: quadrato; funzione: igiene personale; impiego: locale igienico per disabili; lunghezza [cm] = 70 ¦ larghezza [cm] = 70 SPECIFICHE TECNICHE: facilmente accessibile a persone con ridotte capacità motorie o in carrozzina; costruito in gel coat vetroresinato con rinforzi in resina; flangia sui 4 lati per facilitare la posa delle piastrelle a filo del piatto doccia | 1 cad | 225.84 | 178.53 | 0 | RM.49.10.30.Ca001.0000.a | Piatto doccia a filo pavimento di resina sintetica epossidica (EP); finitura: antisdruciolo a rilievo; geometria: quadrato; funzione: igiene personale; impiego: locale igienico per disabili; lunghezza [cm] = 70 ¦ larghezza [cm] = 70 SPECIFICHE TECNICHE: facilmente accessibile a persone con ridotte capacità motorie o in carrozzina; costruito in gel coat vetroresinato con rinforzi in resina; flangia sui 4 lati per facilitare la posa delle piastrelle a filo del piatto doccia |  | RISORSA MATERIALE | ARREDI SANITARI | PRODOTTI | PIATTO DOCCIA | RESINA SINTETICA EPOSSIDICA (EP) | [6 empty] | MM.11.080.0030.a | Piatto doccia a filo pavimento facilmente accessibile a persone con ridotte capacità motorie o in carrozzina. Costruito in gel coat vetroresinato con rinforzi in resina, finitura a vista antisdruciolo a rilievo, flangia sui 4 lati per facilitare la posa delle piastrelle a filo del piatto doccia: - 70x70 cm | nd | a filo pavimento | [10 empty] | 1 | cad | nd | igiene personale - | locale igienico per disabili - | resina sintetica epossidica (EP) | nd - | nd - |  | quadrato - | lunghezza [cm] = 70.0 nd nd nd - larghezza [cm] = 70.0 nd nd nd - | facilmente accessibile a persone con ridotte capacità motorie o in carrozzina; costruito in gel coat vetroresinato con rinforzi in resina; flangia sui 4 lati per facilitare la posa delle piastrelle a filo del piatto doccia | nd - | antisdruciolo a rilievo - | nd - | nd | nd - | NO |  |  |  |  | nd |  |  |  |  | nd | nd | nd |  | nd | nd | nd | nd | nd | nd | NO | NO
LOM251.RM.49.10.30.Ca001.0000.b | Piatto doccia a filo pavimento di resina sintetica epossidica (EP); finitura: antisdruciolo a rilievo; geometria: quadrato; funzione: igiene personale; impiego: locale igienico per disabili; lunghezza [cm] = 80 ¦ larghezza [cm] = 80 SPECIFICHE TECNICHE: facilmente accessibile a persone con ridotte capacità motorie o in carrozzina; costruito in gel coat vetroresinato con rinforzi in resina; flangia sui 4 lati per facilitare la posa delle piastrelle a filo del piatto doccia | 1 cad | 238.96 | 188.9 | 0 | RM.49.10.30.Ca001.0000.b | Piatto doccia a filo pavimento di resina sintetica epossidica (EP); finitura: antisdruciolo a rilievo; geometria: quadrato; funzione: igiene personale; impiego: locale igienico per disabili; lunghezza [cm] = 80 ¦ larghezza [cm] = 80 SPECIFICHE TECNICHE: facilmente accessibile a persone con ridotte capacità motorie o in carrozzina; costruito in gel coat vetroresinato con rinforzi in resina; flangia sui 4 lati per facilitare la posa delle piastrelle a filo del piatto doccia |  | RISORSA MATERIALE | ARREDI SANITARI | PRODOTTI | PIATTO DOCCIA | RESINA SINTETICA EPOSSIDICA (EP) | [6 empty] | MM.11.080.0030.b | Piatto doccia a filo pavimento facilmente accessibile a persone con ridotte capacità motorie o in carrozzina. Costruito in gel coat vetroresinato con rinforzi in resina, finitura a vista antisdruciolo a rilievo, flangia sui 4 lati per facilitare la posa delle piastrelle a filo del piatto doccia: - 80x80 cm | nd | a filo pavimento | [10 empty] | 1 | cad | nd | igiene personale - | locale igienico per disabili - | resina sintetica epossidica (EP) | nd - | nd - |  | quadrato - | lunghezza [cm] = 80.0 nd nd nd - larghezza [cm] = 80.0 nd nd nd - | facilmente accessibile a persone con ridotte capacità motorie o in carrozzina; costruito in gel coat vetroresinato con rinforzi in resina; flangia sui 4 lati per facilitare la posa delle piastrelle a filo del piatto doccia | nd - | antisdruciolo a rilievo - | nd - | nd | nd - | NO |  |  |  |  | nd |  |  |  |  | nd | nd | nd |  | nd | nd | nd | nd | nd | nd | NO | NO
LOM251.RM.49.10.30.Ca001.0000.c | Piatto doccia a filo pavimento di resina sintetica epossidica (EP); finitura: antisdruciolo a rilievo; geometria: quadrato; funzione: igiene personale; impiego: locale igienico per disabili; lunghezza [cm] = 90 ¦ larghezza [cm] = 90 SPECIFICHE TECNICHE: facilmente accessibile a persone con ridotte capacità motorie o in carrozzina; costruito in gel coat vetroresinato con rinforzi in resina; flangia sui 4 lati per facilitare la posa delle piastrelle a filo del piatto doccia | 1 cad | 256.97 | 203.14 | 0 | RM.49.10.30.Ca001.0000.c | Piatto doccia a filo pavimento di resina sintetica epossidica (EP); finitura: antisdruciolo a rilievo; geometria: quadrato; funzione: igiene personale; impiego: locale igienico per disabili; lunghezza [cm] = 90 ¦ larghezza [cm] = 90 SPECIFICHE TECNICHE: facilmente accessibile a persone con ridotte capacità motorie o in carrozzina; costruito in gel coat vetroresinato con rinforzi in resina; flangia sui 4 lati per facilitare la posa delle piastrelle a filo del piatto doccia |  | RISORSA MATERIALE | ARREDI SANITARI | PRODOTTI | PIATTO DOCCIA | RESINA SINTETICA EPOSSIDICA (EP) | [6 empty] | MM.11.080.0030.c | Piatto doccia a filo pavimento facilmente accessibile a persone con ridotte capacità motorie o in carrozzina. Costruito in gel coat vetroresinato con rinforzi in resina, finitura a vista antisdruciolo a rilievo, flangia sui 4 lati per facilitare la posa delle piastrelle a filo del piatto doccia: - 90x90 cm | nd | a filo pavimento | [10 empty] | 1 | cad | nd | igiene personale - | locale igienico per disabili - | resina sintetica epossidica (EP) | nd - | nd - |  | quadrato - | lunghezza [cm] = 90.0 nd nd nd - larghezza [cm] = 90.0 nd nd nd - | facilmente accessibile a persone con ridotte capacità motorie o in carrozzina; costruito in gel coat vetroresinato con rinforzi in resina; flangia sui 4 lati per facilitare la posa delle piastrelle a filo del piatto doccia | nd - | antisdruciolo a rilievo - | nd - | nd | nd - | NO |  |  |  |  | nd |  |  |  |  | nd | nd | nd |  | nd | nd | nd | nd | nd | nd | NO | NO
LOM251.RM.49.10.30.Ca020.0000.- | Piatto doccia di resina sintetica polimetacrilato di metile (PMMA); finitura: colore bianco; geometria: quadrato; funzione: igiene personale; impiego: locale igienico; lunghezza [cm] = 80 ¦ larghezza [cm] = 80 | 1 cad | 238.96 | 188.9 | 0 | RM.49.10.30.Ca020.0000.- | Piatto doccia di resina sintetica polimetacrilato di metile (PMMA); finitura: colore bianco; geometria: quadrato; funzione: igiene personale; impiego: locale igienico; lunghezza [cm] = 80 ¦ larghezza [cm] = 80 |  | RISORSA MATERIALE | ARREDI SANITARI | PRODOTTI | PIATTO DOCCIA | RESINA SINTETICA POLIMETACRILATO DI METILE (PMMA) | [6 empty] | MM.11.050.0010.c | Piatti doccia colore bianco: - in acrilico, da 80 x 80 cm | nd | nd | [10 empty] | 1 | cad | nd | igiene personale - | locale igienico - | resina sintetica polimetacrilato di metile (PMMA) | nd - | nd - |  | quadrato - | lunghezza [cm] = 80.0 nd nd nd - larghezza [cm] = 80.0 nd nd nd - | nd | nd - | colore bianco - | nd - | nd | nd - | NO |  |  |  |  | nd |  |  |  |  | nd | nd | nd |  | nd | nd | nd | nd | nd | nd | NO | NO
LOM251.RM.49.10.30.L0013.0000.a | Piatto doccia di ceramica fireclay; finitura: colore bianco; geometria: quadrato; funzione: igiene personale; impiego: locale igienico; lunghezza [cm] = 70 ¦ larghezza [cm] = 70 | 1 cad | 94.95 | 75.06 | 0 | RM.49.10.30.L0013.0000.a | Piatto doccia di ceramica fireclay; finitura: colore bianco; geometria: quadrato; funzione: igiene personale; impiego: locale igienico; lunghezza [cm] = 70 ¦ larghezza [cm] = 70 |  | RISORSA MATERIALE | ARREDI SANITARI | PRODOTTI | PIATTO DOCCIA | CERAMICA FIRECLAY | [6 empty] | MM.11.050.0010.a | Piatti doccia colore bianco: - in fire-clay, da 70 x 70 cm | nd | nd | [10 empty] | 1 | cad | nd | igiene personale - | locale igienico - | ceramica fireclay | nd - | nd - |  | quadrato - | lunghezza [cm] = 70.0 nd nd nd - larghezza [cm] = 70.0 nd nd nd - | nd | nd - | colore bianco - | nd - | nd | nd - | NO |  |  |  |  | nd |  |  |  |  | nd | nd | nd |  | nd | nd | nd | nd | nd | nd | NO | NO
LOM251.RM.49.10.30.L0013.0000.b | Piatto doccia di ceramica fireclay; finitura: colore bianco; geometria: quadrato; funzione: igiene personale; impiego: locale igienico; lunghezza [cm] = 80 ¦ larghezza [cm] = 80 | 1 cad | 147.52 | 116.62 | 0 | RM.49.10.30.L0013.0000.b | Piatto doccia di ceramica fireclay; finitura: colore bianco; geometria: quadrato; funzione: igiene personale; impiego: locale igienico; lunghezza [cm] = 80 ¦ larghezza [cm] = 80 |  | RISORSA MATERIALE | ARREDI SANITARI | PRODOTTI | PIATTO DOCCIA | CERAMICA FIRECLAY | [6 empty] | MM.11.050.0010.b | Piatti doccia colore bianco: - in fire-clay, da 80 x 80 cm | nd | nd | [10 empty] | 1 | cad | nd | igiene personale - | locale igienico - | ceramica fireclay | nd - | nd - |  | quadrato - | lunghezza [cm] = 80.0 nd nd nd - larghezza [cm] = 80.0 nd nd nd - | nd | nd - | colore bianco - | nd - | nd | nd - | NO |  |  |  |  | nd |  |  |  |  | nd | nd | nd |  | nd | nd | nd | nd | nd | nd | NO | NO
LOM251.RM.49.10.35.L0012.0000.- | Orinatoio sifonato a stallo di ceramica vetrochina; finitura: colore bianco; geometria: brida grondante; funzione: bisogni personali; impiego: locale igienico. Incluso: zanche; guarnizioni | 1 cad | 212.19 | 167.74 | 0 | RM.49.10.35.L0012.0000.- | Orinatoio sifonato a stallo di ceramica vetrochina; finitura: colore bianco; geometria: brida grondante; funzione: bisogni personali; impiego: locale igienico. Incluso: zanche; guarnizioni |  | RISORSA MATERIALE | ARREDI SANITARI | PRODOTTI | ORINATOIO | CERAMICA VETROCHINA | [6 empty] | MM.11.070.0010.c | Orinatoi sifonati in vetrochina colore bianco: - a stallo a brida grondante, completo di zanche e guarnizioni | nd | sifonato a stallo | [10 empty] | 1 | cad | nd | bisogni personali - | locale igienico - | ceramica vetrochina | nd - | nd - |  | brida grondante - | nd - | nd | nd - | colore bianco - | nd - | nd | nd - | NO |  |  |  |  | nd |  |  |  |  | nd | nd | nd |  | nd | nd | nd | zanche; guarnizioni | nd | nd | NO | NO
LOM251.RM.49.10.35.L0012.0250.a | Orinatoio sifonato sospeso di ceramica vetrochina; finitura: colore bianco; geometria: brida grondante; funzione: bisogni personali; impiego: locale igienico; altezza [cm] = 50. Incluso: zanche; guarnizioni | 1 cad | 146.29 | 115.64 | 0 | RM.49.10.35.L0012.0250.a | Orinatoio sifonato sospeso di ceramica vetrochina; finitura: colore bianco; geometria: brida grondante; funzione: bisogni personali; impiego: locale igienico; altezza [cm] = 50. Incluso: zanche; guarnizioni |  | RISORSA MATERIALE | ARREDI SANITARI | PRODOTTI | ORINATOIO | CERAMICA VETROCHINA | [6 empty] | MM.11.070.0010.a | Orinatoi sifonati in vetrochina colore bianco: - sospeso con altezza 50 cm a brida grondante, completo di zanche e guarnizioni | nd | sifonato sospeso | [10 empty] | 1 | cad | nd | bisogni personali - | locale igienico - | ceramica vetrochina | nd - | nd - |  | brida grondante - | altezza [cm] = 50.0 nd nd nd - | nd | nd - | colore bianco - | nd - | nd | nd - | NO |  |  |  |  | nd |  |  |  |  | nd | nd | nd |  | nd | nd | nd | zanche; guarnizioni | nd | nd | NO | NO
LOM251.RM.49.10.35.L0012.0250.b | Orinatoio sifonato sospeso di ceramica vetrochina; finitura: colore bianco; geometria: brida grondante; funzione: bisogni personali; impiego: locale igienico; altezza [cm] = 70. Incluso: zanche; guarnizioni | 1 cad | 401.26 | 317.2 | 0 | RM.49.10.35.L0012.0250.b | Orinatoio sifonato sospeso di ceramica vetrochina; finitura: colore bianco; geometria: brida grondante; funzione: bisogni personali; impiego: locale igienico; altezza [cm] = 70. Incluso: zanche; guarnizioni |  | RISORSA MATERIALE | ARREDI SANITARI | PRODOTTI | ORINATOIO | CERAMICA VETROCHINA | [6 empty] | MM.11.070.0010.b | Orinatoi sifonati in vetrochina colore bianco: - sospeso con altezza 70 cm a brida grondante, completo di zanche e guarnizioni | nd | sifonato sospeso | [10 empty] | 1 | cad | nd | bisogni personali - | locale igienico - | ceramica vetrochina | nd - | nd - |  | brida grondante - | altezza [cm] = 70.0 nd nd nd - | nd | nd - | colore bianco - | nd - | nd | nd - | NO |  |  |  |  | nd |  |  |  |  | nd | nd | nd |  | nd | nd | nd | zanche; guarnizioni | nd | nd | NO | NO
LOM251.RM.49.10.40.L0012.0000.- | Fontanella di ceramica vetrochina; finitura: colore bianco; funzione: erogazione acqua potabile; impiego: bagno. Incluso: viti di fissaggio SPECIFICHE TECNICHE: con foro laterale per zampillo | 1 cad | 120.21 | 95.03 | 0 | RM.49.10.40.L0012.0000.- | Fontanella di ceramica vetrochina; finitura: colore bianco; funzione: erogazione acqua potabile; impiego: bagno. Incluso: viti di fissaggio SPECIFICHE TECNICHE: con foro laterale per zampillo |  | RISORSA MATERIALE | ARREDI SANITARI | PRODOTTI | FONTANELLA | CERAMICA VETROCHINA | [6 empty] | MM.11.070.0030.a | Fontanelle in vetrochina colore bianco: - con foro laterale per zampillo, completa di viti di fissaggio | nd | nd | [10 empty] | 1 | cad | nd | erogazione acqua potabile - | bagno - | ceramica vetrochina | nd - | nd - |  | nd - | nd - | con foro laterale per zampillo | nd - | colore bianco - | nd - | nd | nd - | NO |  |  |  |  | nd |  |  |  |  | nd | nd | nd |  | nd | nd | nd | viti di fissaggio | nd | nd | NO | NO
LOM251.RM.49.10.45.L0000.0000.- | Vaso-bidet monoblocco di ceramica generico; finitura: colore bianco; geometria: catino allungato ¦ apertura anteriore; funzione: bisogni personali; impiego: locale igienico per disabili. Incluso: sifone, cassetta in ceramica generico con schienale ergonomico, batteria con pulsante pneumatico su cassetta, viteria di fissaggio, raccordo di scarico/carico, guarnizioni, comando a distanza SPECIFICHE TECNICHE: vaso-bidet per soggetti affetti da disabilità motorie; sifone incorporato con possibilità di scarico a pavimento o a parete; 4 punti di fissaggio a terra; batteria predisposta per comando a distanza | 1 cad | 539.2 | 426.24 | 0 | RM.49.10.45.L0000.0000.- | Vaso-bidet monoblocco di ceramica generico; finitura: colore bianco; geometria: catino allungato ¦ apertura anteriore; funzione: bisogni personali; impiego: locale igienico per disabili. Incluso: sifone, cassetta in ceramica generico con schienale ergonomico, batteria con pulsante pneumatico su cassetta, viteria di fissaggio, raccordo di scarico/carico, guarnizioni, comando a distanza SPECIFICHE TECNICHE: vaso-bidet per soggetti affetti da disabilità motorie; sifone incorporato con possibilità di scarico a pavimento o a parete; 4 punti di fissaggio a terra; batteria predisposta per comando a distanza |  | RISORSA MATERIALE | ARREDI SANITARI | PRODOTTI | VASO-BIDET | CERAMICA GENERICO | [6 empty] | MM.11.080.0005.a | Vaso-bidet per disabili: - monoblocco in ceramica bianca, sifone incorporato con possibilità di scarico a pavimento o a parete, 4 punti di fissaggio a terra per garantire la massima stabilità, catino allungato, apertura anteriore per consentire un agevole passaggio della mano e della doccetta esterna per uso bidet. Completo di cassetta in ceramica, con speciale schienale ergonomico per consentire un comodo appoggio. Fornito di batteria con pulsante pneumatico sulla cassetta, predisposta per comando a distanza. Prodotto a norma D.P.R. 503/96. | nd | monoblocco | [10 empty] | 1 | cad | nd | bisogni personali - | locale igienico per disabili - | ceramica generico | nd - | nd - |  | catino allungato - apertura anteriore - | nd - | vaso-bidet per soggetti affetti da disabilità motorie; sifone incorporato con possibilità di scarico a pavimento o a parete; 4 punti di fissaggio a terra; batteria predisposta per comando a distanza | nd - | colore bianco - | nd - | D.P.R. 503/96 | nd - | NO |  |  |  |  | nd |  |  |  |  | nd | nd | nd |  | nd | nd | nd | sifone, cassetta in ceramica generico con schienale ergonomico, batteria con pulsante pneumatico su cassetta, viteria di fissaggio, raccordo di scarico/carico, guarnizioni, comando a distanza | nd | nd | NO | NO
LOM251.RM.49.10.45.L0000.0005.- | Vaso-bidet monoblocco di ceramica generico; finitura: colore bianco; geometria: sospeso ¦ catino allungato ¦ apertura anteriore; funzione: bisogni personali; impiego: locale igienico per disabili. Incluso: cassetta in ceramica generico con schienale ergonomico, batteria con pulsante pneumatico su cassetta, telaio metallico da incasso, mensole, viteria di fissaggio, raccordo di scarico/carico, guarnizioni, comando a distanza SPECIFICHE TECNICHE: vaso-bidet per soggetti affetti da disabilità motorie; batteria predisposta per comando a distanza | 1 cad | 683.54 | 540.35 | 0 | RM.49.10.45.L0000.0005.- | Vaso-bidet monoblocco di ceramica generico; finitura: colore bianco; geometria: sospeso ¦ catino allungato ¦ apertura anteriore; funzione: bisogni personali; impiego: locale igienico per disabili. Incluso: cassetta in ceramica generico con schienale ergonomico, batteria con pulsante pneumatico su cassetta, telaio metallico da incasso, mensole, viteria di fissaggio, raccordo di scarico/carico, guarnizioni, comando a distanza SPECIFICHE TECNICHE: vaso-bidet per soggetti affetti da disabilità motorie; batteria predisposta per comando a distanza |  | RISORSA MATERIALE | ARREDI SANITARI | PRODOTTI | VASO-BIDET | CERAMICA GENERICO | [6 empty] | MM.11.080.0005.b | Vaso-bidet per disabili: - monoblocco sospeso in ceramica bianca con catino allungato, apertura anteriore per consentire un agevole passaggio della mano e della doccetta esterna per uso bidet. Completo di cassetta in ceramica, con speciale schienale ergonomico per consentire un comodo appoggio. Fornito di batteria con pulsante pneumatico sulla cassetta, predisposta per comando a distanza. Prodotto a norma D.P.R. 503/96. | nd | monoblocco | [10 empty] | 1 | cad | nd | bisogni personali - | locale igienico per disabili - | ceramica generico | nd - | nd - |  | sospeso - catino allungato - apertura anteriore - | nd - | vaso-bidet per soggetti affetti da disabilità motorie; batteria predisposta per comando a distanza | nd - | colore bianco - | nd - | D.P.R. 503/96 | nd - | NO |  |  |  |  | nd |  |  |  |  | nd | nd | nd |  | nd | nd | nd | cassetta in ceramica generico con schienale ergonomico, batteria con pulsante pneumatico su cassetta, telaio metallico da incasso, mensole, viteria di fissaggio, raccordo di scarico/carico, guarnizioni, comando a distanza | nd | nd | NO | NO
LOM251.RM.49.10.45.L0000.0250.- | Vaso-bidet di ceramica generico; finitura: colore bianco; geometria: catino allungato ¦ apertura anteriore; funzione: bisogni personali; impiego: locale igienico per disabili. Incluso: raccordo idraulico, sifone, viteria di fissaggio, raccordo di scarico/carico, guarnizioni SPECIFICHE TECNICHE: vaso-bidet per soggetti affetti da disabilità motorie; raccordo idraulico per funzione bidet interna; sifone incorporato con scarico a parete / pavimento; 2 punti di fissaggio a terra | 1 cad | 240.93 | 190.46 | 0 | RM.49.10.45.L0000.0250.- | Vaso-bidet di ceramica generico; finitura: colore bianco; geometria: catino allungato ¦ apertura anteriore; funzione: bisogni personali; impiego: locale igienico per disabili. Incluso: raccordo idraulico, sifone, viteria di fissaggio, raccordo di scarico/carico, guarnizioni SPECIFICHE TECNICHE: vaso-bidet per soggetti affetti da disabilità motorie; raccordo idraulico per funzione bidet interna; sifone incorporato con scarico a parete / pavimento; 2 punti di fissaggio a terra |  | RISORSA MATERIALE | ARREDI SANITARI | PRODOTTI | VASO-BIDET | CERAMICA GENERICO | [6 empty] | MM.11.080.0005.c | Vaso-bidet per disabili: - in ceramica bianca completo di raccordo idraulico per funzione bidet interna, sifone incorporato con scarico a parete o a pavimento, 2 punti di fissaggio a terra per garantire la massima stabilità, catino allungato, apertura anteriore per consentire un agevole passaggio della mano e della doccetta esterna per uso bidet, ove necessita un ulteriore sistema di lavaggio esterno. Prodotto a norma D.P.R. 503/96. | nd | nd | [10 empty] | 1 | cad | nd | bisogni personali - | locale igienico per disabili - | ceramica generico | nd - | nd - |  | catino allungato - apertura anteriore - | nd - | vaso-bidet per soggetti affetti da disabilità motorie; raccordo idraulico per funzione bidet interna; sifone incorporato con scarico a parete / pavimento; 2 punti di fissaggio a terra | nd - | colore bianco - | nd - | D.P.R. 503/96 | nd - | NO |  |  |  |  | nd |  |  |  |  | nd | nd | nd |  | nd | nd | nd | raccordo idraulico, sifone, viteria di fissaggio, raccordo di scarico/carico, guarnizioni | nd | nd | NO | NO
LOM251.RM.49.10.45.L0000.0255.- | Vaso-bidet di ceramica generico; finitura: colore bianco; geometria: sospeso ¦ catino allungato ¦ apertura anteriore; funzione: bisogni personali; impiego: locale igienico per disabili. Incluso: telaio di metallo generico da incasso, mensole, viteria di fissaggio, raccordo di scarico/carico, guarnizioni SPECIFICHE TECNICHE: vaso-bidet per soggetti affetti da disabilità motorie | 1 cad | 268.51 | 212.26 | 0 | RM.49.10.45.L0000.0255.- | Vaso-bidet di ceramica generico; finitura: colore bianco; geometria: sospeso ¦ catino allungato ¦ apertura anteriore; funzione: bisogni personali; impiego: locale igienico per disabili. Incluso: telaio di metallo generico da incasso, mensole, viteria di fissaggio, raccordo di scarico/carico, guarnizioni SPECIFICHE TECNICHE: vaso-bidet per soggetti affetti da disabilità motorie |  | RISORSA MATERIALE | ARREDI SANITARI | PRODOTTI | VASO-BIDET | CERAMICA GENERICO | [6 empty] | MM.11.080.0005.d | Vaso-bidet per disabili: - sospeso in ceramica bianca, con catino allungato, apertura anteriore per consentire un agevole passaggio della mano e della doccetta esterna per uso bidet. | nd | nd | [10 empty] | 1 | cad | nd | bisogni personali - | locale igienico per disabili - | ceramica generico | nd - | nd - |  | sospeso - catino allungato - apertura anteriore - | nd - | vaso-bidet per soggetti affetti da disabilità motorie | nd - | colore bianco - | nd - | D.P.R. 503/96 | nd - | NO |  |  |  |  | nd |  |  |  |  | nd | nd | nd |  | nd | nd | nd | telaio di metallo generico da incasso, mensole, viteria di fissaggio, raccordo di scarico/carico, guarnizioni | nd | nd | NO | NO
LOM251.RM.49.15.00.Sc006.0000.- | Miscelatore meccanico di lega rame ottone; finitura: cromato; geometria: monocomando; funzione: regolazione temperatura acqua; impiego: lavabo per disabili. Incluso: leva clinica; bocchello estraibile | 1 cad | 201.59 | 159.36 | 0 | RM.49.15.00.Sc006.0000.- | Miscelatore meccanico di lega rame ottone; finitura: cromato; geometria: monocomando; funzione: regolazione temperatura acqua; impiego: lavabo per disabili. Incluso: leva clinica; bocchello estraibile |  | RISORSA MATERIALE | ARREDI SANITARI | ACCESSORI | MISCELATORE | LEGA RAME OTTONE | [6 empty] | MM.11.080.0025.d | Accessori per lavabo per disabili: - miscelatore monocomando meccanico in ottone cromato, comando a leva clinica, bocchello estraibile | nd | meccanico | [10 empty] | 1 | cad | nd | regolazione temperatura acqua - | lavabo per disabili - | lega rame ottone | nd - | nd - |  | monocomando - | nd - | nd | nd - | cromato - | nd - | nd | nd - | NO |  |  |  |  | nd |  |  |  |  | nd | nd | nd |  | nd | nd | nd | leva clinica; bocchello estraibile | nd | nd | NO | NO
LOM251.RM.49.15.00.Sc006.0250.a | Miscelatore termostatico di lega rame ottone; finitura: cromato; geometria: attacchi filettati; funzione: regolazione temperatura acqua ¦ regolazione flusso acqua; impiego: bollitore impianto centralizzato; diametro nominale (Ø) [mm] = 15; pressione massima di esercizio [bar] = 14; temperatura massima di ingresso [°C] = 85. Incluso: cartuccia intercambiabile | 1 cad | 220 | 173.91 | 0 | RM.49.15.00.Sc006.0250.a | Miscelatore termostatico di lega rame ottone; finitura: cromato; geometria: attacchi filettati; funzione: regolazione temperatura acqua ¦ regolazione flusso acqua; impiego: bollitore impianto centralizzato; diametro nominale (Ø) [mm] = 15; pressione massima di esercizio [bar] = 14; temperatura massima di ingresso [°C] = 85. Incluso: cartuccia intercambiabile |  | RISORSA MATERIALE | ARREDI SANITARI | ACCESSORI | MISCELATORE | LEGA RAME OTTONE | [6 empty] | MM.13.110.0150.a | Miscelatori termostatici in ottone per bollitori, con attacchi filettati, con cartuccia intercambiabile. - DN15 | nd | termostatico | [10 empty] | 1 | cad | nd | regolazione temperatura acqua - regolazione flusso acqua - | bollitore impianto centralizzato - | lega rame ottone | pressione massima di esercizio [bar] = 14.0 nd nd nd - | temperatura massima di ingresso [°C] = 85.0 nd nd nd - |  | attacchi filettati - | diametro nominale (Ø) [mm] = 15.0 nd nd nd - | nd | nd - | cromato - | nd - | nd | nd - | NO |  |  |  |  | nd |  |  |  |  | nd | nd | nd |  | nd | nd | nd | cartuccia intercambiabile | nd | nd | NO | NO
LOM251.RM.49.15.00.Sc006.0250.b | Miscelatore termostatico di lega rame ottone; finitura: cromato; geometria: attacchi filettati; funzione: regolazione temperatura acqua ¦ regolazione flusso acqua; impiego: bollitore impianto centralizzato; diametro nominale (Ø) [mm] = 20; pressione massima di esercizio [bar] = 14; temperatura massima di ingresso [°C] = 85. Incluso: cartuccia intercambiabile | 1 cad | 244.38 | 193.18 | 0 | RM.49.15.00.Sc006.0250.b | Miscelatore termostatico di lega rame ottone; finitura: cromato; geometria: attacchi filettati; funzione: regolazione temperatura acqua ¦ regolazione flusso acqua; impiego: bollitore impianto centralizzato; diametro nominale (Ø) [mm] = 20; pressione massima di esercizio [bar] = 14; temperatura massima di ingresso [°C] = 85. Incluso: cartuccia intercambiabile |  | RISORSA MATERIALE | ARREDI SANITARI | ACCESSORI | MISCELATORE | LEGA RAME OTTONE | [6 empty] | MM.13.110.0150.b | Miscelatori termostatici in ottone per bollitori, con attacchi filettati, con cartuccia intercambiabile. - DN20 | nd | termostatico | [10 empty] | 1 | cad | nd | regolazione temperatura acqua - regolazione flusso acqua - | bollitore impianto centralizzato - | lega rame ottone | pressione massima di esercizio [bar] = 14.0 nd nd nd - | temperatura massima di ingresso [°C] = 85.0 nd nd nd - |  | attacchi filettati - | diametro nominale (Ø) [mm] = 20.0 nd nd nd - | nd | nd - | cromato - | nd - | nd | nd - | NO |  |  |  |  | nd |  |  |  |  | nd | nd | nd |  | nd | nd | nd | cartuccia intercambiabile | nd | nd | NO | NO
LOM251.RM.49.15.00.Sc006.0250.c | Miscelatore termostatico di lega rame ottone; finitura: cromato; geometria: attacchi filettati; funzione: regolazione temperatura acqua ¦ regolazione flusso acqua; impiego: bollitore impianto centralizzato; diametro nominale (Ø) [mm] = 25; pressione massima di esercizio [bar] = 14; temperatura massima di ingresso [°C] = 85. Incluso: cartuccia intercambiabile | 1 cad | 296.6 | 234.47 | 0 | RM.49.15.00.Sc006.0250.c | Miscelatore termostatico di lega rame ottone; finitura: cromato; geometria: attacchi filettati; funzione: regolazione temperatura acqua ¦ regolazione flusso acqua; impiego: bollitore impianto centralizzato; diametro nominale (Ø) [mm] = 25; pressione massima di esercizio [bar] = 14; temperatura massima di ingresso [°C] = 85. Incluso: cartuccia intercambiabile |  | RISORSA MATERIALE | ARREDI SANITARI | ACCESSORI | MISCELATORE | LEGA RAME OTTONE | [6 empty] | MM.13.110.0150.c | Miscelatori termostatici in ottone per bollitori, con attacchi filettati, con cartuccia intercambiabile. - DN25 | nd | termostatico | [10 empty] | 1 | cad | nd | regolazione temperatura acqua - regolazione flusso acqua - | bollitore impianto centralizzato - | lega rame ottone | pressione massima di esercizio [bar] = 14.0 nd nd nd - | temperatura massima di ingresso [°C] = 85.0 nd nd nd - |  | attacchi filettati - | diametro nominale (Ø) [mm] = 25.0 nd nd nd - | nd | nd - | cromato - | nd - | nd | nd - | NO |  |  |  |  | nd |  |  |  |  | nd | nd | nd |  | nd | nd | nd | cartuccia intercambiabile | nd | nd | NO | NO
LOM251.RM.49.15.00.Sc006.0250.d | Miscelatore termostatico di lega rame ottone; finitura: cromato; geometria: attacchi filettati; funzione: regolazione temperatura acqua ¦ regolazione flusso acqua; impiego: bollitore impianto centralizzato; diametro nominale (Ø) [mm] = 32; pressione massima di esercizio [bar] = 14; temperatura massima di ingresso [°C] = 85. Incluso: cartuccia intercambiabile | 1 cad | 327.46 | 258.86 | 0 | RM.49.15.00.Sc006.0250.d | Miscelatore termostatico di lega rame ottone; finitura: cromato; geometria: attacchi filettati; funzione: regolazione temperatura acqua ¦ regolazione flusso acqua; impiego: bollitore impianto centralizzato; diametro nominale (Ø) [mm] = 32; pressione massima di esercizio [bar] = 14; temperatura massima di ingresso [°C] = 85. Incluso: cartuccia intercambiabile |  | RISORSA MATERIALE | ARREDI SANITARI | ACCESSORI | MISCELATORE | LEGA RAME OTTONE | [6 empty] | MM.13.110.0150.d | Miscelatori termostatici in ottone per bollitori, con attacchi filettati, con cartuccia intercambiabile. - DN32 | nd | termostatico | [10 empty] | 1 | cad | nd | regolazione temperatura acqua - regolazione flusso acqua - | bollitore impianto centralizzato - | lega rame ottone | pressione massima di esercizio [bar] = 14.0 nd nd nd - | temperatura massima di ingresso [°C] = 85.0 nd nd nd - |  | attacchi filettati - | diametro nominale (Ø) [mm] = 32.0 nd nd nd - | nd | nd - | cromato - | nd - | nd | nd - | NO |  |  |  |  | nd |  |  |  |  | nd | nd | nd |  | nd | nd | nd | cartuccia intercambiabile | nd | nd | NO | NO
LOM251.RM.49.15.00.Sc006.0250.e | Miscelatore termostatico di lega rame ottone; finitura: cromato; geometria: attacchi filettati; funzione: regolazione temperatura acqua ¦ regolazione flusso acqua; impiego: bollitore impianto centralizzato; diametro nominale (Ø) [mm] = 40; pressione massima di esercizio [bar] = 14; temperatura massima di ingresso [°C] = 85. Incluso: cartuccia intercambiabile | 1 cad | 506.14 | 400.11 | 0 | RM.49.15.00.Sc006.0250.e | Miscelatore termostatico di lega rame ottone; finitura: cromato; geometria: attacchi filettati; funzione: regolazione temperatura acqua ¦ regolazione flusso acqua; impiego: bollitore impianto centralizzato; diametro nominale (Ø) [mm] = 40; pressione massima di esercizio [bar] = 14; temperatura massima di ingresso [°C] = 85. Incluso: cartuccia intercambiabile |  | RISORSA MATERIALE | ARREDI SANITARI | ACCESSORI | MISCELATORE | LEGA RAME OTTONE | [6 empty] | MM.13.110.0150.e | Miscelatori termostatici in ottone per bollitori, con attacchi filettati, con cartuccia intercambiabile. - DN40 | nd | termostatico | [10 empty] | 1 | cad | nd | regolazione temperatura acqua - regolazione flusso acqua - | bollitore impianto centralizzato - | lega rame ottone | pressione massima di esercizio [bar] = 14.0 nd nd nd - | temperatura massima di ingresso [°C] = 85.0 nd nd nd - |  | attacchi filettati - | diametro nominale (Ø) [mm] = 40.0 nd nd nd - | nd | nd - | cromato - | nd - | nd | nd - | NO |  |  |  |  | nd |  |  |  |  | nd | nd | nd |  | nd | nd | nd | cartuccia intercambiabile | nd | nd | NO | NO
LOM251.RM.49.15.00.Sc006.0250.f | Miscelatore termostatico di lega rame ottone; finitura: cromato; geometria: attacchi filettati; funzione: regolazione temperatura acqua ¦ regolazione flusso acqua; impiego: bollitore impianto centralizzato; diametro nominale (Ø) [mm] = 50; pressione massima di esercizio [bar] = 14; temperatura massima di ingresso [°C] = 85. Incluso: cartuccia intercambiabile | 1 cad | 591.58 | 467.65 | 0 | RM.49.15.00.Sc006.0250.f | Miscelatore termostatico di lega rame ottone; finitura: cromato; geometria: attacchi filettati; funzione: regolazione temperatura acqua ¦ regolazione flusso acqua; impiego: bollitore impianto centralizzato; diametro nominale (Ø) [mm] = 50; pressione massima di esercizio [bar] = 14; temperatura massima di ingresso [°C] = 85. Incluso: cartuccia intercambiabile |  | RISORSA MATERIALE | ARREDI SANITARI | ACCESSORI | MISCELATORE | LEGA RAME OTTONE | [6 empty] | MM.13.110.0150.f | Miscelatori termostatici in ottone per bollitori, con attacchi filettati, con cartuccia intercambiabile. - DN50 | nd | termostatico | [10 empty] | 1 | cad | nd | regolazione temperatura acqua - regolazione flusso acqua - | bollitore impianto centralizzato - | lega rame ottone | pressione massima di esercizio [bar] = 14.0 nd nd nd - | temperatura massima di ingresso [°C] = 85.0 nd nd nd - |  | attacchi filettati - | diametro nominale (Ø) [mm] = 50.0 nd nd nd - | nd | nd - | cromato - | nd - | nd | nd - | NO |  |  |  |  | nd |  |  |  |  | nd | nd | nd |  | nd | nd | nd | cartuccia intercambiabile | nd | nd | NO | NO
LOM251.RM.49.15.00.Sc007.0000.a | Miscelatore termostatico di lega rame bronzo; geometria: attacchi flangiati; funzione: regolazione temperatura acqua ¦ regolazione flusso acqua; impiego: bollitore; diametro nominale (Ø) [mm] = 65; pressione massima di esercizio [bar] = 10 ¦ pressione nominale [bar] = 10; temperatura di fabbrica [°C] = 48 ¦ temperatura massima di ingresso [°C] = 90. Incluso: controflange; collegamento di ricircolo | 1 cad | 2427.85 | 1919.25 | 0 | RM.49.15.00.Sc007.0000.a | Miscelatore termostatico di lega rame bronzo; geometria: attacchi flangiati; funzione: regolazione temperatura acqua ¦ regolazione flusso acqua; impiego: bollitore; diametro nominale (Ø) [mm] = 65; pressione massima di esercizio [bar] = 10 ¦ pressione nominale [bar] = 10; temperatura di fabbrica [°C] = 48 ¦ temperatura massima di ingresso [°C] = 90. Incluso: controflange; collegamento di ricircolo |  | RISORSA MATERIALE | ARREDI SANITARI | ACCESSORI | MISCELATORE | LEGA RAME BRONZO | [6 empty] | MM.13.110.0160.a | Miscelatori termostatici in bronzo per bollitori,con attacchi flangiati, completi di controflange. - DN65 | nd | termostatico | [10 empty] | 1 | cad | nd | regolazione temperatura acqua - regolazione flusso acqua - | bollitore - | lega rame bronzo | pressione nominale [bar] = 10.0 nd nd nd - pressione massima di esercizio [bar] = 10.0 nd nd nd - | temperatura di fabbrica [°C] = 48.0 nd nd nd - temperatura massima di ingresso [°C] = 90.0 nd nd nd - |  | attacchi flangiati - | diametro nominale (Ø) [mm] = 65.0 nd nd nd - | nd | nd - | nd - | nd - | nd | nd - | NO |  |  |  |  | nd |  |  |  |  | nd | nd | nd |  | nd | nd | nd | controflange; collegamento di ricircolo | nd | nd | NO | NO
LOM251.RM.49.15.00.Sc007.0000.b | Miscelatore termostatico di lega rame bronzo; geometria: attacchi flangiati; funzione: regolazione temperatura acqua ¦ regolazione flusso acqua; impiego: bollitore; diametro nominale (Ø) [mm] = 80; pressione massima di esercizio [bar] = 10 ¦ pressione nominale [bar] = 10; temperatura di fabbrica [°C] = 48 ¦ temperatura massima di ingresso [°C] = 90. Incluso: controflange; collegamento di ricircolo | 1 cad | 2824.55 | 2232.84 | 0 | RM.49.15.00.Sc007.0000.b | Miscelatore termostatico di lega rame bronzo; geometria: attacchi flangiati; funzione: regolazione temperatura acqua ¦ regolazione flusso acqua; impiego: bollitore; diametro nominale (Ø) [mm] = 80; pressione massima di esercizio [bar] = 10 ¦ pressione nominale [bar] = 10; temperatura di fabbrica [°C] = 48 ¦ temperatura massima di ingresso [°C] = 90. Incluso: controflange; collegamento di ricircolo |  | RISORSA MATERIALE | ARREDI SANITARI | ACCESSORI | MISCELATORE | LEGA RAME BRONZO | [6 empty] | MM.13.110.0160.b | Miscelatori termostatici in bronzo per bollitori,con attacchi flangiati, completi di controflange. - DN80 | nd | termostatico | [10 empty] | 1 | cad | nd | regolazione temperatura acqua - regolazione flusso acqua - | bollitore - | lega rame bronzo | pressione nominale [bar] = 10.0 nd nd nd - pressione massima di esercizio [bar] = 10.0 nd nd nd - | temperatura di fabbrica [°C] = 48.0 nd nd nd - temperatura massima di ingresso [°C] = 90.0 nd nd nd - |  | attacchi flangiati - | diametro nominale (Ø) [mm] = 80.0 nd nd nd - | nd | nd - | nd - | nd - | nd | nd - | NO |  |  |  |  | nd |  |  |  |  | nd | nd | nd |  | nd | nd | nd | controflange; collegamento di ricircolo | nd | nd | NO | NO
LOM251.RM.49.15.00.Za001.0000.- | Miscelatore termostatico; geometria: da incasso; funzione: regolazione temperatura acqua; impiego: locale igienico; diametro nominale (Ø) [mm] = 15 | 1 cad | 198.46 | 156.89 | 0 | RM.49.15.00.Za001.0000.- | Miscelatore termostatico; geometria: da incasso; funzione: regolazione temperatura acqua; impiego: locale igienico; diametro nominale (Ø) [mm] = 15 |  | RISORSA MATERIALE | ARREDI SANITARI | ACCESSORI | MISCELATORE | MATERIALE GENERICO NON RILEVANTE | [6 empty] | MM.11.100.0020.a | Miscelatori termostatici: - DN15 da incasso | nd | termostatico | [10 empty] | 1 | cad | nd | regolazione temperatura acqua - | locale igienico - | materiale generico non rilevante | nd - | nd - |  | da incasso - | diametro nominale (Ø) [mm] = 15.0 nd nd nd - | nd | nd - | nd - | nd - | nd | nd - | NO |  |  |  |  | nd |  |  |  |  | nd | nd | nd |  | nd | nd | nd | nd | nd | nd | NO | NO
LOM251.RM.49.15.00.Za001.0005.- | Miscelatore termostatico; geometria: da esterno; funzione: regolazione temperatura acqua ¦ regolazione flusso acqua; impiego: locale igienico; diametro nominale (Ø) [mm] = 15 | 1 cad | 171.61 | 135.66 | 0 | RM.49.15.00.Za001.0005.- | Miscelatore termostatico; geometria: da esterno; funzione: regolazione temperatura acqua ¦ regolazione flusso acqua; impiego: locale igienico; diametro nominale (Ø) [mm] = 15 |  | RISORSA MATERIALE | ARREDI SANITARI | ACCESSORI | MISCELATORE | MATERIALE GENERICO NON RILEVANTE | [6 empty] | MM.11.100.0020.b | Miscelatori termostatici: - DN15 per esterno | nd | termostatico | [10 empty] | 1 | cad | nd | regolazione temperatura acqua - regolazione flusso acqua - | locale igienico - | materiale generico non rilevante | nd - | nd - |  | da esterno - | diametro nominale (Ø) [mm] = 15.0 nd nd nd - | nd | nd - | nd - | nd - | nd | nd - | NO |  |  |  |  | nd |  |  |  |  | nd | nd | nd |  | nd | nd | nd | nd | nd | nd | NO | NO
LOM251.RM.49.15.00.Za001.0010.- | Miscelatore termostatico; geometria: da incasso; funzione: regolazione temperatura acqua ¦ regolazione flusso acqua; impiego: locale igienico; diametro nominale (Ø) [mm] = 20 | 1 cad | 258.46 | 204.31 | 0 | RM.49.15.00.Za001.0010.- | Miscelatore termostatico; geometria: da incasso; funzione: regolazione temperatura acqua ¦ regolazione flusso acqua; impiego: locale igienico; diametro nominale (Ø) [mm] = 20 |  | RISORSA MATERIALE | ARREDI SANITARI | ACCESSORI | MISCELATORE | MATERIALE GENERICO NON RILEVANTE | [6 empty] | MM.11.100.0020.c | Miscelatori termostatici: - DN20 da incasso | nd | termostatico | [10 empty] | 1 | cad | nd | regolazione temperatura acqua - regolazione flusso acqua - | locale igienico - | materiale generico non rilevante | nd - | nd - |  | da incasso - | diametro nominale (Ø) [mm] = 20.0 nd nd nd - | nd | nd - | nd - | nd - | nd | nd - | NO |  |  |  |  | nd |  |  |  |  | nd | nd | nd |  | nd | nd | nd | nd | nd | nd | NO | NO
LOM251.RM.49.15.05.Za001.0000.- | Cassetta di lavaggio da incasso; funzione: risciacquo; impiego: vaso igienico; capacità minima [l] = 10. Incluso: gruppo di scarico con comando a pulsante; placca d'ispezione; tubo d'allacciamento al vaso; cannotto con rosone; guarnizioni | 1 cad | 158.28 | 125.12 | 0 | RM.49.15.05.Za001.0000.- | Cassetta di lavaggio da incasso; funzione: risciacquo; impiego: vaso igienico; capacità minima [l] = 10. Incluso: gruppo di scarico con comando a pulsante; placca d'ispezione; tubo d'allacciamento al vaso; cannotto con rosone; guarnizioni |  | RISORSA MATERIALE | ARREDI SANITARI | ACCESSORI | CASSETTA DI LAVAGGIO | MATERIALE GENERICO NON RILEVANTE | [6 empty] | MM.11.010.0030.f | Sistemi d'erogazione per vaso igienico: - cassetta di lavaggio da incasso capacità minima 10 l, completa di gruppo di scarico con comando a pulsante, placca d'ispezione, tubo d'allacciamento al vaso, cannotto con rosone e guarnizioni | nd | da incasso | [10 empty] | 1 | cad | nd | risciacquo - | vaso igienico - | materiale generico non rilevante | nd - | capacità minima [l] = 10.0 nd nd nd - |  | nd - | nd - | nd | nd - | nd - | nd - | nd | nd - | NO |  |  |  |  | nd |  |  |  |  | nd | nd | nd |  | nd | nd | nd | gruppo di scarico con comando a pulsante; placca d'ispezione; tubo d'allacciamento al vaso; cannotto con rosone; guarnizioni | nd | nd | NO | NO
LOM251.RM.49.15.05.Za001.0005.- | Cassetta di lavaggio da incasso; funzione: risciacquo; impiego: vaso-bidet per disabili. Componenti: placca di chiusura, tubo di cacciata, tubo, collegamento vaso/cassetta. Incluso: livella; tappo di protezione; rete; asole di fissaggio; rubinetto di carico silenziato SPECIFICHE TECNICHE: isolata contro la condensa; predisposta per comando pneumatico remoto RM1 Placca di chiusura di resina sintetica ABS (Acrilonitrile-Butadiene-Stirene); impiego: cassetta di lavaggio RM1 Tubo di cacciata; finitura: plastica polistirene espanso (EPS); impiego: cassetta di lavaggio; diametro (Ø) [mm] = 50/44 RM1 Tubo di plastica polivinilcloruro (PVC); funzione: comando pneumatico; impiego: cassetta di lavaggio; lunghezza [cm] = 200 RM1 Collegamento vaso/cassetta; impiego: cassetta di lavaggio. Incluso: canotto Ø 40/44; rosone Ø 40; tronchetto Ø 40/45; morsetto Ø 44 | 1 cad | 161.4 | 127.59 | 0 | RM.49.15.05.Za001.0005.- | Cassetta di lavaggio da incasso; funzione: risciacquo; impiego: vaso-bidet per disabili. Componenti: placca di chiusura, tubo di cacciata, tubo, collegamento vaso/cassetta. Incluso: livella; tappo di protezione; rete; asole di fissaggio; rubinetto di carico silenziato SPECIFICHE TECNICHE: isolata contro la condensa; predisposta per comando pneumatico remoto | RM1 Placca di chiusura di resina sintetica ABS (Acrilonitrile-Butadiene-Stirene); impiego: cassetta di lavaggio RM1 Tubo di cacciata; finitura: plastica polistirene espanso (EPS); impiego: cassetta di lavaggio; diametro (Ø) [mm] = 50/44 RM1 Tubo di plastica polivinilcloruro (PVC); funzione: comando pneumatico; impiego: cassetta di lavaggio; lunghezza [cm] = 200 RM1 Collegamento vaso/cassetta; impiego: cassetta di lavaggio. Incluso: canotto Ø 40/44; rosone Ø 40; tronchetto Ø 40/45; morsetto Ø 44 | RISORSA MATERIALE | ARREDI SANITARI | ACCESSORI | CASSETTA DI LAVAGGIO | MATERIALE GENERICO NON RILEVANTE | [6 empty] | MM.11.080.0010.d | Accessori per vaso-beidet per disabili: - cassetta di scarico pneumatica ad incasso, isolata contro la condensa, dotata di livella per facilitarne l’installazione, tubo di cacciata Ø 50/44 rivestito in polistirolo e con tappo di protezione, rete e asole di fissaggio, rubinetto di carico silenziato, placca di chiusura in ABS, tubo in PVC per comando pneumatico da 200 cm. Kit di collegamento vaso/cassetta composto da canotto Ø 40/44, rosone Ø 40, tronchetto Ø 40/45, morsetto Ø 44. Predisposta per comando pneumatico remoto. | nd | da incasso | [9 empty] | RM.85.10.00.Za001.0005.- - RM.85.10.00.D0017.0000.- - RM.49.05.05.Za001.0000.- - RM.49.15.10.Ca023.0000.- - | 1 | cad | nd | risciacquo - | vaso-bidet per disabili - | materiale generico non rilevante | nd - | nd - |  | nd - | nd - | isolata contro la condensa; predisposta per comando pneumatico remoto | nd - | nd - | nd - | nd | nd - | NO |  |  |  |  | nd |  |  |  |  | nd | nd | nd |  | nd | nd | nd | livella; tappo di protezione; rete; asole di fissaggio; rubinetto di carico silenziato | nd | nd | NO | NO
LOM251.RM.49.15.05.Za001.0250.- | Cassetta di lavaggio esterna; geometria: alta; funzione: risciacquo; impiego: vaso igienico; capacità minima [l] = 10. Incluso: gruppo di scarico con comando a parete o a pavimento; coperchio d'ispezione; tubo d'allacciamento al vaso; cannotto con rosone; guarnizioni | 1 cad | 104.69 | 82.76 | 0 | RM.49.15.05.Za001.0250.- | Cassetta di lavaggio esterna; geometria: alta; funzione: risciacquo; impiego: vaso igienico; capacità minima [l] = 10. Incluso: gruppo di scarico con comando a parete o a pavimento; coperchio d'ispezione; tubo d'allacciamento al vaso; cannotto con rosone; guarnizioni |  | RISORSA MATERIALE | ARREDI SANITARI | ACCESSORI | CASSETTA DI LAVAGGIO | MATERIALE GENERICO NON RILEVANTE | [6 empty] | MM.11.010.0030.g | Sistemi d'erogazione per vaso igienico: - cassetta di lavaggio esterna alta capacità minima 10 l, completa di gruppo di scarico con comando a parete o a pavimento, coperchio d'ispezione, tubo d'allacciamento al vaso, cannotto con rosone e guarnizioni | nd | esterna | [10 empty] | 1 | cad | nd | risciacquo - | vaso igienico - | materiale generico non rilevante | nd - | capacità minima [l] = 10.0 nd nd nd - |  | alta - | nd - | nd | nd - | nd - | nd - | nd | nd - | NO |  |  |  |  | nd |  |  |  |  | nd | nd | nd |  | nd | nd | nd | gruppo di scarico con comando a parete o a pavimento; coperchio d'ispezione; tubo d'allacciamento al vaso; cannotto con rosone; guarnizioni | nd | nd | NO | NO
LOM251.RM.49.15.05.Za001.0255.- | Cassetta di lavaggio esterna; geometria: alta; funzione: risciacquo; impiego: vaso igienico; capacità minima [l] = 10. Componente: rubinetto da incasso, . Incluso: tubo d'allacciamento al vaso; cannotto con rosone; guarnizioni RM1 Rubinetto da incasso; impiego: cassetta di lavaggio; diametro (Ø) [''] = 1/2. Incluso: comando a pedale SPECIFICHE TECNICHE: a chiusura automatica | 1 cad | 173.34 | 137.03 | 0 | RM.49.15.05.Za001.0255.- | Cassetta di lavaggio esterna; geometria: alta; funzione: risciacquo; impiego: vaso igienico; capacità minima [l] = 10. Componente: rubinetto da incasso, . Incluso: tubo d'allacciamento al vaso; cannotto con rosone; guarnizioni | RM1 Rubinetto da incasso; impiego: cassetta di lavaggio; diametro (Ø) [''] = 1/2. Incluso: comando a pedale SPECIFICHE TECNICHE: a chiusura automatica | RISORSA MATERIALE | ARREDI SANITARI | ACCESSORI | CASSETTA DI LAVAGGIO | MATERIALE GENERICO NON RILEVANTE | [6 empty] | MM.11.010.0030.h | Sistemi d'erogazione per vaso igienico: - cassetta di lavaggio esterna alta capacità minima 10 l, completa di rubinetto da 1/2" da incasso con comando a pedale a chiusura automatica, tubo d'allacciamento al vaso, cannotto con rosone e guarnizioni | nd | esterna | [9 empty] | RM.88.15.05.Za001.0000.- - | 1 | cad | nd | risciacquo - | vaso igienico - | materiale generico non rilevante | nd - | capacità minima [l] = 10.0 nd nd nd - |  | alta - | nd - | nd | nd - | nd - | nd - | nd | nd - | NO |  |  |  |  | nd |  |  |  |  | nd | nd | nd |  | nd | nd | nd | tubo d'allacciamento al vaso; cannotto con rosone; guarnizioni | nd | nd | NO | NO
LOM251.RM.49.15.05.Za001.0260.- | Cassetta di lavaggio esterna; funzione: risciacquo; impiego: vaso-bidet per disabili; capacità minima [l] = 6 ÷ 9. Componenti: placca di chiusura, tubo di cacciata. Incluso: viti di fissaggio; rubinetto di carico e di scarico SPECIFICHE TECNICHE: con interruzione; predisposta per l’installazione a parete; coibentazione interna anticondensa; allacciamento idrico laterale destro o sinistro; predisposta per comando pneumatico remoto RM1 Placca di chiusura di resina sintetica ABS (Acrilonitrile-Butadiene-Stirene); impiego: cassetta di lavaggio RM1 Tubo di cacciata; impiego: cassetta di lavaggio; diametro (Ø) [mm] = 50/32 | 1 cad | 81.31 | 64.28 | 0 | RM.49.15.05.Za001.0260.- | Cassetta di lavaggio esterna; funzione: risciacquo; impiego: vaso-bidet per disabili; capacità minima [l] = 6 ÷ 9. Componenti: placca di chiusura, tubo di cacciata. Incluso: viti di fissaggio; rubinetto di carico e di scarico SPECIFICHE TECNICHE: con interruzione; predisposta per l’installazione a parete; coibentazione interna anticondensa; allacciamento idrico laterale destro o sinistro; predisposta per comando pneumatico remoto | RM1 Placca di chiusura di resina sintetica ABS (Acrilonitrile-Butadiene-Stirene); impiego: cassetta di lavaggio RM1 Tubo di cacciata; impiego: cassetta di lavaggio; diametro (Ø) [mm] = 50/32 | RISORSA MATERIALE | ARREDI SANITARI | ACCESSORI | CASSETTA DI LAVAGGIO | MATERIALE GENERICO NON RILEVANTE | [6 empty] | MM.11.080.0010.c | Accessori per vaso-beidet per disabili: - cassetta di scarico esterna in ABS ad un volume di risciacquo (6-9 litri) con interruzione, predisposta per l’installazione a parete, tubo di cacciata Ø 50/32, coibentazione interna anticondensa, allacciamento idrico laterale destro o sinistro, viti di fissaggio, rubinetto di carico e di scarico. Predisposta per comando pneumatico remoto. | nd | esterna | [9 empty] | RM.85.10.00.Za001.0000.- - RM.49.15.10.Ca023.0000.- - | 1 | cad | nd | risciacquo - | vaso-bidet per disabili - | materiale generico non rilevante | nd - | capacità minima [l] = 6.0 ÷ 9.0 nd - |  | nd - | nd - | con interruzione; predisposta per l’installazione a parete; coibentazione interna anticondensa; allacciamento idrico laterale destro o sinistro; predisposta per comando pneumatico remoto | nd - | nd - | nd - | nd | nd - | NO |  |  |  |  | nd |  |  |  |  | nd | nd | nd |  | nd | nd | nd | viti di fissaggio; rubinetto di carico e di scarico | nd | nd | NO | NO
LOM251.RM.49.15.15.Ca000.0000.- | Sedile universale di resina sintetica generico; finitura: colore bianco; geometria: ergonomico; funzione: completamento vaso-bidet; impiego: vaso-bidet per disabili. Incluso: cerniere di lega ferrosa acciaio inox; coperchio SPECIFICHE TECNICHE: di resina sintetica termoindurente; apertura anteriore per riprendere la forma del sanitario | 1 cad | 70.18 | 55.48 | 0 | RM.49.15.15.Ca000.0000.- | Sedile universale di resina sintetica generico; finitura: colore bianco; geometria: ergonomico; funzione: completamento vaso-bidet; impiego: vaso-bidet per disabili. Incluso: cerniere di lega ferrosa acciaio inox; coperchio SPECIFICHE TECNICHE: di resina sintetica termoindurente; apertura anteriore per riprendere la forma del sanitario |  | RISORSA MATERIALE | ARREDI SANITARI | ACCESSORI | SEDILE | RESINA SINTETICA GENERICO | [6 empty] | MM.11.080.0010.f | Accessori per vaso-beidet per disabili: - copriwater ergonomico universale in resina termoindurente colore bianco, apertura anteriore per riprendere la forma del sanitario, cerniere inox, completo di coperchio. | nd | universale | [10 empty] | 1 | cad | nd | completamento vaso-bidet - | vaso-bidet per disabili - | resina sintetica generico | nd - | nd - |  | ergonomico - | nd - | di resina sintetica termoindurente; apertura anteriore per riprendere la forma del sanitario | nd - | colore bianco - | nd - | nd | nd - | NO |  |  |  |  | nd |  |  |  |  | nd | nd | nd |  | nd | nd | nd | cerniere di lega ferrosa acciaio inox; coperchio | nd | nd | NO | NO
LOM251.RM.49.15.15.Ca010.0000.- | Sedile di resina sintetica poliestere; funzione: completamento vaso igienico; impiego: vaso tipo normale. Incluso: coperchio | 1 cad | 31.66 | 25.03 | 0 | RM.49.15.15.Ca010.0000.- | Sedile di resina sintetica poliestere; funzione: completamento vaso igienico; impiego: vaso tipo normale. Incluso: coperchio |  | RISORSA MATERIALE | ARREDI SANITARI | ACCESSORI | SEDILE | RESINA SINTETICA POLIESTERE | [6 empty] | MM.11.010.0040.a | Completamenti per vaso igienico: - sedile per vaso normale in poliestere con coperchio | nd | nd | [10 empty] | 1 | cad | nd | completamento vaso igienico - | vaso tipo normale - | resina sintetica poliestere | nd - | nd - |  | nd - | nd - | nd | nd - | nd - | nd - | nd | nd - | NO |  |  |  |  | nd |  |  |  |  | nd | nd | nd |  | nd | nd | nd | coperchio | nd | nd | NO | NO
LOM251.RM.49.15.15.Ca010.0005.- | Sedile di resina sintetica poliestere; funzione: completamento vaso igienico; impiego: vaso tipo scuola. Incluso: coperchio | 1 cad | 47.21 | 37.32 | 0 | RM.49.15.15.Ca010.0005.- | Sedile di resina sintetica poliestere; funzione: completamento vaso igienico; impiego: vaso tipo scuola. Incluso: coperchio |  | RISORSA MATERIALE | ARREDI SANITARI | ACCESSORI | SEDILE | RESINA SINTETICA POLIESTERE | [6 empty] | MM.11.010.0040.b | Completamenti per vaso igienico: - sedile per vaso tipo scuola in poliestere con coperchio | nd | nd | [10 empty] | 1 | cad | nd | completamento vaso igienico - | vaso tipo scuola - | resina sintetica poliestere | nd - | nd - |  | nd - | nd - | nd | nd - | nd - | nd - | nd | nd - | NO |  |  |  |  | nd |  |  |  |  | nd | nd | nd |  | nd | nd | nd | coperchio | nd | nd | NO | NO
LOM251.RM.49.15.15.Ca019.0000.- | Sedile di resina sintetica polipropilene (PP); geometria: ergonomico; funzione: completamento vaso-bidet; impiego: vaso-bidet per disabili SPECIFICHE TECNICHE: riprende perfettamente la forma del vaso per disabile; senza cerniere per una maggior sicurezza durante i trasferimenti carrozzina/vaso; evita il contatto freddo con la ceramica; facilmente asportabile per il lavaggio e la sanificazione | 1 cad | 49.98 | 39.51 | 0 | RM.49.15.15.Ca019.0000.- | Sedile di resina sintetica polipropilene (PP); geometria: ergonomico; funzione: completamento vaso-bidet; impiego: vaso-bidet per disabili SPECIFICHE TECNICHE: riprende perfettamente la forma del vaso per disabile; senza cerniere per una maggior sicurezza durante i trasferimenti carrozzina/vaso; evita il contatto freddo con la ceramica; facilmente asportabile per il lavaggio e la sanificazione |  | RISORSA MATERIALE | ARREDI SANITARI | ACCESSORI | SEDILE | RESINA SINTETICA POLIPROPILENE (PP) | [6 empty] | MM.11.080.0010.g | Accessori per vaso-beidet per disabili: - copribordo in polipropilene, riprende perfettamente la forma del vaso per disabile, senza cerniere per una maggior sicurezza durante i trasferimenti carrozzina/vaso, evita il contatto freddo con la ceramica, facilmente asportabile per il lavaggio e la sanificazione. | nd | nd | [10 empty] | 1 | cad | nd | completamento vaso-bidet - | vaso-bidet per disabili - | resina sintetica polipropilene (PP) | nd - | nd - |  | ergonomico - | nd - | riprende perfettamente la forma del vaso per disabile; senza cerniere per una maggior sicurezza durante i trasferimenti carrozzina/vaso; evita il contatto freddo con la ceramica; facilmente asportabile per il lavaggio e la sanificazione | nd - | nd - | nd - | nd | nd - | NO |  |  |  |  | nd |  |  |  |  | nd | nd | nd |  | nd | nd | nd | nd | nd | nd | NO | NO
LOM251.RM.49.15.15.Za001.0000.- | Sedile pensile; funzione: completamento vaso igienico; impiego: vaso tipo normale SPECIFICHE TECNICHE: da agganciare a maniglioni; telaio ed elementi sedile rivestiti in plastica poliammide - nylon (PA); anima in lega ferrosa acciaio generico/lega alluminio generico | 1 cad | 466.97 | 369.15 | 0 | RM.49.15.15.Za001.0000.- | Sedile pensile; funzione: completamento vaso igienico; impiego: vaso tipo normale SPECIFICHE TECNICHE: da agganciare a maniglioni; telaio ed elementi sedile rivestiti in plastica poliammide - nylon (PA); anima in lega ferrosa acciaio generico/lega alluminio generico |  | RISORSA MATERIALE | ARREDI SANITARI | ACCESSORI | SEDILE | MATERIALE GENERICO NON RILEVANTE | [6 empty] | MM.11.080.0110 | Sedile pensile da agganciare a maniglioni con telaio ed elementi del sedile rivestiti in nylon ed anima in acciaio o in alluminio. | nd | pensile | [10 empty] | 1 | cad | nd | completamento vaso igienico - | vaso tipo normale - | materiale generico non rilevante | nd - | nd - |  | nd - | nd - | da agganciare a maniglioni; telaio ed elementi sedile rivestiti in plastica poliammide - nylon (PA); anima in lega ferrosa acciaio generico/lega alluminio generico | nd - | nd - | nd - | nd | nd - | NO |  |  |  |  | nd |  |  |  |  | nd | nd | nd |  | nd | nd | nd | nd | nd | nd | NO | NO
LOM251.RM.49.15.20.Sa000.0000.a | Impugnatura di sicurezza corrimano di lega alluminio generico; finitura: plastica poliammide - nylon (PA); geometria: ad angolo ¦ orizzontale; funzione: sostegno per disabili; impiego: doccia per disabili; diametro (Ø) [mm] = 33 ¦ lunghezza [mm] = 660 ¦ larghezza [mm] = 660 | 1 cad | 127.06 | 100.44 | 0 | RM.49.15.20.Sa000.0000.a | Impugnatura di sicurezza corrimano di lega alluminio generico; finitura: plastica poliammide - nylon (PA); geometria: ad angolo ¦ orizzontale; funzione: sostegno per disabili; impiego: doccia per disabili; diametro (Ø) [mm] = 33 ¦ lunghezza [mm] = 660 ¦ larghezza [mm] = 660 |  | RISORSA MATERIALE | ARREDI SANITARI | ACCESSORI | IMPUGNATURA DI SICUREZZA | LEGA ALLUMINIO GENERICO | [6 empty] | 000000000 | NUOVA VOCE | nd | corrimano | [10 empty] | 1 | cad | nd | sostegno per disabili - | doccia per disabili - | lega alluminio generico | nd - | nd - |  | ad angolo - orizzontale - | lunghezza [mm] = 660.0 nd nd nd - larghezza [mm] = 660.0 nd nd nd - diametro (Ø) [mm] = 33.0 nd nd nd - | nd | nd - | plastica poliammide - nylon (PA) - | nd - | nd | nd - | NO |  |  |  |  | nd |  |  |  |  | nd | nd | nd |  | nd | nd | nd | nd | nd | nd | NO | NO
LOM251.RM.49.15.20.Sa000.0000.b | Impugnatura di sicurezza corrimano di lega alluminio generico; finitura: plastica poliammide - nylon (PA); geometria: ad angolo ¦ orizzontale; funzione: sostegno per disabili; impiego: doccia per disabili; diametro (Ø) [mm] = 33 ¦ lunghezza [mm] = 760 ¦ larghezza [mm] = 760 | 1 cad | 150.81 | 119.22 | 0 | RM.49.15.20.Sa000.0000.b | Impugnatura di sicurezza corrimano di lega alluminio generico; finitura: plastica poliammide - nylon (PA); geometria: ad angolo ¦ orizzontale; funzione: sostegno per disabili; impiego: doccia per disabili; diametro (Ø) [mm] = 33 ¦ lunghezza [mm] = 760 ¦ larghezza [mm] = 760 |  | RISORSA MATERIALE | ARREDI SANITARI | ACCESSORI | IMPUGNATURA DI SICUREZZA | LEGA ALLUMINIO GENERICO | [6 empty] | 000000000 | NUOVA VOCE | nd | corrimano | [10 empty] | 1 | cad | nd | sostegno per disabili - | doccia per disabili - | lega alluminio generico | nd - | nd - |  | ad angolo - orizzontale - | lunghezza [mm] = 760.0 nd nd nd - larghezza [mm] = 760.0 nd nd nd - diametro (Ø) [mm] = 33.0 nd nd nd - | nd | nd - | plastica poliammide - nylon (PA) - | nd - | nd | nd - | NO |  |  |  |  | nd |  |  |  |  | nd | nd | nd |  | nd | nd | nd | nd | nd | nd | NO | NO
LOM251.RM.49.15.20.Sa000.0005.- | Impugnatura di sicurezza corrimano di lega alluminio generico; finitura: plastica poliammide - nylon (PA); geometria: a doppio angolo; funzione: sostegno per disabili; impiego: doccia per disabili; diametro (Ø) [mm] = 33 ¦ lunghezza [mm] = 760 ¦ larghezza [mm] = 760 ¦ profondità [mm] = 1100 | 1 cad | 229.69 | 181.57 | 0 | RM.49.15.20.Sa000.0005.- | Impugnatura di sicurezza corrimano di lega alluminio generico; finitura: plastica poliammide - nylon (PA); geometria: a doppio angolo; funzione: sostegno per disabili; impiego: doccia per disabili; diametro (Ø) [mm] = 33 ¦ lunghezza [mm] = 760 ¦ larghezza [mm] = 760 ¦ profondità [mm] = 1100 |  | RISORSA MATERIALE | ARREDI SANITARI | ACCESSORI | IMPUGNATURA DI SICUREZZA | LEGA ALLUMINIO GENERICO | [6 empty] | 000000000 | NUOVA VOCE | nd | corrimano | [10 empty] | 1 | cad | nd | sostegno per disabili - | doccia per disabili - | lega alluminio generico | nd - | nd - |  | a doppio angolo - | profondità [mm] = 1100.0 nd nd nd - lunghezza [mm] = 760.0 nd nd nd - larghezza [mm] = 760.0 nd nd nd - diametro (Ø) [mm] = 33.0 nd nd nd - | nd | nd - | plastica poliammide - nylon (PA) - | nd - | nd | nd - | NO |  |  |  |  | nd |  |  |  |  | nd | nd | nd |  | nd | nd | nd | nd | nd | nd | NO | NO
LOM251.RM.49.15.20.Sa000.0010.- | Impugnatura di sicurezza corrimano di lega alluminio generico; finitura: plastica poliammide - nylon (PA); geometria: ad angolo; funzione: sostegno per disabili; impiego: doccia per disabili; diametro (Ø) [mm] = 33 ¦ lunghezza [mm] = 1150 ¦ larghezza [mm] = 1050 | 1 cad | 191.38 | 151.29 | 0 | RM.49.15.20.Sa000.0010.- | Impugnatura di sicurezza corrimano di lega alluminio generico; finitura: plastica poliammide - nylon (PA); geometria: ad angolo; funzione: sostegno per disabili; impiego: doccia per disabili; diametro (Ø) [mm] = 33 ¦ lunghezza [mm] = 1150 ¦ larghezza [mm] = 1050 |  | RISORSA MATERIALE | ARREDI SANITARI | ACCESSORI | IMPUGNATURA DI SICUREZZA | LEGA ALLUMINIO GENERICO | [6 empty] | 000000000 | NUOVA VOCE | nd | corrimano | [10 empty] | 1 | cad | nd | sostegno per disabili - | doccia per disabili - | lega alluminio generico | nd - | nd - |  | ad angolo - | larghezza [mm] = 1050.0 nd nd nd - diametro (Ø) [mm] = 33.0 nd nd nd - lunghezza [mm] = 1150.0 nd nd nd - | nd | nd - | plastica poliammide - nylon (PA) - | nd - | nd | nd - | NO |  |  |  |  | nd |  |  |  |  | nd | nd | nd |  | nd | nd | nd | nd | nd | nd | NO | NO
LOM251.RM.49.15.20.Sa000.0015.- | Impugnatura di sicurezza corrimano di lega alluminio generico; finitura: plastica poliammide - nylon (PA); geometria: rettilinea; funzione: sostegno per disabili; impiego: doccia per disabili; diametro (Ø) [mm] = 33 ¦ lunghezza [mm] = 1600 | 1 cad | 156.94 | 124.06 | 0 | RM.49.15.20.Sa000.0015.- | Impugnatura di sicurezza corrimano di lega alluminio generico; finitura: plastica poliammide - nylon (PA); geometria: rettilinea; funzione: sostegno per disabili; impiego: doccia per disabili; diametro (Ø) [mm] = 33 ¦ lunghezza [mm] = 1600 |  | RISORSA MATERIALE | ARREDI SANITARI | ACCESSORI | IMPUGNATURA DI SICUREZZA | LEGA ALLUMINIO GENERICO | [6 empty] | 000000000 | NUOVA VOCE | nd | corrimano | [10 empty] | 1 | cad | nd | sostegno per disabili - | doccia per disabili - | lega alluminio generico | nd - | nd - |  | rettilinea - | diametro (Ø) [mm] = 33.0 nd nd nd - lunghezza [mm] = 1600.0 nd nd nd - | nd | nd - | plastica poliammide - nylon (PA) - | nd - | nd | nd - | NO |  |  |  |  | nd |  |  |  |  | nd | nd | nd |  | nd | nd | nd | nd | nd | nd | NO | NO
LOM251.RM.49.15.20.Sa000.0020.- | Impugnatura di sicurezza corrimano di lega alluminio generico; finitura: plastica poliammide - nylon (PA); funzione: sostegno per disabili; impiego: doccia per disabili; diametro (Ø) [mm] = 33 SPECIFICHE TECNICHE: in misure libere, compresi angoli | 1 cad | 95.7 | 75.65 | 0 | RM.49.15.20.Sa000.0020.- | Impugnatura di sicurezza corrimano di lega alluminio generico; finitura: plastica poliammide - nylon (PA); funzione: sostegno per disabili; impiego: doccia per disabili; diametro (Ø) [mm] = 33 SPECIFICHE TECNICHE: in misure libere, compresi angoli |  | RISORSA MATERIALE | ARREDI SANITARI | ACCESSORI | IMPUGNATURA DI SICUREZZA | LEGA ALLUMINIO GENERICO | [6 empty] | 000000000 | NUOVA VOCE | nd | corrimano | [10 empty] | 1 | cad | nd | sostegno per disabili - | doccia per disabili - | lega alluminio generico | nd - | nd - |  | nd - | diametro (Ø) [mm] = 33.0 nd nd nd - | in misure libere, compresi angoli | nd - | plastica poliammide - nylon (PA) - | nd - | nd | nd - | NO |  |  |  |  | nd |  |  |  |  | nd | nd | nd |  | nd | nd | nd | nd | nd | nd | NO | NO
LOM251.RM.49.15.20.Sa000.0250.a | Impugnatura di sicurezza di lega alluminio generico; finitura: plastica poliammide - nylon (PA); geometria: rettilinea; funzione: sostegno per disabili; impiego: locale igienico per disabili; diametro (Ø) [mm] = 33 ¦ lunghezza [mm] = 400 | 1 cad | 67.36 | 53.25 | 0 | RM.49.15.20.Sa000.0250.a | Impugnatura di sicurezza di lega alluminio generico; finitura: plastica poliammide - nylon (PA); geometria: rettilinea; funzione: sostegno per disabili; impiego: locale igienico per disabili; diametro (Ø) [mm] = 33 ¦ lunghezza [mm] = 400 |  | RISORSA MATERIALE | ARREDI SANITARI | ACCESSORI | IMPUGNATURA DI SICUREZZA | LEGA ALLUMINIO GENERICO | [6 empty] | 000000000 | NUOVA VOCE | nd | nd | [10 empty] | 1 | cad | nd | sostegno per disabili - | locale igienico per disabili - | lega alluminio generico | nd - | nd - |  | rettilinea - | diametro (Ø) [mm] = 33.0 nd nd nd - lunghezza [mm] = 400.0 nd nd nd - | nd | nd - | plastica poliammide - nylon (PA) - | nd - | nd | nd - | NO |  |  |  |  | nd |  |  |  |  | nd | nd | nd |  | nd | nd | nd | nd | nd | nd | NO | NO
LOM251.RM.49.15.20.Sa000.0250.b | Impugnatura di sicurezza di lega alluminio generico; finitura: plastica poliammide - nylon (PA); geometria: rettilinea; funzione: sostegno per disabili; impiego: locale igienico per disabili; diametro (Ø) [mm] = 33 ¦ lunghezza [mm] = 600 | 1 cad | 75.02 | 59.3 | 0 | RM.49.15.20.Sa000.0250.b | Impugnatura di sicurezza di lega alluminio generico; finitura: plastica poliammide - nylon (PA); geometria: rettilinea; funzione: sostegno per disabili; impiego: locale igienico per disabili; diametro (Ø) [mm] = 33 ¦ lunghezza [mm] = 600 |  | RISORSA MATERIALE | ARREDI SANITARI | ACCESSORI | IMPUGNATURA DI SICUREZZA | LEGA ALLUMINIO GENERICO | [6 empty] | 000000000 | NUOVA VOCE | nd | nd | [10 empty] | 1 | cad | nd | sostegno per disabili - | locale igienico per disabili - | lega alluminio generico | nd - | nd - |  | rettilinea - | diametro (Ø) [mm] = 33.0 nd nd nd - lunghezza [mm] = 600.0 nd nd nd - | nd | nd - | plastica poliammide - nylon (PA) - | nd - | nd | nd - | NO |  |  |  |  | nd |  |  |  |  | nd | nd | nd |  | nd | nd | nd | nd | nd | nd | NO | NO
LOM251.RM.49.15.20.Sa000.0250.c | Impugnatura di sicurezza di lega alluminio generico; finitura: plastica poliammide - nylon (PA); geometria: rettilinea; funzione: sostegno per disabili; impiego: locale igienico per disabili; diametro (Ø) [mm] = 33 ¦ lunghezza [mm] = 800 | 1 cad | 87.27 | 68.99 | 0 | RM.49.15.20.Sa000.0250.c | Impugnatura di sicurezza di lega alluminio generico; finitura: plastica poliammide - nylon (PA); geometria: rettilinea; funzione: sostegno per disabili; impiego: locale igienico per disabili; diametro (Ø) [mm] = 33 ¦ lunghezza [mm] = 800 |  | RISORSA MATERIALE | ARREDI SANITARI | ACCESSORI | IMPUGNATURA DI SICUREZZA | LEGA ALLUMINIO GENERICO | [6 empty] | 000000000 | NUOVA VOCE | nd | nd | [10 empty] | 1 | cad | nd | sostegno per disabili - | locale igienico per disabili - | lega alluminio generico | nd - | nd - |  | rettilinea - | diametro (Ø) [mm] = 33.0 nd nd nd - lunghezza [mm] = 800.0 nd nd nd - | nd | nd - | plastica poliammide - nylon (PA) - | nd - | nd | nd - | NO |  |  |  |  | nd |  |  |  |  | nd | nd | nd |  | nd | nd | nd | nd | nd | nd | NO | NO
LOM251.RM.49.15.20.Sa000.0250.d | Impugnatura di sicurezza di lega alluminio generico; finitura: plastica poliammide - nylon (PA); geometria: rettilinea; funzione: sostegno per disabili; impiego: locale igienico per disabili; diametro (Ø) [mm] = 33 ¦ lunghezza [mm] = 1000 | 1 cad | 103.36 | 81.7 | 0 | RM.49.15.20.Sa000.0250.d | Impugnatura di sicurezza di lega alluminio generico; finitura: plastica poliammide - nylon (PA); geometria: rettilinea; funzione: sostegno per disabili; impiego: locale igienico per disabili; diametro (Ø) [mm] = 33 ¦ lunghezza [mm] = 1000 |  | RISORSA MATERIALE | ARREDI SANITARI | ACCESSORI | IMPUGNATURA DI SICUREZZA | LEGA ALLUMINIO GENERICO | [6 empty] | 000000000 | NUOVA VOCE | nd | nd | [10 empty] | 1 | cad | nd | sostegno per disabili - | locale igienico per disabili - | lega alluminio generico | nd - | nd - |  | rettilinea - | diametro (Ø) [mm] = 33.0 nd nd nd - lunghezza [mm] = 1000.0 nd nd nd - | nd | nd - | plastica poliammide - nylon (PA) - | nd - | nd | nd - | NO |  |  |  |  | nd |  |  |  |  | nd | nd | nd |  | nd | nd | nd | nd | nd | nd | NO | NO
LOM251.RM.49.15.20.Sa000.0255.a | Impugnatura di sicurezza di lega alluminio generico; finitura: plastica poliammide - nylon (PA); geometria: ad angolo; funzione: sostegno per disabili; impiego: locale igienico per disabili; diametro (Ø) [mm] = 33 ¦ lunghezza [mm] = 705 ¦ larghezza [mm] = 210 | 1 cad | 94.93 | 75.04 | 0 | RM.49.15.20.Sa000.0255.a | Impugnatura di sicurezza di lega alluminio generico; finitura: plastica poliammide - nylon (PA); geometria: ad angolo; funzione: sostegno per disabili; impiego: locale igienico per disabili; diametro (Ø) [mm] = 33 ¦ lunghezza [mm] = 705 ¦ larghezza [mm] = 210 |  | RISORSA MATERIALE | ARREDI SANITARI | ACCESSORI | IMPUGNATURA DI SICUREZZA | LEGA ALLUMINIO GENERICO | [6 empty] | 000000000 | NUOVA VOCE | nd | nd | [10 empty] | 1 | cad | nd | sostegno per disabili - | locale igienico per disabili - | lega alluminio generico | nd - | nd - |  | ad angolo - | diametro (Ø) [mm] = 33.0 nd nd nd - lunghezza [mm] = 705.0 nd nd nd - larghezza [mm] = 210.0 nd nd nd - | nd | nd - | plastica poliammide - nylon (PA) - | nd - | nd | nd - | NO |  |  |  |  | nd |  |  |  |  | nd | nd | nd |  | nd | nd | nd | nd | nd | nd | NO | NO
LOM251.RM.49.15.20.Sa000.0255.b | Impugnatura di sicurezza di lega alluminio generico; finitura: plastica poliammide - nylon (PA); geometria: ad angolo; funzione: sostegno per disabili; impiego: locale igienico per disabili; diametro (Ø) [mm] = 33 ¦ lunghezza [mm] = 300 ¦ larghezza [mm] = 600 | 1 cad | 89.33 | 70.62 | 0 | RM.49.15.20.Sa000.0255.b | Impugnatura di sicurezza di lega alluminio generico; finitura: plastica poliammide - nylon (PA); geometria: ad angolo; funzione: sostegno per disabili; impiego: locale igienico per disabili; diametro (Ø) [mm] = 33 ¦ lunghezza [mm] = 300 ¦ larghezza [mm] = 600 |  | RISORSA MATERIALE | ARREDI SANITARI | ACCESSORI | IMPUGNATURA DI SICUREZZA | LEGA ALLUMINIO GENERICO | [6 empty] | 000000000 | NUOVA VOCE | nd | nd | [10 empty] | 1 | cad | nd | sostegno per disabili - | locale igienico per disabili - | lega alluminio generico | nd - | nd - |  | ad angolo - | larghezza [mm] = 600.0 nd nd nd - diametro (Ø) [mm] = 33.0 nd nd nd - lunghezza [mm] = 300.0 nd nd nd - | nd | nd - | plastica poliammide - nylon (PA) - | nd - | nd | nd - | NO |  |  |  |  | nd |  |  |  |  | nd | nd | nd |  | nd | nd | nd | nd | nd | nd | NO | NO
LOM251.RM.49.15.20.Sa000.0255.c | Impugnatura di sicurezza di lega alluminio generico; finitura: plastica poliammide - nylon (PA); geometria: ad angolo; funzione: sostegno per disabili; impiego: locale igienico per disabili; diametro (Ø) [mm] = 33 ¦ lunghezza [mm] = 400 ¦ larghezza [mm] = 900 | 1 cad | 134.73 | 106.5 | 0 | RM.49.15.20.Sa000.0255.c | Impugnatura di sicurezza di lega alluminio generico; finitura: plastica poliammide - nylon (PA); geometria: ad angolo; funzione: sostegno per disabili; impiego: locale igienico per disabili; diametro (Ø) [mm] = 33 ¦ lunghezza [mm] = 400 ¦ larghezza [mm] = 900 |  | RISORSA MATERIALE | ARREDI SANITARI | ACCESSORI | IMPUGNATURA DI SICUREZZA | LEGA ALLUMINIO GENERICO | [6 empty] | 000000000 | NUOVA VOCE | nd | nd | [10 empty] | 1 | cad | nd | sostegno per disabili - | locale igienico per disabili - | lega alluminio generico | nd - | nd - |  | ad angolo - | diametro (Ø) [mm] = 33.0 nd nd nd - larghezza [mm] = 900.0 nd nd nd - lunghezza [mm] = 400.0 nd nd nd - | nd | nd - | plastica poliammide - nylon (PA) - | nd - | nd | nd - | NO |  |  |  |  | nd |  |  |  |  | nd | nd | nd |  | nd | nd | nd | nd | nd | nd | NO | NO
LOM251.RM.49.15.20.Sa000.0255.d | Impugnatura di sicurezza di lega alluminio generico; finitura: plastica poliammide - nylon (PA); geometria: ad angolo; funzione: sostegno per disabili; impiego: locale igienico per disabili; diametro (Ø) [mm] = 33 ¦ lunghezza [mm] = 600 ¦ larghezza [mm] = 1100 | 1 cad | 150.81 | 119.22 | 0 | RM.49.15.20.Sa000.0255.d | Impugnatura di sicurezza di lega alluminio generico; finitura: plastica poliammide - nylon (PA); geometria: ad angolo; funzione: sostegno per disabili; impiego: locale igienico per disabili; diametro (Ø) [mm] = 33 ¦ lunghezza [mm] = 600 ¦ larghezza [mm] = 1100 |  | RISORSA MATERIALE | ARREDI SANITARI | ACCESSORI | IMPUGNATURA DI SICUREZZA | LEGA ALLUMINIO GENERICO | [6 empty] | 000000000 | NUOVA VOCE | nd | nd | [10 empty] | 1 | cad | nd | sostegno per disabili - | locale igienico per disabili - | lega alluminio generico | nd - | nd - |  | ad angolo - | diametro (Ø) [mm] = 33.0 nd nd nd - lunghezza [mm] = 600.0 nd nd nd - larghezza [mm] = 1100.0 nd nd nd - | nd | nd - | plastica poliammide - nylon (PA) - | nd - | nd | nd - | NO |  |  |  |  | nd |  |  |  |  | nd | nd | nd |  | nd | nd | nd | nd | nd | nd | NO | NO
LOM251.RM.49.15.20.Sa000.0260.a | Impugnatura di sicurezza di lega alluminio generico; finitura: plastica poliammide - nylon (PA); geometria: da parete a pavimento; funzione: sostegno per disabili; impiego: locale igienico per disabili; diametro (Ø) [mm] = 33 | 1 cad | 267.94 | 211.81 | 0 | RM.49.15.20.Sa000.0260.a | Impugnatura di sicurezza di lega alluminio generico; finitura: plastica poliammide - nylon (PA); geometria: da parete a pavimento; funzione: sostegno per disabili; impiego: locale igienico per disabili; diametro (Ø) [mm] = 33 |  | RISORSA MATERIALE | ARREDI SANITARI | ACCESSORI | IMPUGNATURA DI SICUREZZA | LEGA ALLUMINIO GENERICO | [6 empty] | 000000000 | NUOVA VOCE | nd | nd | [10 empty] | 1 | cad | nd | sostegno per disabili - | locale igienico per disabili - | lega alluminio generico | nd - | nd - |  | da parete a pavimento - | diametro (Ø) [mm] = 33.0 nd nd nd - | nd | nd - | plastica poliammide - nylon (PA) - | nd - | nd | nd - | NO |  |  |  |  | nd |  |  |  |  | nd | nd | nd |  | nd | nd | nd | nd | nd | nd | NO | NO
LOM251.RM.49.15.20.Sa000.0260.b | Impugnatura di sicurezza di lega alluminio generico; finitura: plastica poliammide - nylon (PA); geometria: da parete a pavimento; funzione: sostegno per disabili; impiego: locale igienico per disabili; diametro (Ø) [mm] = 33 ¦ altezza [mm] = 1900 ¦ sporgenza [mm] = 167 | 1 cad | 206.69 | 163.39 | 0 | RM.49.15.20.Sa000.0260.b | Impugnatura di sicurezza di lega alluminio generico; finitura: plastica poliammide - nylon (PA); geometria: da parete a pavimento; funzione: sostegno per disabili; impiego: locale igienico per disabili; diametro (Ø) [mm] = 33 ¦ altezza [mm] = 1900 ¦ sporgenza [mm] = 167 |  | RISORSA MATERIALE | ARREDI SANITARI | ACCESSORI | IMPUGNATURA DI SICUREZZA | LEGA ALLUMINIO GENERICO | [6 empty] | 000000000 | NUOVA VOCE | nd | nd | [10 empty] | 1 | cad | nd | sostegno per disabili - | locale igienico per disabili - | lega alluminio generico | nd - | nd - |  | da parete a pavimento - | diametro (Ø) [mm] = 33.0 nd nd nd - altezza [mm] = 1900.0 nd nd nd - sporgenza [mm] = 167.0 nd nd nd - | nd | nd - | plastica poliammide - nylon (PA) - | nd - | nd | nd - | NO |  |  |  |  | nd |  |  |  |  | nd | nd | nd |  | nd | nd | nd | nd | nd | nd | NO | NO
LOM251.RM.49.15.20.Sa000.0500.- | Impugnatura di sicurezza ribaltabile di lega alluminio generico; finitura: plastica poliammide - nylon (PA); funzione: sostegno per disabili; impiego: lavabo per disabili ¦ vaso-bidet per disabili; diametro (Ø) [mm] = 33 | 1 cad | 321.54 | 254.18 | 0 | RM.49.15.20.Sa000.0500.- | Impugnatura di sicurezza ribaltabile di lega alluminio generico; finitura: plastica poliammide - nylon (PA); funzione: sostegno per disabili; impiego: lavabo per disabili ¦ vaso-bidet per disabili; diametro (Ø) [mm] = 33 |  | RISORSA MATERIALE | ARREDI SANITARI | ACCESSORI | IMPUGNATURA DI SICUREZZA | LEGA ALLUMINIO GENERICO | [6 empty] | 000000000 | NUOVA VOCE | nd | ribaltabile | [10 empty] | 1 | cad | nd | sostegno per disabili - | lavabo per disabili - vaso-bidet per disabili - | lega alluminio generico | nd - | nd - |  | nd - | diametro (Ø) [mm] = 33.0 nd nd nd - | nd | nd - | plastica poliammide - nylon (PA) - | nd - | nd | nd - | NO |  |  |  |  | nd |  |  |  |  | nd | nd | nd |  | nd | nd | nd | nd | nd | nd | NO | NO
LOM251.RM.49.15.20.Sa000.0750.- | Impugnatura di sicurezza sospesa di lega alluminio generico; finitura: plastica poliammide - nylon (PA); geometria: a parete; funzione: sostegno per disabili; impiego: locale igienico per disabili; diametro (Ø) [mm] = 33 ¦ altezza [mm] = 1500 ¦ sporgenza [mm] = 167 | 1 cad | 183.73 | 145.24 | 0 | RM.49.15.20.Sa000.0750.- | Impugnatura di sicurezza sospesa di lega alluminio generico; finitura: plastica poliammide - nylon (PA); geometria: a parete; funzione: sostegno per disabili; impiego: locale igienico per disabili; diametro (Ø) [mm] = 33 ¦ altezza [mm] = 1500 ¦ sporgenza [mm] = 167 |  | RISORSA MATERIALE | ARREDI SANITARI | ACCESSORI | IMPUGNATURA DI SICUREZZA | LEGA ALLUMINIO GENERICO | [6 empty] | 000000000 | NUOVA VOCE | nd | sospesa | [10 empty] | 1 | cad | nd | sostegno per disabili - | locale igienico per disabili - | lega alluminio generico | nd - | nd - |  | a parete - | diametro (Ø) [mm] = 33.0 nd nd nd - sporgenza [mm] = 167.0 nd nd nd - altezza [mm] = 1500.0 nd nd nd - | nd | nd - | plastica poliammide - nylon (PA) - | nd - | nd | nd - | NO |  |  |  |  | nd |  |  |  |  | nd | nd | nd |  | nd | nd | nd | nd | nd | nd | NO | NO
LOM251.RM.49.15.20.Sb001.0000.a | Impugnatura di sicurezza corrimano di lega ferrosa acciaio generico; finitura: plastica poliammide - nylon (PA); geometria: ad angolo ¦ orizzontale; funzione: sostegno per disabili; impiego: doccia per disabili; diametro (Ø) [mm] = 33 ¦ lunghezza [mm] = 660 ¦ larghezza [mm] = 660 SPECIFICHE TECNICHE: acciaio trattato anticorrosione | 1 cad | 127.06 | 100.44 | 0 | RM.49.15.20.Sb001.0000.a | Impugnatura di sicurezza corrimano di lega ferrosa acciaio generico; finitura: plastica poliammide - nylon (PA); geometria: ad angolo ¦ orizzontale; funzione: sostegno per disabili; impiego: doccia per disabili; diametro (Ø) [mm] = 33 ¦ lunghezza [mm] = 660 ¦ larghezza [mm] = 660 SPECIFICHE TECNICHE: acciaio trattato anticorrosione |  | RISORSA MATERIALE | ARREDI SANITARI | ACCESSORI | IMPUGNATURA DI SICUREZZA | LEGA FERROSA ACCIAIO GENERICO | [6 empty] | MM.11.080.0080.a | Corrimano per doccia, Ø 33 mm, con rivestimento in nylon ed anima in acciaio trattato anticorrosione o in alluminio: - ad angolo orizzontale, dimensioni 660 x 660 mm | nd | corrimano | [10 empty] | 1 | cad | nd | sostegno per disabili - | doccia per disabili - | lega ferrosa acciaio generico | nd - | nd - |  | ad angolo - orizzontale - | larghezza [mm] = 660.0 nd nd nd - lunghezza [mm] = 660.0 nd nd nd - diametro (Ø) [mm] = 33.0 nd nd nd - | acciaio trattato anticorrosione | nd - | plastica poliammide - nylon (PA) - | nd - | nd | nd - | NO |  |  |  |  | nd |  |  |  |  | nd | nd | nd |  | nd | nd | nd | nd | nd | nd | NO | NO
LOM251.RM.49.15.20.Sb001.0000.b | Impugnatura di sicurezza corrimano di lega ferrosa acciaio generico; finitura: plastica poliammide - nylon (PA); geometria: ad angolo ¦ orizzontale; funzione: sostegno per disabili; impiego: doccia per disabili; diametro (Ø) [mm] = 33 ¦ lunghezza [mm] = 760 ¦ larghezza [mm] = 760 SPECIFICHE TECNICHE: acciaio trattato anticorrosione | 1 cad | 150.81 | 119.22 | 0 | RM.49.15.20.Sb001.0000.b | Impugnatura di sicurezza corrimano di lega ferrosa acciaio generico; finitura: plastica poliammide - nylon (PA); geometria: ad angolo ¦ orizzontale; funzione: sostegno per disabili; impiego: doccia per disabili; diametro (Ø) [mm] = 33 ¦ lunghezza [mm] = 760 ¦ larghezza [mm] = 760 SPECIFICHE TECNICHE: acciaio trattato anticorrosione |  | RISORSA MATERIALE | ARREDI SANITARI | ACCESSORI | IMPUGNATURA DI SICUREZZA | LEGA FERROSA ACCIAIO GENERICO | [6 empty] | MM.11.080.0080.b | Corrimano per doccia, Ø 33 mm, con rivestimento in nylon ed anima in acciaio trattato anticorrosione o in alluminio: - ad angolo orizzontale, dimensioni 760 x 760 mm | nd | corrimano | [10 empty] | 1 | cad | nd | sostegno per disabili - | doccia per disabili - | lega ferrosa acciaio generico | nd - | nd - |  | ad angolo - orizzontale - | larghezza [mm] = 760.0 nd nd nd - diametro (Ø) [mm] = 33.0 nd nd nd - lunghezza [mm] = 760.0 nd nd nd - | acciaio trattato anticorrosione | nd - | plastica poliammide - nylon (PA) - | nd - | nd | nd - | NO |  |  |  |  | nd |  |  |  |  | nd | nd | nd |  | nd | nd | nd | nd | nd | nd | NO | NO
LOM251.RM.49.15.20.Sb001.0005.- | Impugnatura di sicurezza corrimano di lega ferrosa acciaio generico; finitura: plastica poliammide - nylon (PA); geometria: a doppio angolo; funzione: sostegno per disabili; impiego: doccia per disabili; diametro (Ø) [mm] = 33 ¦ lunghezza [mm] = 760 ¦ larghezza [mm] = 760 ¦ profondità [mm] = 1100 SPECIFICHE TECNICHE: acciaio trattato anticorrosione | 1 cad | 229.69 | 181.57 | 0 | RM.49.15.20.Sb001.0005.- | Impugnatura di sicurezza corrimano di lega ferrosa acciaio generico; finitura: plastica poliammide - nylon (PA); geometria: a doppio angolo; funzione: sostegno per disabili; impiego: doccia per disabili; diametro (Ø) [mm] = 33 ¦ lunghezza [mm] = 760 ¦ larghezza [mm] = 760 ¦ profondità [mm] = 1100 SPECIFICHE TECNICHE: acciaio trattato anticorrosione |  | RISORSA MATERIALE | ARREDI SANITARI | ACCESSORI | IMPUGNATURA DI SICUREZZA | LEGA FERROSA ACCIAIO GENERICO | [6 empty] | MM.11.080.0080.c | Corrimano per doccia, Ø 33 mm, con rivestimento in nylon ed anima in acciaio trattato anticorrosione o in alluminio: - a doppio angolo, dimensioni 760 x 760 x 1100 mm | nd | corrimano | [10 empty] | 1 | cad | nd | sostegno per disabili - | doccia per disabili - | lega ferrosa acciaio generico | nd - | nd - |  | a doppio angolo - | lunghezza [mm] = 760.0 nd nd nd - profondità [mm] = 1100.0 nd nd nd - diametro (Ø) [mm] = 33.0 nd nd nd - larghezza [mm] = 760.0 nd nd nd - | acciaio trattato anticorrosione | nd - | plastica poliammide - nylon (PA) - | nd - | nd | nd - | NO |  |  |  |  | nd |  |  |  |  | nd | nd | nd |  | nd | nd | nd | nd | nd | nd | NO | NO
LOM251.RM.49.15.20.Sb001.0010.- | Impugnatura di sicurezza corrimano di lega ferrosa acciaio generico; finitura: plastica poliammide - nylon (PA); geometria: ad angolo; funzione: sostegno per disabili; impiego: doccia per disabili; diametro (Ø) [mm] = 33 ¦ lunghezza [mm] = 1150 ¦ larghezza [mm] = 1050 SPECIFICHE TECNICHE: acciaio trattato anticorrosione | 1 cad | 191.38 | 151.29 | 0 | RM.49.15.20.Sb001.0010.- | Impugnatura di sicurezza corrimano di lega ferrosa acciaio generico; finitura: plastica poliammide - nylon (PA); geometria: ad angolo; funzione: sostegno per disabili; impiego: doccia per disabili; diametro (Ø) [mm] = 33 ¦ lunghezza [mm] = 1150 ¦ larghezza [mm] = 1050 SPECIFICHE TECNICHE: acciaio trattato anticorrosione |  | RISORSA MATERIALE | ARREDI SANITARI | ACCESSORI | IMPUGNATURA DI SICUREZZA | LEGA FERROSA ACCIAIO GENERICO | [6 empty] | MM.11.080.0080.d | Corrimano per doccia, Ø 33 mm, con rivestimento in nylon ed anima in acciaio trattato anticorrosione o in alluminio: - angolare, dimensioni 1150 x 1050 mm | nd | corrimano | [10 empty] | 1 | cad | nd | sostegno per disabili - | doccia per disabili - | lega ferrosa acciaio generico | nd - | nd - |  | ad angolo - | lunghezza [mm] = 1150.0 nd nd nd - diametro (Ø) [mm] = 33.0 nd nd nd - larghezza [mm] = 1050.0 nd nd nd - | acciaio trattato anticorrosione | nd - | plastica poliammide - nylon (PA) - | nd - | nd | nd - | NO |  |  |  |  | nd |  |  |  |  | nd | nd | nd |  | nd | nd | nd | nd | nd | nd | NO | NO
LOM251.RM.49.15.20.Sb001.0015.- | Impugnatura di sicurezza corrimano di lega ferrosa acciaio generico; finitura: plastica poliammide - nylon (PA); geometria: rettilinea; funzione: sostegno per disabili; impiego: doccia per disabili; diametro (Ø) [mm] = 33 ¦ lunghezza [mm] = 1600 SPECIFICHE TECNICHE: acciaio trattato anticorrosione | 1 cad | 156.94 | 124.06 | 0 | RM.49.15.20.Sb001.0015.- | Impugnatura di sicurezza corrimano di lega ferrosa acciaio generico; finitura: plastica poliammide - nylon (PA); geometria: rettilinea; funzione: sostegno per disabili; impiego: doccia per disabili; diametro (Ø) [mm] = 33 ¦ lunghezza [mm] = 1600 SPECIFICHE TECNICHE: acciaio trattato anticorrosione |  | RISORSA MATERIALE | ARREDI SANITARI | ACCESSORI | IMPUGNATURA DI SICUREZZA | LEGA FERROSA ACCIAIO GENERICO | [6 empty] | MM.11.080.0080.e | Corrimano per doccia, Ø 33 mm, con rivestimento in nylon ed anima in acciaio trattato anticorrosione o in alluminio: - rettilineo, lunghezza 1600 mm | nd | corrimano | [10 empty] | 1 | cad | nd | sostegno per disabili - | doccia per disabili - | lega ferrosa acciaio generico | nd - | nd - |  | rettilinea - | diametro (Ø) [mm] = 33.0 nd nd nd - lunghezza [mm] = 1600.0 nd nd nd - | acciaio trattato anticorrosione | nd - | plastica poliammide - nylon (PA) - | nd - | nd | nd - | NO |  |  |  |  | nd |  |  |  |  | nd | nd | nd |  | nd | nd | nd | nd | nd | nd | NO | NO
LOM251.RM.49.15.20.Sb001.0020.- | Impugnatura di sicurezza corrimano di lega ferrosa acciaio generico; finitura: plastica poliammide - nylon (PA); funzione: sostegno per disabili; impiego: doccia per disabili; diametro (Ø) [mm] = 33 SPECIFICHE TECNICHE: acciaio trattato anticorrosione; in misure libere, compresi angoli | 1 cad | 95.7 | 75.65 | 0 | RM.49.15.20.Sb001.0020.- | Impugnatura di sicurezza corrimano di lega ferrosa acciaio generico; finitura: plastica poliammide - nylon (PA); funzione: sostegno per disabili; impiego: doccia per disabili; diametro (Ø) [mm] = 33 SPECIFICHE TECNICHE: acciaio trattato anticorrosione; in misure libere, compresi angoli |  | RISORSA MATERIALE | ARREDI SANITARI | ACCESSORI | IMPUGNATURA DI SICUREZZA | LEGA FERROSA ACCIAIO GENERICO | [6 empty] | MM.11.080.0080.f | Corrimano per doccia, Ø 33 mm, con rivestimento in nylon ed anima in acciaio trattato anticorrosione o in alluminio: - in misure libere, compresi angoli | nd | corrimano | [10 empty] | 1 | cad | nd | sostegno per disabili - | doccia per disabili - | lega ferrosa acciaio generico | nd - | nd - |  | nd - | diametro (Ø) [mm] = 33.0 nd nd nd - | acciaio trattato anticorrosione; in misure libere, compresi angoli | nd - | plastica poliammide - nylon (PA) - | nd - | nd | nd - | NO |  |  |  |  | nd |  |  |  |  | nd | nd | nd |  | nd | nd | nd | nd | nd | nd | NO | NO
LOM251.RM.49.15.20.Sb001.0250.a | Impugnatura di sicurezza di lega ferrosa acciaio generico; finitura: plastica poliammide - nylon (PA); geometria: rettilinea; funzione: sostegno per disabili; impiego: locale igienico per disabili; diametro (Ø) [mm] = 33 ¦ lunghezza [mm] = 400 SPECIFICHE TECNICHE: acciaio trattato anticorrosione | 1 cad | 67.36 | 53.25 | 0 | RM.49.15.20.Sb001.0250.a | Impugnatura di sicurezza di lega ferrosa acciaio generico; finitura: plastica poliammide - nylon (PA); geometria: rettilinea; funzione: sostegno per disabili; impiego: locale igienico per disabili; diametro (Ø) [mm] = 33 ¦ lunghezza [mm] = 400 SPECIFICHE TECNICHE: acciaio trattato anticorrosione |  | RISORSA MATERIALE | ARREDI SANITARI | ACCESSORI | IMPUGNATURA DI SICUREZZA | LEGA FERROSA ACCIAIO GENERICO | [6 empty] | MM.11.080.0050.a | Impugnatura di sicurezza rettilinea, Ø 33 mm, con rivestimento in nylon ed anima in acciaio trattato anticorrosione o in alluminio. - lunghezza 400 mm | nd | nd | [10 empty] | 1 | cad | nd | sostegno per disabili - | locale igienico per disabili - | lega ferrosa acciaio generico | nd - | nd - |  | rettilinea - | lunghezza [mm] = 400.0 nd nd nd - diametro (Ø) [mm] = 33.0 nd nd nd - | acciaio trattato anticorrosione | nd - | plastica poliammide - nylon (PA) - | nd - | nd | nd - | NO |  |  |  |  | nd |  |  |  |  | nd | nd | nd |  | nd | nd | nd | nd | nd | nd | NO | NO
LOM251.RM.49.15.20.Sb001.0250.b | Impugnatura di sicurezza di lega ferrosa acciaio generico; finitura: plastica poliammide - nylon (PA); geometria: rettilinea; funzione: sostegno per disabili; impiego: locale igienico per disabili; diametro (Ø) [mm] = 33 ¦ lunghezza [mm] = 600 SPECIFICHE TECNICHE: acciaio trattato anticorrosione | 1 cad | 75.02 | 59.3 | 0 | RM.49.15.20.Sb001.0250.b | Impugnatura di sicurezza di lega ferrosa acciaio generico; finitura: plastica poliammide - nylon (PA); geometria: rettilinea; funzione: sostegno per disabili; impiego: locale igienico per disabili; diametro (Ø) [mm] = 33 ¦ lunghezza [mm] = 600 SPECIFICHE TECNICHE: acciaio trattato anticorrosione |  | RISORSA MATERIALE | ARREDI SANITARI | ACCESSORI | IMPUGNATURA DI SICUREZZA | LEGA FERROSA ACCIAIO GENERICO | [6 empty] | MM.11.080.0050.b | Impugnatura di sicurezza rettilinea, Ø 33 mm, con rivestimento in nylon ed anima in acciaio trattato anticorrosione o in alluminio. - lunghezza 600 mm | nd | nd | [10 empty] | 1 | cad | nd | sostegno per disabili - | locale igienico per disabili - | lega ferrosa acciaio generico | nd - | nd - |  | rettilinea - | diametro (Ø) [mm] = 33.0 nd nd nd - lunghezza [mm] = 600.0 nd nd nd - | acciaio trattato anticorrosione | nd - | plastica poliammide - nylon (PA) - | nd - | nd | nd - | NO |  |  |  |  | nd |  |  |  |  | nd | nd | nd |  | nd | nd | nd | nd | nd | nd | NO | NO
LOM251.RM.49.15.20.Sb001.0250.c | Impugnatura di sicurezza di lega ferrosa acciaio generico; finitura: plastica poliammide - nylon (PA); geometria: rettilinea; funzione: sostegno per disabili; impiego: locale igienico per disabili; diametro (Ø) [mm] = 33 ¦ lunghezza [mm] = 800 SPECIFICHE TECNICHE: acciaio trattato anticorrosione | 1 cad | 87.27 | 68.99 | 0 | RM.49.15.20.Sb001.0250.c | Impugnatura di sicurezza di lega ferrosa acciaio generico; finitura: plastica poliammide - nylon (PA); geometria: rettilinea; funzione: sostegno per disabili; impiego: locale igienico per disabili; diametro (Ø) [mm] = 33 ¦ lunghezza [mm] = 800 SPECIFICHE TECNICHE: acciaio trattato anticorrosione |  | RISORSA MATERIALE | ARREDI SANITARI | ACCESSORI | IMPUGNATURA DI SICUREZZA | LEGA FERROSA ACCIAIO GENERICO | [6 empty] | MM.11.080.0050.c | Impugnatura di sicurezza rettilinea, Ø 33 mm, con rivestimento in nylon ed anima in acciaio trattato anticorrosione o in alluminio. - lunghezza 800 mm | nd | nd | [10 empty] | 1 | cad | nd | sostegno per disabili - | locale igienico per disabili - | lega ferrosa acciaio generico | nd - | nd - |  | rettilinea - | lunghezza [mm] = 800.0 nd nd nd - diametro (Ø) [mm] = 33.0 nd nd nd - | acciaio trattato anticorrosione | nd - | plastica poliammide - nylon (PA) - | nd - | nd | nd - | NO |  |  |  |  | nd |  |  |  |  | nd | nd | nd |  | nd | nd | nd | nd | nd | nd | NO | NO
LOM251.RM.49.15.20.Sb001.0250.d | Impugnatura di sicurezza di lega ferrosa acciaio generico; finitura: plastica poliammide - nylon (PA); geometria: rettilinea; funzione: sostegno per disabili; impiego: locale igienico per disabili; diametro (Ø) [mm] = 33 ¦ lunghezza [mm] = 1000 SPECIFICHE TECNICHE: acciaio trattato anticorrosione | 1 cad | 103.36 | 81.7 | 0 | RM.49.15.20.Sb001.0250.d | Impugnatura di sicurezza di lega ferrosa acciaio generico; finitura: plastica poliammide - nylon (PA); geometria: rettilinea; funzione: sostegno per disabili; impiego: locale igienico per disabili; diametro (Ø) [mm] = 33 ¦ lunghezza [mm] = 1000 SPECIFICHE TECNICHE: acciaio trattato anticorrosione |  | RISORSA MATERIALE | ARREDI SANITARI | ACCESSORI | IMPUGNATURA DI SICUREZZA | LEGA FERROSA ACCIAIO GENERICO | [6 empty] | MM.11.080.0050.d | Impugnatura di sicurezza rettilinea, Ø 33 mm, con rivestimento in nylon ed anima in acciaio trattato anticorrosione o in alluminio. - lunghezza 1000 mm | nd | nd | [10 empty] | 1 | cad | nd | sostegno per disabili - | locale igienico per disabili - | lega ferrosa acciaio generico | nd - | nd - |  | rettilinea - | lunghezza [mm] = 1000.0 nd nd nd - diametro (Ø) [mm] = 33.0 nd nd nd - | acciaio trattato anticorrosione | nd - | plastica poliammide - nylon (PA) - | nd - | nd | nd - | NO |  |  |  |  | nd |  |  |  |  | nd | nd | nd |  | nd | nd | nd | nd | nd | nd | NO | NO
LOM251.RM.49.15.20.Sb001.0255.a | Impugnatura di sicurezza di lega ferrosa acciaio generico; finitura: plastica poliammide - nylon (PA); geometria: ad angolo; funzione: sostegno per disabili; impiego: locale igienico per disabili; diametro (Ø) [mm] = 33 ¦ lunghezza [mm] = 705 ¦ larghezza [mm] = 210 SPECIFICHE TECNICHE: acciaio trattato anticorrosione | 1 cad | 94.93 | 75.04 | 0 | RM.49.15.20.Sb001.0255.a | Impugnatura di sicurezza di lega ferrosa acciaio generico; finitura: plastica poliammide - nylon (PA); geometria: ad angolo; funzione: sostegno per disabili; impiego: locale igienico per disabili; diametro (Ø) [mm] = 33 ¦ lunghezza [mm] = 705 ¦ larghezza [mm] = 210 SPECIFICHE TECNICHE: acciaio trattato anticorrosione |  | RISORSA MATERIALE | ARREDI SANITARI | ACCESSORI | IMPUGNATURA DI SICUREZZA | LEGA FERROSA ACCIAIO GENERICO | [6 empty] | MM.11.080.0060.a | Impugnatura di sicurezza ad angolo, Ø 33 mm, con rivestimento in nylon ed anima in acciaio trattato anticorrosione o in alluminio. - 705 x 210 mm | nd | nd | [10 empty] | 1 | cad | nd | sostegno per disabili - | locale igienico per disabili - | lega ferrosa acciaio generico | nd - | nd - |  | ad angolo - | lunghezza [mm] = 705.0 nd nd nd - diametro (Ø) [mm] = 33.0 nd nd nd - larghezza [mm] = 210.0 nd nd nd - | acciaio trattato anticorrosione | nd - | plastica poliammide - nylon (PA) - | nd - | nd | nd - | NO |  |  |  |  | nd |  |  |  |  | nd | nd | nd |  | nd | nd | nd | nd | nd | nd | NO | NO
LOM251.RM.49.15.20.Sb001.0255.b | Impugnatura di sicurezza di lega ferrosa acciaio generico; finitura: plastica poliammide - nylon (PA); geometria: ad angolo; funzione: sostegno per disabili; impiego: locale igienico per disabili; diametro (Ø) [mm] = 33 ¦ lunghezza [mm] = 300 ¦ larghezza [mm] = 600 SPECIFICHE TECNICHE: acciaio trattato anticorrosione | 1 cad | 89.33 | 70.62 | 0 | RM.49.15.20.Sb001.0255.b | Impugnatura di sicurezza di lega ferrosa acciaio generico; finitura: plastica poliammide - nylon (PA); geometria: ad angolo; funzione: sostegno per disabili; impiego: locale igienico per disabili; diametro (Ø) [mm] = 33 ¦ lunghezza [mm] = 300 ¦ larghezza [mm] = 600 SPECIFICHE TECNICHE: acciaio trattato anticorrosione |  | RISORSA MATERIALE | ARREDI SANITARI | ACCESSORI | IMPUGNATURA DI SICUREZZA | LEGA FERROSA ACCIAIO GENERICO | [6 empty] | MM.11.080.0060.b | Impugnatura di sicurezza ad angolo, Ø 33 mm, con rivestimento in nylon ed anima in acciaio trattato anticorrosione o in alluminio. - 300 x 600 mm | nd | nd | [10 empty] | 1 | cad | nd | sostegno per disabili - | locale igienico per disabili - | lega ferrosa acciaio generico | nd - | nd - |  | ad angolo - | larghezza [mm] = 600.0 nd nd nd - lunghezza [mm] = 300.0 nd nd nd - diametro (Ø) [mm] = 33.0 nd nd nd - | acciaio trattato anticorrosione | nd - | plastica poliammide - nylon (PA) - | nd - | nd | nd - | NO |  |  |  |  | nd |  |  |  |  | nd | nd | nd |  | nd | nd | nd | nd | nd | nd | NO | NO
LOM251.RM.49.15.20.Sb001.0255.c | Impugnatura di sicurezza di lega ferrosa acciaio generico; finitura: plastica poliammide - nylon (PA); geometria: ad angolo; funzione: sostegno per disabili; impiego: locale igienico per disabili; diametro (Ø) [mm] = 33 ¦ lunghezza [mm] = 400 ¦ larghezza [mm] = 900 SPECIFICHE TECNICHE: acciaio trattato anticorrosione | 1 cad | 134.73 | 106.5 | 0 | RM.49.15.20.Sb001.0255.c | Impugnatura di sicurezza di lega ferrosa acciaio generico; finitura: plastica poliammide - nylon (PA); geometria: ad angolo; funzione: sostegno per disabili; impiego: locale igienico per disabili; diametro (Ø) [mm] = 33 ¦ lunghezza [mm] = 400 ¦ larghezza [mm] = 900 SPECIFICHE TECNICHE: acciaio trattato anticorrosione |  | RISORSA MATERIALE | ARREDI SANITARI | ACCESSORI | IMPUGNATURA DI SICUREZZA | LEGA FERROSA ACCIAIO GENERICO | [6 empty] | MM.11.080.0060.c | Impugnatura di sicurezza ad angolo, Ø 33 mm, con rivestimento in nylon ed anima in acciaio trattato anticorrosione o in alluminio. - 400 x 900 mm | nd | nd | [10 empty] | 1 | cad | nd | sostegno per disabili - | locale igienico per disabili - | lega ferrosa acciaio generico | nd - | nd - |  | ad angolo - | larghezza [mm] = 900.0 nd nd nd - lunghezza [mm] = 400.0 nd nd nd - diametro (Ø) [mm] = 33.0 nd nd nd - | acciaio trattato anticorrosione | nd - | plastica poliammide - nylon (PA) - | nd - | nd | nd - | NO |  |  |  |  | nd |  |  |  |  | nd | nd | nd |  | nd | nd | nd | nd | nd | nd | NO | NO
LOM251.RM.49.15.20.Sb001.0255.d | Impugnatura di sicurezza di lega ferrosa acciaio generico; finitura: plastica poliammide - nylon (PA); geometria: ad angolo; funzione: sostegno per disabili; impiego: locale igienico per disabili; diametro (Ø) [mm] = 33 ¦ lunghezza [mm] = 600 ¦ larghezza [mm] = 1100 SPECIFICHE TECNICHE: acciaio trattato anticorrosione | 1 cad | 150.81 | 119.22 | 0 | RM.49.15.20.Sb001.0255.d | Impugnatura di sicurezza di lega ferrosa acciaio generico; finitura: plastica poliammide - nylon (PA); geometria: ad angolo; funzione: sostegno per disabili; impiego: locale igienico per disabili; diametro (Ø) [mm] = 33 ¦ lunghezza [mm] = 600 ¦ larghezza [mm] = 1100 SPECIFICHE TECNICHE: acciaio trattato anticorrosione |  | RISORSA MATERIALE | ARREDI SANITARI | ACCESSORI | IMPUGNATURA DI SICUREZZA | LEGA FERROSA ACCIAIO GENERICO | [6 empty] | MM.11.080.0060.d | Impugnatura di sicurezza ad angolo, Ø 33 mm, con rivestimento in nylon ed anima in acciaio trattato anticorrosione o in alluminio. - 600 x 1100 mm | nd | nd | [10 empty] | 1 | cad | nd | sostegno per disabili - | locale igienico per disabili - | lega ferrosa acciaio generico | nd - | nd - |  | ad angolo - | larghezza [mm] = 1100.0 nd nd nd - diametro (Ø) [mm] = 33.0 nd nd nd - lunghezza [mm] = 600.0 nd nd nd - | acciaio trattato anticorrosione | nd - | plastica poliammide - nylon (PA) - | nd - | nd | nd - | NO |  |  |  |  | nd |  |  |  |  | nd | nd | nd |  | nd | nd | nd | nd | nd | nd | NO | NO
LOM251.RM.49.15.20.Sb001.0260.a | Impugnatura di sicurezza di lega ferrosa acciaio generico; finitura: plastica poliammide - nylon (PA); geometria: da parete a pavimento; funzione: sostegno per disabili; impiego: locale igienico per disabili; diametro (Ø) [mm] = 33 SPECIFICHE TECNICHE: acciaio trattato anticorrosione | 1 cad | 267.94 | 211.81 | 0 | RM.49.15.20.Sb001.0260.a | Impugnatura di sicurezza di lega ferrosa acciaio generico; finitura: plastica poliammide - nylon (PA); geometria: da parete a pavimento; funzione: sostegno per disabili; impiego: locale igienico per disabili; diametro (Ø) [mm] = 33 SPECIFICHE TECNICHE: acciaio trattato anticorrosione |  | RISORSA MATERIALE | ARREDI SANITARI | ACCESSORI | IMPUGNATURA DI SICUREZZA | LEGA FERROSA ACCIAIO GENERICO | [6 empty] | MM.11.080.0070 | Sostegno di sicurezza da parete a pavimento, Ø 33 mm, con rivestimento in nylon ed anima in acciaio trattato | nd | nd | [10 empty] | 1 | cad | nd | sostegno per disabili - | locale igienico per disabili - | lega ferrosa acciaio generico | nd - | nd - |  | da parete a pavimento - | diametro (Ø) [mm] = 33.0 nd nd nd - | acciaio trattato anticorrosione | nd - | plastica poliammide - nylon (PA) - | nd - | nd | nd - | NO |  |  |  |  | nd |  |  |  |  | nd | nd | nd |  | nd | nd | nd | nd | nd | nd | NO | NO
LOM251.RM.49.15.20.Sb001.0260.b | Impugnatura di sicurezza di lega ferrosa acciaio generico; finitura: plastica poliammide - nylon (PA); geometria: da parete a pavimento; funzione: sostegno per disabili; impiego: locale igienico per disabili; diametro (Ø) [mm] = 33 ¦ altezza [mm] = 1900 ¦ sporgenza [mm] = 167 SPECIFICHE TECNICHE: acciaio trattato anticorrosione | 1 cad | 206.69 | 163.39 | 0 | RM.49.15.20.Sb001.0260.b | Impugnatura di sicurezza di lega ferrosa acciaio generico; finitura: plastica poliammide - nylon (PA); geometria: da parete a pavimento; funzione: sostegno per disabili; impiego: locale igienico per disabili; diametro (Ø) [mm] = 33 ¦ altezza [mm] = 1900 ¦ sporgenza [mm] = 167 SPECIFICHE TECNICHE: acciaio trattato anticorrosione |  | RISORSA MATERIALE | ARREDI SANITARI | ACCESSORI | IMPUGNATURA DI SICUREZZA | LEGA FERROSA ACCIAIO GENERICO | [6 empty] | MM.11.080.0090.b | Barra di sostegno verticale, Ø 33 mm, con rivestimento in nylon ed anima in acciaio trattato anticorrosione o in alluminio: - da pavimento a parete, altezza 1900 mm, sporgenza 167 mm | nd | nd | [10 empty] | 1 | cad | nd | sostegno per disabili - | locale igienico per disabili - | lega ferrosa acciaio generico | nd - | nd - |  | da parete a pavimento - | sporgenza [mm] = 167.0 nd nd nd - altezza [mm] = 1900.0 nd nd nd - diametro (Ø) [mm] = 33.0 nd nd nd - | acciaio trattato anticorrosione | nd - | plastica poliammide - nylon (PA) - | nd - | nd | nd - | NO |  |  |  |  | nd |  |  |  |  | nd | nd | nd |  | nd | nd | nd | nd | nd | nd | NO | NO
LOM251.RM.49.15.20.Sb001.0500.- | Impugnatura di sicurezza ribaltabile di lega ferrosa acciaio generico; finitura: plastica poliammide - nylon (PA); funzione: sostegno per disabili; impiego: lavabo per disabili ¦ vaso-bidet per disabili; diametro (Ø) [mm] = 33 SPECIFICHE TECNICHE: acciaio trattato anticorrosione | 1 cad | 321.54 | 254.18 | 0 | RM.49.15.20.Sb001.0500.- | Impugnatura di sicurezza ribaltabile di lega ferrosa acciaio generico; finitura: plastica poliammide - nylon (PA); funzione: sostegno per disabili; impiego: lavabo per disabili ¦ vaso-bidet per disabili; diametro (Ø) [mm] = 33 SPECIFICHE TECNICHE: acciaio trattato anticorrosione |  | RISORSA MATERIALE | ARREDI SANITARI | ACCESSORI | IMPUGNATURA DI SICUREZZA | LEGA FERROSA ACCIAIO GENERICO | [6 empty] | MM.11.080.0100 | Maniglione di sostegno ribaltabile, Ø 33 mm, con rivestimento in nylon ed anima in acciaio trattato anticorrosione o in alluminio, per lavabo, W.C. | nd | ribaltabile | [10 empty] | 1 | cad | nd | sostegno per disabili - | lavabo per disabili - vaso-bidet per disabili - | lega ferrosa acciaio generico | nd - | nd - |  | nd - | diametro (Ø) [mm] = 33.0 nd nd nd - | acciaio trattato anticorrosione | nd - | plastica poliammide - nylon (PA) - | nd - | nd | nd - | NO |  |  |  |  | nd |  |  |  |  | nd | nd | nd |  | nd | nd | nd | nd | nd | nd | NO | NO
LOM251.RM.49.15.20.Sb001.0750.- | Impugnatura di sicurezza sospesa di lega ferrosa acciaio generico; finitura: plastica poliammide - nylon (PA); geometria: a parete; funzione: sostegno per disabili; impiego: locale igienico per disabili; diametro (Ø) [mm] = 33 ¦ altezza [mm] = 1500 ¦ sporgenza [mm] = 167 SPECIFICHE TECNICHE: acciaio trattato anticorrosione | 1 cad | 183.73 | 145.24 | 0 | RM.49.15.20.Sb001.0750.- | Impugnatura di sicurezza sospesa di lega ferrosa acciaio generico; finitura: plastica poliammide - nylon (PA); geometria: a parete; funzione: sostegno per disabili; impiego: locale igienico per disabili; diametro (Ø) [mm] = 33 ¦ altezza [mm] = 1500 ¦ sporgenza [mm] = 167 SPECIFICHE TECNICHE: acciaio trattato anticorrosione |  | RISORSA MATERIALE | ARREDI SANITARI | ACCESSORI | IMPUGNATURA DI SICUREZZA | LEGA FERROSA ACCIAIO GENERICO | [6 empty] | MM.11.080.0090.a | Barra di sostegno verticale, Ø 33 mm, con rivestimento in nylon ed anima in acciaio trattato anticorrosione o in alluminio: - sospesa a parete, altezza 1500 mm, sporgenza 167 mm | nd | sospesa | [10 empty] | 1 | cad | nd | sostegno per disabili - | locale igienico per disabili - | lega ferrosa acciaio generico | nd - | nd - |  | a parete - | diametro (Ø) [mm] = 33.0 nd nd nd - sporgenza [mm] = 167.0 nd nd nd - altezza [mm] = 1500.0 nd nd nd - | acciaio trattato anticorrosione | nd - | plastica poliammide - nylon (PA) - | nd - | nd | nd - | NO |  |  |  |  | nd |  |  |  |  | nd | nd | nd |  | nd | nd | nd | nd | nd | nd | NO | NO
LOM251.RM.49.15.20.Za000.0000.- | Impugnatura di sicurezza serie completa di materiale generico; geometria: orizzontale ¦ verticale; funzione: sostegno per disabili; impiego: locale igienico per disabili. Incluso: tasselli di fissaggio SPECIFICHE TECNICHE: serie completa di maniglioni orizzontali e verticali in materiale anti-scivolo e anti-scossa | 1 cad | 477.57 | 377.52 | 0 | RM.49.15.20.Za000.0000.- | Impugnatura di sicurezza serie completa di materiale generico; geometria: orizzontale ¦ verticale; funzione: sostegno per disabili; impiego: locale igienico per disabili. Incluso: tasselli di fissaggio SPECIFICHE TECNICHE: serie completa di maniglioni orizzontali e verticali in materiale anti-scivolo e anti-scossa |  | RISORSA MATERIALE | ARREDI SANITARI | ACCESSORI | IMPUGNATURA DI SICUREZZA | MATERIALE GENERICO | [6 empty] | MM.11.080.0040.a | Completamenti vari per locali igienici disabili: - serie completa di maniglioni orizzontali e verticali per locale igienico tipo in materiale anti-scivolo e anti-scossa, completi di tasselli di fissaggio | nd | serie completa | [10 empty] | 1 | cad | nd | sostegno per disabili - | locale igienico per disabili - | materiale generico | nd - | nd - |  | orizzontale - verticale - | nd - | serie completa di maniglioni orizzontali e verticali in materiale anti-scivolo e anti-scossa | nd - | nd - | nd - | nd | nd - | NO |  |  |  |  | nd |  |  |  |  | nd | nd | nd |  | nd | nd | nd | tasselli di fissaggio | nd | nd | NO | NO
LOM251.RM.49.15.25.Sb001.0000.- | Staffa fissa di lega ferrosa acciaio generico; funzione: sostegno; impiego: vaso igienico sospeso | 1 cad | 47.44 | 37.5 | 0 | RM.49.15.25.Sb001.0000.- | Staffa fissa di lega ferrosa acciaio generico; funzione: sostegno; impiego: vaso igienico sospeso |  | RISORSA MATERIALE | ARREDI SANITARI | ACCESSORI | STAFFA | LEGA FERROSA ACCIAIO GENERICO | [6 empty] | MM.11.010.0010.g | Vasi igienici a sedere in vetrochina colore bianco: - staffe fisse in acciao di sostegno per vaso sospeso | nd | fissa | [10 empty] | 1 | cad | nd | sostegno - | vaso igienico sospeso - | lega ferrosa acciaio generico | nd - | nd - |  | nd - | nd - | nd | nd - | nd - | nd - | nd | nd - | NO |  |  |  |  | nd |  |  |  |  | nd | nd | nd |  | nd | nd | nd | nd | nd | nd | NO | NO
LOM251.RM.49.15.30.Za000.0000.- | Colonna di materiale generico; funzione: sostegno lavabo; impiego: lavabo a parete | 1 cad | 34.63 | 27.37 | 0 | RM.49.15.30.Za000.0000.- | Colonna di materiale generico; funzione: sostegno lavabo; impiego: lavabo a parete |  | RISORSA MATERIALE | ARREDI SANITARI | ACCESSORI | COLONNA | MATERIALE GENERICO | [6 empty] | MM.11.020.0060.a | Completamenti per lavabi: - colonna lavabo a parete | nd | nd | [10 empty] | 1 | cad | nd | sostegno lavabo - | lavabo a parete - | materiale generico | nd - | nd - |  | nd - | nd - | nd | nd - | nd - | nd - | nd | nd - | NO |  |  |  |  | nd |  |  |  |  | nd | nd | nd |  | nd | nd | nd | nd | nd | nd | NO | NO
LOM251.RM.49.15.35.Za000.0000.- | Coprigiunto di materiale generico; funzione: copertura giunzione tra lavabi; impiego: lavabo a canale in batteria | 1 cad | 42.39 | 33.51 | 0 | RM.49.15.35.Za000.0000.- | Coprigiunto di materiale generico; funzione: copertura giunzione tra lavabi; impiego: lavabo a canale in batteria |  | RISORSA MATERIALE | ARREDI SANITARI | ACCESSORI | COPRIGIUNTO | MATERIALE GENERICO | [6 empty] | MM.11.020.0060.b | Completamenti per lavabi: - coprigiunto lavabo a canale in batteria | nd | nd | [10 empty] | 1 | cad | nd | copertura giunzione tra lavabi - | lavabo a canale in batteria - | materiale generico | nd - | nd - |  | nd - | nd - | nd | nd - | nd - | nd - | nd | nd - | NO |  |  |  |  | nd |  |  |  |  | nd | nd | nd |  | nd | nd | nd | nd | nd | nd | NO | NO
LOM251.RM.49.15.40.Za000.0000.- | Copertura intermedia di materiale generico; funzione: divisione orinatoi; impiego: orinatoio a stallo | 1 cad | 113.61 | 89.81 | 0 | RM.49.15.40.Za000.0000.- | Copertura intermedia di materiale generico; funzione: divisione orinatoi; impiego: orinatoio a stallo |  | RISORSA MATERIALE | ARREDI SANITARI | ACCESSORI | COPERTURA | MATERIALE GENERICO | [6 empty] | MM.11.070.0010.e | Orinatoi sifonati in vetrochina colore bianco: - completamento: copertura intermedia per orinatoio a stallo | nd | intermedia | [10 empty] | 1 | cad | nd | divisione orinatoi - | orinatoio a stallo - | materiale generico | nd - | nd - |  | nd - | nd - | nd | nd - | nd - | nd - | nd | nd - | NO |  |  |  |  | nd |  |  |  |  | nd | nd | nd |  | nd | nd | nd | nd | nd | nd | NO | NO
LOM251.RM.49.15.40.Za000.0250.- | Copertura laterale di materiale generico; funzione: divisione orinatoi; impiego: orinatoio a stallo | 1 cad | 120.82 | 95.51 | 0 | RM.49.15.40.Za000.0250.- | Copertura laterale di materiale generico; funzione: divisione orinatoi; impiego: orinatoio a stallo |  | RISORSA MATERIALE | ARREDI SANITARI | ACCESSORI | COPERTURA | MATERIALE GENERICO | [6 empty] | MM.11.070.0010.d | Orinatoi sifonati in vetrochina colore bianco: - completamento: copertura laterale per orinatoio a stallo | nd | laterale | [10 empty] | 1 | cad | nd | divisione orinatoi - | orinatoio a stallo - | materiale generico | nd - | nd - |  | nd - | nd - | nd | nd - | nd - | nd - | nd | nd - | NO |  |  |  |  | nd |  |  |  |  | nd | nd | nd |  | nd | nd | nd | nd | nd | nd | NO | NO
LOM251.RM.49.15.45.Za000.0000.- | Comando a distanza agevolato di materiale generico; finitura: colore bianco; geometria: esterno; funzione: comando a distanza; impiego: vaso-bidet per disabili; lunghezza tubo di protezione [cm] = 150. Incluso: fissaggi | 1 cad | 23.77 | 18.79 | 0 | RM.49.15.45.Za000.0000.- | Comando a distanza agevolato di materiale generico; finitura: colore bianco; geometria: esterno; funzione: comando a distanza; impiego: vaso-bidet per disabili; lunghezza tubo di protezione [cm] = 150. Incluso: fissaggi |  | RISORSA MATERIALE | ARREDI SANITARI | ACCESSORI | COMANDO A DISTANZA | MATERIALE GENERICO | [6 empty] | MM.11.080.0010.e | Accessori per vaso-beidet per disabili: - comando pneumatico agevolato a distanza di colore bianco, per installazione esterna o ad incasso, tubo di protezione lungo 150 cm, completo di fissaggi. | nd | agevolato | [10 empty] | 1 | cad | nd | comando a distanza - | vaso-bidet per disabili - | materiale generico | nd - | nd - |  | esterno - | lunghezza tubo di protezione [cm] = 150.0 nd nd nd - | nd | nd - | colore bianco - | nd - | nd | nd - | NO |  |  |  |  | nd |  |  |  |  | nd | nd | nd |  | nd | nd | nd | fissaggi | nd | nd | NO | NO
LOM251.RM.49.15.45.Za000.0005.- | Comando a distanza agevolato di materiale generico; finitura: colore bianco; geometria: ad incasso; funzione: comando a distanza; impiego: vaso-bidet per disabili; lunghezza tubo di protezione [cm] = 150. Incluso: fissaggi | 1 cad | 23.77 | 18.79 | 0 | RM.49.15.45.Za000.0005.- | Comando a distanza agevolato di materiale generico; finitura: colore bianco; geometria: ad incasso; funzione: comando a distanza; impiego: vaso-bidet per disabili; lunghezza tubo di protezione [cm] = 150. Incluso: fissaggi |  | RISORSA MATERIALE | ARREDI SANITARI | ACCESSORI | COMANDO A DISTANZA | MATERIALE GENERICO | [6 empty] | 000000000 | NUOVA VOCE | nd | agevolato | [10 empty] | 1 | cad | nd | comando a distanza - | vaso-bidet per disabili - | materiale generico | nd - | nd - |  | ad incasso - | lunghezza tubo di protezione [cm] = 150.0 nd nd nd - | nd | nd - | colore bianco - | nd - | nd | nd - | NO |  |  |  |  | nd |  |  |  |  | nd | nd | nd |  | nd | nd | nd | fissaggi | nd | nd | NO | NO
LOM251.RM.49.15.50.Za001.0000.- | Doccetta; funzione: erogazione acqua; impiego: vaso-bidet per disabili. Incluso: flessibile; gancio a muro | 1 cad | 28.01 | 22.14 | 0 | RM.49.15.50.Za001.0000.- | Doccetta; funzione: erogazione acqua; impiego: vaso-bidet per disabili. Incluso: flessibile; gancio a muro |  | RISORSA MATERIALE | ARREDI SANITARI | ACCESSORI | DOCCETTA | MATERIALE GENERICO NON RILEVANTE | [6 empty] | MM.11.080.0010.h | Accessori per vaso-beidet per disabili: - doccetta con flessibile e gancio a muro | nd | nd | [10 empty] | 1 | cad | nd | erogazione acqua - | vaso-bidet per disabili - | materiale generico non rilevante | nd - | nd - |  | nd - | nd - | nd | nd - | nd - | nd - | nd | nd - | NO |  |  |  |  | nd |  |  |  |  | nd | nd | nd |  | nd | nd | nd | flessibile; gancio a muro | nd | nd | NO | NO
LOM251.RM.49.15.55.Za001.0000.- | Mensola fissa; geometria: coppia; funzione: sostegno lavabo; impiego: lavabo per disabili. Incluso: tasselli; martelletti | 1 cad | 41.86 | 33.09 | 0 | RM.49.15.55.Za001.0000.- | Mensola fissa; geometria: coppia; funzione: sostegno lavabo; impiego: lavabo per disabili. Incluso: tasselli; martelletti |  | RISORSA MATERIALE | ARREDI SANITARI | ACCESSORI | MENSOLA | MATERIALE GENERICO NON RILEVANTE | [6 empty] | MM.11.080.0025.a | Accessori per lavabo per disabili: - coppia di mensole fisse di sicurezza per il sostegno del lavabo complete di tasselli e martelletti. | nd | fissa | [10 empty] | 1 | cad | nd | sostegno lavabo - | lavabo per disabili - | materiale generico non rilevante | nd - | nd - |  | coppia - | nd - | nd | nd - | nd - | nd - | nd | nd - | NO |  |  |  |  | nd |  |  |  |  | nd | nd | nd |  | nd | nd | nd | tasselli; martelletti | nd | nd | NO | NO
LOM251.RM.49.15.55.Za001.0250.- | Mensola reclinabile; geometria: coppia; funzione: regolazione inclinazione lavabo; impiego: lavabo per disabili; inclinazione frontale [cm] = 0 ÷ 15. Incluso: tasselli; martelletti SPECIFICHE TECNICHE: reclinabile meccanicamente per mezzo di manopole per la regolazione dell’inclinazione frontale del lavabo | 1 cad | 111.07 | 87.8 | 0 | RM.49.15.55.Za001.0250.- | Mensola reclinabile; geometria: coppia; funzione: regolazione inclinazione lavabo; impiego: lavabo per disabili; inclinazione frontale [cm] = 0 ÷ 15. Incluso: tasselli; martelletti SPECIFICHE TECNICHE: reclinabile meccanicamente per mezzo di manopole per la regolazione dell’inclinazione frontale del lavabo |  | RISORSA MATERIALE | ARREDI SANITARI | ACCESSORI | MENSOLA | MATERIALE GENERICO NON RILEVANTE | [6 empty] | MM.11.080.0025.b | Accessori per lavabo per disabili: - coppia di mensole reclinabili meccanicamente per mezzo di manopole per la regolazione dell’inclinazione frontale del lavabo da 0 a 15 cm, complete di tasselli e martelletti. | nd | reclinabile | [10 empty] | 1 | cad | nd | regolazione inclinazione lavabo - | lavabo per disabili - | materiale generico non rilevante | nd - | inclinazione frontale [cm] = 0.0 ÷ 15.0 nd - |  | coppia - | nd - | reclinabile meccanicamente per mezzo di manopole per la regolazione dell’inclinazione frontale del lavabo | nd - | nd - | nd - | nd | nd - | NO |  |  |  |  | nd |  |  |  |  | nd | nd | nd |  | nd | nd | nd | tasselli; martelletti | nd | nd | NO | NO
LOM251.RM.49.15.55.Za001.0255.- | Mensola reclinabile; geometria: coppia; funzione: regolazione inclinazione lavabo; impiego: lavabo per disabili; inclinazione frontale [cm] = 0 ÷ 15. Incluso: tasselli; martelletti SPECIFICHE TECNICHE: reclinabile con barra di controllo pneumatica per la regolazione dell’inclinazione frontale del lavabo | 1 cad | 223.8 | 176.91 | 0 | RM.49.15.55.Za001.0255.- | Mensola reclinabile; geometria: coppia; funzione: regolazione inclinazione lavabo; impiego: lavabo per disabili; inclinazione frontale [cm] = 0 ÷ 15. Incluso: tasselli; martelletti SPECIFICHE TECNICHE: reclinabile con barra di controllo pneumatica per la regolazione dell’inclinazione frontale del lavabo |  | RISORSA MATERIALE | ARREDI SANITARI | ACCESSORI | MENSOLA | MATERIALE GENERICO NON RILEVANTE | [6 empty] | MM.11.080.0025.c | Accessori per lavabo per disabili: - coppia di mensole reclinabili con barra di controllo pneumatica per la regolazione dell’inclinazione frontale del lavabo da 0 a 15 cm, complete di tasselli e martelletti. | nd | reclinabile | [10 empty] | 1 | cad | nd | regolazione inclinazione lavabo - | lavabo per disabili - | materiale generico non rilevante | nd - | inclinazione frontale [cm] = 0.0 ÷ 15.0 nd - |  | coppia - | nd - | reclinabile con barra di controllo pneumatica per la regolazione dell’inclinazione frontale del lavabo | nd - | nd - | nd - | nd | nd - | NO |  |  |  |  | nd |  |  |  |  | nd | nd | nd |  | nd | nd | nd | tasselli; martelletti | nd | nd | NO | NO
LOM251.RM.49.15.60.Sc006.0000.- | Piletta di scarico di lega rame ottone; finitura: cromata; funzione: smaltimento acqua; impiego: lavabo per disabili; diametro (Ø) ["] = 1 1/4. Incluso: sifone di scarico; tubo flessibile SPECIFICHE TECNICHE: tubo flessibile corrugato esternamente e liscio internamente | 1 cad | 47.6 | 37.63 | 0 | RM.49.15.60.Sc006.0000.- | Piletta di scarico di lega rame ottone; finitura: cromata; funzione: smaltimento acqua; impiego: lavabo per disabili; diametro (Ø) ["] = 1 1/4. Incluso: sifone di scarico; tubo flessibile SPECIFICHE TECNICHE: tubo flessibile corrugato esternamente e liscio internamente |  | RISORSA MATERIALE | ARREDI SANITARI | ACCESSORI | PILETTA | LEGA RAME OTTONE | [6 empty] | MM.11.080.0025.e | Accessori per lavabo per disabili: - piletta in ottone cromato Ø 1” ¼ con sifone di scarico e tubo flessibile corrugato esternamente e liscio internamente. | nd | di scarico | [10 empty] | 1 | cad | nd | smaltimento acqua - | lavabo per disabili - | lega rame ottone | nd - | nd - |  | nd - | diametro (Ø) ["] = 1.25 nd nd nd - | tubo flessibile corrugato esternamente e liscio internamente | nd - | cromata - | nd - | nd | nd - | NO |  |  |  |  | nd |  |  |  |  | nd | nd | nd |  | nd | nd | nd | sifone di scarico; tubo flessibile | nd | nd | NO | NO
LOM251.RM.49.15.60.Za000.0000.- | Piletta sifoide di materiale generico; finitura: cromata; geometria: a pavimento; funzione: smaltimento acqua; impiego: piatto doccia; diametro (Ø) ["] = 1 1/4 | 1 cad | 35.16 | 27.79 | 0 | RM.49.15.60.Za000.0000.- | Piletta sifoide di materiale generico; finitura: cromata; geometria: a pavimento; funzione: smaltimento acqua; impiego: piatto doccia; diametro (Ø) ["] = 1 1/4 |  | RISORSA MATERIALE | ARREDI SANITARI | ACCESSORI | PILETTA | MATERIALE GENERICO | [6 empty] | MM.11.100.0040 | Scarico del tipo piletta sifoide a pavimento cromata da 1" 1/4 | nd | sifoide | [10 empty] | 1 | cad | nd | smaltimento acqua - | piatto doccia - | materiale generico | nd - | nd - |  | a pavimento - | diametro (Ø) ["] = 1.25 nd nd nd - | nd | nd - | cromata - | nd - | nd | nd - | NO |  |  |  |  | nd |  |  |  |  | nd | nd | nd |  | nd | nd | nd | nd | nd | nd | NO | NO
LOM251.RM.49.15.65.Za000.0000.- | Specchio di materiale generico; geometria: quadrato; funzione: riflessione; impiego: locale igienico; larghezza [cm] = 55 ¦ altezza [cm] = 55. Escluso: finiture | 1 cad | 69.18 | 54.69 | 0 | RM.49.15.65.Za000.0000.- | Specchio di materiale generico; geometria: quadrato; funzione: riflessione; impiego: locale igienico; larghezza [cm] = 55 ¦ altezza [cm] = 55. Escluso: finiture |  | RISORSA MATERIALE | ARREDI SANITARI | ACCESSORI | SPECCHIO | MATERIALE GENERICO | [6 empty] | MM.11.100.0050.j | Accessori per apparecchi sanitari: - specchio da 55 x 55 cm circa senza finiture | nd | nd | [10 empty] | 1 | cad | nd | riflessione - | locale igienico - | materiale generico | nd - | nd - |  | quadrato - | altezza [cm] = 55.0 nd nd nd - larghezza [cm] = 55.0 nd nd nd - | nd | nd - | nd - | nd - | nd | nd - | NO |  |  |  |  | nd |  |  |  |  | nd | nd | nd |  | nd | nd | nd | nd | finiture | nd | NO | NO
LOM251.RM.49.15.65.Za000.0005.- | Specchio di materiale generico; geometria: rettangolare; funzione: riflessione; impiego: locale igienico; larghezza [cm] = 60 ¦ altezza [cm] = 70. Escluso: finiture | 1 cad | 102.23 | 80.82 | 0 | RM.49.15.65.Za000.0005.- | Specchio di materiale generico; geometria: rettangolare; funzione: riflessione; impiego: locale igienico; larghezza [cm] = 60 ¦ altezza [cm] = 70. Escluso: finiture |  | RISORSA MATERIALE | ARREDI SANITARI | ACCESSORI | SPECCHIO | MATERIALE GENERICO | [6 empty] | MM.11.100.0050.k | Accessori per apparecchi sanitari: - specchio da 60 x 70 cm senza finiture | nd | nd | [10 empty] | 1 | cad | nd | riflessione - | locale igienico - | materiale generico | nd - | nd - |  | rettangolare - | altezza [cm] = 70.0 nd nd nd - larghezza [cm] = 60.0 nd nd nd - | nd | nd - | nd - | nd - | nd | nd - | NO |  |  |  |  | nd |  |  |  |  | nd | nd | nd |  | nd | nd | nd | nd | finiture | nd | NO | NO
LOM251.RM.49.15.65.Za000.0250.- | Specchio reclinabile di materiale generico; funzione: riflessione; impiego: locale igienico per disabili. Incluso: sistema di fissaggio | 1 cad | 229.25 | 181.23 | 0 | RM.49.15.65.Za000.0250.- | Specchio reclinabile di materiale generico; funzione: riflessione; impiego: locale igienico per disabili. Incluso: sistema di fissaggio |  | RISORSA MATERIALE | ARREDI SANITARI | ACCESSORI | SPECCHIO | MATERIALE GENERICO | [6 empty] | MM.11.080.0040.b | Completamenti vari per locali igienici disabili: - specchio reclinabile con sistema di fissaggio | nd | reclinabile | [10 empty] | 1 | cad | nd | riflessione - | locale igienico per disabili - | materiale generico | nd - | nd - |  | nd - | nd - | nd | nd - | nd - | nd - | nd | nd - | NO |  |  |  |  | nd |  |  |  |  | nd | nd | nd |  | nd | nd | nd | sistema di fissaggio | nd | nd | NO | NO
LOM251.RM.49.15.70.D0000.0000.- | Portaoggetti per scopino di plastica generico; geometria: da muro; funzione: porta-scopino; impiego: locale igienico | 1 cad | 16.13 | 12.75 | 0 | RM.49.15.70.D0000.0000.- | Portaoggetti per scopino di plastica generico; geometria: da muro; funzione: porta-scopino; impiego: locale igienico |  | RISORSA MATERIALE | ARREDI SANITARI | ACCESSORI | PORTAOGGETTI | PLASTICA GENERICO | [6 empty] | MM.11.100.0050.c | Accessori per apparecchi sanitari: - porta-scopino da muro in plastica | nd | per scopino | [10 empty] | 1 | cad | nd | porta-scopino - | locale igienico - | plastica generico | nd - | nd - |  | da muro - | nd - | nd | nd - | nd - | nd - | nd | nd - | NO |  |  |  |  | nd |  |  |  |  | nd | nd | nd |  | nd | nd | nd | nd | nd | nd | NO | NO
LOM251.RM.49.15.70.Sb008.0000.- | Portaoggetti per rotolo di lega ferrosa acciaio inox; funzione: porta-rotolo; impiego: locale igienico | 1 cad | 39.35 | 31.1 | 0 | RM.49.15.70.Sb008.0000.- | Portaoggetti per rotolo di lega ferrosa acciaio inox; funzione: porta-rotolo; impiego: locale igienico |  | RISORSA MATERIALE | ARREDI SANITARI | ACCESSORI | PORTAOGGETTI | LEGA FERROSA ACCIAIO INOX | [6 empty] | MM.11.100.0050.b | Accessori per apparecchi sanitari: - porta-rotolo in acciaio inox | nd | per rotolo | [10 empty] | 1 | cad | nd | porta-rotolo - | locale igienico - | lega ferrosa acciaio inox | nd - | nd - |  | nd - | nd - | nd | nd - | nd - | nd - | nd | nd - | NO |  |  |  |  | nd |  |  |  |  | nd | nd | nd |  | nd | nd | nd | nd | nd | nd | NO | NO
LOM251.RM.49.15.70.Sb008.0250.- | Portaoggetti per salviette di lega ferrosa acciaio inox; funzione: porta-salviette; impiego: locale igienico SPECIFICHE TECNICHE: per salviette di carta | 1 cad | 95.55 | 75.53 | 0 | RM.49.15.70.Sb008.0250.- | Portaoggetti per salviette di lega ferrosa acciaio inox; funzione: porta-salviette; impiego: locale igienico SPECIFICHE TECNICHE: per salviette di carta |  | RISORSA MATERIALE | ARREDI SANITARI | ACCESSORI | PORTAOGGETTI | LEGA FERROSA ACCIAIO INOX | [6 empty] | MM.11.100.0050.h | Accessori per apparecchi sanitari: - distributore di salviette di carta in acciaio inox | nd | per salviette | [10 empty] | 1 | cad | nd | porta-salviette - | locale igienico - | lega ferrosa acciaio inox | nd - | nd - |  | nd - | nd - | per salviette di carta | nd - | nd - | nd - | nd | nd - | NO |  |  |  |  | nd |  |  |  |  | nd | nd | nd |  | nd | nd | nd | nd | nd | nd | NO | NO
LOM251.RM.49.15.70.Sb008.0500.- | Portaoggetti per sapone di lega ferrosa acciaio inox; geometria: da parete; funzione: porta-sapone; impiego: locale igienico SPECIFICHE TECNICHE: per sapone liquido | 1 cad | 69.18 | 54.69 | 0 | RM.49.15.70.Sb008.0500.- | Portaoggetti per sapone di lega ferrosa acciaio inox; geometria: da parete; funzione: porta-sapone; impiego: locale igienico SPECIFICHE TECNICHE: per sapone liquido |  | RISORSA MATERIALE | ARREDI SANITARI | ACCESSORI | PORTAOGGETTI | LEGA FERROSA ACCIAIO INOX | [6 empty] | MM.11.100.0050.f | Accessori per apparecchi sanitari: - distributore di sapone liquido in acciaio inox da parete | nd | per sapone | [10 empty] | 1 | cad | nd | porta-sapone - | locale igienico - | lega ferrosa acciaio inox | nd - | nd - |  | da parete - | nd - | per sapone liquido | nd - | nd - | nd - | nd | nd - | NO |  |  |  |  | nd |  |  |  |  | nd | nd | nd |  | nd | nd | nd | nd | nd | nd | NO | NO
LOM251.RM.49.15.70.Sc006.0000.- | Portaoggetti per bicchiere di lega rame ottone; finitura: verniciato; funzione: porta-bicchiere; impiego: locale igienico. Incluso: bicchiere di colore trasparente | 1 cad | 18.69 | 14.77 | 0 | RM.49.15.70.Sc006.0000.- | Portaoggetti per bicchiere di lega rame ottone; finitura: verniciato; funzione: porta-bicchiere; impiego: locale igienico. Incluso: bicchiere di colore trasparente |  | RISORSA MATERIALE | ARREDI SANITARI | ACCESSORI | PORTAOGGETTI | LEGA RAME OTTONE | [6 empty] | MM.11.100.0050.e | Accessori per apparecchi sanitari: - porta-bicchiere in ottone verniciato con bicchiere trasparente | nd | per bicchiere | [10 empty] | 1 | cad | nd | porta-bicchiere - | locale igienico - | lega rame ottone | nd - | nd - |  | nd - | nd - | nd | nd - | verniciato - | nd - | nd | nd - | NO |  |  |  |  | nd |  |  |  |  | nd | nd | nd |  | nd | nd | nd | bicchiere di colore trasparente | nd | nd | NO | NO
LOM251.RM.49.15.70.Sc006.0250.- | Portaoggetti per rotolo di lega rame ottone; finitura: verniciato; funzione: porta-rotolo; impiego: locale igienico | 1 cad | 19.9 | 15.73 | 0 | RM.49.15.70.Sc006.0250.- | Portaoggetti per rotolo di lega rame ottone; finitura: verniciato; funzione: porta-rotolo; impiego: locale igienico |  | RISORSA MATERIALE | ARREDI SANITARI | ACCESSORI | PORTAOGGETTI | LEGA RAME OTTONE | [6 empty] | MM.11.100.0050.a | Accessori per apparecchi sanitari: - porta-rotolo in ottone verniciato | nd | per rotolo | [10 empty] | 1 | cad | nd | porta-rotolo - | locale igienico - | lega rame ottone | nd - | nd - |  | nd - | nd - | nd | nd - | verniciato - | nd - | nd | nd - | NO |  |  |  |  | nd |  |  |  |  | nd | nd | nd |  | nd | nd | nd | nd | nd | nd | NO | NO
LOM251.RM.49.15.70.Sc006.0500.- | Portaoggetti per salviette di lega rame ottone; finitura: verniciato; funzione: porta-salviette; impiego: locale igienico; lunghezza [cm] = 30 | 1 cad | 29.4 | 23.24 | 0 | RM.49.15.70.Sc006.0500.- | Portaoggetti per salviette di lega rame ottone; finitura: verniciato; funzione: porta-salviette; impiego: locale igienico; lunghezza [cm] = 30 |  | RISORSA MATERIALE | ARREDI SANITARI | ACCESSORI | PORTAOGGETTI | LEGA RAME OTTONE | [6 empty] | MM.11.100.0050.g | Accessori per apparecchi sanitari: - porta-salviette in ottone verniciato da 30 cm | nd | per salviette | [10 empty] | 1 | cad | nd | porta-salviette - | locale igienico - | lega rame ottone | nd - | nd - |  | nd - | lunghezza [cm] = 30.0 nd nd nd - | nd | nd - | verniciato - | nd - | nd | nd - | NO |  |  |  |  | nd |  |  |  |  | nd | nd | nd |  | nd | nd | nd | nd | nd | nd | NO | NO
LOM251.RM.49.15.70.T0006.0000.- | Portaoggetti per sapone di vetro cristallo; funzione: porta-sapone; impiego: locale igienico. Incluso: supporto di lega rame ottone verniciato | 1 cad | 18.69 | 14.77 | 0 | RM.49.15.70.T0006.0000.- | Portaoggetti per sapone di vetro cristallo; funzione: porta-sapone; impiego: locale igienico. Incluso: supporto di lega rame ottone verniciato |  | RISORSA MATERIALE | ARREDI SANITARI | ACCESSORI | PORTAOGGETTI | VETRO CRISTALLO | [6 empty] | MM.11.100.0050.d | Accessori per apparecchi sanitari: - porta-sapone in cristallo con supporto in ottone verniciato | nd | per sapone | [10 empty] | 1 | cad | nd | porta-sapone - | locale igienico - | vetro cristallo | nd - | nd - |  | nd - | nd - | nd | nd - | nd - | nd - | nd | nd - | NO |  |  |  |  | nd |  |  |  |  | nd | nd | nd |  | nd | nd | nd | supporto di lega rame ottone verniciato | nd | nd | NO | NO
LOM251.RM.49.15.75.Za001.0000.- | Asciugamani elettrico; funzione: erogazione aria; impiego: locale igienico | 1 cad | 265.25 | 209.69 | 0 | RM.49.15.75.Za001.0000.- | Asciugamani elettrico; funzione: erogazione aria; impiego: locale igienico |  | RISORSA MATERIALE | ARREDI SANITARI | ACCESSORI | ASCIUGAMANI | MATERIALE GENERICO NON RILEVANTE | [6 empty] | MM.11.100.0050.i | Accessori per apparecchi sanitari: - asciugamani elettrico | nd | elettrico | [10 empty] | 1 | cad | nd | erogazione aria - | locale igienico - | materiale generico non rilevante | nd - | nd - |  | nd - | nd - | nd | nd - | nd - | nd - | nd | nd - | NO |  |  |  |  | nd |  |  |  |  | nd | nd | nd |  | nd | nd | nd | nd | nd | nd | NO | NO
LOM251.RM.49.15.80.D0000.0000.- | Asciugacapelli di plastica generico; finitura: colore bianco; geometria: a parete; funzione: erogazione aria; impiego: locale igienico. Incluso: tubo flessibile; diffusore | 1 cad | 97.04 | 76.71 | 0 | RM.49.15.80.D0000.0000.- | Asciugacapelli di plastica generico; finitura: colore bianco; geometria: a parete; funzione: erogazione aria; impiego: locale igienico. Incluso: tubo flessibile; diffusore |  | RISORSA MATERIALE | ARREDI SANITARI | ACCESSORI | ASCIUGACAPELLI | PLASTICA GENERICO | [6 empty] | MM.11.100.0050.l | Accessori per apparecchi sanitari: - asciugacapelli a parete in plastica bianca completo di tubo flessibile e diffusore | nd | nd | [10 empty] | 1 | cad | nd | erogazione aria - | locale igienico - | plastica generico | nd - | nd - |  | a parete - | nd - | nd | nd - | colore bianco - | nd - | nd | nd - | NO |  |  |  |  | nd |  |  |  |  | nd | nd | nd |  | nd | nd | nd | tubo flessibile; diffusore | nd | nd | NO | NO
LOM251.RM.50.10.00.Sb001.0000.- | Cestino porta-rifiuti di lega ferrosa acciaio generico; finitura: zincata ¦ verniciato; geometria: lamiera ¦ cilindrico; diametro (Ø) [mm] = 480; capienza [l] = 100. Componenti: anta, profilo, ferramenta piedini di drenaggio, profilo, profilo, anello porta sacco SPECIFICHE TECNICHE: piedini di drenaggio saldati al basamento montanti verticali di struttura; anello porta-sacco fissato all'anta laterale (estrazione automatica del sacco); vernice ferro-micacea bi-componente ¦ trattamento protettivo trasparente anti spray ¦ repellente ai componenti delle vernici; con marcatura: stemma del comune di ......... di colore bianco (RAL 9010) nella sezione prima centrale del corpo del cestino RM1 Anta di materiale generico; funzione: apertura laterale; impiego: cestini porta-rifiuti. Incluso: serratura a tavellino RM1 Profilo di lega ferrosa acciaio generico; geometria: piatto pieno; funzione: basamento d'appoggio; impiego: cestini porta-rifiuti RM1 Ferramenta piedini di drenaggio di materiale generico; impiego: cestini porta-rifiuti RM1 Profilo di metallo generico; geometria: a cerchio; funzione: collegamento al basamento; impiego: cestini porta-rifiuti; dimensione [mm] = 6 ¦ dimensione y [mm] = 50 RM1 Profilo di lega ferrosa acciaio generico; geometria: piatto pieno ¦ forata; impiego: cestini porta-rifiuti; spessore [mm] = 10 ¦ diametro [cm] = 48 ¦ diametro foro [mm] = 320 RM1 Anello porta sacco di materiale generico; geometria: interno; impiego: cestini porta-rifiuti. Incluso: dispositivo di bloccaggio | 1 cad | 639.23 | 505.32 | 0 | RM.50.10.00.Sb001.0000.- | Cestino porta-rifiuti di lega ferrosa acciaio generico; finitura: zincata ¦ verniciato; geometria: lamiera ¦ cilindrico; diametro (Ø) [mm] = 480; capienza [l] = 100. Componenti: anta, profilo, ferramenta piedini di drenaggio, profilo, profilo, anello porta sacco SPECIFICHE TECNICHE: piedini di drenaggio saldati al basamento montanti verticali di struttura; anello porta-sacco fissato all'anta laterale (estrazione automatica del sacco); vernice ferro-micacea bi-componente ¦ trattamento protettivo trasparente anti spray ¦ repellente ai componenti delle vernici; con marcatura: stemma del comune di ......... di colore bianco (RAL 9010) nella sezione prima centrale del corpo del cestino | RM1 Anta di materiale generico; funzione: apertura laterale; impiego: cestini porta-rifiuti. Incluso: serratura a tavellino RM1 Profilo di lega ferrosa acciaio generico; geometria: piatto pieno; funzione: basamento d'appoggio; impiego: cestini porta-rifiuti RM1 Ferramenta piedini di drenaggio di materiale generico; impiego: cestini porta-rifiuti RM1 Profilo di metallo generico; geometria: a cerchio; funzione: collegamento al basamento; impiego: cestini porta-rifiuti; dimensione [mm] = 6 ¦ dimensione y [mm] = 50 RM1 Profilo di lega ferrosa acciaio generico; geometria: piatto pieno ¦ forata; impiego: cestini porta-rifiuti; spessore [mm] = 10 ¦ diametro [cm] = 48 ¦ diametro foro [mm] = 320 RM1 Anello porta sacco di materiale generico; geometria: interno; impiego: cestini porta-rifiuti. Incluso: dispositivo di bloccaggio | RISORSA MATERIALE | ARREDI URBANI | PRODOTTI | CESTINO PORTA-RIFIUTI | LEGA FERROSA ACCIAIO GENERICO | [6 empty] | MU.06.400.0015 | Cestino porta-rifiuti capacità 100 lt, corpo cilindrico in lamiera di acciaio, basamento d'appoggio in piatto in acciaio pieno;piedini di drenaggio saldati al basamento montanti verticali di struttura e cerchio di collegamento al basamento in profilato da mm 6x50; elemento superiore di copertura in piatto in acciaio pieno da mm 10 di spessore, cm 48 Ø e foro interno da mm 320 Ø. Anta di apertura laterale con serratura a tavellino; anello porta-sacco interno provvisto di dispositivo di bloccaggio, fissato all'anta laterale (estrazione automatica del sacco). Dimensioni: mm 480 diam, mm 980 h, capacità 100 lt Compreso trattamento di zincatura a caldo secondo norme UNI E 14.07.000.0. Finitura con vernice Ferro-Micacea bi-componente, colore a scelta della D.L. Trattamento protettivo trasparente anti spray, repellente ai componenti delle vernici | nd | nd | [9 empty] | RM.50.20.60.Sb001.0005.- - RM.50.15.95.Za000.0250.- - RM.50.20.60.R0000.0000.- - RM.50.20.60.Sb001.0010.- - RM.50.20.25.Za000.0000.- - RM.50.20.70.Za000.0000.- - | 1 | cad | nd | nd - | nd - | lega ferrosa acciaio generico | capienza [l] = 100.0 nd nd nd - | nd - |  | lamiera - cilindrico - | diametro (Ø) [mm] = 480.0 nd nd nd - | piedini di drenaggio saldati al basamento montanti verticali di struttura; anello porta-sacco fissato all'anta laterale (estrazione automatica del sacco); vernice ferro-micacea bi-componente ¦ trattamento protettivo trasparente anti spray ¦ repellente ai componenti delle vernici; con marcatura: stemma del comune di ......... di colore bianco (RAL 9010) nella sezione prima centrale del corpo del cestino | nd - | zincata - verniciato - | nd - | nd | nd - | NO |  |  |  |  | nd |  |  |  |  | nd | nd | nd |  | nd | nd | nd | nd | nd | nd | NO | NO
LOM251.RM.50.10.00.Sb001.0005.- | Cestino porta-rifiuti di lega ferrosa acciaio generico; finitura: zincata ¦ verniciato; geometria: lamiera sagomata ¦ cilindrico; altezza totale [mm] = 550 ¦ altezza cestino [mm] = 523 ¦ diametro interno cestino (Ø) [mm] = 300; capienza [l] = 35. Componenti: contenitore, basamento, anello fermasacco, ferramenta cerniera, ferramenta nasello, ferramenta nasello SPECIFICHE TECNICHE: colore RAL 6005; basamento saldato al cestino con puntatrice (16 punti di saldatura); anello superiore incernierato al cestino; cerniera fissata con rivetti e saldatura; nasello superiore ed inferiore fissato al cestino con saldatura a filo continuo RM1 Contenitore di lega ferrosa acciaio generico; finitura: verniciato; geometria: lamiera sottile ¦ sagoma ondulata; impiego: cestini porta-rifiuti; spessore [mm] = 10/10 SPECIFICHE TECNICHE: passo della sagomatura 50 mm ¦ altezza della sagomatura 2 mm RM1 Basamento di lega ferrosa acciaio generico; finitura: verniciato; geometria: conica ¦ lamiera sottile ¦ forata; impiego: cestini porta-rifiuti; spessore [mm] = 10/10 SPECIFICHE TECNICHE: con foro centrale di diametro 30 mm RM1 Anello fermasacco di lega ferrosa acciaio generico; finitura: verniciato; geometria: superiore ¦ stampati ¦ sagomati; impiego: cestini porta-rifiuti; spessore [mm] = 10/10 ¦ diametro esterno [mm] = 333 ¦ diametro interno [mm] = 240. Incluso: 2 lamierini interni in acciaio zincato sagomati e verniciati ¦ con funzione di fermasacco ¦ spessore 10/10 fissati ad incastro e saldatura a filo continuo RM1 Ferramenta cerniera di materiale generico; geometria: superiore ¦ sagomata ¦ forata; impiego: cestini porta-rifiuti; spessore [mm] = 15/10 RM1 Ferramenta nasello di lega ferrosa acciaio zincato; finitura: verniciata; geometria: inferiore ¦ sagomata ¦ forata; funzione: fissaggio a palo; impiego: cestini porta-rifiuti; spessore [mm] = 25/10 SPECIFICHE TECNICHE: fissaggio tramite a collare a palo RM1 Ferramenta nasello di lega ferrosa acciaio zincato; finitura: verniciata; geometria: forata ¦ sagomata; spessore [mm] = 20/10 SPECIFICHE TECNICHE: fissato al cestino con saldatura a filo continuo | 1 cad | 50.83 | 40.18 | 0 | RM.50.10.00.Sb001.0005.- | Cestino porta-rifiuti di lega ferrosa acciaio generico; finitura: zincata ¦ verniciato; geometria: lamiera sagomata ¦ cilindrico; altezza totale [mm] = 550 ¦ altezza cestino [mm] = 523 ¦ diametro interno cestino (Ø) [mm] = 300; capienza [l] = 35. Componenti: contenitore, basamento, anello fermasacco, ferramenta cerniera, ferramenta nasello, ferramenta nasello SPECIFICHE TECNICHE: colore RAL 6005; basamento saldato al cestino con puntatrice (16 punti di saldatura); anello superiore incernierato al cestino; cerniera fissata con rivetti e saldatura; nasello superiore ed inferiore fissato al cestino con saldatura a filo continuo | RM1 Contenitore di lega ferrosa acciaio generico; finitura: verniciato; geometria: lamiera sottile ¦ sagoma ondulata; impiego: cestini porta-rifiuti; spessore [mm] = 10/10 SPECIFICHE TECNICHE: passo della sagomatura 50 mm ¦ altezza della sagomatura 2 mm RM1 Basamento di lega ferrosa acciaio generico; finitura: verniciato; geometria: conica ¦ lamiera sottile ¦ forata; impiego: cestini porta-rifiuti; spessore [mm] = 10/10 SPECIFICHE TECNICHE: con foro centrale di diametro 30 mm RM1 Anello fermasacco di lega ferrosa acciaio generico; finitura: verniciato; geometria: superiore ¦ stampati ¦ sagomati; impiego: cestini porta-rifiuti; spessore [mm] = 10/10 ¦ diametro esterno [mm] = 333 ¦ diametro interno [mm] = 240. Incluso: 2 lamierini interni in acciaio zincato sagomati e verniciati ¦ con funzione di fermasacco ¦ spessore 10/10 fissati ad incastro e saldatura a filo continuo RM1 Ferramenta cerniera di materiale generico; geometria: superiore ¦ sagomata ¦ forata; impiego: cestini porta-rifiuti; spessore [mm] = 15/10 RM1 Ferramenta nasello di lega ferrosa acciaio zincato; finitura: verniciata; geometria: inferiore ¦ sagomata ¦ forata; funzione: fissaggio a palo; impiego: cestini porta-rifiuti; spessore [mm] = 25/10 SPECIFICHE TECNICHE: fissaggio tramite a collare a palo RM1 Ferramenta nasello di lega ferrosa acciaio zincato; finitura: verniciata; geometria: forata ¦ sagomata; spessore [mm] = 20/10 SPECIFICHE TECNICHE: fissato al cestino con saldatura a filo continuo | RISORSA MATERIALE | ARREDI URBANI | PRODOTTI | CESTINO PORTA-RIFIUTI | LEGA FERROSA ACCIAIO GENERICO | [6 empty] | MU.06.400.0020 | Cestino portarifiuti cilindrico da 35 l, interamente realizzato in lamiera di acciaio sagomata, zincata e verniciata (RAL 6005). Le principali caratteristiche morfologiche e dimensionali del cestino sono: | nd | nd | [9 empty] | RM.50.20.65.Sb001.0005.- - RM.50.20.25.Sb001.0000.- - RM.50.15.95.Za000.0000.- - RM.50.15.95.Sb003.0000.- - RM.50.15.95.Sb003.0005.- - RM.50.20.15.Sb001.0000.- - | 1 | cad | nd | nd - | nd - | lega ferrosa acciaio generico | capienza [l] = 35.0 nd nd nd - | nd - |  | lamiera sagomata - cilindrico - | altezza totale (compreso anello fermasacco) [mm] = 550.0 nd nd nd - altezza cestino (escluso anello fermasacco) [mm] = 523.0 nd nd nd - diametro interno cestino (Ø) [mm] = 300.0 nd nd nd - | colore RAL 6005; basamento saldato al cestino con puntatrice (16 punti di saldatura); anello superiore incernierato al cestino; cerniera fissata con rivetti e saldatura; nasello superiore ed inferiore fissato al cestino con saldatura a filo continuo | nd - | zincata - verniciato - | nd - | nd | nd - | NO |  |  |  |  | nd |  |  |  |  | nd | nd | nd |  | nd | nd | nd | nd | nd | nd | NO | NO
LOM251.RM.50.10.00.Sb007.0000.- | Cestino porta-rifiuti di lega ferrosa acciaio elettro-zincato; finitura: colore verde; spessore [mm] = 2; peso [kg] = 31,5. Componenti: contenitore, sfere di chiusura, maniglia, anello porta sacco, coperchio, cordone, posacenere, sportello, adesivo SPECIFICHE TECNICHE: lamiera DC 01/04 - 2,5 micron su due lati a secco; verniciato con RAL 6009; composto da: n.1 sfera di chiusura, n.1 contenitore, n.2 maniglie, n.1 bocca per introduzione rifiuto, n.1 coperchio cestino, n.4 cordoni, n.1 posacenere, n.1 sportello, n.1 adesivo logo RM1 Contenitore di lega ferrosa acciaio elettro-zincato; geometria: lamiera; impiego: cestini porta-rifiuti; spessore [mm] = 0,6; peso [kg] ≥ 4 SPECIFICHE TECNICHE: lamiera dc 01/04 - 2 ¦5 micron su due lati a secco; con bordo superiore arrotondato e foratura di scarico sul fondo RM1 Sfere di chiusura di lega ferrosa acciaio generico; impiego: cestini porta-rifiuti; diametro (Ø) [mm] = 22 RM1 Maniglia di materiale generico; funzione: sollevamento; impiego: cestini porta-rifiuti RM1 Anello porta sacco di materiale generico; impiego: cestini porta-rifiuti. Incluso: 4 lamelle saldate al corpo del contenitore RM1 Coperchio di lega ferrosa acciaio generico; geometria: forato centralmente-frontalmente; impiego: cestini porta-rifiuti; lunghezza [mm] = 135 ¦ altezza [mm] = 45. Incluso: bocca per introduzione rifiuti ¦ dimensioni 302 x 302 mm SPECIFICHE TECNICHE: fissato a mezzo saldatura a filo continuo RM1 Cordone di materiale generico; impiego: cestini porta-rifiuti; dimensione [mm] = 20 RM1 Posacenere di lega ferrosa acciaio elettro-zincato; geometria: lamiera ¦ ellittica; impiego: cestini porta-rifiuti; spessore [mm] = 12/10 ¦ lunghezza [mm] = 220 ¦ larghezza [mm] = 90 ¦ profondità [mm] = 80 SPECIFICHE TECNICHE: lamiera dc 01/04 - 2 ¦5 micron su due lati a secco RM1 Sportello di lega ferrosa acciaio generico; geometria: ellittico; funzione: evacuazione delle ceneri; impiego: cestini porta-rifiuti. Incluso: tondino in acciaio ¦ diametro di 6 mm SPECIFICHE TECNICHE: legato al posacenere con tondino; ancorato per tutta la lunghezza RM1 Adesivo di materiale generico; impiego: cestini porta-rifiuti SPECIFICHE TECNICHE: in pellicola trasparente; con logo "comune di ........." come da modello indicato dal settore; posizionato nella parte frontale del cestino ¦ centrato su asse verticale a 13 cm dal bordo superiore del cestino; accoppiata ad applicatio tape | 1 cad | 307.32 | 242.94 | 0 | RM.50.10.00.Sb007.0000.- | Cestino porta-rifiuti di lega ferrosa acciaio elettro-zincato; finitura: colore verde; spessore [mm] = 2; peso [kg] = 31,5. Componenti: contenitore, sfere di chiusura, maniglia, anello porta sacco, coperchio, cordone, posacenere, sportello, adesivo SPECIFICHE TECNICHE: lamiera DC 01/04 - 2,5 micron su due lati a secco; verniciato con RAL 6009; composto da: n.1 sfera di chiusura, n.1 contenitore, n.2 maniglie, n.1 bocca per introduzione rifiuto, n.1 coperchio cestino, n.4 cordoni, n.1 posacenere, n.1 sportello, n.1 adesivo logo | RM1 Contenitore di lega ferrosa acciaio elettro-zincato; geometria: lamiera; impiego: cestini porta-rifiuti; spessore [mm] = 0,6; peso [kg] ≥ 4 SPECIFICHE TECNICHE: lamiera dc 01/04 - 2 ¦5 micron su due lati a secco; con bordo superiore arrotondato e foratura di scarico sul fondo RM1 Sfere di chiusura di lega ferrosa acciaio generico; impiego: cestini porta-rifiuti; diametro (Ø) [mm] = 22 RM1 Maniglia di materiale generico; funzione: sollevamento; impiego: cestini porta-rifiuti RM1 Anello porta sacco di materiale generico; impiego: cestini porta-rifiuti. Incluso: 4 lamelle saldate al corpo del contenitore RM1 Coperchio di lega ferrosa acciaio generico; geometria: forato centralmente-frontalmente; impiego: cestini porta-rifiuti; lunghezza [mm] = 135 ¦ altezza [mm] = 45. Incluso: bocca per introduzione rifiuti ¦ dimensioni 302 x 302 mm SPECIFICHE TECNICHE: fissato a mezzo saldatura a filo continuo RM1 Cordone di materiale generico; impiego: cestini porta-rifiuti; dimensione [mm] = 20 RM1 Posacenere di lega ferrosa acciaio elettro-zincato; geometria: lamiera ¦ ellittica; impiego: cestini porta-rifiuti; spessore [mm] = 12/10 ¦ lunghezza [mm] = 220 ¦ larghezza [mm] = 90 ¦ profondità [mm] = 80 SPECIFICHE TECNICHE: lamiera dc 01/04 - 2 ¦5 micron su due lati a secco RM1 Sportello di lega ferrosa acciaio generico; geometria: ellittico; funzione: evacuazione delle ceneri; impiego: cestini porta-rifiuti. Incluso: tondino in acciaio ¦ diametro di 6 mm SPECIFICHE TECNICHE: legato al posacenere con tondino; ancorato per tutta la lunghezza RM1 Adesivo di materiale generico; impiego: cestini porta-rifiuti SPECIFICHE TECNICHE: in pellicola trasparente; con logo "comune di ........." come da modello indicato dal settore; posizionato nella parte frontale del cestino ¦ centrato su asse verticale a 13 cm dal bordo superiore del cestino; accoppiata ad applicatio tape | RISORSA MATERIALE | ARREDI URBANI | PRODOTTI | CESTINO PORTA-RIFIUTI | LEGA FERROSA ACCIAIO ELETTRO-ZINCATO | [6 empty] | MU.06.400.0005 | Cestino porta-rifiuti 100 l. (coperchio, fusto e basamento quadrato) in lamiera di acciaio elettro-zincato DC 01/04 - 2,5 micron su due lati a secco (UNI EN 10152) di mm. 2 di spessore, verniciato per intero (coperchio, fusto e basamento) in colore verde RAL 6009. Peso del cestino non inferiore a kg 31,5. | nd | nd | [9 empty] | RM.50.20.10.Sb001.0000.- - RM.50.20.20.Za000.0000.- - RM.50.20.25.Za000.0005.- - RM.50.20.30.Sb001.0005.- - RM.50.20.35.Za000.0000.- - RM.50.20.40.Sb007.0000.- - RM.50.20.45.Sb001.0000.- - RM.50.20.50.Za000.0000.- - RM.50.20.15.Sb007.0000.- - | 1 | cad | nd | nd - | nd - | lega ferrosa acciaio elettro-zincato | nd - | peso [kg] = 31.5 nd nd nd - |  | nd - | spessore [mm] = 2.0 nd nd nd - | lamiera DC 01/04 - 2,5 micron su due lati a secco; verniciato con RAL 6009; composto da: n.1 sfera di chiusura, n.1 contenitore, n.2 maniglie, n.1 bocca per introduzione rifiuto, n.1 coperchio cestino, n.4 cordoni, n.1 posacenere, n.1 sportello, n.1 adesivo logo | nd - | colore verde - | nd - | nd | nd - | NO |  |  |  |  | nd |  |  |  |  | nd | nd | nd |  | nd | nd | nd | nd | nd | nd | NO | NO
LOM251.RM.50.10.00.Sb019.0000.- | Cestino porta-rifiuti di lega ferrosa acciaio S235JR; finitura: zincato a caldo; geometria: lamiera; capienza [l] = 100; peso [kg] ≥ 36. Componenti: doga, profilo, ferramenta piatto, basamento, coperchio, profilo, contenitore, contenitore SPECIFICHE TECNICHE: doghe saldate su tubolari posizionati nella parte inferiore e superiore delle stesse; doghe posizionate ad intervalli con interdistanza di 11° 25' ¦ realizzando una superficie su base circolare; doghe cinturate nella parte superiore da piatto calandrato; basamento realizzato con piatto di base collegato con tubolare calandrato mediante saldatura delle doghe; basamento con elemento in lamiera calandrata e curvata; asse doghe basamento allineata con asse doghe contenitore; cerniera ruotante verso l'esterno e fissata al coperchio con ribattini RM1 Doga di legno naturale generico; funzione: rivestimento; impiego: cestini porta-rifiuti SPECIFICHE TECNICHE: doghe verticali sagomate di sezione rettangolare RM1 Profilo di lega ferrosa acciaio generico; geometria: tubolare ¦ circolare; impiego: cestini porta-rifiuti SPECIFICHE TECNICHE: profili calandrati RM1 Ferramenta piatto di lega ferrosa acciaio generico; impiego: cestini porta-rifiuti SPECIFICHE TECNICHE: piatti calandrati RM1 Basamento di lega ferrosa acciaio generico; geometria: tronco-conica; impiego: cestini porta-rifiuti SPECIFICHE TECNICHE: con profilo ad ampio raccordo e superficie esterna concava verso l'interno RM1 Coperchio di lega ferrosa acciaio generico; geometria: incernierata ¦ forata; funzione: conferimento rifiuti; impiego: cestini porta-rifiuti RM1 Profilo di lega ferrosa acciaio generico; geometria: curvo; funzione: cerniera; impiego: cestini porta-rifiuti RM1 Contenitore di lega ferrosa acciaio S235JR; geometria: tronco-conica ¦ lamiera ¦ interni; impiego: cestini porta-rifiuti; peso [kg] ≥ 4,5. Incluso: 4 asole utilizzabili come "maniglie" con bordi ribattuti; 4 lamelle reggi sacco SPECIFICHE TECNICHE: asportabile; spessore zincatura ≥ 35 micron RM1 Contenitore di metallo generico; geometria: esterno; impiego: cestini porta-rifiuti SPECIFICHE TECNICHE: spessore zincatura ≥ 55 micron | 1 cad | 590.05 | 466.44 | 0 | RM.50.10.00.Sb019.0000.- | Cestino porta-rifiuti di lega ferrosa acciaio S235JR; finitura: zincato a caldo; geometria: lamiera; capienza [l] = 100; peso [kg] ≥ 36. Componenti: doga, profilo, ferramenta piatto, basamento, coperchio, profilo, contenitore, contenitore SPECIFICHE TECNICHE: doghe saldate su tubolari posizionati nella parte inferiore e superiore delle stesse; doghe posizionate ad intervalli con interdistanza di 11° 25' ¦ realizzando una superficie su base circolare; doghe cinturate nella parte superiore da piatto calandrato; basamento realizzato con piatto di base collegato con tubolare calandrato mediante saldatura delle doghe; basamento con elemento in lamiera calandrata e curvata; asse doghe basamento allineata con asse doghe contenitore; cerniera ruotante verso l'esterno e fissata al coperchio con ribattini | RM1 Doga di legno naturale generico; funzione: rivestimento; impiego: cestini porta-rifiuti SPECIFICHE TECNICHE: doghe verticali sagomate di sezione rettangolare RM1 Profilo di lega ferrosa acciaio generico; geometria: tubolare ¦ circolare; impiego: cestini porta-rifiuti SPECIFICHE TECNICHE: profili calandrati RM1 Ferramenta piatto di lega ferrosa acciaio generico; impiego: cestini porta-rifiuti SPECIFICHE TECNICHE: piatti calandrati RM1 Basamento di lega ferrosa acciaio generico; geometria: tronco-conica; impiego: cestini porta-rifiuti SPECIFICHE TECNICHE: con profilo ad ampio raccordo e superficie esterna concava verso l'interno RM1 Coperchio di lega ferrosa acciaio generico; geometria: incernierata ¦ forata; funzione: conferimento rifiuti; impiego: cestini porta-rifiuti RM1 Profilo di lega ferrosa acciaio generico; geometria: curvo; funzione: cerniera; impiego: cestini porta-rifiuti RM1 Contenitore di lega ferrosa acciaio S235JR; geometria: tronco-conica ¦ lamiera ¦ interni; impiego: cestini porta-rifiuti; peso [kg] ≥ 4,5. Incluso: 4 asole utilizzabili come "maniglie" con bordi ribattuti; 4 lamelle reggi sacco SPECIFICHE TECNICHE: asportabile; spessore zincatura ≥ 35 micron RM1 Contenitore di metallo generico; geometria: esterno; impiego: cestini porta-rifiuti SPECIFICHE TECNICHE: spessore zincatura ≥ 55 micron | RISORSA MATERIALE | ARREDI URBANI | PRODOTTI | CESTINO PORTA-RIFIUTI | LEGA FERROSA ACCIAIO S235JR | [6 empty] | MU.06.400.0010.a | Cestino porta-rifiuti 100 l. in lamiera di acciaio S235JR (UNI EN 10152), con trattamento di zincatura a caldo, peso del cestino (escluso contenitore interno) non inferiore a kg 36,00. Fusto a forma tronco conica costituito da doghe verticali sagomate di sezione rettangolare saldate su tubolari calandrati di forma circolare posizionati nella parte inferiore e superiore delle stesse. Le doghe sono posizionate tra loro ad intervalli regolari con interdistanza pari a 11° 25' e realizzano una superficie su base circolare. Nella parte superiore le doghe sono cinturate da piatto calandrato che conferisce rigidità alla struttura. Il basamento di forma tronco conico con profilo ad ampio raccordo e superficie esterna concava verso l'interno è realizzato collegando il piatto di base con il tubolare calandrato mediante la saldatura di doghe verticali sagomate di sezione rettangolare posizionate tra loro ad intervelli regolari con interdistanza paria 11° 25'. All'interno del basamento così composto per chiudere visivamente lo spazio esistente tra ciascun doga è inserito un elemento realizzato con lamiera calandrata e curvata. L'asse delle doghe componenti il basamento sarà perfettamente allineata con l'asse delle doghe componenti il fusto, per dare l'impressione che le stesse siano costituite da un unico elemento. Il cestone è dotato di coperchio incernierato con foro centrale per il conferimento dei rifiuti. La cerniera è realizzata da un elemento curvato, che ruota verso l'esterno del cestino e fissata al coperchio tramite ribattini. Il contenitore interno asportabile dedicato al conferimento dei rifiuti è realizzato in lamiera di acciaio S235JR (UNI EN 10152) di forma tronco conica e dotato di n. 4 asole utilizzabile come "maniglie" con bordi perfettamente ribattuti (da evitare che la superficie risulti tagliente). Inoltre sarà dotato di n. 4 lamelle reggi sacco. Peso del contenitore interno non inferiore a kg. 4,50. I manufatti, contenitore esterno e contenitore interno asportabile, saranno sottoposti a trattamento di zincatura a caldo secondo la norma UNI EN ISO 1461 (spessore minimo pari a 55 micron per il contenitore esterno e di 35 micron per il contenitore interno). Prima della verniciatura, si provvederà quindi alla pulizia delle superfici interne ed esterne per eliminare i residui di lavorazioni in eccedenza quali bave ed impurità: - cestino senza posacenere | nd | nd | [9 empty] | RM.50.15.10.Sb001.0000.- - RM.50.15.95.Sb001.0000.- - RM.50.20.65.Sb001.0000.- - RM.50.20.30.Sb001.0000.- - RM.50.20.60.Sb001.0000.- - RM.50.20.15.Sb019.0000.- - RM.50.20.15.R0000.0000.- - RM.50.15.05.Qa000.0000.- - | 1 | cad | nd | nd - | nd - | lega ferrosa acciaio S235JR | capienza [l] = 100.0 nd nd nd - | peso (escluso contenitore interno) [kg] > 36.0 nd nd nd - |  | lamiera - | nd - | doghe saldate su tubolari posizionati nella parte inferiore e superiore delle stesse; doghe posizionate ad intervalli con interdistanza di 11° 25' ¦ realizzando una superficie su base circolare; doghe cinturate nella parte superiore da piatto calandrato; basamento realizzato con piatto di base collegato con tubolare calandrato mediante saldatura delle doghe; basamento con elemento in lamiera calandrata e curvata; asse doghe basamento allineata con asse doghe contenitore; cerniera ruotante verso l'esterno e fissata al coperchio con ribattini | nd - | zincata a caldo - | nd - | nd | nd - | NO |  |  |  |  | nd |  |  |  |  | nd | nd | nd |  | nd | nd | nd | nd | nd | nd | NO | NO
LOM251.RM.50.10.00.Sb019.0005.- | Cestino porta-rifiuti di lega ferrosa acciaio S235JR; finitura: zincato a caldo; geometria: lamiera; capienza [l] = 100; peso [kg] ≥ 36. Componenti: doga, profilo, ferramenta piatto, basamento, coperchio, profilo, contenitore, contenitore, posacenere SPECIFICHE TECNICHE: doghe saldate su tubolari posizionati nella parte inferiore e superiore delle stesse; doghe posizionate ad intervalli con interdistanza di 11° 25' ¦ realizzando una superficie su base circolare; doghe cinturate nella parte superiore da piatto calandrato; basamento realizzato con piatto di base collegato con tubolare calandrato mediante saldatura delle doghe; basamento con elemento in lamiera calandrata e curvata; asse doghe basamento allineata con asse doghe contenitore; cerniera ruotante verso l'esterno e fissata al coperchio con ribattini RM1 Doga di legno naturale generico; funzione: rivestimento; impiego: cestini porta-rifiuti SPECIFICHE TECNICHE: doghe verticali sagomate di sezione rettangolare RM1 Profilo di lega ferrosa acciaio generico; geometria: tubolare ¦ circolare; impiego: cestini porta-rifiuti SPECIFICHE TECNICHE: profili calandrati RM1 Ferramenta piatto di lega ferrosa acciaio generico; impiego: cestini porta-rifiuti SPECIFICHE TECNICHE: piatti calandrati RM1 Basamento di lega ferrosa acciaio generico; geometria: tronco-conica; impiego: cestini porta-rifiuti SPECIFICHE TECNICHE: con profilo ad ampio raccordo e superficie esterna concava verso l'interno RM1 Coperchio di lega ferrosa acciaio generico; geometria: incernierata ¦ forata; funzione: conferimento rifiuti; impiego: cestini porta-rifiuti RM1 Profilo di lega ferrosa acciaio generico; geometria: curvo; funzione: cerniera; impiego: cestini porta-rifiuti RM1 Contenitore di lega ferrosa acciaio S235JR; geometria: tronco-conica ¦ lamiera ¦ interni; impiego: cestini porta-rifiuti; peso [kg] ≥ 4,5. Incluso: 4 asole utilizzabili come "maniglie" con bordi ribattuti; 4 lamelle reggi sacco SPECIFICHE TECNICHE: asportabile; spessore zincatura ≥ 35 micron RM1 Contenitore di metallo generico; geometria: esterno; impiego: cestini porta-rifiuti SPECIFICHE TECNICHE: spessore zincatura ≥ 55 micron RM1 Posacenere di materiale generico; impiego: cestini porta-rifiuti | 1 cad | 657.65 | 519.88 | 0 | RM.50.10.00.Sb019.0005.- | Cestino porta-rifiuti di lega ferrosa acciaio S235JR; finitura: zincato a caldo; geometria: lamiera; capienza [l] = 100; peso [kg] ≥ 36. Componenti: doga, profilo, ferramenta piatto, basamento, coperchio, profilo, contenitore, contenitore, posacenere SPECIFICHE TECNICHE: doghe saldate su tubolari posizionati nella parte inferiore e superiore delle stesse; doghe posizionate ad intervalli con interdistanza di 11° 25' ¦ realizzando una superficie su base circolare; doghe cinturate nella parte superiore da piatto calandrato; basamento realizzato con piatto di base collegato con tubolare calandrato mediante saldatura delle doghe; basamento con elemento in lamiera calandrata e curvata; asse doghe basamento allineata con asse doghe contenitore; cerniera ruotante verso l'esterno e fissata al coperchio con ribattini | RM1 Doga di legno naturale generico; funzione: rivestimento; impiego: cestini porta-rifiuti SPECIFICHE TECNICHE: doghe verticali sagomate di sezione rettangolare RM1 Profilo di lega ferrosa acciaio generico; geometria: tubolare ¦ circolare; impiego: cestini porta-rifiuti SPECIFICHE TECNICHE: profili calandrati RM1 Ferramenta piatto di lega ferrosa acciaio generico; impiego: cestini porta-rifiuti SPECIFICHE TECNICHE: piatti calandrati RM1 Basamento di lega ferrosa acciaio generico; geometria: tronco-conica; impiego: cestini porta-rifiuti SPECIFICHE TECNICHE: con profilo ad ampio raccordo e superficie esterna concava verso l'interno RM1 Coperchio di lega ferrosa acciaio generico; geometria: incernierata ¦ forata; funzione: conferimento rifiuti; impiego: cestini porta-rifiuti RM1 Profilo di lega ferrosa acciaio generico; geometria: curvo; funzione: cerniera; impiego: cestini porta-rifiuti RM1 Contenitore di lega ferrosa acciaio S235JR; geometria: tronco-conica ¦ lamiera ¦ interni; impiego: cestini porta-rifiuti; peso [kg] ≥ 4,5. Incluso: 4 asole utilizzabili come "maniglie" con bordi ribattuti; 4 lamelle reggi sacco SPECIFICHE TECNICHE: asportabile; spessore zincatura ≥ 35 micron RM1 Contenitore di metallo generico; geometria: esterno; impiego: cestini porta-rifiuti SPECIFICHE TECNICHE: spessore zincatura ≥ 55 micron RM1 Posacenere di materiale generico; impiego: cestini porta-rifiuti | RISORSA MATERIALE | ARREDI URBANI | PRODOTTI | CESTINO PORTA-RIFIUTI | LEGA FERROSA ACCIAIO S235JR | [6 empty] | MU.06.400.0010.b | Cestino porta-rifiuti 100 l. in lamiera di acciaio S235JR (UNI EN 10152), con trattamento di zincatura a caldo, peso del cestino (escluso contenitore interno) non inferiore a kg 36,00. Fusto a forma tronco conica costituito da doghe verticali sagomate di sezione rettangolare saldate su tubolari calandrati di forma circolare posizionati nella parte inferiore e superiore delle stesse. Le doghe sono posizionate tra loro ad intervalli regolari con interdistanza pari a 11° 25' e realizzano una superficie su base circolare. Nella parte superiore le doghe sono cinturate da piatto calandrato che conferisce rigidità alla struttura. Il basamento di forma tronco conico con profilo ad ampio raccordo e superficie esterna concava verso l'interno è realizzato collegando il piatto di base con il tubolare calandrato mediante la saldatura di doghe verticali sagomate di sezione rettangolare posizionate tra loro ad intervelli regolari con interdistanza paria 11° 25'. All'interno del basamento così composto per chiudere visivamente lo spazio esistente tra ciascun doga è inserito un elemento realizzato con lamiera calandrata e curvata. L'asse delle doghe componenti il basamento sarà perfettamente allineata con l'asse delle doghe componenti il fusto, per dare l'impressione che le stesse siano costituite da un unico elemento. Il cestone è dotato di coperchio incernierato con foro centrale per il conferimento dei rifiuti. La cerniera è realizzata da un elemento curvato, che ruota verso l'esterno del cestino e fissata al coperchio tramite ribattini. Il contenitore interno asportabile dedicato al conferimento dei rifiuti è realizzato in lamiera di acciaio S235JR (UNI EN 10152) di forma tronco conica e dotato di n. 4 asole utilizzabile come "maniglie" con bordi perfettamente ribattuti (da evitare che la superficie risulti tagliente). Inoltre sarà dotato di n. 4 lamelle reggi sacco. Peso del contenitore interno non inferiore a kg. 4,50. I manufatti, contenitore esterno e contenitore interno asportabile, saranno sottoposti a trattamento di zincatura a caldo secondo la norma UNI EN ISO 1461 (spessore minimo pari a 55 micron per il contenitore esterno e di 35 micron per il contenitore interno). Prima della verniciatura, si provvederà quindi alla pulizia delle superfici interne ed esterne per eliminare i residui di lavorazioni in eccedenza quali bave ed impurità: - cestino con posacenere | nd | nd | [9 empty] | RM.50.15.10.Sb001.0000.- - RM.50.15.95.Sb001.0000.- - RM.50.20.65.Sb001.0000.- - RM.50.20.30.Sb001.0000.- - RM.50.20.60.Sb001.0000.- - RM.50.20.15.Sb019.0000.- - RM.50.20.15.R0000.0000.- - RM.50.20.40.Za000.0000.- - RM.50.15.05.Qa000.0000.- - | 1 | cad | nd | nd - | nd - | lega ferrosa acciaio S235JR | capienza [l] = 100.0 nd nd nd - | peso (escluso contenitore interno) [kg] > 36.0 nd nd nd - |  | lamiera - | nd - | doghe saldate su tubolari posizionati nella parte inferiore e superiore delle stesse; doghe posizionate ad intervalli con interdistanza di 11° 25' ¦ realizzando una superficie su base circolare; doghe cinturate nella parte superiore da piatto calandrato; basamento realizzato con piatto di base collegato con tubolare calandrato mediante saldatura delle doghe; basamento con elemento in lamiera calandrata e curvata; asse doghe basamento allineata con asse doghe contenitore; cerniera ruotante verso l'esterno e fissata al coperchio con ribattini | nd - | zincata a caldo - | nd - | nd | nd - | NO |  |  |  |  | nd |  |  |  |  | nd | nd | nd |  | nd | nd | nd | nd | nd | nd | NO | NO
LOM251.RM.50.10.05.Za001.0000.- | Fioriera | 1 cad | 0 | 0 | 0 | RM.50.10.05.Za001.0000.- | Fioriera |  | RISORSA MATERIALE | ARREDI URBANI | PRODOTTI | FIORIERA | MATERIALE GENERICO NON RILEVANTE | [6 empty] | 000000000 | NUOVA VOCE | nd | nd | [10 empty] | 1 | cad | nd | nd - | nd - | materiale generico non rilevante | nd - | nd - |  | nd - | nd - | nd | nd - | nd - | nd - | nd | nd - | NO |  |  |  |  | nd |  |  |  |  | nd | nd | nd |  | nd | nd | nd | nd | nd | nd | NO | NO
LOM251.RM.50.10.10.Qa000.0000.- | Casetta per orti di legno naturale generico; dimensione x [cm] = 150 ¦ dimensione y [cm] = 150 ¦ altezza [cm] = 220; grado di ritenzione [°] = 4. Componenti: montante, trave, tamponamento laterale, telaio, guaina bituminosa, pannello OSB, mensola, porta. Incluso: attaccapanni; pedana SPECIFICHE TECNICHE: trattamento protettivo eseguito a lavorazioni ultimate con impregnatura a pressione; in assenza di cromati a norma din 68800; contro la marcescenza da agenti patogeni ed atmosferici; grado di ritenzione previsto per permanente contatto con terriccio; tempo minimo di fissazione degli impregnanti pari a 15 giorni; compreso trasporto sul luogo di utilizzo RM1 Montante di legno naturale generico; impiego: casetta per orti; dimensione x [mm] = 70 ¦ dimensione y [mm] = 70 RM1 Trave di legno naturale generico; impiego: strato di copertura ¦ casetta per orti; dimensione x [mm] = 45 ¦ dimensione y [mm] = 70 ÷ 120 RM1 Tamponamento laterale di materiale generico; geometria: tavola maschiata; impiego: casetta per orti; spessore [mm] = 25 RM1 Telaio di materiale generico; geometria: in listelli; impiego: casetta per orti; dimensione x [mm] = 45 ¦ dimensione y [mm] = 45 RM1 Guaina bituminosa di bitume generico; impiego: strato di copertura ¦ casetta per orti RM1 Pannello OSB di legno naturale generico; impiego: casetta per orti; spessore [mm] = 20 RM1 Mensola di materiale generico; impiego: parete ¦ casetta per orti; dimensione x [mm] = 140 ¦ dimensione y [mm] = 40 ¦ dimensione z [mm] = 5 RM1 Porta di materiale generico; impiego: casetta per orti. Incluso: chiavistello; spioncino in plexiglass | 1 cad | 694.39 | 548.92 | 0 | RM.50.10.10.Qa000.0000.- | Casetta per orti di legno naturale generico; dimensione x [cm] = 150 ¦ dimensione y [cm] = 150 ¦ altezza [cm] = 220; grado di ritenzione [°] = 4. Componenti: montante, trave, tamponamento laterale, telaio, guaina bituminosa, pannello OSB, mensola, porta. Incluso: attaccapanni; pedana SPECIFICHE TECNICHE: trattamento protettivo eseguito a lavorazioni ultimate con impregnatura a pressione; in assenza di cromati a norma din 68800; contro la marcescenza da agenti patogeni ed atmosferici; grado di ritenzione previsto per permanente contatto con terriccio; tempo minimo di fissazione degli impregnanti pari a 15 giorni; compreso trasporto sul luogo di utilizzo | RM1 Montante di legno naturale generico; impiego: casetta per orti; dimensione x [mm] = 70 ¦ dimensione y [mm] = 70 RM1 Trave di legno naturale generico; impiego: strato di copertura ¦ casetta per orti; dimensione x [mm] = 45 ¦ dimensione y [mm] = 70 ÷ 120 RM1 Tamponamento laterale di materiale generico; geometria: tavola maschiata; impiego: casetta per orti; spessore [mm] = 25 RM1 Telaio di materiale generico; geometria: in listelli; impiego: casetta per orti; dimensione x [mm] = 45 ¦ dimensione y [mm] = 45 RM1 Guaina bituminosa di bitume generico; impiego: strato di copertura ¦ casetta per orti RM1 Pannello OSB di legno naturale generico; impiego: casetta per orti; spessore [mm] = 20 RM1 Mensola di materiale generico; impiego: parete ¦ casetta per orti; dimensione x [mm] = 140 ¦ dimensione y [mm] = 40 ¦ dimensione z [mm] = 5 RM1 Porta di materiale generico; impiego: casetta per orti. Incluso: chiavistello; spioncino in plexiglass | RISORSA MATERIALE | ARREDI URBANI | PRODOTTI | CASETTA PER ORTI | LEGNO NATURALE GENERICO | [6 empty] | MU.06.400.0100 | Casetta per orti, da cm 150x150x220 h. Costituita da montanti da 70x70 mm, travi tetto da 45x120/70 mm, tamponamenti laterali in tavole maschiate da 25 mm fissate al telaio in listelli da 45x45 mm. Copertura tetto in guaina bituminosa su assito in pannelli OSB spessore 20 mm. Completa di mensola a parete da 140x40x4,5 cm, attaccapanni, pedana, porta con chiavistello e spioncino in plexiglass. Trattamento protettivo eseguito a lavorazioni ultimate con impregnatura a pressione, in assenza di cromati a norma DIN 68800, contro la marcescenza da agenti patogeni ed atmosferici, con grado 4° di ritenzione previsto per il permanente contatto con il terriccio; tempo minimo di fissazione degli impregnanti pari a 15 giorni, prima dell'utilizzo. Compreso il trasporto sul luogo di utilizzo. | nd | nd | [9 empty] | RM.50.10.75.Qa000.0000.- - RM.50.10.60.Za000.0000.- - RM.50.10.55.Za000.0000.- - RM.50.10.70.F0000.0000.- - RM.50.10.40.Qa000.0000.- - RM.50.15.50.Za000.0000.- - RM.50.10.65.Za000.0000.- - RM.50.10.50.Qa000.0000.- - | 1 | cad | nd | nd - | nd - | legno naturale generico | grado di ritenzione [°] = 4.0 nd nd nd - | nd - |  | nd - | dimensione y [cm] = 150.0 nd nd nd - dimensione x [cm] = 150.0 nd nd nd - altezza [cm] = 220.0 nd nd nd - | trattamento protettivo eseguito a lavorazioni ultimate con impregnatura a pressione; in assenza di cromati a norma din 68800; contro la marcescenza da agenti patogeni ed atmosferici; grado di ritenzione previsto per permanente contatto con terriccio; tempo minimo di fissazione degli impregnanti pari a 15 giorni; compreso trasporto sul luogo di utilizzo | nd - | nd - | nd - | nd | nd - | NO |  |  |  |  | nd |  |  |  |  | nd | nd | nd |  | nd | nd | nd | attaccapanni; pedana | nd | nd | NO | NO
LOM251.RM.50.10.15.Za000.0000.- | Distributore automatico di materiale generico; funzione: distribuzione palette per cani. Componenti: cestino porta-rifiuti, ferramenta gettoniera, coperchio coperchio, apparato di distribuzione palette, cestello RM1 Cestino porta-rifiuti di conglomerato cementizio; finitura: colore a scelta; impiego: distributore automatico; dimensione y [cm] = 49 ¦ dimensione y [cm] = 44 ¦ dimensione z [cm] = 85 RM1 Ferramenta gettoniera di lega ferrosa acciaio inox; impiego: distributore automatico SPECIFICHE TECNICHE: gettoniera per l'uso di moneta protetta superiormente da un apposito coperchio inox completamente indipendente ¦ provvisto di serrature tubolari a cifratura unica e di massima sicurezza ¦ impermeabili e autopulenti dal quale dovrà essere facile accedere per il caricamento delle palette e il recupero delle monete RM1 Coperchio coperchio di lega ferrosa acciaio inox; impiego: distributore automatico RM1 Apparato di distribuzione palette di lega ferrosa acciaio inox; impiego: distributore automatico SPECIFICHE TECNICHE: apparato di distribuzione delle palette ¦ protetto superiormente da un apposito coperchio inox completamente indipendente ¦ provvisto di serrature tubolari a cifratura unica e di massima sicurezza ¦ impermeabili e autopulenti dal quale dovrà essere facile accedere per il caricamento delle palette e il recupero delle monete RM1 Cestello di resina sintetica epossidica (EP); funzione: recupero escrementi; impiego: distributore automatico SPECIFICHE TECNICHE: materia autoestinguente ¦alloggiato nel vano retrostante e completamente separato dall'apparato di distribuzione ¦ di facile estrazione e adatto ad ospitare un sacchetto nero tipo amsa. dovrà essere previsto nello stesso vano un meccanismo a pedale per l'apertura del coperchio di protezione del cestello | 1 cad | 888.21 | 702.14 | 0 | RM.50.10.15.Za000.0000.- | Distributore automatico di materiale generico; funzione: distribuzione palette per cani. Componenti: cestino porta-rifiuti, ferramenta gettoniera, coperchio coperchio, apparato di distribuzione palette, cestello | RM1 Cestino porta-rifiuti di conglomerato cementizio; finitura: colore a scelta; impiego: distributore automatico; dimensione y [cm] = 49 ¦ dimensione y [cm] = 44 ¦ dimensione z [cm] = 85 RM1 Ferramenta gettoniera di lega ferrosa acciaio inox; impiego: distributore automatico SPECIFICHE TECNICHE: gettoniera per l'uso di moneta protetta superiormente da un apposito coperchio inox completamente indipendente ¦ provvisto di serrature tubolari a cifratura unica e di massima sicurezza ¦ impermeabili e autopulenti dal quale dovrà essere facile accedere per il caricamento delle palette e il recupero delle monete RM1 Coperchio coperchio di lega ferrosa acciaio inox; impiego: distributore automatico RM1 Apparato di distribuzione palette di lega ferrosa acciaio inox; impiego: distributore automatico SPECIFICHE TECNICHE: apparato di distribuzione delle palette ¦ protetto superiormente da un apposito coperchio inox completamente indipendente ¦ provvisto di serrature tubolari a cifratura unica e di massima sicurezza ¦ impermeabili e autopulenti dal quale dovrà essere facile accedere per il caricamento delle palette e il recupero delle monete RM1 Cestello di resina sintetica epossidica (EP); funzione: recupero escrementi; impiego: distributore automatico SPECIFICHE TECNICHE: materia autoestinguente ¦alloggiato nel vano retrostante e completamente separato dall'apparato di distribuzione ¦ di facile estrazione e adatto ad ospitare un sacchetto nero tipo amsa. dovrà essere previsto nello stesso vano un meccanismo a pedale per l'apertura del coperchio di protezione del cestello | RISORSA MATERIALE | ARREDI URBANI | PRODOTTI | DISTRIBUTORE AUTOMATICO | MATERIALE GENERICO | [6 empty] | MU.06.400.0040 | Distributore automatico di palette per cani completo di portarifiuti di dimensioni 49 x 44 x h 85 cm realizzato in calcestruzzo colore a scelta; in opera. La gettoniera per l'uso di moneta e l'apparato di distribuzione delle palette sarà in acciaio inox, protetti superiormente da un apposito coperchio inox completamente indipendente, provvisto di serrature tubolari a cifratura unica e di massima sicurezza, impermeabili e autopulenti dal quale dovrà essere facile accedere per il caricamento delle palette e il recupero delle monete. Il cestello per il recupero degli escrementi dovrà essere alloggiato nel vano retrostante e completamente separato dall'apparato di distribuzione, sarà realizzato in vetroresina autoestinguente, di facile estrazione e adatto ad ospitare un sacchetto nero tipo AMSA. Dovrà essere previsto nello stesso vano un meccanismo a pedale per l'apertura del coperchio di protezione del cestello. | nd | nd | [9 empty] | RM.50.15.95.Sb008.0000.- - RM.50.20.30.Sb008.0000.- - RM.50.20.00.Sb008.0000.- - RM.50.20.05.Ca001.0000.- - RM.50.10.00.J0001.0000.- - | 1 | cad | nd | distribuzione palette per cani - | nd - | materiale generico | nd - | nd - |  | nd - | nd - | nd | nd - | nd - | nd - | nd | nd - | NO |  |  |  |  | nd |  |  |  |  | nd | nd | nd |  | nd | nd | nd | nd | nd | nd | NO | NO
LOM251.RM.50.10.20.Sb003.0000.- | Portabicicletta di lega ferrosa acciaio zincato; finitura: verniciato ¦ zincata. Componenti: profilo, profilo. Incluso: tasselli/innesti in lega ferrosa acciaio generico per fissaggi SPECIFICHE TECNICHE: parti metalliche zincate a caldo e verniciate con polveri termoindurenti RM1 Profilo di lega ferrosa acciaio generico; geometria: tubolare; diametro (Ø) [mm] = 50 ¦ spessore tubolare [mm] = 2 ¦ raggio [mm] = 475 RM1 Profilo di lega ferrosa acciaio generico; spessore [mm] = 5 | 1 cad | 128.98 | 101.96 | 0 | RM.50.10.20.Sb003.0000.- | Portabicicletta di lega ferrosa acciaio zincato; finitura: verniciato ¦ zincata. Componenti: profilo, profilo. Incluso: tasselli/innesti in lega ferrosa acciaio generico per fissaggi SPECIFICHE TECNICHE: parti metalliche zincate a caldo e verniciate con polveri termoindurenti | RM1 Profilo di lega ferrosa acciaio generico; geometria: tubolare; diametro (Ø) [mm] = 50 ¦ spessore tubolare [mm] = 2 ¦ raggio [mm] = 475 RM1 Profilo di lega ferrosa acciaio generico; spessore [mm] = 5 | RISORSA MATERIALE | ARREDI URBANI | PRODOTTI | PORTABICICLETTA | LEGA FERROSA ACCIAIO ZINCATO | [6 empty] | MU.06.400.0070 | Portabiciclette realizzato in tubolare di acciaio Ø 50x2 mm, calandrato con raggio 475 mm, con elemento in lamiera di acciaio s 5 mm per il fissaggio di biciclette o apposizione di targhe. Tutte le parti metalliche sono zincate a caldo e verniciate con polveri termoindurenti. Fissaggio con tasselli o innesti in acciaio. | nd | nd | [9 empty] | RM.50.15.10.Sb001.0010.- - RM.50.15.10.Sb001.0005.b - | 1 | cad | nd | nd - | nd - | lega ferrosa acciaio zincato | nd - | nd - |  | nd - | nd - | parti metalliche zincate a caldo e verniciate con polveri termoindurenti | nd - | verniciato - zincata - | nd - | nd | nd - | NO |  |  |  |  | nd |  |  |  |  | nd | nd | nd |  | nd | nd | nd | tasselli/innesti in lega ferrosa acciaio generico per fissaggi | nd | nd | NO | NO
LOM251.RM.50.10.20.Sb003.0005.0 | Portabicicletta di lega ferrosa acciaio zincato; impiego: arredo urbano. Sovrapprezzo | 1 cad | 88.83 | 70.22 | 0 | RM.50.10.20.Sb003.0005.0 | Portabicicletta di lega ferrosa acciaio zincato; impiego: arredo urbano. Sovrapprezzo |  | RISORSA MATERIALE | ARREDI URBANI | PRODOTTI | PORTABICICLETTA | LEGA FERROSA ACCIAIO ZINCATO | [6 empty] | MU.06.400.0080.b | Rastrelliera modulare portabiciclette, universale, in acciaio zincato e verniciato a forno con polveri a base di resine sintetiche. La struttura portante è costituita da supporti laterali o eventualmente intermedi (nel caso di impianti multipli) con tubolari sagomati e saldati, nella parte bassa, ad una piastra preforata per il fissaggio a pavimento (base). I tubi orizzontali, ai quali saranno applicati i supporti per le biciclette, sono sostenuti da supporti laterali. Ai supporti porta biciclette sono saldati i supporti delle ruote e del telaio. Tutti questi ultimi supporti saranno infilati nei tubi di sostegno, orizzontalmente, e saranno posizionati secondo una distanza variabile tra le biciclette: - per n. 1 posto bicicletta in più o meno | nd | nd | [10 empty] | 1 | cad | per ogni n. 1 posto bicicletta in più o meno | nd - | arredo urbano - | lega ferrosa acciaio zincato | nd - | nd - |  | nd - | nd - | nd | nd - | nd - | nd - | nd | nd - | NO |  |  |  |  | nd |  |  |  |  | nd | nd | nd |  | nd | nd | nd | nd | nd | nd | SI | NO
LOM251.RM.50.10.20.Sb003.0250.0 | Portabicicletta struttura portante di lega ferrosa acciaio zincato; impiego: arredo urbano. Sovrapprezzo | 1 cad | 201.99 | 159.68 | 0 | RM.50.10.20.Sb003.0250.0 | Portabicicletta struttura portante di lega ferrosa acciaio zincato; impiego: arredo urbano. Sovrapprezzo |  | RISORSA MATERIALE | ARREDI URBANI | PRODOTTI | PORTABICICLETTA | LEGA FERROSA ACCIAIO ZINCATO | [6 empty] | MU.06.400.0080.c | Rastrelliera modulare portabiciclette, universale, in acciaio zincato e verniciato a forno con polveri a base di resine sintetiche. La struttura portante è costituita da supporti laterali o eventualmente intermedi (nel caso di impianti multipli) con tubolari sagomati e saldati, nella parte bassa, ad una piastra preforata per il fissaggio a pavimento (base). I tubi orizzontali, ai quali saranno applicati i supporti per le biciclette, sono sostenuti da supporti laterali. Ai supporti porta biciclette sono saldati i supporti delle ruote e del telaio. Tutti questi ultimi supporti saranno infilati nei tubi di sostegno, orizzontalmente, e saranno posizionati secondo una distanza variabile tra le biciclette: - per n. 1 struttura portante in più o meno | nd | struttura portante | [10 empty] | 1 | cad | per n. 1 struttura portante in più o meno | nd - | arredo urbano - | lega ferrosa acciaio zincato | nd - | nd - |  | nd - | nd - | nd | nd - | nd - | nd - | nd | nd - | NO |  |  |  |  | nd |  |  |  |  | nd | nd | nd |  | nd | nd | nd | nd | nd | nd | SI | NO
LOM251.RM.50.10.20.Sb003.0500.- | Portabicicletta universali di lega ferrosa acciaio zincato; geometria: modulare ¦ 6 posti bici; impiego: arredo urbano; spessore [mm] = 40 SPECIFICHE TECNICHE: acciaio zincato e verniciato a forno con polveri a base di resine sintetiche; supporti porta biciclette saldati ai supporti delle ruote e del telaio | 1 cad | 795.77 | 629.07 | 0 | RM.50.10.20.Sb003.0500.- | Portabicicletta universali di lega ferrosa acciaio zincato; geometria: modulare ¦ 6 posti bici; impiego: arredo urbano; spessore [mm] = 40 SPECIFICHE TECNICHE: acciaio zincato e verniciato a forno con polveri a base di resine sintetiche; supporti porta biciclette saldati ai supporti delle ruote e del telaio |  | RISORSA MATERIALE | ARREDI URBANI | PRODOTTI | PORTABICICLETTA | LEGA FERROSA ACCIAIO ZINCATO | [6 empty] | MU.06.400.0080.a | Rastrelliera modulare portabiciclette, universale, in acciaio zincato e verniciato a forno con polveri a base di resine sintetiche. La struttura portante è costituita da supporti laterali o eventualmente intermedi (nel caso di impianti multipli) con tubolari sagomati e saldati, nella parte bassa, ad una piastra preforata per il fissaggio a pavimento (base). I tubi orizzontali, ai quali saranno applicati i supporti per le biciclette, sono sostenuti da supporti laterali. Ai supporti porta biciclette sono saldati i supporti delle ruote e del telaio. Tutti questi ultimi supporti saranno infilati nei tubi di sostegno, orizzontalmente, e saranno posizionati secondo una distanza variabile tra le biciclette: - rastrelliera modulare per n. 6 posti biciclette con angolazione a 90° o 45° dx/sx | nd | universali | [10 empty] | 1 | cad | nd | nd - | arredo urbano - | lega ferrosa acciaio zincato | nd - | nd - |  | modulare - 6 posti bici - | spessore [mm] = 40.0 nd nd nd - | acciaio zincato e verniciato a forno con polveri a base di resine sintetiche; supporti porta biciclette saldati ai supporti delle ruote e del telaio | nd - | nd - | nd - | nd | nd - | NO |  |  |  |  | nd |  |  |  |  | nd | nd | nd |  | nd | nd | nd | nd | nd | nd | NO | NO
LOM251.RM.50.10.20.Sb008.0000.- | Portabicicletta di lega ferrosa acciaio inox; larghezza [mm] = 550 ¦ altezza [mm] = 470 ¦ lunghezza [mm] = 3150. Componenti: telaio, profilo, profilo. Incluso: piastre in lega ferrosa acciaio inox spessore 6 mm per fissaggio al suolo; tasselli RM1 Telaio di lega ferrosa acciaio inox; diametro (Ø) [mm] = 40 ¦ spessore tubolare [mm] = 2 RM1 Profilo di lega ferrosa acciaio inox; funzione: supporto; diametro (Ø) [mm] = 60 ¦ spessore tubolare [mm] = 2 RM1 Profilo di lega ferrosa acciaio inox; geometria: tubolare; diametro (Ø) [mm] = 15 ¦ spessore tubolare [mm] = 2 | 1 cad | 955.17 | 755.08 | 0 | RM.50.10.20.Sb008.0000.- | Portabicicletta di lega ferrosa acciaio inox; larghezza [mm] = 550 ¦ altezza [mm] = 470 ¦ lunghezza [mm] = 3150. Componenti: telaio, profilo, profilo. Incluso: piastre in lega ferrosa acciaio inox spessore 6 mm per fissaggio al suolo; tasselli | RM1 Telaio di lega ferrosa acciaio inox; diametro (Ø) [mm] = 40 ¦ spessore tubolare [mm] = 2 RM1 Profilo di lega ferrosa acciaio inox; funzione: supporto; diametro (Ø) [mm] = 60 ¦ spessore tubolare [mm] = 2 RM1 Profilo di lega ferrosa acciaio inox; geometria: tubolare; diametro (Ø) [mm] = 15 ¦ spessore tubolare [mm] = 2 | RISORSA MATERIALE | ARREDI URBANI | PRODOTTI | PORTABICICLETTA | LEGA FERROSA ACCIAIO INOX | [6 empty] | MU.06.400.0060 | Portabiciclette costituito da telaio in di acciaio inox sagomato Ø 40x2 mm, con supporti semicircolari in acciaio inox Ø 60x2 mm ed elementi reggiruota formati da spirale circolare in tubo di acciaio inox Ø 15x2 mm. Piastre in acciaio inox spessore 6 mm per il fissaggio al suolo con tasselli. Larghezza 550 mm, altezza 470 mm, lunghezza 3150 mm | nd | nd | [9 empty] | RM.50.15.10.Sb008.0000.- - RM.50.15.10.Sb008.0005.- - RM.50.10.55.Sb008.0000.- - | 1 | cad | nd | nd - | nd - | lega ferrosa acciaio inox | nd - | nd - |  | nd - | lunghezza [mm] = 3150.0 nd nd nd - larghezza [mm] = 550.0 nd nd nd - altezza [mm] = 470.0 nd nd nd - | nd | nd - | nd - | nd - | nd | nd - | NO |  |  |  |  | nd |  |  |  |  | nd | nd | nd |  | nd | nd | nd | piastre in lega ferrosa acciaio inox spessore 6 mm per fissaggio al suolo; tasselli | nd | nd | NO | NO
LOM251.RM.50.10.25.D0017.0000.- | Panchina tipo milano di plastica polivinilcloruro (PVC); finitura: colore verde; lunghezza [cm] = 195 ¦ larghezza [cm] = 69 ¦ spessore [cm] = 46; peso [kg] = 65. Incluso: bulloneria in lega ferrosa acciaio zincato con dati antitaccheggio; sostegni; appoggi; tirante centrale SPECIFICHE TECNICHE: numero listelli [-] = 16 in materiale riciclato ottenuti per estrusione di PVC; corpo listello con percentuale volume zone d'aria [%] = 5 ÷ 20 sul volume totale di detto corpo; dimensioni listello [cm] = 4,5 * 3,0 * 195; numero istelli [-] = 6 con anima interna in profilato di lega ferrosa acciaio zincato con sezione x [cm] = 3 e sezione y [cm] = 1 e spessore [mm] = 1,5; numero sostegni in profilato di lega ferrosa acciaio zincato [-] = 2; numero appoggi al suolo [-] = 2 appoggi; listelli assemblati alle strutture in lega ferrosa generico con viti a testa tonda con diametro quadro sottotesta [cm] = 6 e lunghezza [cm] = 4,5 con i relativi dadi antitaccheggio; colorazione panchina verde Simil RAL 6005 | 1 cad | 1037.83 | 820.42 | 0 | RM.50.10.25.D0017.0000.- | Panchina tipo milano di plastica polivinilcloruro (PVC); finitura: colore verde; lunghezza [cm] = 195 ¦ larghezza [cm] = 69 ¦ spessore [cm] = 46; peso [kg] = 65. Incluso: bulloneria in lega ferrosa acciaio zincato con dati antitaccheggio; sostegni; appoggi; tirante centrale SPECIFICHE TECNICHE: numero listelli [-] = 16 in materiale riciclato ottenuti per estrusione di PVC; corpo listello con percentuale volume zone d'aria [%] = 5 ÷ 20 sul volume totale di detto corpo; dimensioni listello [cm] = 4,5 * 3,0 * 195; numero istelli [-] = 6 con anima interna in profilato di lega ferrosa acciaio zincato con sezione x [cm] = 3 e sezione y [cm] = 1 e spessore [mm] = 1,5; numero sostegni in profilato di lega ferrosa acciaio zincato [-] = 2; numero appoggi al suolo [-] = 2 appoggi; listelli assemblati alle strutture in lega ferrosa generico con viti a testa tonda con diametro quadro sottotesta [cm] = 6 e lunghezza [cm] = 4,5 con i relativi dadi antitaccheggio; colorazione panchina verde Simil RAL 6005 |  | RISORSA MATERIALE | ARREDI URBANI | PRODOTTI | PANCHINA | PLASTICA POLIVINILCLORURO (PVC) | [6 empty] | 000000000 | NUOVA VOCE | nd | tipo milano | [10 empty] | 1 | cad | nd | nd - | nd - | plastica polivinilcloruro (PVC) | nd - | peso [kg] = 65.0 nd nd nd - |  | nd - | lunghezza [cm] = 195.0 nd nd nd - larghezza [cm] = 69.0 nd nd nd - spessore [cm] = 46.0 nd nd nd - | numero listelli [-] = 16 in materiale riciclato ottenuti per estrusione di PVC; corpo listello con percentuale volume zone d'aria [%] = 5 ÷ 20 sul volume totale di detto corpo; dimensioni listello [cm] = 4,5 * 3,0 * 195; numero istelli [-] = 6 con anima interna in profilato di lega ferrosa acciaio zincato con sezione x [cm] = 3 e sezione y [cm] = 1 e spessore [mm] = 1,5; numero sostegni in profilato di lega ferrosa acciaio zincato [-] = 2; numero appoggi al suolo [-] = 2 appoggi; listelli assemblati alle strutture in lega ferrosa generico con viti a testa tonda con diametro quadro sottotesta [cm] = 6 e lunghezza [cm] = 4,5 con i relativi dadi antitaccheggio; colorazione panchina verde Simil RAL 6005 | nd - | colore verde - | nd - | nd | nd - | NO | PVC riciclato [%] = 95.0 nd nd - |  |  |  | nd |  |  |  |  | nd | nd | nd |  | nd | nd | panche | bulloneria in lega ferrosa acciaio zincato con dati antitaccheggio; sostegni; appoggi; tirante centrale | nd | nd | NO | NO
LOM251.RM.50.10.25.D0017.0005.- | Panchina tipo milano di plastica polivinilcloruro (PVC); finitura: colore marrone; lunghezza [cm] = 195 ¦ larghezza [cm] = 69 ¦ spessore [cm] = 46; peso [kg] = 65. Incluso: bulloneria in lega ferrosa acciaio zincato con dati antitaccheggio; sostegni; appoggi; tirante centrale SPECIFICHE TECNICHE: numero listelli [-] = 16 in materiale riciclato ottenuti per estrusione di PVC; corpo listello con percentuale volume zone d'aria [%] = 5 ÷ 20 sul volume totale di detto corpo; dimensioni listello [cm] = 4,5 * 3,0 * 195; numero istelli [-] = 6 con anima interna in profilato di lega ferrosa acciaio zincato con sezione x [cm] = 3 e sezione y [cm] = 1 e spessore [mm] = 1,5; numero sostegni in profilato di lega ferrosa acciaio zincato [-] = 2; numero appoggi al suolo [-] = 2 appoggi; listelli assemblati alle strutture in lega ferrosa generico con viti a testa tonda con diametro quadro sottotesta [cm] = 6 e lunghezza [cm] = 4,5 con i relativi dadi antitaccheggio; colorazione panchina marrone testa di moro Simil RAL 8017 | 1 cad | 1037.83 | 820.42 | 0 | RM.50.10.25.D0017.0005.- | Panchina tipo milano di plastica polivinilcloruro (PVC); finitura: colore marrone; lunghezza [cm] = 195 ¦ larghezza [cm] = 69 ¦ spessore [cm] = 46; peso [kg] = 65. Incluso: bulloneria in lega ferrosa acciaio zincato con dati antitaccheggio; sostegni; appoggi; tirante centrale SPECIFICHE TECNICHE: numero listelli [-] = 16 in materiale riciclato ottenuti per estrusione di PVC; corpo listello con percentuale volume zone d'aria [%] = 5 ÷ 20 sul volume totale di detto corpo; dimensioni listello [cm] = 4,5 * 3,0 * 195; numero istelli [-] = 6 con anima interna in profilato di lega ferrosa acciaio zincato con sezione x [cm] = 3 e sezione y [cm] = 1 e spessore [mm] = 1,5; numero sostegni in profilato di lega ferrosa acciaio zincato [-] = 2; numero appoggi al suolo [-] = 2 appoggi; listelli assemblati alle strutture in lega ferrosa generico con viti a testa tonda con diametro quadro sottotesta [cm] = 6 e lunghezza [cm] = 4,5 con i relativi dadi antitaccheggio; colorazione panchina marrone testa di moro Simil RAL 8017 |  | RISORSA MATERIALE | ARREDI URBANI | PRODOTTI | PANCHINA | PLASTICA POLIVINILCLORURO (PVC) | [6 empty] | 000000000 | NUOVA VOCE | nd | tipo milano | [10 empty] | 1 | cad | nd | nd - | nd - | plastica polivinilcloruro (PVC) | nd - | peso [kg] = 65.0 nd nd nd - |  | nd - | lunghezza [cm] = 195.0 nd nd nd - larghezza [cm] = 69.0 nd nd nd - spessore [cm] = 46.0 nd nd nd - | numero listelli [-] = 16 in materiale riciclato ottenuti per estrusione di PVC; corpo listello con percentuale volume zone d'aria [%] = 5 ÷ 20 sul volume totale di detto corpo; dimensioni listello [cm] = 4,5 * 3,0 * 195; numero istelli [-] = 6 con anima interna in profilato di lega ferrosa acciaio zincato con sezione x [cm] = 3 e sezione y [cm] = 1 e spessore [mm] = 1,5; numero sostegni in profilato di lega ferrosa acciaio zincato [-] = 2; numero appoggi al suolo [-] = 2 appoggi; listelli assemblati alle strutture in lega ferrosa generico con viti a testa tonda con diametro quadro sottotesta [cm] = 6 e lunghezza [cm] = 4,5 con i relativi dadi antitaccheggio; colorazione panchina marrone testa di moro Simil RAL 8017 | nd - | colore marrone - | nd - | nd | nd - | NO | PVC riciclato [%] = 95.0 nd nd - |  |  |  | nd |  |  |  |  | nd | nd | nd |  | nd | nd | panche | bulloneria in lega ferrosa acciaio zincato con dati antitaccheggio; sostegni; appoggi; tirante centrale | nd | nd | NO | NO
LOM251.RM.50.10.25.D0017.0010.- | Panchina tipo milano di plastica polivinilcloruro (PVC); finitura: colorata; lunghezza [cm] = 195 ¦ larghezza [cm] = 69 ¦ spessore [cm] = 46; peso [kg] = 65. Incluso: bulloneria in lega ferrosa acciaio zincato con dati antitaccheggio; sostegni; appoggi; tirante centrale SPECIFICHE TECNICHE: numero listelli [-] = 16 in materiale riciclato ottenuti per estrusione di PVC; corpo listello con percentuale volume zone d'aria [%] = 5 ÷ 20 sul volume totale di detto corpo; dimensioni listello [cm] = 4,5 * 3,0 * 195; numero istelli [-] = 6 con anima interna in profilato di lega ferrosa acciaio zincato con sezione x [cm] = 3 e sezione y [cm] = 1 e spessore [mm] = 1,5; numero sostegni in profilato di lega ferrosa acciaio zincato [-] = 2; numero appoggi al suolo [-] = 2 appoggi; listelli assemblati alle strutture in lega ferrosa generico con viti a testa tonda con diametro quadro sottotesta [cm] = 6 e lunghezza [cm] = 4,5 con i relativi dadi antitaccheggio; colorazione panchina a richiesta diversa da verde Simil RAL 6005 o marrone testa di moro Simil RAL 8017 | 1 cad | 1073.19 | 848.37 | 0 | RM.50.10.25.D0017.0010.- | Panchina tipo milano di plastica polivinilcloruro (PVC); finitura: colorata; lunghezza [cm] = 195 ¦ larghezza [cm] = 69 ¦ spessore [cm] = 46; peso [kg] = 65. Incluso: bulloneria in lega ferrosa acciaio zincato con dati antitaccheggio; sostegni; appoggi; tirante centrale SPECIFICHE TECNICHE: numero listelli [-] = 16 in materiale riciclato ottenuti per estrusione di PVC; corpo listello con percentuale volume zone d'aria [%] = 5 ÷ 20 sul volume totale di detto corpo; dimensioni listello [cm] = 4,5 * 3,0 * 195; numero istelli [-] = 6 con anima interna in profilato di lega ferrosa acciaio zincato con sezione x [cm] = 3 e sezione y [cm] = 1 e spessore [mm] = 1,5; numero sostegni in profilato di lega ferrosa acciaio zincato [-] = 2; numero appoggi al suolo [-] = 2 appoggi; listelli assemblati alle strutture in lega ferrosa generico con viti a testa tonda con diametro quadro sottotesta [cm] = 6 e lunghezza [cm] = 4,5 con i relativi dadi antitaccheggio; colorazione panchina a richiesta diversa da verde Simil RAL 6005 o marrone testa di moro Simil RAL 8017 |  | RISORSA MATERIALE | ARREDI URBANI | PRODOTTI | PANCHINA | PLASTICA POLIVINILCLORURO (PVC) | [6 empty] | 000000000 | NUOVA VOCE | nd | tipo milano | [10 empty] | 1 | cad | nd | nd - | nd - | plastica polivinilcloruro (PVC) | nd - | peso [kg] = 65.0 nd nd nd - |  | nd - | lunghezza [cm] = 195.0 nd nd nd - larghezza [cm] = 69.0 nd nd nd - spessore [cm] = 46.0 nd nd nd - | numero listelli [-] = 16 in materiale riciclato ottenuti per estrusione di PVC; corpo listello con percentuale volume zone d'aria [%] = 5 ÷ 20 sul volume totale di detto corpo; dimensioni listello [cm] = 4,5 * 3,0 * 195; numero istelli [-] = 6 con anima interna in profilato di lega ferrosa acciaio zincato con sezione x [cm] = 3 e sezione y [cm] = 1 e spessore [mm] = 1,5; numero sostegni in profilato di lega ferrosa acciaio zincato [-] = 2; numero appoggi al suolo [-] = 2 appoggi; listelli assemblati alle strutture in lega ferrosa generico con viti a testa tonda con diametro quadro sottotesta [cm] = 6 e lunghezza [cm] = 4,5 con i relativi dadi antitaccheggio; colorazione panchina a richiesta diversa da verde Simil RAL 6005 o marrone testa di moro Simil RAL 8017 | nd - | colorata - | nd - | nd | nd - | NO | PVC riciclato [%] = 95.0 nd nd - |  |  |  | nd |  |  |  |  | nd | nd | nd |  | nd | nd | panche | bulloneria in lega ferrosa acciaio zincato con dati antitaccheggio; sostegni; appoggi; tirante centrale | nd | nd | NO | NO
LOM251.RM.50.10.25.J0001.0000.- | Panchina di conglomerato cementizio; finitura: sabbiata ¦ levigata; lunghezza [cm] = 200 ¦ larghezza [cm] = 50 ¦ spessore [cm] = 20 SPECIFICHE TECNICHE: finitura con sabbiatura; parte di seduta con levigatura; trattamento superficiale di protezione; inerti color grigio chiaro e bianco; su basamenti da cm 50x40x13 cm | 1 cad | 699.93 | 553.3 | 0 | RM.50.10.25.J0001.0000.- | Panchina di conglomerato cementizio; finitura: sabbiata ¦ levigata; lunghezza [cm] = 200 ¦ larghezza [cm] = 50 ¦ spessore [cm] = 20 SPECIFICHE TECNICHE: finitura con sabbiatura; parte di seduta con levigatura; trattamento superficiale di protezione; inerti color grigio chiaro e bianco; su basamenti da cm 50x40x13 cm |  | RISORSA MATERIALE | ARREDI URBANI | PRODOTTI | PANCHINA | CONGLOMERATO CEMENTIZIO | [6 empty] | MU.06.380.0100 | Panca in calcestruzzo, con sezione lenticolare, realizzata con inerti color grigio chiaro e bianco, finitura con sabbiatura e per la parte di seduta con levigatura; trattamento superficiale di protezione. Dimensioni: lunghezza 200 cm, larghezza 50 cm, spessore 20 cm, su basamenti da cm 50x40x13. | nd | nd | [10 empty] | 1 | cad | nd | nd - | nd - | conglomerato cementizio | nd - | nd - |  | nd - | spessore [cm] = 20.0 nd nd nd - lunghezza [cm] = 200.0 nd nd nd - larghezza [cm] = 50.0 nd nd nd - | finitura con sabbiatura; parte di seduta con levigatura; trattamento superficiale di protezione; inerti color grigio chiaro e bianco; su basamenti da cm 50x40x13 cm | nd - | sabbiata - levigata - | nd - | nd | nd - | NO |  |  |  |  | nd |  |  |  |  | nd | nd | nd |  | nd | nd | nd | nd | nd | nd | NO | NO
LOM251.RM.50.10.25.Qa000.0005.- | Panchina di legno naturale generico | 1 cad | 0 | 0 | 0 | RM.50.10.25.Qa000.0005.- | Panchina di legno naturale generico |  | RISORSA MATERIALE | ARREDI URBANI | PRODOTTI | PANCHINA | LEGNO NATURALE GENERICO | [6 empty] | 000000000 | NUOVA VOCE | nd | nd | [10 empty] | 1 | cad | nd | nd - | nd - | legno naturale generico | nd - | nd - |  | nd - | nd - | nd | nd - | nd - | nd - | nd | nd - | NO |  |  |  |  | nd |  |  |  |  | nd | nd | nd |  | nd | nd | nd | nd | nd | nd | NO | NO
LOM251.RM.50.10.25.Qa005.0000.- | Panchina di legno naturale rovere; finitura: impregnante atossico; geometria: schienale ricurvo. Componenti: doga, telaio SPECIFICHE TECNICHE: 4 listoni; colore naturale con finitura atossica a base cerosa (2 mani) con pigmentati anti uv RM1 Doga di legno naturale rovere; impiego: listone; dimensione x [cm] = 190 ¦ dimensione y [cm] = 14,5 ÷ 15 ¦ dimensione z [cm] = 4,5 RM1 Telaio di metallo generico SPECIFICHE TECNICHE: profilato | 1 cad | 151.78 | 119.98 | 0 | RM.50.10.25.Qa005.0000.- | Panchina di legno naturale rovere; finitura: impregnante atossico; geometria: schienale ricurvo. Componenti: doga, telaio SPECIFICHE TECNICHE: 4 listoni; colore naturale con finitura atossica a base cerosa (2 mani) con pigmentati anti uv | RM1 Doga di legno naturale rovere; impiego: listone; dimensione x [cm] = 190 ¦ dimensione y [cm] = 14,5 ÷ 15 ¦ dimensione z [cm] = 4,5 RM1 Telaio di metallo generico SPECIFICHE TECNICHE: profilato | RISORSA MATERIALE | ARREDI URBANI | PRODOTTI | PANCHINA | LEGNO NATURALE ROVERE | [6 empty] | MU.06.380.0010.b | Panchina in legno su armatura di ferro profilato, a schienale ricurvo; del tipo: - a 4 listoni in rovere, dim. 190 x 14,5/15 x 4,5 cm, colore naturale con finitura impregnante atossica a base cerosa (2 mani) con pigmentati anti UV. | nd | nd | [9 empty] | RM.50.10.55.R0000.0000.- - RM.50.15.05.Qa005.0000.- - | 1 | cad | nd | nd - | nd - | legno naturale rovere | nd - | nd - |  | schienale ricurvo - | nd - | 4 listoni; colore naturale con finitura atossica a base cerosa (2 mani) con pigmentati anti uv | nd - | impregnante atossico - | nd - | nd | nd - | NO |  |  |  |  | nd |  |  |  |  | nd | nd | nd |  | nd | nd | nd | nd | nd | nd | NO | NO
LOM251.RM.50.10.25.Qa005.0005.- | Panchina di legno naturale rovere; finitura: impregnante atossico; geometria: schienale ricurvo. Componenti: doga, telaio SPECIFICHE TECNICHE: 16 listelli; colore naturale con finitura atossica a base cerosa (2 mani) con pigmentati anti uv RM1 Doga di legno naturale rovere; impiego: listello; dimensione x [cm] = 195 ¦ dimensione y [cm] = 4,6 ¦ dimensione z [cm] = 2,9 RM1 Telaio di metallo generico SPECIFICHE TECNICHE: profilato | 1 cad | 163.89 | 129.56 | 0 | RM.50.10.25.Qa005.0005.- | Panchina di legno naturale rovere; finitura: impregnante atossico; geometria: schienale ricurvo. Componenti: doga, telaio SPECIFICHE TECNICHE: 16 listelli; colore naturale con finitura atossica a base cerosa (2 mani) con pigmentati anti uv | RM1 Doga di legno naturale rovere; impiego: listello; dimensione x [cm] = 195 ¦ dimensione y [cm] = 4,6 ¦ dimensione z [cm] = 2,9 RM1 Telaio di metallo generico SPECIFICHE TECNICHE: profilato | RISORSA MATERIALE | ARREDI URBANI | PRODOTTI | PANCHINA | LEGNO NATURALE ROVERE | [6 empty] | MU.06.380.0010.d | Panchina in legno su armatura di ferro profilato, a schienale ricurvo; del tipo: - a 16 listelli in rovere, dim. 195 x 4,6 x 2,9 cm, colore naturale con finitura impregnante atossica a base cerosa (2 mani) con pigmentati anti UV. | nd | nd | [9 empty] | RM.50.10.55.R0000.0000.- - RM.50.15.05.Qa005.0010.- - | 1 | cad | nd | nd - | nd - | legno naturale rovere | nd - | nd - |  | schienale ricurvo - | nd - | 16 listelli; colore naturale con finitura atossica a base cerosa (2 mani) con pigmentati anti uv | nd - | impregnante atossico - | nd - | nd | nd - | NO |  |  |  |  | nd |  |  |  |  | nd | nd | nd |  | nd | nd | nd | nd | nd | nd | NO | NO
LOM251.RM.50.10.25.Qa005.0010.- | Panchina di legno naturale rovere; finitura: impregnante atossico. Componenti: doga, telaio. Incluso: bulloneria in lega ferrosa acciaio zincato con dadi autobloccanti SPECIFICHE TECNICHE: 10 listelli; senza schienale; colore naturale con finitura impregnante atossica a base cerosa (2 mani) con pigmentati anti uv RM1 Doga di legno naturale rovere; geometria: levigate ¦ smussate ¦ antischeggia; impiego: listello; dimensione x [cm] = 195 ¦ dimensione y [cm] = 4,6 ¦ dimensione z [cm] = 2,9 RM1 Telaio di lega ferrosa acciaio zincato; spessore [mm] = 6 SPECIFICHE TECNICHE: predisposta per ancoraggio al suolo | 1 cad | 104.9 | 82.92 | 0 | RM.50.10.25.Qa005.0010.- | Panchina di legno naturale rovere; finitura: impregnante atossico. Componenti: doga, telaio. Incluso: bulloneria in lega ferrosa acciaio zincato con dadi autobloccanti SPECIFICHE TECNICHE: 10 listelli; senza schienale; colore naturale con finitura impregnante atossica a base cerosa (2 mani) con pigmentati anti uv | RM1 Doga di legno naturale rovere; geometria: levigate ¦ smussate ¦ antischeggia; impiego: listello; dimensione x [cm] = 195 ¦ dimensione y [cm] = 4,6 ¦ dimensione z [cm] = 2,9 RM1 Telaio di lega ferrosa acciaio zincato; spessore [mm] = 6 SPECIFICHE TECNICHE: predisposta per ancoraggio al suolo | RISORSA MATERIALE | ARREDI URBANI | PRODOTTI | PANCHINA | LEGNO NATURALE ROVERE | [6 empty] | MU.06.380.0015.b | Panchina in legno senza schienale, a 10 listelli di dimensioni minime 195 x 4,6 x 2,9 cm, levigati e smussati antischeggia. Armatura in acciaio zincato profilato spessore 6 mm, predisposta per ancoraggio al suolo, bulloneria in acciaio zincato con dadi autobloccanti, conforme alla norma UNI EN ISO 1461. Nei tipi: - in legno di Rovere colore naturale con finitura impregnante atossica a base cerosa (2 mani) con pigmentati anti UV. | nd | nd | [9 empty] | RM.50.10.55.Sb003.0000.- - RM.50.15.05.Qa005.0015.- - | 1 | cad | nd | nd - | nd - | legno naturale rovere | nd - | nd - |  | nd - | nd - | 10 listelli; senza schienale; colore naturale con finitura impregnante atossica a base cerosa (2 mani) con pigmentati anti uv | nd - | impregnante atossico - | nd - | nd | nd - | NO |  |  |  |  | nd |  |  |  |  | nd | nd | nd |  | nd | nd | nd | bulloneria in lega ferrosa acciaio zincato con dadi autobloccanti | nd | nd | NO | NO
LOM251.RM.50.10.25.Qa022.0000.- | Panchina di legno naturale pino nordico; finitura: verniciata ¦ impregnata; geometria: schienale ricurvo. Componenti: doga, telaio SPECIFICHE TECNICHE: 4 listoni; verniciato con colore RAL o impregnato a pressione in autoclave con sali ecologici in assenza di cromo RM1 Doga di legno naturale pino nordico; impiego: listone; dimensione x [cm] = 190 ¦ dimensione y [cm] = 14,5 ÷ 15 ¦ dimensione z [cm] = 4,5 RM1 Telaio di metallo generico SPECIFICHE TECNICHE: profilato | 1 cad | 116.73 | 92.28 | 0 | RM.50.10.25.Qa022.0000.- | Panchina di legno naturale pino nordico; finitura: verniciata ¦ impregnata; geometria: schienale ricurvo. Componenti: doga, telaio SPECIFICHE TECNICHE: 4 listoni; verniciato con colore RAL o impregnato a pressione in autoclave con sali ecologici in assenza di cromo | RM1 Doga di legno naturale pino nordico; impiego: listone; dimensione x [cm] = 190 ¦ dimensione y [cm] = 14,5 ÷ 15 ¦ dimensione z [cm] = 4,5 RM1 Telaio di metallo generico SPECIFICHE TECNICHE: profilato | RISORSA MATERIALE | ARREDI URBANI | PRODOTTI | PANCHINA | LEGNO NATURALE PINO NORDICO | [6 empty] | MU.06.380.0010.a | Panchina in legno su armatura di ferro profilato, a schienale ricurvo; del tipo: - a 4 listoni in Pino Nordico, dim. 190 x 14,5/15 x 4,5 cm, verniciato con colore RAL a scelta o impregnato a pressione in autoclave con sali ecologici in assenza di cromo, contro la marcescenza da agenti atmosferici. | nd | nd | [9 empty] | RM.50.10.55.R0000.0000.- - RM.50.15.05.Qa022.0005.- - | 1 | cad | nd | nd - | nd - | legno naturale pino nordico | nd - | nd - |  | schienale ricurvo - | nd - | 4 listoni; verniciato con colore RAL o impregnato a pressione in autoclave con sali ecologici in assenza di cromo | nd - | verniciata - impregnata - | nd - | nd | nd - | NO |  |  |  |  | nd |  |  |  |  | nd | nd | nd |  | nd | nd | nd | nd | nd | nd | NO | NO
LOM251.RM.50.10.25.Qa022.0005.- | Panchina di legno naturale pino nordico; finitura: verniciata ¦ impregnata; geometria: schienale ricurvo. Componenti: doga, telaio SPECIFICHE TECNICHE: 16 listelli; verniciato con colore RAL o impregnato a pressione in autoclave con sali ecologici in assenza di cromo RM1 Doga di legno naturale pino nordico; impiego: listello; dimensione x [cm] = 195 ¦ dimensione y [cm] = 4,6 ¦ dimensione z [cm] = 2,9 RM1 Telaio di metallo generico SPECIFICHE TECNICHE: profilato | 1 cad | 126.07 | 99.66 | 0 | RM.50.10.25.Qa022.0005.- | Panchina di legno naturale pino nordico; finitura: verniciata ¦ impregnata; geometria: schienale ricurvo. Componenti: doga, telaio SPECIFICHE TECNICHE: 16 listelli; verniciato con colore RAL o impregnato a pressione in autoclave con sali ecologici in assenza di cromo | RM1 Doga di legno naturale pino nordico; impiego: listello; dimensione x [cm] = 195 ¦ dimensione y [cm] = 4,6 ¦ dimensione z [cm] = 2,9 RM1 Telaio di metallo generico SPECIFICHE TECNICHE: profilato | RISORSA MATERIALE | ARREDI URBANI | PRODOTTI | PANCHINA | LEGNO NATURALE PINO NORDICO | [6 empty] | MU.06.380.0010.c | Panchina in legno su armatura di ferro profilato, a schienale ricurvo; del tipo: - a 16 listelli in Pino Nordico, dim. 195 x 4,6 x 2,9 cm, verniciato con colore RAL a scelta o impregnato a pressione in autoclave con sali ecologici in assenza di cromo, contro la marcescenza da agenti atmosferici. | nd | nd | [9 empty] | RM.50.10.55.R0000.0000.- - RM.50.15.05.Qa022.0010.- - | 1 | cad | nd | nd - | nd - | legno naturale pino nordico | nd - | nd - |  | schienale ricurvo - | nd - | 16 listelli; verniciato con colore RAL o impregnato a pressione in autoclave con sali ecologici in assenza di cromo | nd - | verniciata - impregnata - | nd - | nd | nd - | NO |  |  |  |  | nd |  |  |  |  | nd | nd | nd |  | nd | nd | nd | nd | nd | nd | NO | NO
LOM251.RM.50.10.25.Qa022.0010.- | Panchina di legno naturale pino nordico; finitura: verniciata ¦ impregnata. Componenti: doga, telaio. Incluso: bulloneria in lega ferrosa acciaio zincato con dadi autobloccanti SPECIFICHE TECNICHE: 10 listelli; senza schienale; verniciato con colore RAL o impregnato a pressione in autoclave con sali ecologici in assenza di cromo RM1 Doga di legno naturale pino nordico; geometria: levigate ¦ smussate ¦ antischeggia; impiego: listello; dimensione x [cm] = 195 ¦ dimensione y [cm] = 4,6 ¦ dimensione z [cm] = 2,9 RM1 Telaio di lega ferrosa acciaio zincato; spessore [mm] = 6 SPECIFICHE TECNICHE: predisposta per ancoraggio al suolo | 1 cad | 86.86 | 68.66 | 0 | RM.50.10.25.Qa022.0010.- | Panchina di legno naturale pino nordico; finitura: verniciata ¦ impregnata. Componenti: doga, telaio. Incluso: bulloneria in lega ferrosa acciaio zincato con dadi autobloccanti SPECIFICHE TECNICHE: 10 listelli; senza schienale; verniciato con colore RAL o impregnato a pressione in autoclave con sali ecologici in assenza di cromo | RM1 Doga di legno naturale pino nordico; geometria: levigate ¦ smussate ¦ antischeggia; impiego: listello; dimensione x [cm] = 195 ¦ dimensione y [cm] = 4,6 ¦ dimensione z [cm] = 2,9 RM1 Telaio di lega ferrosa acciaio zincato; spessore [mm] = 6 SPECIFICHE TECNICHE: predisposta per ancoraggio al suolo | RISORSA MATERIALE | ARREDI URBANI | PRODOTTI | PANCHINA | LEGNO NATURALE PINO NORDICO | [6 empty] | MU.06.380.0015.a | Panchina in legno senza schienale, a 10 listelli di dimensioni minime 195 x 4,6 x 2,9 cm, levigati e smussati antischeggia. Armatura in acciaio zincato profilato spessore 6 mm, predisposta per ancoraggio al suolo, bulloneria in acciaio zincato con dadi autobloccanti, conforme alla norma UNI EN ISO 1461. Nei tipi: - in Pino Nordico verniciato con colore RAL a scelta o impregnato a pressione in autoclave con sali ecologici in assenza di cromo, contro la marcescenza da agenti atmosferici. | nd | nd | [9 empty] | RM.50.10.55.Sb003.0000.- - RM.50.15.05.Qa022.0015.- - | 1 | cad | nd | nd - | nd - | legno naturale pino nordico | nd - | nd - |  | nd - | nd - | 10 listelli; senza schienale; verniciato con colore RAL o impregnato a pressione in autoclave con sali ecologici in assenza di cromo | nd - | verniciata - impregnata - | nd - | nd | nd - | NO |  |  |  |  | nd |  |  |  |  | nd | nd | nd |  | nd | nd | nd | bulloneria in lega ferrosa acciaio zincato con dadi autobloccanti | nd | nd | NO | NO
LOM251.RM.50.10.25.Sb001.0000.- | Panchina di lega ferrosa acciaio generico; finitura: zincata ¦ rivestimento in resina termoindurente; lunghezza [cm] = 180 ¦ altezza [cm] = 86. Componenti: profilo, ferramenta piatto, ferramenta bulloneria, tirante SPECIFICHE TECNICHE: con gambe in lega di alluminio; trattamento di protezione con zincatura a caldo e rivestimento in resina poliestere termoindurente applicata a polvere con procedimento elettrostatico RM1 Profilo di metallo generico; geometria: a forma di "C" RM1 Ferramenta piatto di metallo generico; funzione: di irrigidimento RM1 Ferramenta bulloneria di metallo generico; funzione: antifurto RM1 Tirante di metallo generico; funzione: collegamento | 1 cad | 559.71 | 442.46 | 0 | RM.50.10.25.Sb001.0000.- | Panchina di lega ferrosa acciaio generico; finitura: zincata ¦ rivestimento in resina termoindurente; lunghezza [cm] = 180 ¦ altezza [cm] = 86. Componenti: profilo, ferramenta piatto, ferramenta bulloneria, tirante SPECIFICHE TECNICHE: con gambe in lega di alluminio; trattamento di protezione con zincatura a caldo e rivestimento in resina poliestere termoindurente applicata a polvere con procedimento elettrostatico | RM1 Profilo di metallo generico; geometria: a forma di "C" RM1 Ferramenta piatto di metallo generico; funzione: di irrigidimento RM1 Ferramenta bulloneria di metallo generico; funzione: antifurto RM1 Tirante di metallo generico; funzione: collegamento | RISORSA MATERIALE | ARREDI URBANI | PRODOTTI | PANCHINA | LEGA FERROSA ACCIAIO GENERICO | [6 empty] | MU.06.380.0020.a | Panchina in grigliato elettrofuso in profilati a C, piatti di irrigidimento, bulloneria antifurto, trattamento di protezione con zincatura a caldo e rivestimento in resina poliestere termoindurente applicata a polvere con procedimento elettrostatico. Dimensioni: lunghezza 180 cm, altezza 86 cm: - con gambe in lega di alluminio e tirante di collegamento | nd | nd | [9 empty] | RM.50.15.95.R0000.0250.- - RM.50.15.95.R0000.0000.- - RM.50.15.15.R0000.0000.- - RM.50.15.10.R0000.0000.- - | 1 | cad | nd | nd - | nd - | lega ferrosa acciaio generico | nd - | nd - |  | nd - | lunghezza [cm] = 180.0 nd nd nd - altezza [cm] = 86.0 nd nd nd - | con gambe in lega di alluminio; trattamento di protezione con zincatura a caldo e rivestimento in resina poliestere termoindurente applicata a polvere con procedimento elettrostatico | nd - | zincata - rivestimento in resina termoindurente - | nd - | nd | nd - | NO |  |  |  |  | nd |  |  |  |  | nd | nd | nd |  | nd | nd | nd | nd | nd | nd | NO | NO
LOM251.RM.50.10.25.Sb001.0005.- | Panchina di lega ferrosa acciaio generico; finitura: zincata ¦ rivestimento in resina termoindurente; lunghezza [cm] = 180 ¦ altezza [cm] = 86. Componenti: profilo, ferramenta piatto, ferramenta bulloneria, base prefabbricata SPECIFICHE TECNICHE: trattamento di protezione con zincatura a caldo e rivestimento in resina poliestere termoindurente applicata a polvere con procedimento elettrostatico RM1 Profilo di metallo generico; geometria: a forma di "C" RM1 Ferramenta piatto di metallo generico; funzione: di irrigidimento RM1 Ferramenta bulloneria di metallo generico; funzione: antifurto RM1 Base prefabbricata di conglomerato cementizio; finitura: sabbiata | 1 cad | 523.22 | 413.61 | 0 | RM.50.10.25.Sb001.0005.- | Panchina di lega ferrosa acciaio generico; finitura: zincata ¦ rivestimento in resina termoindurente; lunghezza [cm] = 180 ¦ altezza [cm] = 86. Componenti: profilo, ferramenta piatto, ferramenta bulloneria, base prefabbricata SPECIFICHE TECNICHE: trattamento di protezione con zincatura a caldo e rivestimento in resina poliestere termoindurente applicata a polvere con procedimento elettrostatico | RM1 Profilo di metallo generico; geometria: a forma di "C" RM1 Ferramenta piatto di metallo generico; funzione: di irrigidimento RM1 Ferramenta bulloneria di metallo generico; funzione: antifurto RM1 Base prefabbricata di conglomerato cementizio; finitura: sabbiata | RISORSA MATERIALE | ARREDI URBANI | PRODOTTI | PANCHINA | LEGA FERROSA ACCIAIO GENERICO | [6 empty] | MU.06.380.0020.b | Panchina in grigliato elettrofuso in profilati a C, piatti di irrigidimento, bulloneria antifurto, trattamento di protezione con zincatura a caldo e rivestimento in resina poliestere termoindurente applicata a polvere con procedimento elettrostatico. Dimensioni: lunghezza 180 cm, altezza 86 cm: - con basi prefabbricate in calcestruzzo sabbiato 50 x 20 x 32 cm | nd | nd | [9 empty] | RM.50.15.95.R0000.0250.- - RM.50.15.95.R0000.0000.- - RM.50.15.20.J0001.0000.- - RM.50.15.10.R0000.0000.- - | 1 | cad | nd | nd - | nd - | lega ferrosa acciaio generico | nd - | nd - |  | nd - | lunghezza [cm] = 180.0 nd nd nd - altezza [cm] = 86.0 nd nd nd - | trattamento di protezione con zincatura a caldo e rivestimento in resina poliestere termoindurente applicata a polvere con procedimento elettrostatico | nd - | zincata - rivestimento in resina termoindurente - | nd - | nd | nd - | NO |  |  |  |  | nd |  |  |  |  | nd | nd | nd |  | nd | nd | nd | nd | nd | nd | NO | NO
LOM251.RM.50.10.25.Sb001.0010.- | Panchina di lega ferrosa acciaio generico; finitura: zincata ¦ rivestimento in resina termoindurente; lunghezza [cm] = 180 ¦ altezza [cm] = 58. Componenti: profilo, ferramenta piatto, ferramenta bulloneria, tirante SPECIFICHE TECNICHE: con gambe in lega di alluminio; trattamento di protezione con zincatura a caldo e rivestimento in resina poliestere termoindurente applicata a polvere con procedimento elettrostatico RM1 Profilo di metallo generico; geometria: a forma di "C" RM1 Ferramenta piatto di metallo generico; funzione: di irrigidimento RM1 Ferramenta bulloneria di metallo generico; funzione: antifurto RM1 Tirante di metallo generico; funzione: collegamento | 1 cad | 413.71 | 327.04 | 0 | RM.50.10.25.Sb001.0010.- | Panchina di lega ferrosa acciaio generico; finitura: zincata ¦ rivestimento in resina termoindurente; lunghezza [cm] = 180 ¦ altezza [cm] = 58. Componenti: profilo, ferramenta piatto, ferramenta bulloneria, tirante SPECIFICHE TECNICHE: con gambe in lega di alluminio; trattamento di protezione con zincatura a caldo e rivestimento in resina poliestere termoindurente applicata a polvere con procedimento elettrostatico | RM1 Profilo di metallo generico; geometria: a forma di "C" RM1 Ferramenta piatto di metallo generico; funzione: di irrigidimento RM1 Ferramenta bulloneria di metallo generico; funzione: antifurto RM1 Tirante di metallo generico; funzione: collegamento | RISORSA MATERIALE | ARREDI URBANI | PRODOTTI | PANCHINA | LEGA FERROSA ACCIAIO GENERICO | [6 empty] | MU.06.380.0030.a | Panca in grigliato elettrofuso in profilati a C, con bulloneria antifurto, trattamento di protezione con zincatura a caldo e rivestimento in resina poliestere termoindurente applicata a polvere con procedimento elettrostatico. Dimensioni: lunghezza 180 cm, larghezza 58 cm - con gambe in lega di alluminio e tirante di collegamento | nd | nd | [9 empty] | RM.50.15.95.R0000.0250.- - RM.50.15.95.R0000.0000.- - RM.50.15.15.R0000.0000.- - RM.50.15.10.R0000.0000.- - | 1 | cad | nd | nd - | nd - | lega ferrosa acciaio generico | nd - | nd - |  | nd - | lunghezza [cm] = 180.0 nd nd nd - altezza [cm] = 58.0 nd nd nd - | con gambe in lega di alluminio; trattamento di protezione con zincatura a caldo e rivestimento in resina poliestere termoindurente applicata a polvere con procedimento elettrostatico | nd - | zincata - rivestimento in resina termoindurente - | nd - | nd | nd - | NO |  |  |  |  | nd |  |  |  |  | nd | nd | nd |  | nd | nd | panche | nd | nd | nd | NO | NO
LOM251.RM.50.10.25.Sb001.0015.- | Panchina di lega ferrosa acciaio generico; finitura: zincata ¦ rivestimento in resina termoindurente; lunghezza [cm] = 180 ¦ altezza [cm] = 58. Componenti: profilo, ferramenta piatto, ferramenta bulloneria, base prefabbricata SPECIFICHE TECNICHE: trattamento di protezione con zincatura a caldo e rivestimento in resina poliestere termoindurente applicata a polvere con procedimento elettrostatico RM1 Profilo di metallo generico; geometria: a forma di "C" RM1 Ferramenta piatto di metallo generico; funzione: di irrigidimento RM1 Ferramenta bulloneria di metallo generico; funzione: antifurto RM1 Base prefabbricata di conglomerato cementizio; finitura: sabbiata | 1 cad | 365.05 | 288.57 | 0 | RM.50.10.25.Sb001.0015.- | Panchina di lega ferrosa acciaio generico; finitura: zincata ¦ rivestimento in resina termoindurente; lunghezza [cm] = 180 ¦ altezza [cm] = 58. Componenti: profilo, ferramenta piatto, ferramenta bulloneria, base prefabbricata SPECIFICHE TECNICHE: trattamento di protezione con zincatura a caldo e rivestimento in resina poliestere termoindurente applicata a polvere con procedimento elettrostatico | RM1 Profilo di metallo generico; geometria: a forma di "C" RM1 Ferramenta piatto di metallo generico; funzione: di irrigidimento RM1 Ferramenta bulloneria di metallo generico; funzione: antifurto RM1 Base prefabbricata di conglomerato cementizio; finitura: sabbiata | RISORSA MATERIALE | ARREDI URBANI | PRODOTTI | PANCHINA | LEGA FERROSA ACCIAIO GENERICO | [6 empty] | MU.06.380.0030.b | Panca in grigliato elettrofuso in profilati a C, con bulloneria antifurto, trattamento di protezione con zincatura a caldo e rivestimento in resina poliestere termoindurente applicata a polvere con procedimento elettrostatico. Dimensioni: lunghezza 180 cm, larghezza 58 cm - con basi prefabbricate in calcestruzzo sabbiato da 50 x 20 x 32 cm | nd | nd | [9 empty] | RM.50.15.95.R0000.0250.- - RM.50.15.95.R0000.0000.- - RM.50.15.20.J0001.0000.- - RM.50.15.10.R0000.0000.- - | 1 | cad | nd | nd - | nd - | lega ferrosa acciaio generico | nd - | nd - |  | nd - | lunghezza [cm] = 180.0 nd nd nd - altezza [cm] = 58.0 nd nd nd - | trattamento di protezione con zincatura a caldo e rivestimento in resina poliestere termoindurente applicata a polvere con procedimento elettrostatico | nd - | zincata - rivestimento in resina termoindurente - | nd - | nd | nd - | NO |  |  |  |  | nd |  |  |  |  | nd | nd | nd |  | nd | nd | panche | nd | nd | nd | NO | NO
LOM251.RM.50.10.25.Sb003.0000.- | Panchina di lega ferrosa acciaio zincato; finitura: zincata ¦ rivestimento in resina termoindurente; lunghezza [mm] = 2000 ¦ altezza seduta [mm] = 440; peso [kg] = 80. Componenti: profilo, ferramenta spalla, tubo, supporto. Incluso: supporti in ghisa SPECIFICHE TECNICHE: con schienale; con 3 spalle sagomate; con 29 profilati in tubo; parti metalliche zincate a caldo e verniciate con resina poliestere termoindurente applicata a polvere con procedimento elettrostatico RM1 Profilo di lega ferrosa acciaio generico; geometria: tubolare RM1 Ferramenta spalla di lega ferrosa acciaio generico; geometria: sagomata RM1 Tubo di lega ferrosa acciaio generico; geometria: orizzontale RM1 Supporto di lega ferrosa ghisa generico; finitura: sabbiato; impiego: panca in fusione | 1 cad | 551.21 | 435.74 | 0 | RM.50.10.25.Sb003.0000.- | Panchina di lega ferrosa acciaio zincato; finitura: zincata ¦ rivestimento in resina termoindurente; lunghezza [mm] = 2000 ¦ altezza seduta [mm] = 440; peso [kg] = 80. Componenti: profilo, ferramenta spalla, tubo, supporto. Incluso: supporti in ghisa SPECIFICHE TECNICHE: con schienale; con 3 spalle sagomate; con 29 profilati in tubo; parti metalliche zincate a caldo e verniciate con resina poliestere termoindurente applicata a polvere con procedimento elettrostatico | RM1 Profilo di lega ferrosa acciaio generico; geometria: tubolare RM1 Ferramenta spalla di lega ferrosa acciaio generico; geometria: sagomata RM1 Tubo di lega ferrosa acciaio generico; geometria: orizzontale RM1 Supporto di lega ferrosa ghisa generico; finitura: sabbiato; impiego: panca in fusione | RISORSA MATERIALE | ARREDI URBANI | PRODOTTI | PANCHINA | LEGA FERROSA ACCIAIO ZINCATO | [6 empty] | MU.06.380.0040.a | Panchina con schienale, costituita da 3 spalle sagomate di supporto in acciaio s=6 mm, collegate da tubo orizzontale in acciaio Ø 60x2 mm. Supporti panca in fusione di ghisa sabbiata. Seduta e schienale formati con 29 profilati in tubo di acciaio Ø 16x2 mm. Tutte le parti metalliche sono zincate a caldo e verniciate con resina poliestere termoindurente applicata a polvere con procedimento elettrostatico. Dimensioni: lunghezza 2000 mm, altezza seduta 440 mm, peso 80 kg. circa. Nei tipi: - in acciaio zincato e verniciato, con supporti in ghisa | nd | nd | [9 empty] | RM.50.15.95.Sb001.0250.- - RM.50.15.30.Sb001.0000.- - RM.50.15.25.Sb030.0000.- - RM.50.15.10.Sb001.0005.a - | 1 | cad | nd | nd - | nd - | lega ferrosa acciaio zincato | nd - | peso [kg] = 80.0 nd nd nd - |  | nd - | altezza seduta [mm] = 440.0 nd nd nd - lunghezza [mm] = 2000.0 nd nd nd - | con schienale; con 3 spalle sagomate; con 29 profilati in tubo; parti metalliche zincate a caldo e verniciate con resina poliestere termoindurente applicata a polvere con procedimento elettrostatico | nd - | zincata - rivestimento in resina termoindurente - | nd - | nd | nd - | NO |  |  |  |  | nd |  |  |  |  | nd | nd | nd |  | nd | nd | nd | supporti in ghisa | nd | nd | NO | NO
LOM251.RM.50.10.25.Sb012.0000.- | Panchina di lega ferrosa acciaio inox AISI 304L; finitura: elettrolucidata; lunghezza [mm] = 2000 ¦ altezza seduta [mm] = 440; peso [kg] = 81. Componenti: profilo, ferramenta spalla, tubo, supporto. Incluso: supporti in ghisa SPECIFICHE TECNICHE: con schienale; con 3 spalle sagomate; con 29 profilati in tubo; parti metalliche zincate a caldo e verniciate con resina poliestere termoindurente applicata a polvere con procedimento elettrostatico RM1 Profilo di lega ferrosa acciaio generico; geometria: tubolare RM1 Ferramenta spalla di lega ferrosa acciaio generico; geometria: sagomata RM1 Tubo di lega ferrosa acciaio generico; geometria: orizzontale RM1 Supporto di lega ferrosa ghisa generico; finitura: sabbiato; impiego: panca in fusione | 1 cad | 1568.44 | 1239.87 | 0 | RM.50.10.25.Sb012.0000.- | Panchina di lega ferrosa acciaio inox AISI 304L; finitura: elettrolucidata; lunghezza [mm] = 2000 ¦ altezza seduta [mm] = 440; peso [kg] = 81. Componenti: profilo, ferramenta spalla, tubo, supporto. Incluso: supporti in ghisa SPECIFICHE TECNICHE: con schienale; con 3 spalle sagomate; con 29 profilati in tubo; parti metalliche zincate a caldo e verniciate con resina poliestere termoindurente applicata a polvere con procedimento elettrostatico | RM1 Profilo di lega ferrosa acciaio generico; geometria: tubolare RM1 Ferramenta spalla di lega ferrosa acciaio generico; geometria: sagomata RM1 Tubo di lega ferrosa acciaio generico; geometria: orizzontale RM1 Supporto di lega ferrosa ghisa generico; finitura: sabbiato; impiego: panca in fusione | RISORSA MATERIALE | ARREDI URBANI | PRODOTTI | PANCHINA | LEGA FERROSA ACCIAIO INOX AISI 304L | [6 empty] | MU.06.380.0040.b | Panchina con schienale, costituita da 3 spalle sagomate di supporto in acciaio s=6 mm, collegate da tubo orizzontale in acciaio Ø 60x2 mm. Supporti panca in fusione di ghisa sabbiata. Seduta e schienale formati con 29 profilati in tubo di acciaio Ø 16x2 mm. Tutte le parti metalliche sono zincate a caldo e verniciate con resina poliestere termoindurente applicata a polvere con procedimento elettrostatico. Dimensioni: lunghezza 2000 mm, altezza seduta 440 mm, peso 80 kg. circa. Nei tipi: - in acciaio inox Aisi 304 L elettrolucidato, con supporti in ghisa | nd | nd | [9 empty] | RM.50.15.95.Sb001.0250.- - RM.50.15.30.Sb001.0000.- - RM.50.15.25.Sb030.0000.- - RM.50.15.10.Sb001.0005.a - | 1 | cad | nd | nd - | nd - | lega ferrosa acciaio inox AISI 304L | nd - | peso [kg] = 81.0 nd nd nd - |  | nd - | altezza seduta [mm] = 440.0 nd nd nd - lunghezza [mm] = 2000.0 nd nd nd - | con schienale; con 3 spalle sagomate; con 29 profilati in tubo; parti metalliche zincate a caldo e verniciate con resina poliestere termoindurente applicata a polvere con procedimento elettrostatico | nd - | elettrolucidata - | nd - | nd | nd - | NO |  |  |  |  | nd |  |  |  |  | nd | nd | nd |  | nd | nd | nd | supporti in ghisa | nd | nd | NO | NO
LOM251.RM.50.10.30.Qa022.0000.- | Pergola autoportanti di legno naturale pino nordico; dimensione x pergola alla base [cm] = 600 ¦ dimensione y pergola alla base [cm] = 900 ¦ dimensione x copertura pergola [cm] = 635 ¦ dimensione y copertura pergola [cm] = 940. Componenti: montante, trave, arcareccio, griglia SPECIFICHE TECNICHE: 4 pergolati in legno naturale pino nordico impregnato in autoclave (sottovuoto e pressione) con sali antimuffa e antimarciume senza cromo classe a secondo normativa, di colore naturale; composto da: 8 montanti, 4 travi, 5 arcarecci, 4 griglie RM1 Montante di legno naturale generico; geometria: bilamellare; dimensione x [cm] = 11,5 ¦ dimensione y [cm] = 11,5 ¦ dimensione z [cm] = 260 SPECIFICHE TECNICHE: con intagli in alto per sede travi portanti; fissati al pavimento in cemento RM1 Trave di legno naturale generico; geometria: lamellare ¦ doppia; funzione: portante; dimensione x [cm] = 7,8 ¦ dimensione y [cm] = 25,8 ¦ dimensione z [cm] = 670 SPECIFICHE TECNICHE: trattate RM1 Arcareccio di legno naturale generico; geometria: bilamellare; dimensione x [cm] = 6,7 ¦ dimensione y [cm] = 14 ¦ dimensione z [cm] = 970 RM1 Griglia di legno naturale generico; dimensione x [cm] = 900 ¦ dimensione y [cm] = 150 SPECIFICHE TECNICHE: tavole con giunzioni ad incastro di: dimensione x sezione [cm] = 7 ¦ dimensione y sezione [cm] = 3,3; giunzioni ad incastro con passo [cm] = 36 | 1 cad | 2263.27 | 1789.15 | 0 | RM.50.10.30.Qa022.0000.- | Pergola autoportanti di legno naturale pino nordico; dimensione x pergola alla base [cm] = 600 ¦ dimensione y pergola alla base [cm] = 900 ¦ dimensione x copertura pergola [cm] = 635 ¦ dimensione y copertura pergola [cm] = 940. Componenti: montante, trave, arcareccio, griglia SPECIFICHE TECNICHE: 4 pergolati in legno naturale pino nordico impregnato in autoclave (sottovuoto e pressione) con sali antimuffa e antimarciume senza cromo classe a secondo normativa, di colore naturale; composto da: 8 montanti, 4 travi, 5 arcarecci, 4 griglie | RM1 Montante di legno naturale generico; geometria: bilamellare; dimensione x [cm] = 11,5 ¦ dimensione y [cm] = 11,5 ¦ dimensione z [cm] = 260 SPECIFICHE TECNICHE: con intagli in alto per sede travi portanti; fissati al pavimento in cemento RM1 Trave di legno naturale generico; geometria: lamellare ¦ doppia; funzione: portante; dimensione x [cm] = 7,8 ¦ dimensione y [cm] = 25,8 ¦ dimensione z [cm] = 670 SPECIFICHE TECNICHE: trattate RM1 Arcareccio di legno naturale generico; geometria: bilamellare; dimensione x [cm] = 6,7 ¦ dimensione y [cm] = 14 ¦ dimensione z [cm] = 970 RM1 Griglia di legno naturale generico; dimensione x [cm] = 900 ¦ dimensione y [cm] = 150 SPECIFICHE TECNICHE: tavole con giunzioni ad incastro di: dimensione x sezione [cm] = 7 ¦ dimensione y sezione [cm] = 3,3; giunzioni ad incastro con passo [cm] = 36 | RISORSA MATERIALE | ARREDI URBANI | PRODOTTI | PERGOLA | LEGNO NATURALE PINO NORDICO | [6 empty] | MU.06.360.0160 | Pergola autoportante, dimensioni alla base cm 600 x 900, dimensione copertura cm 635 x 940 realizzata secondo sistema di gestione qualità certificato ISO 9001 ed. 2000 (Vision) con certificazione ambiente ISO 14001, in pino nordico impregnato in autoclave (sottovuoto e pressione) con sali antimuffa e antimarciume senza cromo classe A in conformità alle normative (EN 351-1 (DIN 68800), di colore naturale. | nd | autoportanti | [9 empty] | RM.50.10.75.Qa000.0005.- - RM.50.10.80.Qa000.0000.- - RM.50.15.35.Qa000.0000.- - RM.50.10.50.Qa000.0005.- - | 1 | cad | nd | nd - | nd - | legno naturale pino nordico | nd - | nd - |  | nd - | dimensione y copertura pergola [cm] = 940.0 nd nd nd - dimensione y pergola alla base [cm] = 900.0 nd nd nd - dimensione x copertura pergola [cm] = 635.0 nd nd nd - dimensione x pergola alla base [cm] = 600.0 nd nd nd - | 4 pergolati in legno naturale pino nordico impregnato in autoclave (sottovuoto e pressione) con sali antimuffa e antimarciume senza cromo classe a secondo normativa, di colore naturale; composto da: 8 montanti, 4 travi, 5 arcarecci, 4 griglie | nd - | nd - | nd - | nd | nd - | NO |  |  |  |  | nd |  |  |  |  | nd | nd | nd |  | nd | nd | nd | nd | nd | nd | NO | NO
LOM251.RM.50.10.35.J0001.0000.- | Tavolo di conglomerato cementizio; finitura: sabbiato/levigato; geometria: tipo "Milano"; lunghezza [cm] = 200 ¦ larghezza [cm] = 90 ¦ spessore [cm] = 8 SPECIFICHE TECNICHE: con inerti color grigio chiaro e bianco; finitura con sabbiatura; parte superiore con levigata; trattamento superficiale di protezione | 1 cad | 664.22 | 525.08 | 0 | RM.50.10.35.J0001.0000.- | Tavolo di conglomerato cementizio; finitura: sabbiato/levigato; geometria: tipo "Milano"; lunghezza [cm] = 200 ¦ larghezza [cm] = 90 ¦ spessore [cm] = 8 SPECIFICHE TECNICHE: con inerti color grigio chiaro e bianco; finitura con sabbiatura; parte superiore con levigata; trattamento superficiale di protezione |  | RISORSA MATERIALE | ARREDI URBANI | PRODOTTI | TAVOLO | CONGLOMERATO CEMENTIZIO | [6 empty] | MU.06.380.0110 | Tavolo in calcestruzzo, realizzato con inerti color grigio chiaro e bianco, finitura con sabbiatura e per la parte superiore con levigatura; trattamento superficiale di protezione. Dimensioni: lunghezza 200 cm, larghezza 90 cm, spessore 8 cm, su due basamenti da cm 40x15. | nd | nd | [10 empty] | 1 | cad | nd | nd - | nd - | conglomerato cementizio | nd - | nd - |  | tipo "Milano" - | larghezza [cm] = 90.0 nd nd nd - spessore [cm] = 8.0 nd nd nd - lunghezza [cm] = 200.0 nd nd nd - | con inerti color grigio chiaro e bianco; finitura con sabbiatura; parte superiore con levigata; trattamento superficiale di protezione | nd - | sabbiato/levigato - | nd - | nd | nd - | NO |  |  |  |  | nd |  |  |  |  | nd | nd | nd |  | nd | nd | nd | nd | nd | nd | NO | NO
LOM251.RM.50.10.35.Qa005.0000.- | Tavolo di legno naturale rovere; finitura: atossico; altezza [cm] ≥ 72. Componenti: doga, telaio. Incluso: bulloneria di fissaggio doghe “a scomparsa” in acciaio zincato SPECIFICHE TECNICHE: a sette doghe; colore naturale con finitura atossica a base cerosa (due mani) con pigmenti anti UV RM1 Doga di legno naturale rovere; geometria: levigate ¦ smussate ¦ antischeggia; dimensione x [cm] = 253 ¦ dimensione y [cm] = 10 ¦ dimensione z [cm] = 4 RM1 Telaio di lega ferrosa acciaio S235JR; geometria: a forma di "U"; dimensione x [mm] = 25 ¦ dimensione y [mm] = 60 ¦ dimensione z [mm] = 6 SPECIFICHE TECNICHE: zincato a fuoco; predisposto con fori per ancoraggio al suolo | 1 cad | 387.83 | 306.58 | 0 | RM.50.10.35.Qa005.0000.- | Tavolo di legno naturale rovere; finitura: atossico; altezza [cm] ≥ 72. Componenti: doga, telaio. Incluso: bulloneria di fissaggio doghe “a scomparsa” in acciaio zincato SPECIFICHE TECNICHE: a sette doghe; colore naturale con finitura atossica a base cerosa (due mani) con pigmenti anti UV | RM1 Doga di legno naturale rovere; geometria: levigate ¦ smussate ¦ antischeggia; dimensione x [cm] = 253 ¦ dimensione y [cm] = 10 ¦ dimensione z [cm] = 4 RM1 Telaio di lega ferrosa acciaio S235JR; geometria: a forma di "U"; dimensione x [mm] = 25 ¦ dimensione y [mm] = 60 ¦ dimensione z [mm] = 6 SPECIFICHE TECNICHE: zincato a fuoco; predisposto con fori per ancoraggio al suolo | RISORSA MATERIALE | ARREDI URBANI | PRODOTTI | TAVOLO | LEGNO NATURALE ROVERE | [6 empty] | MU.06.380.0140.b | Tavolo in legno modello Milano, a 7 doghe di dimensioni minime cm 253x10x4, levigate e smussate antischeggia. Altezza minima del tavolo cm 72. Armatura a tre supporti in acciaio S235JR zincato a fuoco, conforme alla norma UNI EN ISO 1461, con profilato a U 25x60x6 mm, predisposto con fori per ancoraggio al suolo, bulloneria di fissaggio doghe “a scomparsa” in acciaio zincato. Del tipo: - in legno di Rovere colore naturale con finitura atossica a base cerosa (due mani) con pigmentati anti UV. | nd | nd | [9 empty] | RM.50.10.55.Sb019.0000.- - RM.50.15.05.Qa005.0005.- - | 1 | cad | nd | nd - | nd - | legno naturale rovere | nd - | nd - |  | nd - | nd ≥ 72.0 nd nd nd - | a sette doghe; colore naturale con finitura atossica a base cerosa (due mani) con pigmenti anti UV | nd - | atossico - | nd - | nd | nd - | NO |  |  |  |  | nd |  |  |  |  | nd | nd | nd |  | nd | nd | nd | bulloneria di fissaggio doghe “a scomparsa” in acciaio zincato | nd | nd | NO | NO
LOM251.RM.50.10.35.Qa022.0005.- | Tavolo di legno naturale pino nordico; finitura: colorato/impregnato; altezza [cm] ≥ 72. Componenti: doga, telaio. Incluso: bulloneria di fissaggio doghe “a scomparsa” in acciaio zincato SPECIFICHE TECNICHE: a sette doghe; con colore RAL a scelta o impregnato a pressione in autoclave con sali ecologici in assenza di cromo RM1 Doga di legno naturale pino nordico; geometria: levigate ¦ smussate ¦ antischeggia; dimensione x [cm] = 253 ¦ dimensione y [cm] = 10 ¦ dimensione z [cm] = 4 RM1 Telaio di lega ferrosa acciaio S235JR; geometria: a forma di "U"; dimensione x [mm] = 25 ¦ dimensione y [mm] = 60 ¦ dimensione z [mm] = 6 SPECIFICHE TECNICHE: zincato a fuoco; predisposto con fori per ancoraggio al suolo | 1 cad | 294.37 | 232.7 | 0 | RM.50.10.35.Qa022.0005.- | Tavolo di legno naturale pino nordico; finitura: colorato/impregnato; altezza [cm] ≥ 72. Componenti: doga, telaio. Incluso: bulloneria di fissaggio doghe “a scomparsa” in acciaio zincato SPECIFICHE TECNICHE: a sette doghe; con colore RAL a scelta o impregnato a pressione in autoclave con sali ecologici in assenza di cromo | RM1 Doga di legno naturale pino nordico; geometria: levigate ¦ smussate ¦ antischeggia; dimensione x [cm] = 253 ¦ dimensione y [cm] = 10 ¦ dimensione z [cm] = 4 RM1 Telaio di lega ferrosa acciaio S235JR; geometria: a forma di "U"; dimensione x [mm] = 25 ¦ dimensione y [mm] = 60 ¦ dimensione z [mm] = 6 SPECIFICHE TECNICHE: zincato a fuoco; predisposto con fori per ancoraggio al suolo | RISORSA MATERIALE | ARREDI URBANI | PRODOTTI | TAVOLO | LEGNO NATURALE PINO NORDICO | [6 empty] | MU.06.380.0140.a | Tavolo in legno modello Milano, a 7 doghe di dimensioni minime cm 253x10x4, levigate e smussate antischeggia. Altezza minima del tavolo cm 72. Armatura a tre supporti in acciaio S235JR zincato a fuoco, conforme alla norma UNI EN ISO 1461, con profilato a U 25x60x6 mm, predisposto con fori per ancoraggio al suolo, bulloneria di fissaggio doghe “a scomparsa” in acciaio zincato. Del tipo: - in Pino Nordico con colore RAL a scelta o impregnato a pressione in autoclave con Sali ecologici in assenza di cromo, contro la marcescenza da agenti atmosferici. | nd | nd | [9 empty] | RM.50.10.55.Sb019.0000.- - RM.50.15.05.Qa022.0000.- - | 1 | cad | nd | nd - | nd - | legno naturale pino nordico | nd - | nd - |  | nd - | nd ≥ 72.0 nd nd nd - | a sette doghe; con colore RAL a scelta o impregnato a pressione in autoclave con sali ecologici in assenza di cromo | nd - | colorato/impregnato - | nd - | nd | nd - | NO |  |  |  |  | nd |  |  |  |  | nd | nd | nd |  | nd | nd | nd | bulloneria di fissaggio doghe “a scomparsa” in acciaio zincato | nd | nd | NO | NO
LOM251.RM.50.10.35.Qa022.0250.- | Tavolo pic-nic di legno naturale pino nordico; finitura: impregnato; geometria: monoblocco. Componenti: tavolo, panchina. Incluso: bulloneria a testa tonda in acciaio zincato a fuoco completi di dadi e rondelle a completo incasso nel legno SPECIFICHE TECNICHE: impregnato in autoclave sottovuoto a pressione in assenza di cromo (contro la marcescenza da raggi UV ¦ agenti atmosferici o patogeni del legno); prolungamento su un lato per stazionamento di una o due carrozzine per disabili; due panche RM1 Tavolo di legno naturale pino nordico; geometria: angoli smussati; dimensione x [cm] = 234 ÷ 271 ¦ dimensione y [cm] = 144 ÷ 201 ¦ dimensione z [cm] = 74 ÷ 82 SPECIFICHE TECNICHE: piallata RM1 Panchina di legno naturale generico SPECIFICHE TECNICHE: senza schienale | 1 cad | 510.65 | 403.68 | 0 | RM.50.10.35.Qa022.0250.- | Tavolo pic-nic di legno naturale pino nordico; finitura: impregnato; geometria: monoblocco. Componenti: tavolo, panchina. Incluso: bulloneria a testa tonda in acciaio zincato a fuoco completi di dadi e rondelle a completo incasso nel legno SPECIFICHE TECNICHE: impregnato in autoclave sottovuoto a pressione in assenza di cromo (contro la marcescenza da raggi UV ¦ agenti atmosferici o patogeni del legno); prolungamento su un lato per stazionamento di una o due carrozzine per disabili; due panche | RM1 Tavolo di legno naturale pino nordico; geometria: angoli smussati; dimensione x [cm] = 234 ÷ 271 ¦ dimensione y [cm] = 144 ÷ 201 ¦ dimensione z [cm] = 74 ÷ 82 SPECIFICHE TECNICHE: piallata RM1 Panchina di legno naturale generico SPECIFICHE TECNICHE: senza schienale | RISORSA MATERIALE | ARREDI URBANI | PRODOTTI | TAVOLO | LEGNO NATURALE PINO NORDICO | [6 empty] | MU.06.380.0150 | Tavolo da picnic con prolungamento su un lato per permettere lo stazionamento di una o due carrozzine per disabili, con due panche incorporate senza schienale, in legno di pino nordico, monoblocco, formato da tavole piallate con angolo smussato (misure minime 234 x 144 x h74; misure massime cm. 271x201x h 82). Il legno sarà impregnato in autoclave sottovuoto a pressione in assenza di cromo, a norma DIN 68800 contro la marcescenza da raggi UV, agenti atmosferici o patogeni del legno. Le assi saranno assemblate con bulloneria a testa tonda in acciaio zincato a fuoco completi di dadi e rondelle a completo incasso nel legno. | nd | pic-nic | [9 empty] | RM.50.10.25.Qa000.0000.- - RM.50.10.35.Qa022.0000.- - | 1 | cad | nd | nd - | nd - | legno naturale pino nordico | nd - | nd - |  | monoblocco - | nd - | impregnato in autoclave sottovuoto a pressione in assenza di cromo (contro la marcescenza da raggi UV ¦ agenti atmosferici o patogeni del legno); prolungamento su un lato per stazionamento di una o due carrozzine per disabili; due panche | nd - | impregnato - | nd - | nd | nd - | NO |  |  |  |  | nd |  |  |  |  | nd | nd | nd |  | nd | nd | nd | bulloneria a testa tonda in acciaio zincato a fuoco completi di dadi e rondelle a completo incasso nel legno | nd | nd | NO | NO
LOM251.RM.50.15.00.Za000.0000.- | Confezione di ricarica di materiale generico. Componenti: paletta cartone ecologico, sacchetti biodegradabilI SPECIFICHE TECNICHE: n° 1040 palette corredate di sacchetti RM1 Paletta cartone ecologico di fibra vegetale cellulosa pura RM1 Sacchetti biodegradabilI di plastica polietilene (PE) SPECIFICHE TECNICHE: sacchetto scuro | 1 cad | 252.01 | 199.22 | 0 | RM.50.15.00.Za000.0000.- | Confezione di ricarica di materiale generico. Componenti: paletta cartone ecologico, sacchetti biodegradabilI SPECIFICHE TECNICHE: n° 1040 palette corredate di sacchetti | RM1 Paletta cartone ecologico di fibra vegetale cellulosa pura RM1 Sacchetti biodegradabilI di plastica polietilene (PE) SPECIFICHE TECNICHE: sacchetto scuro | RISORSA MATERIALE | ARREDI URBANI | ACCESSORI | CONFEZIONE DI RICARICA | MATERIALE GENERICO | [6 empty] | MU.06.600.0050 | Confezioni di n° 1040 palette in cartone ecologico corredate di sacchettini in polietilene scuro biodegradabile; in opera. | nd | nd | [9 empty] | RM.50.15.45.D0006.0000.- - RM.50.15.40.Oc017.0000.- - | 1 | cad | nd | nd - | nd - | materiale generico | nd - | nd - |  | nd - | nd - | n° 1040 palette corredate di sacchetti | nd - | nd - | nd - | nd | nd - | NO |  |  |  |  | nd |  |  |  |  | nd | nd | nd |  | nd | nd | nd | nd | nd | nd | NO | NO
LOM251.RM.50.15.05.D0017.0000.- | Doga tipo milano di plastica polivinilcloruro (PVC); finitura: colore verde; lunghezza [cm] = 195 ¦ larghezza [cm] = 4,5 ¦ spessore [cm] = 3; peso [kg] = 2,5 SPECIFICHE TECNICHE: listello in materiale riciclato ottenuti per estrusione di PVC; corpo listello con percentuale volume zone d'aria [%] = 5 ÷ 20 sul volume totale di detto corpo; dimensioni listello [cm] = 4,5 * 3,0 * 195; colorazione panchina verde Simil RAL 6005 | 1 cad | 27.21 | 21.51 | 0 | RM.50.15.05.D0017.0000.- | Doga tipo milano di plastica polivinilcloruro (PVC); finitura: colore verde; lunghezza [cm] = 195 ¦ larghezza [cm] = 4,5 ¦ spessore [cm] = 3; peso [kg] = 2,5 SPECIFICHE TECNICHE: listello in materiale riciclato ottenuti per estrusione di PVC; corpo listello con percentuale volume zone d'aria [%] = 5 ÷ 20 sul volume totale di detto corpo; dimensioni listello [cm] = 4,5 * 3,0 * 195; colorazione panchina verde Simil RAL 6005 |  | RISORSA MATERIALE | ARREDI URBANI | ACCESSORI | DOGA | PLASTICA POLIVINILCLORURO (PVC) | [6 empty] | 000000000 | NUOVA VOCE | nd | tipo milano | [10 empty] | 1 | cad | nd | nd - | nd - | plastica polivinilcloruro (PVC) | nd - | peso [kg] = 2.5 nd nd nd - |  | nd - | lunghezza [cm] = 195.0 nd nd nd - larghezza [cm] = 4.5 nd nd nd - spessore [cm] = 3.0 nd nd nd - | listello in materiale riciclato ottenuti per estrusione di PVC; corpo listello con percentuale volume zone d'aria [%] = 5 ÷ 20 sul volume totale di detto corpo; dimensioni listello [cm] = 4,5 * 3,0 * 195; colorazione panchina verde Simil RAL 6005 | nd - | colore verde - | nd - | nd | nd - | NO | PVC riciclato [%] = 95.0 nd nd - |  |  |  | nd |  |  |  |  | nd | nd | nd |  | nd | nd | nd | nd | nd | nd | NO | NO
LOM251.RM.50.15.05.D0017.0005.- | Doga tipo milano di plastica polivinilcloruro (PVC); finitura: colore marrone; lunghezza [cm] = 195 ¦ larghezza [cm] = 4,5 ¦ spessore [cm] = 3; peso [kg] = 2,5 SPECIFICHE TECNICHE: listello in materiale riciclato ottenuti per estrusione di PVC; corpo listello con percentuale volume zone d'aria [%] = 5 ÷ 20 sul volume totale di detto corpo; dimensioni listello [cm] = 4,5 * 3,0 * 195; colorazione marrone testa di moro Simil RAL 8017 | 1 cad | 27.21 | 21.51 | 0 | RM.50.15.05.D0017.0005.- | Doga tipo milano di plastica polivinilcloruro (PVC); finitura: colore marrone; lunghezza [cm] = 195 ¦ larghezza [cm] = 4,5 ¦ spessore [cm] = 3; peso [kg] = 2,5 SPECIFICHE TECNICHE: listello in materiale riciclato ottenuti per estrusione di PVC; corpo listello con percentuale volume zone d'aria [%] = 5 ÷ 20 sul volume totale di detto corpo; dimensioni listello [cm] = 4,5 * 3,0 * 195; colorazione marrone testa di moro Simil RAL 8017 |  | RISORSA MATERIALE | ARREDI URBANI | ACCESSORI | DOGA | PLASTICA POLIVINILCLORURO (PVC) | [6 empty] | 000000000 | NUOVA VOCE | nd | tipo milano | [10 empty] | 1 | cad | nd | nd - | nd - | plastica polivinilcloruro (PVC) | nd - | peso [kg] = 2.5 nd nd nd - |  | nd - | lunghezza [cm] = 195.0 nd nd nd - larghezza [cm] = 4.5 nd nd nd - spessore [cm] = 3.0 nd nd nd - | listello in materiale riciclato ottenuti per estrusione di PVC; corpo listello con percentuale volume zone d'aria [%] = 5 ÷ 20 sul volume totale di detto corpo; dimensioni listello [cm] = 4,5 * 3,0 * 195; colorazione marrone testa di moro Simil RAL 8017 | nd - | colore marrone - | nd - | nd | nd - | NO | PVC riciclato [%] = 95.0 nd nd - |  |  |  | nd |  |  |  |  | nd | nd | nd |  | nd | nd | nd | nd | nd | nd | NO | NO
LOM251.RM.50.15.05.D0017.0010.- | Doga tipo milano di plastica polivinilcloruro (PVC); finitura: colorata; lunghezza [cm] = 195 ¦ larghezza [cm] = 4,5 ¦ spessore [cm] = 3; peso [kg] = 2,5 SPECIFICHE TECNICHE: listello in materiale riciclato ottenuti per estrusione di PVC; corpo listello con percentuale volume zone d'aria [%] = 5 ÷ 20 sul volume totale di detto corpo; dimensioni listello [cm] = 4,5 * 3,0 * 195; colorazione a richiesta diversa da verde Simil RAL 6005 o marrone testa di moro Simil RAL 8017 | 1 cad | 31.28 | 24.73 | 0 | RM.50.15.05.D0017.0010.- | Doga tipo milano di plastica polivinilcloruro (PVC); finitura: colorata; lunghezza [cm] = 195 ¦ larghezza [cm] = 4,5 ¦ spessore [cm] = 3; peso [kg] = 2,5 SPECIFICHE TECNICHE: listello in materiale riciclato ottenuti per estrusione di PVC; corpo listello con percentuale volume zone d'aria [%] = 5 ÷ 20 sul volume totale di detto corpo; dimensioni listello [cm] = 4,5 * 3,0 * 195; colorazione a richiesta diversa da verde Simil RAL 6005 o marrone testa di moro Simil RAL 8017 |  | RISORSA MATERIALE | ARREDI URBANI | ACCESSORI | DOGA | PLASTICA POLIVINILCLORURO (PVC) | [6 empty] | 000000000 | NUOVA VOCE | nd | tipo milano | [10 empty] | 1 | cad | nd | nd - | nd - | plastica polivinilcloruro (PVC) | nd - | peso [kg] = 2.5 nd nd nd - |  | nd - | lunghezza [cm] = 195.0 nd nd nd - larghezza [cm] = 4.5 nd nd nd - spessore [cm] = 3.0 nd nd nd - | listello in materiale riciclato ottenuti per estrusione di PVC; corpo listello con percentuale volume zone d'aria [%] = 5 ÷ 20 sul volume totale di detto corpo; dimensioni listello [cm] = 4,5 * 3,0 * 195; colorazione a richiesta diversa da verde Simil RAL 6005 o marrone testa di moro Simil RAL 8017 | nd - | colorata - | nd - | nd | nd - | NO | PVC riciclato [%] = 95.0 nd nd - |  |  |  | nd |  |  |  |  | nd | nd | nd |  | nd | nd | nd | nd | nd | nd | NO | NO
LOM251.RM.50.15.05.D0017.0015.- | Doga tipo milano di plastica polivinilcloruro (PVC); finitura: colore verde; lunghezza [cm] = 195 ¦ larghezza [cm] = 4,5 ¦ spessore [cm] = 3; peso [kg] = 4,5 SPECIFICHE TECNICHE: listello in materiale riciclato, ottenuti per estrusione di PVC, con anima interna in profilato di lega ferrosa acciaio zincato con sezione x [cm] = 3 e sezione y [cm] = 1 e spessore [mm] = 1,5; colorazione panchina verde Simil RAL 6005 | 1 cad | 50.33 | 39.78 | 0 | RM.50.15.05.D0017.0015.- | Doga tipo milano di plastica polivinilcloruro (PVC); finitura: colore verde; lunghezza [cm] = 195 ¦ larghezza [cm] = 4,5 ¦ spessore [cm] = 3; peso [kg] = 4,5 SPECIFICHE TECNICHE: listello in materiale riciclato, ottenuti per estrusione di PVC, con anima interna in profilato di lega ferrosa acciaio zincato con sezione x [cm] = 3 e sezione y [cm] = 1 e spessore [mm] = 1,5; colorazione panchina verde Simil RAL 6005 |  | RISORSA MATERIALE | ARREDI URBANI | ACCESSORI | DOGA | PLASTICA POLIVINILCLORURO (PVC) | [6 empty] | 000000000 | NUOVA VOCE | nd | tipo milano | [10 empty] | 1 | cad | nd | nd - | nd - | plastica polivinilcloruro (PVC) | nd - | peso [kg] = 4.5 nd nd nd - |  | nd - | lunghezza [cm] = 195.0 nd nd nd - larghezza [cm] = 4.5 nd nd nd - spessore [cm] = 3.0 nd nd nd - | listello in materiale riciclato, ottenuti per estrusione di PVC, con anima interna in profilato di lega ferrosa acciaio zincato con sezione x [cm] = 3 e sezione y [cm] = 1 e spessore [mm] = 1,5; colorazione panchina verde Simil RAL 6005 | nd - | colore verde - | nd - | nd | nd - | NO | PVC riciclato [%] = 95.0 nd nd - |  |  |  | nd |  |  |  |  | nd | nd | nd |  | nd | nd | nd | nd | nd | nd | NO | NO
LOM251.RM.50.15.05.D0017.0020.- | Doga tipo milano di plastica polivinilcloruro (PVC); finitura: colore marrone; lunghezza [cm] = 195 ¦ larghezza [cm] = 4,5 ¦ spessore [cm] = 3; peso [kg] = 4,5 SPECIFICHE TECNICHE: listello in materiale riciclato, ottenuti per estrusione di PVC, con anima interna in profilato di lega ferrosa acciaio zincato con sezione x [cm] = 3 e sezione y [cm] = 1 e spessore [mm] = 1,5; colorazione panchina marrone testa di moro Simil RAL 8017 | 1 cad | 50.33 | 39.78 | 0 | RM.50.15.05.D0017.0020.- | Doga tipo milano di plastica polivinilcloruro (PVC); finitura: colore marrone; lunghezza [cm] = 195 ¦ larghezza [cm] = 4,5 ¦ spessore [cm] = 3; peso [kg] = 4,5 SPECIFICHE TECNICHE: listello in materiale riciclato, ottenuti per estrusione di PVC, con anima interna in profilato di lega ferrosa acciaio zincato con sezione x [cm] = 3 e sezione y [cm] = 1 e spessore [mm] = 1,5; colorazione panchina marrone testa di moro Simil RAL 8017 |  | RISORSA MATERIALE | ARREDI URBANI | ACCESSORI | DOGA | PLASTICA POLIVINILCLORURO (PVC) | [6 empty] | 000000000 | NUOVA VOCE | nd | tipo milano | [10 empty] | 1 | cad | nd | nd - | nd - | plastica polivinilcloruro (PVC) | nd - | peso [kg] = 4.5 nd nd nd - |  | nd - | lunghezza [cm] = 195.0 nd nd nd - larghezza [cm] = 4.5 nd nd nd - spessore [cm] = 3.0 nd nd nd - | listello in materiale riciclato, ottenuti per estrusione di PVC, con anima interna in profilato di lega ferrosa acciaio zincato con sezione x [cm] = 3 e sezione y [cm] = 1 e spessore [mm] = 1,5; colorazione panchina marrone testa di moro Simil RAL 8017 | nd - | colore marrone - | nd - | nd | nd - | NO | PVC riciclato [%] = 95.0 nd nd - |  |  |  | nd |  |  |  |  | nd | nd | nd |  | nd | nd | nd | nd | nd | nd | NO | NO
LOM251.RM.50.15.05.D0017.0025.- | Doga tipo milano di plastica polivinilcloruro (PVC); finitura: colorata; lunghezza [cm] = 195 ¦ larghezza [cm] = 4,5 ¦ spessore [cm] = 3; peso [kg] = 4,5 SPECIFICHE TECNICHE: listello in materiale riciclato, ottenuti per estrusione di PVC, con anima interna in profilato di lega ferrosa acciaio zincato con sezione x [cm] = 3 e sezione y [cm] = 1 e spessore [mm] = 1,5; colorazione a richiesta diversa da verde Simil RAL 6005 o marrone testa di moro Simil RAL 8017 | 1 cad | 53.04 | 41.93 | 0 | RM.50.15.05.D0017.0025.- | Doga tipo milano di plastica polivinilcloruro (PVC); finitura: colorata; lunghezza [cm] = 195 ¦ larghezza [cm] = 4,5 ¦ spessore [cm] = 3; peso [kg] = 4,5 SPECIFICHE TECNICHE: listello in materiale riciclato, ottenuti per estrusione di PVC, con anima interna in profilato di lega ferrosa acciaio zincato con sezione x [cm] = 3 e sezione y [cm] = 1 e spessore [mm] = 1,5; colorazione a richiesta diversa da verde Simil RAL 6005 o marrone testa di moro Simil RAL 8017 |  | RISORSA MATERIALE | ARREDI URBANI | ACCESSORI | DOGA | PLASTICA POLIVINILCLORURO (PVC) | [6 empty] | 000000000 | NUOVA VOCE | nd | tipo milano | [10 empty] | 1 | cad | nd | nd - | nd - | plastica polivinilcloruro (PVC) | nd - | peso [kg] = 4.5 nd nd nd - |  | nd - | lunghezza [cm] = 195.0 nd nd nd - larghezza [cm] = 4.5 nd nd nd - spessore [cm] = 3.0 nd nd nd - | listello in materiale riciclato, ottenuti per estrusione di PVC, con anima interna in profilato di lega ferrosa acciaio zincato con sezione x [cm] = 3 e sezione y [cm] = 1 e spessore [mm] = 1,5; colorazione a richiesta diversa da verde Simil RAL 6005 o marrone testa di moro Simil RAL 8017 | nd - | colorata - | nd - | nd | nd - | NO | PVC riciclato [%] = 95.0 nd nd - |  |  |  | nd |  |  |  |  | nd | nd | nd |  | nd | nd | nd | nd | nd | nd | NO | NO
LOM251.RM.50.15.05.Qa005.0250.- | Doga tipo milano di legno naturale rovere; finitura: fondo trasparente; geometria: listelli; impiego: panchine SPECIFICHE TECNICHE: fondo trasparente per esterni | 1 cad | 9.86 | 7.79 | 0 | RM.50.15.05.Qa005.0250.- | Doga tipo milano di legno naturale rovere; finitura: fondo trasparente; geometria: listelli; impiego: panchine SPECIFICHE TECNICHE: fondo trasparente per esterni |  | RISORSA MATERIALE | ARREDI URBANI | ACCESSORI | DOGA | LEGNO NATURALE ROVERE | [6 empty] | MU.06.600.0030.b | Doghe per panchine in legno tipo Milano: - listelli in rovere trattato con fondo trasparente per esterni | nd | tipo milano | [10 empty] | 1 | cad | nd | nd - | panchine - | legno naturale rovere | nd - | nd - |  | listelli - | nd - | fondo trasparente per esterni | nd - | fondo trasparente - | nd - | nd | nd - | NO |  |  |  |  | nd |  |  |  |  | nd | nd | nd |  | nd | nd | nd | nd | nd | nd | NO | NO
LOM251.RM.50.15.05.Qa005.0255.a | Doga tipo milano di legno naturale rovere; finitura: fondo trasparente; geometria: listoni; impiego: panchine; spessore [mm] = 4,5 ¦ lunghezza [cm] = 195 ¦ larghezza [cm] = 12,5 SPECIFICHE TECNICHE: fondo trasparente per esterni | 1 cad | 28.73 | 22.71 | 0 | RM.50.15.05.Qa005.0255.a | Doga tipo milano di legno naturale rovere; finitura: fondo trasparente; geometria: listoni; impiego: panchine; spessore [mm] = 4,5 ¦ lunghezza [cm] = 195 ¦ larghezza [cm] = 12,5 SPECIFICHE TECNICHE: fondo trasparente per esterni |  | RISORSA MATERIALE | ARREDI URBANI | ACCESSORI | DOGA | LEGNO NATURALE ROVERE | [6 empty] | MU.06.600.0030.e | Doghe per panchine in legno tipo Milano: - listoni da 195 x 12,5 x 4,5 cm in rovere trattato con fondo trasparente per esterni | nd | tipo milano | [10 empty] | 1 | cad | nd | nd - | panchine - | legno naturale rovere | nd - | nd - |  | listoni - | lunghezza [cm] = 195.0 nd nd nd - spessore [mm] = 4.5 nd nd nd - larghezza [cm] = 12.5 nd nd nd - | fondo trasparente per esterni | nd - | fondo trasparente - | nd - | nd | nd - | NO |  |  |  |  | nd |  |  |  |  | nd | nd | nd |  | nd | nd | nd | nd | nd | nd | NO | NO
LOM251.RM.50.15.05.Qa005.0255.b | Doga tipo milano di legno naturale rovere; finitura: fondo trasparente; geometria: listoni; impiego: panchine; spessore [mm] = 4,5 ¦ lunghezza [cm] = 195 ¦ larghezza [cm] = 14,5 ÷ 15 SPECIFICHE TECNICHE: fondo trasparente per esterni | 1 cad | 33.64 | 26.59 | 0 | RM.50.15.05.Qa005.0255.b | Doga tipo milano di legno naturale rovere; finitura: fondo trasparente; geometria: listoni; impiego: panchine; spessore [mm] = 4,5 ¦ lunghezza [cm] = 195 ¦ larghezza [cm] = 14,5 ÷ 15 SPECIFICHE TECNICHE: fondo trasparente per esterni |  | RISORSA MATERIALE | ARREDI URBANI | ACCESSORI | DOGA | LEGNO NATURALE ROVERE | [6 empty] | MU.06.600.0030.f | Doghe per panchine in legno tipo Milano: - listoni da 195 x 14,5/15 x 4,5 cm in rovere trattato con fondo trasparente per esterni | nd | tipo milano | [10 empty] | 1 | cad | nd | nd - | panchine - | legno naturale rovere | nd - | nd - |  | listoni - | larghezza [cm] = 14.5 ÷ 15.0 nd - spessore [mm] = 4.5 nd nd nd - lunghezza [cm] = 195.0 nd nd nd - | fondo trasparente per esterni | nd - | fondo trasparente - | nd - | nd | nd - | NO |  |  |  |  | nd |  |  |  |  | nd | nd | nd |  | nd | nd | nd | nd | nd | nd | NO | NO
LOM251.RM.50.15.05.Qa022.0250.- | Doga tipo milano di legno naturale pino nordico; finitura: colorata; geometria: listelli; impiego: panchine SPECIFICHE TECNICHE: colore RAL 6005 | 1 cad | 6.56 | 5.18 | 0 | RM.50.15.05.Qa022.0250.- | Doga tipo milano di legno naturale pino nordico; finitura: colorata; geometria: listelli; impiego: panchine SPECIFICHE TECNICHE: colore RAL 6005 |  | RISORSA MATERIALE | ARREDI URBANI | ACCESSORI | DOGA | LEGNO NATURALE PINO NORDICO | [6 empty] | MU.06.600.0030.a | Doghe per panchine in legno tipo Milano: - listelli in pino nordico colore RAL 6005 | nd | tipo milano | [10 empty] | 1 | cad | nd | nd - | panchine - | legno naturale pino nordico | nd - | nd - |  | listelli - | nd - | colore RAL 6005 | nd - | colorata - | nd - | nd | nd - | NO |  |  |  |  | nd |  |  |  |  | nd | nd | nd |  | nd | nd | nd | nd | nd | nd | NO | NO
LOM251.RM.50.15.05.Qa022.0255.a | Doga tipo milano di legno naturale pino nordico; finitura: colorata; geometria: listoni; impiego: panchine; spessore [mm] = 4,5 ¦ lunghezza [cm] = 195 ¦ larghezza [cm] = 12,5 SPECIFICHE TECNICHE: colore RAL 6005 | 1 cad | 19.16 | 15.15 | 0 | RM.50.15.05.Qa022.0255.a | Doga tipo milano di legno naturale pino nordico; finitura: colorata; geometria: listoni; impiego: panchine; spessore [mm] = 4,5 ¦ lunghezza [cm] = 195 ¦ larghezza [cm] = 12,5 SPECIFICHE TECNICHE: colore RAL 6005 |  | RISORSA MATERIALE | ARREDI URBANI | ACCESSORI | DOGA | LEGNO NATURALE PINO NORDICO | [6 empty] | MU.06.600.0030.c | Doghe per panchine in legno tipo Milano: - listoni da 195 x 12,5 x 4,5 cm in pino nordico colore RAL 6005 | nd | tipo milano | [10 empty] | 1 | cad | nd | nd - | panchine - | legno naturale pino nordico | nd - | nd - |  | listoni - | spessore [mm] = 4.5 nd nd nd - larghezza [cm] = 12.5 nd nd nd - lunghezza [cm] = 195.0 nd nd nd - | colore RAL 6005 | nd - | colorata - | nd - | nd | nd - | NO |  |  |  |  | nd |  |  |  |  | nd | nd | nd |  | nd | nd | nd | nd | nd | nd | NO | NO
LOM251.RM.50.15.05.Qa022.0255.b | Doga tipo milano di legno naturale pino nordico; finitura: colorata; geometria: listoni; impiego: panchine; spessore [mm] = 4,5 ¦ lunghezza [cm] = 195 ¦ larghezza [cm] = 14,5 ÷ 15 SPECIFICHE TECNICHE: colore RAL 6005 | 1 cad | 22.43 | 17.73 | 0 | RM.50.15.05.Qa022.0255.b | Doga tipo milano di legno naturale pino nordico; finitura: colorata; geometria: listoni; impiego: panchine; spessore [mm] = 4,5 ¦ lunghezza [cm] = 195 ¦ larghezza [cm] = 14,5 ÷ 15 SPECIFICHE TECNICHE: colore RAL 6005 |  | RISORSA MATERIALE | ARREDI URBANI | ACCESSORI | DOGA | LEGNO NATURALE PINO NORDICO | [6 empty] | MU.06.600.0030.d | Doghe per panchine in legno tipo Milano: - listoni da 195 x 14,5/15 x 4,5 cm in pino nordico colore RAL 6005 | nd | tipo milano | [10 empty] | 1 | cad | nd | nd - | panchine - | legno naturale pino nordico | nd - | nd - |  | listoni - | spessore [mm] = 4.5 nd nd nd - larghezza [cm] = 14.5 ÷ 15.0 nd - lunghezza [cm] = 195.0 nd nd nd - | colore RAL 6005 | nd - | colorata - | nd - | nd | nd - | NO |  |  |  |  | nd |  |  |  |  | nd | nd | nd |  | nd | nd | nd | nd | nd | nd | NO | NO
LOM251.RM.53.10.00.D0020.0000.- | Cartello informativo di plastica polivinilcloruro espanso (PVC); finitura: verniciato ¦ colore bianco ¦ colore rosso; lunghezza [cm] = 25 ¦ altezza [cm] = 15 SPECIFICHE TECNICHE: cartello inciso con freccia indicatrice e scritte nere | 1 cad | 0 | 0 | 0 | RM.53.10.00.D0020.0000.- | Cartello informativo di plastica polivinilcloruro espanso (PVC); finitura: verniciato ¦ colore bianco ¦ colore rosso; lunghezza [cm] = 25 ¦ altezza [cm] = 15 SPECIFICHE TECNICHE: cartello inciso con freccia indicatrice e scritte nere |  | RISORSA MATERIALE | SEGNALETICHE | PRODOTTI | CARTELLO | PLASTICA POLIVINILCLORURO ESPANSO (PVC) | [6 empty] | 000000000 | NUOVA VOCE | nd | informativo | [10 empty] | 1 | cad | nd | nd - | nd - | plastica polivinilcloruro espanso (PVC) | nd - | nd - |  | nd - | lunghezza [cm] = 25.0 nd nd nd - altezza [cm] = 15.0 nd nd nd - | cartello inciso con freccia indicatrice e scritte nere | nd - | verniciato - colore bianco - colore rosso - | nd - | standard CAI; LR 5/2017 | nd - | NO |  |  |  |  | nd |  |  |  |  | nd | nd | nd |  | nd | nd | tabella località | nd | nd | nd | NO | NO
LOM251.RM.53.10.00.D0020.0250.- | Cartello segnaletico di plastica polivinilcloruro espanso (PVC); finitura: verniciato ¦ colore bianco ¦ colore rosso; funzione: sentieristica ¦ escursionismo; lunghezza [cm] = 55 ¦ altezza [cm] = 15 SPECIFICHE TECNICHE: cartello inciso con freccia indicatrice e scritte nere | 1 cad | 31.6 | 24.98 | 0 | RM.53.10.00.D0020.0250.- | Cartello segnaletico di plastica polivinilcloruro espanso (PVC); finitura: verniciato ¦ colore bianco ¦ colore rosso; funzione: sentieristica ¦ escursionismo; lunghezza [cm] = 55 ¦ altezza [cm] = 15 SPECIFICHE TECNICHE: cartello inciso con freccia indicatrice e scritte nere |  | RISORSA MATERIALE | SEGNALETICHE | PRODOTTI | CARTELLO | PLASTICA POLIVINILCLORURO ESPANSO (PVC) | [6 empty] | 000000000 | NUOVA VOCE | nd | segnaletico | [10 empty] | 1 | cad | nd | sentieristica - escursionismo - | nd - | plastica polivinilcloruro espanso (PVC) | nd - | nd - |  | nd - | altezza [cm] = 15.0 nd nd nd - lunghezza [cm] = 55.0 nd nd nd - | cartello inciso con freccia indicatrice e scritte nere | nd - | verniciato - colore bianco - colore rosso - | nd - | standard CAI; LR 5/2017 | nd - | NO |  |  |  |  | nd |  |  |  |  | nd | nd | nd |  | nd | nd | freccia | nd | nd | nd | NO | NO
LOM251.RM.53.10.00.Qa015.0000.- | Cartello informativo di legno naturale larice; finitura: verniciato ¦ colore bianco ¦ colore rosso; geometria: legno massiccio; lunghezza [cm] = 25 ¦ altezza [cm] = 15 SPECIFICHE TECNICHE: cartello inciso con freccia indicatrice e scritte nere | 1 cad | 0 | 0 | 0 | RM.53.10.00.Qa015.0000.- | Cartello informativo di legno naturale larice; finitura: verniciato ¦ colore bianco ¦ colore rosso; geometria: legno massiccio; lunghezza [cm] = 25 ¦ altezza [cm] = 15 SPECIFICHE TECNICHE: cartello inciso con freccia indicatrice e scritte nere |  | RISORSA MATERIALE | SEGNALETICHE | PRODOTTI | CARTELLO | LEGNO NATURALE LARICE | [6 empty] | 000000000 | NUOVA VOCE | nd | informativo | [10 empty] | 1 | cad | nd | nd - | nd - | legno naturale larice | nd - | nd - |  | legno massiccio - | altezza [cm] = 15.0 nd nd nd - lunghezza [cm] = 25.0 nd nd nd - | cartello inciso con freccia indicatrice e scritte nere | nd - | verniciato - colore bianco - colore rosso - | nd - | standard CAI; LR 5/2017 | nd - | NO |  |  |  |  | nd |  |  |  |  | nd | nd | nd |  | nd | nd | tabella località | nd | nd | nd | NO | NO
LOM251.RM.53.10.00.Qa015.0250.- | Cartello segnaletico di legno naturale larice; finitura: mordenzato; geometria: legno massiccio; funzione: sentieristica ¦ escursionismo SPECIFICHE TECNICHE: cartello con scritta intagliata e freccia indicatrice | 1 cad | 56.53 | 44.69 | 0 | RM.53.10.00.Qa015.0250.- | Cartello segnaletico di legno naturale larice; finitura: mordenzato; geometria: legno massiccio; funzione: sentieristica ¦ escursionismo SPECIFICHE TECNICHE: cartello con scritta intagliata e freccia indicatrice |  | RISORSA MATERIALE | SEGNALETICHE | PRODOTTI | CARTELLO | LEGNO NATURALE LARICE | [6 empty] | 000000000 | NUOVA VOCE | nd | segnaletico | [10 empty] | 1 | cad | nd | sentieristica - escursionismo - | nd - | legno naturale larice | nd - | nd - |  | legno massiccio - | nd - | cartello con scritta intagliata e freccia indicatrice | nd - | mordenzato - | nd - | standard CAI; LR 5/2017 | nd - | NO |  |  |  |  | nd |  |  |  |  | nd | nd | nd |  | nd | nd | freccia | nd | nd | nd | NO | NO
LOM251.RM.53.10.00.Qa015.0255.- | Cartello segnaletico di legno naturale larice; finitura: verniciato ¦ colore bianco ¦ colore rosso; geometria: legno massiccio; funzione: sentieristica ¦ escursionismo; lunghezza [cm] = 55 ¦ altezza [cm] = 15 SPECIFICHE TECNICHE: cartello inciso con freccia indicatrice e scritte nere | 1 cad | 46.55 | 36.8 | 0 | RM.53.10.00.Qa015.0255.- | Cartello segnaletico di legno naturale larice; finitura: verniciato ¦ colore bianco ¦ colore rosso; geometria: legno massiccio; funzione: sentieristica ¦ escursionismo; lunghezza [cm] = 55 ¦ altezza [cm] = 15 SPECIFICHE TECNICHE: cartello inciso con freccia indicatrice e scritte nere |  | RISORSA MATERIALE | SEGNALETICHE | PRODOTTI | CARTELLO | LEGNO NATURALE LARICE | [6 empty] | 000000000 | NUOVA VOCE | nd | segnaletico | [10 empty] | 1 | cad | nd | sentieristica - escursionismo - | nd - | legno naturale larice | nd - | nd - |  | legno massiccio - | altezza [cm] = 15.0 nd nd nd - lunghezza [cm] = 55.0 nd nd nd - | cartello inciso con freccia indicatrice e scritte nere | nd - | verniciato - colore bianco - colore rosso - | nd - | standard CAI; LR 5/2017 | nd - | NO |  |  |  |  | nd |  |  |  |  | nd | nd | nd |  | nd | nd | freccia | nd | nd | nd | NO | NO
LOM251.RM.53.10.00.Sa000.0000.- | Cartello informativo di lega alluminio generico; finitura: verniciato ¦ colore bianco ¦ colore rosso; lunghezza [cm] = 25 ¦ altezza [cm] = 15 SPECIFICHE TECNICHE: cartello inciso con freccia indicatrice e scritte nere | 1 cad | 41.49 | 32.8 | 0 | RM.53.10.00.Sa000.0000.- | Cartello informativo di lega alluminio generico; finitura: verniciato ¦ colore bianco ¦ colore rosso; lunghezza [cm] = 25 ¦ altezza [cm] = 15 SPECIFICHE TECNICHE: cartello inciso con freccia indicatrice e scritte nere |  | RISORSA MATERIALE | SEGNALETICHE | PRODOTTI | CARTELLO | LEGA ALLUMINIO GENERICO | [6 empty] | 000000000 | NUOVA VOCE | nd | informativo | [10 empty] | 1 | cad | nd | nd - | nd - | lega alluminio generico | nd - | nd - |  | nd - | altezza [cm] = 15.0 nd nd nd - lunghezza [cm] = 25.0 nd nd nd - | cartello inciso con freccia indicatrice e scritte nere | nd - | verniciato - colore bianco - colore rosso - | nd - | standard CAI; LR 5/2017 | nd - | NO |  |  |  |  | nd |  |  |  |  | nd | nd | nd |  | nd | nd | tabella località | nd | nd | nd | NO | NO
LOM251.RM.53.10.00.Sa000.0005.- | Cartello informativo di lega alluminio generico; geometria: struttura grande; impiego: arredi urbani; dimensione x [cm] = 166 ¦ dimensione y [cm] = 255. Componenti: pannello, bacheca, profilo distanziatore, montante verticale. Incluso: brugole ¦ viti o elemento di fissaggio in acciaio secondo modello depositato presso il settore parchi e giardini SPECIFICHE TECNICHE: per cartello con planimetria (dimensioni = 120 x 80 cm); fissato tramite 4 viti agli angoli della bacheca; composto da: n. 1 bacheca, n. 3 pareti e n. 1 copertura inclinata, n. 2 distanziatori cilindrici, montanti laterali RM1 Pannello di lega alluminio generico; finitura: colorato; geometria: serigrafato; impiego: cartello SPECIFICHE TECNICHE: con planimetria del parco ¦ legenda delle specie botaniche ¦ destinazione d'uso aree ¦ riferimenti al regolamento del verde RM1 Bacheca di metallo generico; geometria: lamiera; impiego: cartello SPECIFICHE TECNICHE: con fondale in lastra unica e parte frontale in plexiglas incorniciato con angolari e battute in metallo ¦ tre pareti e copertura inclinata in lamiera come fondale RM1 Profilo distanziatore di materiale generico; geometria: cilindrico; impiego: cartello SPECIFICHE TECNICHE: forature predisposte ¦ per fissaggio ai montanti laterali RM1 Montante verticale di metallo generico; geometria: laterale ¦ coppia tubolari; impiego: cartello. Incluso: piatti di collegamento SPECIFICHE TECNICHE: collegati con coppia di piatti in metallo preforati per fissaggio ai distanziatori della bacheca | 1 cad | 1247.71 | 986.33 | 0 | RM.53.10.00.Sa000.0005.- | Cartello informativo di lega alluminio generico; geometria: struttura grande; impiego: arredi urbani; dimensione x [cm] = 166 ¦ dimensione y [cm] = 255. Componenti: pannello, bacheca, profilo distanziatore, montante verticale. Incluso: brugole ¦ viti o elemento di fissaggio in acciaio secondo modello depositato presso il settore parchi e giardini SPECIFICHE TECNICHE: per cartello con planimetria (dimensioni = 120 x 80 cm); fissato tramite 4 viti agli angoli della bacheca; composto da: n. 1 bacheca, n. 3 pareti e n. 1 copertura inclinata, n. 2 distanziatori cilindrici, montanti laterali | RM1 Pannello di lega alluminio generico; finitura: colorato; geometria: serigrafato; impiego: cartello SPECIFICHE TECNICHE: con planimetria del parco ¦ legenda delle specie botaniche ¦ destinazione d'uso aree ¦ riferimenti al regolamento del verde RM1 Bacheca di metallo generico; geometria: lamiera; impiego: cartello SPECIFICHE TECNICHE: con fondale in lastra unica e parte frontale in plexiglas incorniciato con angolari e battute in metallo ¦ tre pareti e copertura inclinata in lamiera come fondale RM1 Profilo distanziatore di materiale generico; geometria: cilindrico; impiego: cartello SPECIFICHE TECNICHE: forature predisposte ¦ per fissaggio ai montanti laterali RM1 Montante verticale di metallo generico; geometria: laterale ¦ coppia tubolari; impiego: cartello. Incluso: piatti di collegamento SPECIFICHE TECNICHE: collegati con coppia di piatti in metallo preforati per fissaggio ai distanziatori della bacheca | RISORSA MATERIALE | SEGNALETICHE | PRODOTTI | CARTELLO | LEGA ALLUMINIO GENERICO | [6 empty] | MU.06.400.0030.a | Struttura per cartello informativo per aree verdi, in opera, costituito da: - struttura grande - 162 x 255 cm (per cartello con planimetria, ecc. 120 x 80 cm); da collocare agli ingressi; | nd | informativo | [9 empty] | RM.50.10.45.R0000.0000.- - RM.53.15.10.Za000.0000.- - RM.50.10.50.R0000.0000.- - RM.53.10.35.Sa000.0000.- - | 1 | cad | nd | nd - | arredi urbani - | lega alluminio generico | nd - | nd - |  | struttura grande - | dimensione y [cm] = 255.0 nd nd nd - dimensione x [cm] = 166.0 nd nd nd - | per cartello con planimetria (dimensioni = 120 x 80 cm); fissato tramite 4 viti agli angoli della bacheca; composto da: n. 1 bacheca, n. 3 pareti e n. 1 copertura inclinata, n. 2 distanziatori cilindrici, montanti laterali | nd - | nd - | nd - | nd | nd - | NO |  |  |  |  | nd |  |  |  |  | nd | nd | nd |  | nd | nd | nd | brugole ¦ viti o elemento di fissaggio in acciaio secondo modello depositato presso il settore parchi e giardini | nd | nd | NO | NO
LOM251.RM.53.10.00.Sa000.0010.- | Cartello informativo di lega alluminio generico; geometria: struttura piccola; impiego: arredi urbani; dimensione x [cm] = 92 ¦ dimensione y [cm] = 255. Componenti: pannello, bacheca, profilo distanziatore, montante verticale. Incluso: brugole ¦ viti o elemento di fissaggio in acciaio secondo modello depositato presso il settore parchi e giardini SPECIFICHE TECNICHE: per cartello aggiuntivo (dimensioni 50 x 80 cm) RM1 Pannello di lega alluminio generico; finitura: colorato; geometria: serigrafato; impiego: cartello SPECIFICHE TECNICHE: con planimetria del parco ¦ legenda delle specie botaniche ¦ destinazione d'uso aree ¦ riferimenti al regolamento del verde RM1 Bacheca di metallo generico; geometria: lamiera; impiego: cartello SPECIFICHE TECNICHE: con fondale in lastra unica e parte frontale in plexiglas incorniciato con angolari e battute in metallo ¦ tre pareti e copertura inclinata in lamiera come fondale RM1 Profilo distanziatore di materiale generico; geometria: cilindrico; impiego: cartello SPECIFICHE TECNICHE: forature predisposte ¦ per fissaggio ai montanti laterali RM1 Montante verticale di metallo generico; geometria: laterale ¦ coppia tubolari; impiego: cartello. Incluso: piatti di collegamento SPECIFICHE TECNICHE: collegati con coppia di piatti in metallo preforati per fissaggio ai distanziatori della bacheca | 1 cad | 1170.26 | 925.1 | 0 | RM.53.10.00.Sa000.0010.- | Cartello informativo di lega alluminio generico; geometria: struttura piccola; impiego: arredi urbani; dimensione x [cm] = 92 ¦ dimensione y [cm] = 255. Componenti: pannello, bacheca, profilo distanziatore, montante verticale. Incluso: brugole ¦ viti o elemento di fissaggio in acciaio secondo modello depositato presso il settore parchi e giardini SPECIFICHE TECNICHE: per cartello aggiuntivo (dimensioni 50 x 80 cm) | RM1 Pannello di lega alluminio generico; finitura: colorato; geometria: serigrafato; impiego: cartello SPECIFICHE TECNICHE: con planimetria del parco ¦ legenda delle specie botaniche ¦ destinazione d'uso aree ¦ riferimenti al regolamento del verde RM1 Bacheca di metallo generico; geometria: lamiera; impiego: cartello SPECIFICHE TECNICHE: con fondale in lastra unica e parte frontale in plexiglas incorniciato con angolari e battute in metallo ¦ tre pareti e copertura inclinata in lamiera come fondale RM1 Profilo distanziatore di materiale generico; geometria: cilindrico; impiego: cartello SPECIFICHE TECNICHE: forature predisposte ¦ per fissaggio ai montanti laterali RM1 Montante verticale di metallo generico; geometria: laterale ¦ coppia tubolari; impiego: cartello. Incluso: piatti di collegamento SPECIFICHE TECNICHE: collegati con coppia di piatti in metallo preforati per fissaggio ai distanziatori della bacheca | RISORSA MATERIALE | SEGNALETICHE | PRODOTTI | CARTELLO | LEGA ALLUMINIO GENERICO | [6 empty] | MU.06.400.0030.b | Struttura per cartello informativo per aree verdi, in opera, costituito da: - struttura piccola - 92 x 255 cm (per cartello aggiuntivo per particolari necessità come dediche ecc. 50 x 80 cm); da collocare accanto a quelli grandi o isolati all'interno dell'area; | nd | informativo | [9 empty] | RM.50.10.45.R0000.0000.- - RM.53.15.10.Za000.0000.- - RM.50.10.50.R0000.0000.- - RM.53.10.35.Sa000.0000.- - | 1 | cad | nd | nd - | arredi urbani - | lega alluminio generico | nd - | nd - |  | struttura piccola - | dimensione x [cm] = 92.0 nd nd nd - dimensione y [cm] = 255.0 nd nd nd - | per cartello aggiuntivo (dimensioni 50 x 80 cm) | nd - | nd - | nd - | nd | nd - | NO |  |  |  |  | nd |  |  |  |  | nd | nd | nd |  | nd | nd | nd | brugole ¦ viti o elemento di fissaggio in acciaio secondo modello depositato presso il settore parchi e giardini | nd | nd | NO | NO
LOM251.RM.53.10.00.Sa000.0275.- | Cartello di lega alluminio generico; finitura: pellicola rifrangente classe 2; impiego: arredo stradale; spessore [mm] = 80. Componenti: cartello, pannello fotovoltaico, armadio stagno, pellicola rifrangente. Incluso: staffe di ancoraggio; dispositivo a led SPECIFICHE TECNICHE: numero led = 26 ÷ 52, posti lungo il perimetro del cartello; alimentazione a 12 volt in corrente continua; accensione automatica; gestione e accumulatore alloggiati in armadio stagno RM1 Cartello di lega alluminio generico; geometria: triangolare; impiego: cartello; spessore [mm] = 80 ¦ lato [cm] = 90 SPECIFICHE TECNICHE: alluminio estruso RM1 Pannello fotovoltaico di materiale generico; impiego: cartello RM1 Armadio stagno di resina sintetica epossidica (EP); impiego: cartello RM1 Pellicola rifrangente di materiale generico; impiego: cartello; classe di rifrangenza [classe] = 2 | 1 m² | 2335.58 | 1846.3 | 0 | RM.53.10.00.Sa000.0275.- | Cartello di lega alluminio generico; finitura: pellicola rifrangente classe 2; impiego: arredo stradale; spessore [mm] = 80. Componenti: cartello, pannello fotovoltaico, armadio stagno, pellicola rifrangente. Incluso: staffe di ancoraggio; dispositivo a led SPECIFICHE TECNICHE: numero led = 26 ÷ 52, posti lungo il perimetro del cartello; alimentazione a 12 volt in corrente continua; accensione automatica; gestione e accumulatore alloggiati in armadio stagno | RM1 Cartello di lega alluminio generico; geometria: triangolare; impiego: cartello; spessore [mm] = 80 ¦ lato [cm] = 90 SPECIFICHE TECNICHE: alluminio estruso RM1 Pannello fotovoltaico di materiale generico; impiego: cartello RM1 Armadio stagno di resina sintetica epossidica (EP); impiego: cartello RM1 Pellicola rifrangente di materiale generico; impiego: cartello; classe di rifrangenza [classe] = 2 | RISORSA MATERIALE | SEGNALETICHE | PRODOTTI | CARTELLO | LEGA ALLUMINIO GENERICO | [6 empty] | MU.05.180.0100.a | Cartelli in alluminio estruso spessore 80 mm, con finitura in pellicola rifrangente classe 2, perimetro della figura formato da un numero variabile (da 26 a 52 circa) di Led, potenza di 10.5 lux ciascuno. Alimentazione a 12 volt in corrente continua, con pannelli fotovoltaici o riduttore di tensione 230 VAC/12VDC. La gestione e l'accumulatore sono alloggiati in armadio stagno in vetroresina IP65; l'accensione è automatica. Completo di staffe di ancoraggio, nei tipi: - triangolari lato 90 cm e quadrati 60x60 cm, a 12 V | nd | nd | [9 empty] | RM.75.10.05.Za000.0000.- - RM.53.10.30.Ca001.0000.- - RM.53.15.30.Za000.0000.- - RM.53.10.00.Sa000.0250.- - | 1 | m² | nd | nd - | arredo stradale - | lega alluminio generico | nd - | nd - |  | nd - | spessore [mm] = 80.0 nd nd nd - | numero led = 26 ÷ 52, posti lungo il perimetro del cartello; alimentazione a 12 volt in corrente continua; accensione automatica; gestione e accumulatore alloggiati in armadio stagno | nd - | pellicola rifrangente classe 2 - | nd - | nd | nd - | NO |  |  |  |  | nd |  |  |  |  | nd | nd | nd |  | nd | nd | nd | staffe di ancoraggio; dispositivo a led | nd | nd | NO | NO
LOM251.RM.53.10.00.Sa000.0280.- | Cartello di lega alluminio generico; finitura: pellicola rifrangente classe 2; impiego: arredo stradale. Componenti: cartello, riduttore di tensione, armadio stagno, pellicola rifrangente. Incluso: dispositivo a led RM1 Cartello di lega alluminio generico; geometria: quadrati; impiego: cartello; spessore [mm] = 80 ¦ dimensioni x [cm] = 60 ¦ dimensioni y [cm] = 60 SPECIFICHE TECNICHE: alluminio estruso; RM1 Riduttore di tensione di materiale generico; impiego: cartelli; potenza [VAC] = 230 ¦ potenza [VDC] = 12 SPECIFICHE TECNICHE: alluminio estruso RM1 Armadio stagno di resina sintetica epossidica (EP); impiego: cartello RM1 Pellicola rifrangente di materiale generico; impiego: cartello; classe di rifrangenza [classe] = 2 | 1 m² | 2335.58 | 1846.3 | 0 | RM.53.10.00.Sa000.0280.- | Cartello di lega alluminio generico; finitura: pellicola rifrangente classe 2; impiego: arredo stradale. Componenti: cartello, riduttore di tensione, armadio stagno, pellicola rifrangente. Incluso: dispositivo a led | RM1 Cartello di lega alluminio generico; geometria: quadrati; impiego: cartello; spessore [mm] = 80 ¦ dimensioni x [cm] = 60 ¦ dimensioni y [cm] = 60 SPECIFICHE TECNICHE: alluminio estruso; RM1 Riduttore di tensione di materiale generico; impiego: cartelli; potenza [VAC] = 230 ¦ potenza [VDC] = 12 SPECIFICHE TECNICHE: alluminio estruso RM1 Armadio stagno di resina sintetica epossidica (EP); impiego: cartello RM1 Pellicola rifrangente di materiale generico; impiego: cartello; classe di rifrangenza [classe] = 2 | RISORSA MATERIALE | SEGNALETICHE | PRODOTTI | CARTELLO | LEGA ALLUMINIO GENERICO | [6 empty] | 000000000 | NUOVA VOCE | nd | nd | [9 empty] | RM.53.15.20.Za000.0000.- - RM.53.10.30.Ca001.0000.- - RM.53.15.30.Za000.0000.- - RM.53.10.00.Sa000.0255.- - | 1 | m² | nd | nd - | arredo stradale - | lega alluminio generico | nd - | nd - |  | nd - | nd - | nd | nd - | pellicola rifrangente classe 2 - | nd - | nd | nd - | NO |  |  |  |  | nd |  |  |  |  | nd | nd | nd |  | nd | nd | nd | dispositivo a led | nd | nd | NO | NO
LOM251.RM.53.10.00.Sa000.0285.- | Cartello di lega alluminio generico; finitura: pellicola rifrangente classe 2; impiego: arredo stradale. Componenti: cartello, pannello fotovoltaico, armadio stagno, pellicola rifrangente. Incluso: dispositivo a led RM1 Cartello di lega alluminio generico; geometria: disco; impiego: cartello; diametro [mm] = 90 SPECIFICHE TECNICHE: alluminio estruso RM1 Pannello fotovoltaico di materiale generico; impiego: cartello RM1 Armadio stagno di resina sintetica epossidica (EP); impiego: cartello RM1 Pellicola rifrangente di materiale generico; impiego: cartello; classe di rifrangenza [classe] = 2 | 1 m² | 1598.03 | 1263.26 | 0 | RM.53.10.00.Sa000.0285.- | Cartello di lega alluminio generico; finitura: pellicola rifrangente classe 2; impiego: arredo stradale. Componenti: cartello, pannello fotovoltaico, armadio stagno, pellicola rifrangente. Incluso: dispositivo a led | RM1 Cartello di lega alluminio generico; geometria: disco; impiego: cartello; diametro [mm] = 90 SPECIFICHE TECNICHE: alluminio estruso RM1 Pannello fotovoltaico di materiale generico; impiego: cartello RM1 Armadio stagno di resina sintetica epossidica (EP); impiego: cartello RM1 Pellicola rifrangente di materiale generico; impiego: cartello; classe di rifrangenza [classe] = 2 | RISORSA MATERIALE | SEGNALETICHE | PRODOTTI | CARTELLO | LEGA ALLUMINIO GENERICO | [6 empty] | MU.05.180.0100.b | Cartelli in alluminio estruso spessore 80 mm, con finitura in pellicola rifrangente classe 2, perimetro della figura formato da un numero variabile (da 26 a 52 circa) di Led, potenza di 10.5 lux ciascuno. Alimentazione a 12 volt in corrente continua, con pannelli fotovoltaici o riduttore di tensione 230 VAC/12VDC. La gestione e l'accumulatore sono alloggiati in armadio stagno in vetroresina IP65; l'accensione è automatica. Completo di staffe di ancoraggio, nei tipi: - a disco Ø 90 cm e quadrati 90x90 cm, a 12 V | nd | nd | [9 empty] | RM.75.10.05.Za000.0000.- - RM.53.10.30.Ca001.0000.- - RM.53.15.30.Za000.0000.- - RM.53.10.00.Sa000.0260.- - | 1 | m² | nd | nd - | arredo stradale - | lega alluminio generico | nd - | nd - |  | nd - | nd - | nd | nd - | pellicola rifrangente classe 2 - | nd - | nd | nd - | NO |  |  |  |  | nd |  |  |  |  | nd | nd | nd |  | nd | nd | nd | dispositivo a led | nd | nd | NO | NO
LOM251.RM.53.10.00.Sa000.0290.- | Cartello di lega alluminio generico; finitura: pellicola rifrangente classe 2; impiego: arredo stradale. Componenti: cartello, riduttore di tensione, armadio stagno, pellicola rifrangente. Incluso: dispositivo a led RM1 Cartello di lega alluminio generico; geometria: quadrato; impiego: cartello; dimensioni x [cm] = 90 ¦ dimensioni y [cm] = 90 SPECIFICHE TECNICHE: alluminio estruso; RM1 Riduttore di tensione di materiale generico; impiego: cartelli; potenza [VAC] = 230 ¦ potenza [VDC] = 12 SPECIFICHE TECNICHE: alluminio estruso RM1 Armadio stagno di resina sintetica epossidica (EP); impiego: cartello RM1 Pellicola rifrangente di materiale generico; impiego: cartello; classe di rifrangenza [classe] = 2 | 1 m² | 1598.03 | 1263.26 | 0 | RM.53.10.00.Sa000.0290.- | Cartello di lega alluminio generico; finitura: pellicola rifrangente classe 2; impiego: arredo stradale. Componenti: cartello, riduttore di tensione, armadio stagno, pellicola rifrangente. Incluso: dispositivo a led | RM1 Cartello di lega alluminio generico; geometria: quadrato; impiego: cartello; dimensioni x [cm] = 90 ¦ dimensioni y [cm] = 90 SPECIFICHE TECNICHE: alluminio estruso; RM1 Riduttore di tensione di materiale generico; impiego: cartelli; potenza [VAC] = 230 ¦ potenza [VDC] = 12 SPECIFICHE TECNICHE: alluminio estruso RM1 Armadio stagno di resina sintetica epossidica (EP); impiego: cartello RM1 Pellicola rifrangente di materiale generico; impiego: cartello; classe di rifrangenza [classe] = 2 | RISORSA MATERIALE | SEGNALETICHE | PRODOTTI | CARTELLO | LEGA ALLUMINIO GENERICO | [6 empty] | 000000000 | NUOVA VOCE | nd | nd | [9 empty] | RM.53.15.20.Za000.0000.- - RM.53.10.30.Ca001.0000.- - RM.53.15.30.Za000.0000.- - RM.53.10.00.Sa000.0265.- - | 1 | m² | nd | nd - | arredo stradale - | lega alluminio generico | nd - | nd - |  | nd - | nd - | nd | nd - | pellicola rifrangente classe 2 - | nd - | nd | nd - | NO |  |  |  |  | nd |  |  |  |  | nd | nd | nd |  | nd | nd | nd | dispositivo a led | nd | nd | NO | NO
LOM251.RM.53.10.00.Sa000.0295.- | Cartello di lega alluminio generico; finitura: pellicola rifrangente classe 2; impiego: arredo stradale. Componenti: cartello, pannello fotovoltaico, armadio stagno, pellicola rifrangente. Incluso: dispositivo a led RM1 Cartello di lega alluminio generico; geometria: disco; impiego: cartello; diametro [mm] = 60 SPECIFICHE TECNICHE: alluminio estruso RM1 Pannello fotovoltaico di materiale generico; impiego: cartello RM1 Armadio stagno di resina sintetica epossidica (EP); impiego: cartello RM1 Pellicola rifrangente di materiale generico; impiego: cartello; classe di rifrangenza [classe] = 2 | 1 m² | 2655.18 | 2098.96 | 0 | RM.53.10.00.Sa000.0295.- | Cartello di lega alluminio generico; finitura: pellicola rifrangente classe 2; impiego: arredo stradale. Componenti: cartello, pannello fotovoltaico, armadio stagno, pellicola rifrangente. Incluso: dispositivo a led | RM1 Cartello di lega alluminio generico; geometria: disco; impiego: cartello; diametro [mm] = 60 SPECIFICHE TECNICHE: alluminio estruso RM1 Pannello fotovoltaico di materiale generico; impiego: cartello RM1 Armadio stagno di resina sintetica epossidica (EP); impiego: cartello RM1 Pellicola rifrangente di materiale generico; impiego: cartello; classe di rifrangenza [classe] = 2 | RISORSA MATERIALE | SEGNALETICHE | PRODOTTI | CARTELLO | LEGA ALLUMINIO GENERICO | [6 empty] | MU.05.180.0100.c | Cartelli in alluminio estruso spessore 80 mm, con finitura in pellicola rifrangente classe 2, perimetro della figura formato da un numero variabile (da 26 a 52 circa) di Led, potenza di 10.5 lux ciascuno. Alimentazione a 12 volt in corrente continua, con pannelli fotovoltaici o riduttore di tensione 230 VAC/12VDC. La gestione e l'accumulatore sono alloggiati in armadio stagno in vetroresina IP65; l'accensione è automatica. Completo di staffe di ancoraggio, nei tipi: - a disco Ø 60 cm, a 12 V | nd | nd | [9 empty] | RM.75.10.05.Za000.0000.- - RM.53.10.30.Ca001.0000.- - RM.53.15.30.Za000.0000.- - RM.53.10.00.Sa000.0270.- - | 1 | m² | nd | nd - | arredo stradale - | lega alluminio generico | nd - | nd - |  | nd - | nd - | nd | nd - | pellicola rifrangente classe 2 - | nd - | nd | nd - | NO |  |  |  |  | nd |  |  |  |  | nd | nd | nd |  | nd | nd | nd | dispositivo a led | nd | nd | NO | NO
LOM251.RM.53.10.00.Sa000.0300.- | Cartello di lega alluminio generico; finitura: pellicola rifrangente classe 2; impiego: arredo stradale. Componenti: cartello, riduttore di tensione, armadio stagno, pellicola rifrangente. Incluso: dispositivo a led RM1 Cartello di lega alluminio generico; geometria: disco; impiego: cartello; diametro [mm] = 60 SPECIFICHE TECNICHE: alluminio estruso RM1 Riduttore di tensione di materiale generico; impiego: cartelli; potenza [VAC] = 230 ¦ potenza [VDC] = 12 SPECIFICHE TECNICHE: alluminio estruso RM1 Armadio stagno di resina sintetica epossidica (EP); impiego: cartello RM1 Pellicola rifrangente di materiale generico; impiego: cartello; classe di rifrangenza [classe] = 2 | 1 m² | 2655.18 | 2098.96 | 0 | RM.53.10.00.Sa000.0300.- | Cartello di lega alluminio generico; finitura: pellicola rifrangente classe 2; impiego: arredo stradale. Componenti: cartello, riduttore di tensione, armadio stagno, pellicola rifrangente. Incluso: dispositivo a led | RM1 Cartello di lega alluminio generico; geometria: disco; impiego: cartello; diametro [mm] = 60 SPECIFICHE TECNICHE: alluminio estruso RM1 Riduttore di tensione di materiale generico; impiego: cartelli; potenza [VAC] = 230 ¦ potenza [VDC] = 12 SPECIFICHE TECNICHE: alluminio estruso RM1 Armadio stagno di resina sintetica epossidica (EP); impiego: cartello RM1 Pellicola rifrangente di materiale generico; impiego: cartello; classe di rifrangenza [classe] = 2 | RISORSA MATERIALE | SEGNALETICHE | PRODOTTI | CARTELLO | LEGA ALLUMINIO GENERICO | [6 empty] | 000000000 | NUOVA VOCE | nd | nd | [9 empty] | RM.53.15.20.Za000.0000.- - RM.53.10.30.Ca001.0000.- - RM.53.15.30.Za000.0000.- - RM.53.10.00.Sa000.0270.- - | 1 | m² | nd | nd - | arredo stradale - | lega alluminio generico | nd - | nd - |  | nd - | nd - | nd | nd - | pellicola rifrangente classe 2 - | nd - | nd | nd - | NO |  |  |  |  | nd |  |  |  |  | nd | nd | nd |  | nd | nd | nd | dispositivo a led | nd | nd | NO | NO
LOM251.RM.53.10.00.Sa000.0305.- | Cartello di lega alluminio generico; geometria: spigoli arrotondati; impiego: arredo stradale; dimensione x [cm] = 60 ¦ dimensione y [cm] = 40 ¦ spessore [mm] = 10/10 SPECIFICHE TECNICHE: dimensione x = lato 1 cartello; dimensione y = lato 2 cartello; indicazione "comune di ......... passo carrabile n. aut. ........" e simbolo divieto di sosta | 1 cad | 7.02 | 5.55 | 0 | RM.53.10.00.Sa000.0305.- | Cartello di lega alluminio generico; geometria: spigoli arrotondati; impiego: arredo stradale; dimensione x [cm] = 60 ¦ dimensione y [cm] = 40 ¦ spessore [mm] = 10/10 SPECIFICHE TECNICHE: dimensione x = lato 1 cartello; dimensione y = lato 2 cartello; indicazione "comune di ......... passo carrabile n. aut. ........" e simbolo divieto di sosta |  | RISORSA MATERIALE | SEGNALETICHE | PRODOTTI | CARTELLO | LEGA ALLUMINIO GENERICO | [6 empty] | MU.05.250.0150 | Cartello in alluminio dim. 60x40 cm, spess. 10/10, con spigoli arrotondati, con l'indicazione "Comune di ......... Passo Carrabile N. Aut. ........" ed il simbolo divieto di sosta, nonchè ogni altra opportuna indicazione prevista dai regolamenti e norme tecniche vigenti. | nd | nd | [10 empty] | 1 | cad | nd | nd - | arredo stradale - | lega alluminio generico | nd - | nd - |  | spigoli arrotondati - | dimensione y [cm] = 40.0 nd nd nd - spessore [mm] = 10/10 nd nd nd - dimensione x [cm] = 60.0 nd nd nd - | dimensione x = lato 1 cartello; dimensione y = lato 2 cartello; indicazione "comune di ......... passo carrabile n. aut. ........" e simbolo divieto di sosta | nd - | nd - | nd - | nd | nd - | NO |  |  |  |  | nd |  |  |  |  | nd | nd | nd |  | nd | nd | nd | nd | nd | nd | NO | NO
LOM251.RM.53.10.00.Sa000.0500.- | Cartello segnaletico di lega alluminio generico; finitura: verniciato ¦ colore bianco ¦ colore rosso; funzione: sentieristica ¦ escursionismo; lunghezza [cm] = 55 ¦ altezza [cm] = 15 SPECIFICHE TECNICHE: cartello inciso con freccia indicatrice e scritte nere | 1 cad | 0 | 0 | 0 | RM.53.10.00.Sa000.0500.- | Cartello segnaletico di lega alluminio generico; finitura: verniciato ¦ colore bianco ¦ colore rosso; funzione: sentieristica ¦ escursionismo; lunghezza [cm] = 55 ¦ altezza [cm] = 15 SPECIFICHE TECNICHE: cartello inciso con freccia indicatrice e scritte nere |  | RISORSA MATERIALE | SEGNALETICHE | PRODOTTI | CARTELLO | LEGA ALLUMINIO GENERICO | [6 empty] | 000000000 | NUOVA VOCE | nd | segnaletico | [10 empty] | 1 | cad | nd | sentieristica - escursionismo - | nd - | lega alluminio generico | nd - | nd - |  | nd - | altezza [cm] = 15.0 nd nd nd - lunghezza [cm] = 55.0 nd nd nd - | cartello inciso con freccia indicatrice e scritte nere | nd - | verniciato - colore bianco - colore rosso - | nd - | standard CAI; LR 5/2017 | nd - | NO |  |  |  |  | nd |  |  |  |  | nd | nd | nd |  | nd | nd | freccia | nd | nd | nd | NO | NO
LOM251.RM.53.10.00.Sa000.0505.a | Cartello segnaletico di lega alluminio generico; finitura: verniciati; geometria: monofacciale; impiego: arredi urbani; superficie [dm²] ≤ 5 | 1 cad | 2.01 | 1.59 | 0 | RM.53.10.00.Sa000.0505.a | Cartello segnaletico di lega alluminio generico; finitura: verniciati; geometria: monofacciale; impiego: arredi urbani; superficie [dm²] ≤ 5 |  | RISORSA MATERIALE | SEGNALETICHE | PRODOTTI | CARTELLO | LEGA ALLUMINIO GENERICO | [6 empty] | MC.09.450.0010.a | Cartelli in alluminio verniciato, tipo monofacciale, per segnaletica di vario tipo, con superficie: - fino a 5 dm² | nd | segnaletico | [10 empty] | 1 | cad | nd | nd - | arredi urbani - | lega alluminio generico | nd - | nd - |  | monofacciale - | nd ≤ 5.0 nd nd nd - | nd | nd - | verniciati - | nd - | nd | nd - | NO |  |  |  |  | nd |  |  |  |  | nd | nd | nd |  | nd | nd | nd | nd | nd | nd | NO | NO
LOM251.RM.53.10.00.Sa000.0505.b | Cartello segnaletico di lega alluminio generico; finitura: verniciati; geometria: monofacciale; impiego: arredi urbani; superficie [dm²] = 5,1 ÷ 9 | 1 cad | 2.51 | 1.98 | 0 | RM.53.10.00.Sa000.0505.b | Cartello segnaletico di lega alluminio generico; finitura: verniciati; geometria: monofacciale; impiego: arredi urbani; superficie [dm²] = 5,1 ÷ 9 |  | RISORSA MATERIALE | SEGNALETICHE | PRODOTTI | CARTELLO | LEGA ALLUMINIO GENERICO | [6 empty] | MC.09.450.0010.b | Cartelli in alluminio verniciato, tipo monofacciale, per segnaletica di vario tipo, con superficie: - da 5,1 fino a 9 dm² | nd | segnaletico | [10 empty] | 1 | cad | nd | nd - | arredi urbani - | lega alluminio generico | nd - | nd - |  | monofacciale - | superficie [dm²] = 5.1 ÷ 9.0 nd - | nd | nd - | verniciati - | nd - | nd | nd - | NO |  |  |  |  | nd |  |  |  |  | nd | nd | nd |  | nd | nd | nd | nd | nd | nd | NO | NO
LOM251.RM.53.10.00.Sa000.0505.c | Cartello segnaletico di lega alluminio generico; finitura: verniciati; geometria: monofacciale; impiego: arredi urbani; superficie [dm²] = 9 ÷ 19 | 1 cad | 6.02 | 4.76 | 0 | RM.53.10.00.Sa000.0505.c | Cartello segnaletico di lega alluminio generico; finitura: verniciati; geometria: monofacciale; impiego: arredi urbani; superficie [dm²] = 9 ÷ 19 |  | RISORSA MATERIALE | SEGNALETICHE | PRODOTTI | CARTELLO | LEGA ALLUMINIO GENERICO | [6 empty] | MC.09.450.0010.c | Cartelli in alluminio verniciato, tipo monofacciale, per segnaletica di vario tipo, con superficie: - da 9,1 fino a 19 dm² | nd | segnaletico | [10 empty] | 1 | cad | nd | nd - | arredi urbani - | lega alluminio generico | nd - | nd - |  | monofacciale - | superficie [dm²] = 9.0 ÷ 19.0 nd - | nd | nd - | verniciati - | nd - | nd | nd - | NO |  |  |  |  | nd |  |  |  |  | nd | nd | nd |  | nd | nd | nd | nd | nd | nd | NO | NO
LOM251.RM.53.10.00.Sa000.0505.d | Cartello segnaletico di lega alluminio generico; finitura: verniciati; geometria: monofacciale; impiego: arredi urbani; superficie [dm²] = 19 ÷ 28 | 1 cad | 11.65 | 9.21 | 0 | RM.53.10.00.Sa000.0505.d | Cartello segnaletico di lega alluminio generico; finitura: verniciati; geometria: monofacciale; impiego: arredi urbani; superficie [dm²] = 19 ÷ 28 |  | RISORSA MATERIALE | SEGNALETICHE | PRODOTTI | CARTELLO | LEGA ALLUMINIO GENERICO | [6 empty] | MC.09.450.0010.d | Cartelli in alluminio verniciato, tipo monofacciale, per segnaletica di vario tipo, con superficie: - da 19,1 fino a 28 dm² | nd | segnaletico | [10 empty] | 1 | cad | nd | nd - | arredi urbani - | lega alluminio generico | nd - | nd - |  | monofacciale - | superficie [dm²] = 19.0 ÷ 28.0 nd - | nd | nd - | verniciati - | nd - | nd | nd - | NO |  |  |  |  | nd |  |  |  |  | nd | nd | nd |  | nd | nd | nd | nd | nd | nd | NO | NO
LOM251.RM.53.10.00.Sa000.0505.e | Cartello segnaletico di lega alluminio generico; finitura: verniciati; geometria: monofacciale; impiego: arredi urbani; superficie [dm²] = 28 ÷ 36 | 1 cad | 13.79 | 10.9 | 0 | RM.53.10.00.Sa000.0505.e | Cartello segnaletico di lega alluminio generico; finitura: verniciati; geometria: monofacciale; impiego: arredi urbani; superficie [dm²] = 28 ÷ 36 |  | RISORSA MATERIALE | SEGNALETICHE | PRODOTTI | CARTELLO | LEGA ALLUMINIO GENERICO | [6 empty] | MC.09.450.0010.e | Cartelli in alluminio verniciato, tipo monofacciale, per segnaletica di vario tipo, con superficie: - da 28,1 fino a 36 dm² | nd | segnaletico | [10 empty] | 1 | cad | nd | nd - | arredi urbani - | lega alluminio generico | nd - | nd - |  | monofacciale - | superficie [dm²] = 28.0 ÷ 36.0 nd - | nd | nd - | verniciati - | nd - | nd | nd - | NO |  |  |  |  | nd |  |  |  |  | nd | nd | nd |  | nd | nd | nd | nd | nd | nd | NO | NO
LOM251.RM.53.10.00.Sa000.0510.a | Cartello segnaletico di lega alluminio generico; finitura: verniciati; geometria: bifacciale; impiego: arredi urbani; superficie [dm²] ≤ 3 | 1 cad | 6.78 | 5.36 | 0 | RM.53.10.00.Sa000.0510.a | Cartello segnaletico di lega alluminio generico; finitura: verniciati; geometria: bifacciale; impiego: arredi urbani; superficie [dm²] ≤ 3 |  | RISORSA MATERIALE | SEGNALETICHE | PRODOTTI | CARTELLO | LEGA ALLUMINIO GENERICO | [6 empty] | MC.09.450.0020.a | Cartelli in alluminio verniciato, tipo bifacciale, per segnaletica di vario tipo, con superficie: - fino a 3 dm² | nd | segnaletico | [10 empty] | 1 | cad | nd | nd - | arredi urbani - | lega alluminio generico | nd - | nd - |  | bifacciale - | nd ≤ 3.0 nd nd nd - | nd | nd - | verniciati - | nd - | nd | nd - | NO |  |  |  |  | nd |  |  |  |  | nd | nd | nd |  | nd | nd | nd | nd | nd | nd | NO | NO
LOM251.RM.53.10.00.Sa000.0510.b | Cartello segnaletico di lega alluminio generico; finitura: verniciati; geometria: bifacciale; impiego: arredi urbani; superficie [dm²] = 3 ÷ 6 | 1 cad | 7.66 | 6.05 | 0 | RM.53.10.00.Sa000.0510.b | Cartello segnaletico di lega alluminio generico; finitura: verniciati; geometria: bifacciale; impiego: arredi urbani; superficie [dm²] = 3 ÷ 6 |  | RISORSA MATERIALE | SEGNALETICHE | PRODOTTI | CARTELLO | LEGA ALLUMINIO GENERICO | [6 empty] | MC.09.450.0020.b | Cartelli in alluminio verniciato, tipo bifacciale, per segnaletica di vario tipo, con superficie: - da 3,1 fino a 6 dm² | nd | segnaletico | [10 empty] | 1 | cad | nd | nd - | arredi urbani - | lega alluminio generico | nd - | nd - |  | bifacciale - | superficie [dm²] = 3.0 ÷ 6.0 nd - | nd | nd - | verniciati - | nd - | nd | nd - | NO |  |  |  |  | nd |  |  |  |  | nd | nd | nd |  | nd | nd | nd | nd | nd | nd | NO | NO
LOM251.RM.53.10.00.Sa000.0510.c | Cartello segnaletico di lega alluminio generico; finitura: verniciati; geometria: bifacciale; impiego: arredi urbani; superficie [dm²] = 6 ÷ 10 | 1 cad | 8.91 | 7.04 | 0 | RM.53.10.00.Sa000.0510.c | Cartello segnaletico di lega alluminio generico; finitura: verniciati; geometria: bifacciale; impiego: arredi urbani; superficie [dm²] = 6 ÷ 10 |  | RISORSA MATERIALE | SEGNALETICHE | PRODOTTI | CARTELLO | LEGA ALLUMINIO GENERICO | [6 empty] | MC.09.450.0020.c | Cartelli in alluminio verniciato, tipo bifacciale, per segnaletica di vario tipo, con superficie: - da 6,1 fino a 10 dm² | nd | segnaletico | [10 empty] | 1 | cad | nd | nd - | arredi urbani - | lega alluminio generico | nd - | nd - |  | bifacciale - | superficie [dm²] = 6.0 ÷ 10.0 nd - | nd | nd - | verniciati - | nd - | nd | nd - | NO |  |  |  |  | nd |  |  |  |  | nd | nd | nd |  | nd | nd | nd | nd | nd | nd | NO | NO
LOM251.RM.53.10.00.Sa000.0510.d | Cartello segnaletico di lega alluminio generico; finitura: verniciati; geometria: bifacciale; impiego: arredi urbani; superficie [dm²] = 10 ÷ 20 | 1 cad | 15.54 | 12.29 | 0 | RM.53.10.00.Sa000.0510.d | Cartello segnaletico di lega alluminio generico; finitura: verniciati; geometria: bifacciale; impiego: arredi urbani; superficie [dm²] = 10 ÷ 20 |  | RISORSA MATERIALE | SEGNALETICHE | PRODOTTI | CARTELLO | LEGA ALLUMINIO GENERICO | [6 empty] | MC.09.450.0020.d | Cartelli in alluminio verniciato, tipo bifacciale, per segnaletica di vario tipo, con superficie: - da 10,1 fino a 20 dm² | nd | segnaletico | [10 empty] | 1 | cad | nd | nd - | arredi urbani - | lega alluminio generico | nd - | nd - |  | bifacciale - | superficie [dm²] = 10.0 ÷ 20.0 nd - | nd | nd - | verniciati - | nd - | nd | nd - | NO |  |  |  |  | nd |  |  |  |  | nd | nd | nd |  | nd | nd | nd | nd | nd | nd | NO | NO
LOM251.RM.53.10.00.Sa000.0515.a | Cartello segnaletico di lega alluminio generico; finitura: verniciati; geometria: monofacciale fotolumiscente; impiego: arredi urbani; superficie [dm²] ≤ 4 | 1 cad | 6.02 | 4.76 | 0 | RM.53.10.00.Sa000.0515.a | Cartello segnaletico di lega alluminio generico; finitura: verniciati; geometria: monofacciale fotolumiscente; impiego: arredi urbani; superficie [dm²] ≤ 4 |  | RISORSA MATERIALE | SEGNALETICHE | PRODOTTI | CARTELLO | LEGA ALLUMINIO GENERICO | [6 empty] | MC.09.450.0030.a | Cartelli in alluminio verniciato, tipo monofacciale fotolumiscente, per segnaletica di vario tipo, con superficie: - fino a 4 dm² | nd | segnaletico | [10 empty] | 1 | cad | nd | nd - | arredi urbani - | lega alluminio generico | nd - | nd - |  | monofacciale fotolumiscente - | nd ≤ 4.0 nd nd nd - | nd | nd - | verniciati - | nd - | nd | nd - | NO |  |  |  |  | nd |  |  |  |  | nd | nd | nd |  | nd | nd | nd | nd | nd | nd | NO | NO
LOM251.RM.53.10.00.Sa000.0515.b | Cartello segnaletico di lega alluminio generico; finitura: verniciati; geometria: monofacciale fotolumiscente; impiego: arredi urbani; superficie [dm²] = 4 ÷ 7 | 1 cad | 9.77 | 7.72 | 0 | RM.53.10.00.Sa000.0515.b | Cartello segnaletico di lega alluminio generico; finitura: verniciati; geometria: monofacciale fotolumiscente; impiego: arredi urbani; superficie [dm²] = 4 ÷ 7 |  | RISORSA MATERIALE | SEGNALETICHE | PRODOTTI | CARTELLO | LEGA ALLUMINIO GENERICO | [6 empty] | MC.09.450.0030.b | Cartelli in alluminio verniciato, tipo monofacciale fotolumiscente, per segnaletica di vario tipo, con superficie: - da 4,1 fino a 7 dm² | nd | segnaletico | [10 empty] | 1 | cad | nd | nd - | arredi urbani - | lega alluminio generico | nd - | nd - |  | monofacciale fotolumiscente - | superficie [dm²] = 4.0 ÷ 7.0 nd - | nd | nd - | verniciati - | nd - | nd | nd - | NO |  |  |  |  | nd |  |  |  |  | nd | nd | nd |  | nd | nd | nd | nd | nd | nd | NO | NO
LOM251.RM.53.10.00.Sa000.0515.c | Cartello segnaletico di lega alluminio generico; finitura: verniciati; geometria: monofacciale fotolumiscente; impiego: arredi urbani; superficie [dm²] = 7 ÷ 10 | 1 cad | 11.53 | 9.11 | 0 | RM.53.10.00.Sa000.0515.c | Cartello segnaletico di lega alluminio generico; finitura: verniciati; geometria: monofacciale fotolumiscente; impiego: arredi urbani; superficie [dm²] = 7 ÷ 10 |  | RISORSA MATERIALE | SEGNALETICHE | PRODOTTI | CARTELLO | LEGA ALLUMINIO GENERICO | [6 empty] | MC.09.450.0030.c | Cartelli in alluminio verniciato, tipo monofacciale fotolumiscente, per segnaletica di vario tipo, con superficie: - da 7,1 fino a 10 dm² | nd | segnaletico | [10 empty] | 1 | cad | nd | nd - | arredi urbani - | lega alluminio generico | nd - | nd - |  | monofacciale fotolumiscente - | superficie [dm²] = 7.0 ÷ 10.0 nd - | nd | nd - | verniciati - | nd - | nd | nd - | NO |  |  |  |  | nd |  |  |  |  | nd | nd | nd |  | nd | nd | nd | nd | nd | nd | NO | NO
LOM251.RM.53.10.00.Sa000.0520.- | Cartello segnaletico di lega alluminio generico; finitura: verniciato; geometria: monofacciale; impiego: arredo stradale | 1 m² | 0 | 0 | 0 | RM.53.10.00.Sa000.0520.- | Cartello segnaletico di lega alluminio generico; finitura: verniciato; geometria: monofacciale; impiego: arredo stradale |  | RISORSA MATERIALE | SEGNALETICHE | PRODOTTI | CARTELLO | LEGA ALLUMINIO GENERICO | [6 empty] | 000000000 | NUOVA VOCE | nd | segnaletico | [10 empty] | 1 | m² | nd | nd - | arredo stradale - | lega alluminio generico | nd - | nd - |  | monofacciale - | nd - | dimensioni generiche | nd - | verniciato - | nd - | nd | nd - | NO |  |  |  |  | nd |  |  |  |  | nd | nd | nd |  | nd | nd | nd | nd | nd | nd | NO | NO
LOM251.RM.53.10.00.Sa000.0520.a | Cartello segnaletico di lega alluminio generico; finitura: pellicola rifrangente; geometria: supporto in alluminio estruso; impiego: arredo stradale; livello rifrangenza pellicola [classe] = 1. Incluso: fissaggi | 1 m² | 180.71 | 142.85 | 0 | RM.53.10.00.Sa000.0520.a | Cartello segnaletico di lega alluminio generico; finitura: pellicola rifrangente; geometria: supporto in alluminio estruso; impiego: arredo stradale; livello rifrangenza pellicola [classe] = 1. Incluso: fissaggi |  | RISORSA MATERIALE | SEGNALETICHE | PRODOTTI | CARTELLO | LEGA ALLUMINIO GENERICO | [6 empty] | MU.05.150.0010.a | Pannello di qualsiasi forma e dimensione su supporto in alluminio estruso; compresi elementi di fissaggio al sostegno: - in pellicola di classe 1 | nd | segnaletico | [10 empty] | 1 | m² | nd | nd - | arredo stradale - | lega alluminio generico | livello rifrangenza pellicola [classe] = 1.0 nd nd nd - | nd - |  | supporto in alluminio estruso - | nd - | nd | nd - | pellicola rifrangente - | nd - | nd | nd - | NO |  |  |  |  | nd |  |  |  |  | nd | nd | nd |  | nd | nd | nd | fissaggi | nd | nd | NO | NO
LOM251.RM.53.10.00.Sa000.0520.b | Cartello segnaletico di lega alluminio generico; finitura: pellicola rifrangente; geometria: supporto in alluminio estruso; impiego: arredo stradale; livello rifrangenza pellicola [classe] = 2. Incluso: fissaggi | 1 m² | 211.41 | 167.12 | 0 | RM.53.10.00.Sa000.0520.b | Cartello segnaletico di lega alluminio generico; finitura: pellicola rifrangente; geometria: supporto in alluminio estruso; impiego: arredo stradale; livello rifrangenza pellicola [classe] = 2. Incluso: fissaggi |  | RISORSA MATERIALE | SEGNALETICHE | PRODOTTI | CARTELLO | LEGA ALLUMINIO GENERICO | [6 empty] | MU.05.150.0010.b | Pannello di qualsiasi forma e dimensione su supporto in alluminio estruso; compresi elementi di fissaggio al sostegno: - in pellicola di classe 2 | nd | segnaletico | [10 empty] | 1 | m² | nd | nd - | arredo stradale - | lega alluminio generico | livello rifrangenza pellicola [classe] = 2.0 nd nd nd - | nd - |  | supporto in alluminio estruso - | nd - | nd | nd - | pellicola rifrangente - | nd - | nd | nd - | NO |  |  |  |  | nd |  |  |  |  | nd | nd | nd |  | nd | nd | nd | fissaggi | nd | nd | NO | NO
LOM251.RM.53.10.00.Sa000.0525.- | Cartello segnaletico di lega alluminio generico; finitura: verniciato; geometria: bifacciale; impiego: arredo stradale | 1 m² | 0 | 0 | 0 | RM.53.10.00.Sa000.0525.- | Cartello segnaletico di lega alluminio generico; finitura: verniciato; geometria: bifacciale; impiego: arredo stradale |  | RISORSA MATERIALE | SEGNALETICHE | PRODOTTI | CARTELLO | LEGA ALLUMINIO GENERICO | [6 empty] | 000000000 | NUOVA VOCE | nd | segnaletico | [10 empty] | 1 | m² | nd | nd - | arredo stradale - | lega alluminio generico | nd - | nd - |  | bifacciale - | nd - | dimensioni generiche | nd - | verniciato - | nd - | nd | nd - | NO |  |  |  |  | nd |  |  |  |  | nd | nd | nd |  | nd | nd | nd | nd | nd | nd | NO | NO
LOM251.RM.53.10.00.Sa000.0525.a | Cartello segnaletico di lega alluminio generico; finitura: pellicola rifrangente; geometria: supporto in alluminio scatolato; impiego: arredo stradale; spessore [mm] = 2,5; livello rifrangenza pellicola [classe] = 1. Incluso: fissaggi | 1 m² | 170.86 | 135.07 | 0 | RM.53.10.00.Sa000.0525.a | Cartello segnaletico di lega alluminio generico; finitura: pellicola rifrangente; geometria: supporto in alluminio scatolato; impiego: arredo stradale; spessore [mm] = 2,5; livello rifrangenza pellicola [classe] = 1. Incluso: fissaggi |  | RISORSA MATERIALE | SEGNALETICHE | PRODOTTI | CARTELLO | LEGA ALLUMINIO GENERICO | [6 empty] | MU.05.150.0050.a | Pannello di qualsiasi forma e dimensione su supporto in alluminio scatolato spess. 2,5 mm; compreso elementi di fissaggio al sostegno: - in pellicola di classe 1 | nd | segnaletico | [10 empty] | 1 | m² | nd | nd - | arredo stradale - | lega alluminio generico | livello rifrangenza pellicola [classe] = 1.0 nd nd nd - | nd - |  | supporto in alluminio scatolato - | spessore [mm] = 2.5 nd nd nd - | nd | nd - | pellicola rifrangente - | nd - | nd | nd - | NO |  |  |  |  | nd |  |  |  |  | nd | nd | nd |  | nd | nd | nd | fissaggi | nd | nd | NO | NO
LOM251.RM.53.10.00.Sa000.0525.b | Cartello segnaletico di lega alluminio generico; finitura: pellicola rifrangente; geometria: supporto in alluminio scatolato; impiego: arredo stradale; spessore [mm] = 2,5; livello rifrangenza pellicola [classe] = 2. Incluso: fissaggi | 1 m² | 206.5 | 163.24 | 0 | RM.53.10.00.Sa000.0525.b | Cartello segnaletico di lega alluminio generico; finitura: pellicola rifrangente; geometria: supporto in alluminio scatolato; impiego: arredo stradale; spessore [mm] = 2,5; livello rifrangenza pellicola [classe] = 2. Incluso: fissaggi |  | RISORSA MATERIALE | SEGNALETICHE | PRODOTTI | CARTELLO | LEGA ALLUMINIO GENERICO | [6 empty] | MU.05.150.0050.b | Pannello di qualsiasi forma e dimensione su supporto in alluminio scatolato spess. 2,5 mm; compreso elementi di fissaggio al sostegno: - in pellicola di classe 2 | nd | segnaletico | [10 empty] | 1 | m² | nd | nd - | arredo stradale - | lega alluminio generico | livello rifrangenza pellicola [classe] = 2.0 nd nd nd - | nd - |  | supporto in alluminio scatolato - | spessore [mm] = 2.5 nd nd nd - | nd | nd - | pellicola rifrangente - | nd - | nd | nd - | NO |  |  |  |  | nd |  |  |  |  | nd | nd | nd |  | nd | nd | nd | fissaggi | nd | nd | NO | NO
LOM251.RM.53.10.00.Za000.0000.- | Cartello segnaletico di materiale generico | 1 m² | 0 | 0 | 0 | RM.53.10.00.Za000.0000.- | Cartello segnaletico di materiale generico |  | RISORSA MATERIALE | SEGNALETICHE | PRODOTTI | CARTELLO | MATERIALE GENERICO | [6 empty] | 000000000 | NUOVA VOCE | nd | segnaletico | [10 empty] | 1 | m² | nd | nd - | nd - | materiale generico | nd - | nd - |  | nd - | nd - | tipologia, supefici e dimensioni generiche | nd - | nd - | nd - | nd | nd - | NO |  |  |  |  | nd |  |  |  |  | nd | nd | nd |  | nd | nd | segnale ¦ targa ¦ specchi parabolici | nd | nd | nd | NO | NO
LOM251.RM.53.10.05.D0018.0000.a | Cono segnalatore di plastica polivincloruro plastificato (PVC); finitura: colore rosso; altezza [cm] ≥ 32,6. Incluso: fasce di colore bianco retroriflettente | 1 cad | 5.83 | 4.61 | 0 | RM.53.10.05.D0018.0000.a | Cono segnalatore di plastica polivincloruro plastificato (PVC); finitura: colore rosso; altezza [cm] ≥ 32,6. Incluso: fasce di colore bianco retroriflettente |  | RISORSA MATERIALE | SEGNALETICHE | PRODOTTI | CONO SEGNALATORE | PLASTICA POLIVINCLORURO PLASTIFICATO (PVC) | [6 empty] | MU.05.210.0020.a | Coni segnaletici o delineatori flessibili omologati ai sensi dell’art.192 del D.P.R.16 dicembre 1992, n. 495 - Regolamento di esecuzione e di attuazione del Nuovo Codice della Strada, di colore rosso con fasce di colore bianco retroriflettente.: - coni in pvc h minima pari a 32,60 cm. | nd | nd | [10 empty] | 1 | cad | nd | nd - | nd - | plastica polivincloruro plastificato (PVC) | nd - | nd - |  | nd - | nd ≥ 32.6 nd nd nd - | nd | nd - | colore rosso - | nd - | art.192 del d.p.r.16 dicembre 1992 ¦ n. 495 - regolamento di esecuzione e di attuazione del nuovo codice della strada | nd - | NO |  |  |  |  | nd |  |  |  |  | nd | nd | nd |  | nd | nd | nd | fasce di colore bianco retroriflettente | nd | nd | NO | NO
LOM251.RM.53.10.05.D0018.0000.b | Cono segnalatore di plastica polivincloruro plastificato (PVC); finitura: colore rosso; altezza [cm] ≥ 51. Incluso: fasce di colore bianco retroriflettente | 1 cad | 7.35 | 5.81 | 0 | RM.53.10.05.D0018.0000.b | Cono segnalatore di plastica polivincloruro plastificato (PVC); finitura: colore rosso; altezza [cm] ≥ 51. Incluso: fasce di colore bianco retroriflettente |  | RISORSA MATERIALE | SEGNALETICHE | PRODOTTI | CONO SEGNALATORE | PLASTICA POLIVINCLORURO PLASTIFICATO (PVC) | [6 empty] | MU.05.210.0020.b | Coni segnaletici o delineatori flessibili omologati ai sensi dell’art.192 del D.P.R.16 dicembre 1992, n. 495 - Regolamento di esecuzione e di attuazione del Nuovo Codice della Strada, di colore rosso con fasce di colore bianco retroriflettente.: - coni in pvc h minima pari a 51 cm. | nd | nd | [10 empty] | 1 | cad | nd | nd - | nd - | plastica polivincloruro plastificato (PVC) | nd - | nd - |  | nd - | nd ≥ 51.0 nd nd nd - | nd | nd - | colore rosso - | nd - | art.192 del d.p.r.16 dicembre 1992 ¦ n. 495 - regolamento di esecuzione e di attuazione del nuovo codice della strada | nd - | NO |  |  |  |  | nd |  |  |  |  | nd | nd | nd |  | nd | nd | nd | fasce di colore bianco retroriflettente | nd | nd | NO | NO
LOM251.RM.53.10.05.E0000.0000.- | Cono segnalatore di gomma generico; finitura: colore rosso; altezza [cm] ≥ 51. Incluso: fasce di colore bianco retroriflettente | 1 cad | 17.86 | 14.12 | 0 | RM.53.10.05.E0000.0000.- | Cono segnalatore di gomma generico; finitura: colore rosso; altezza [cm] ≥ 51. Incluso: fasce di colore bianco retroriflettente |  | RISORSA MATERIALE | SEGNALETICHE | PRODOTTI | CONO SEGNALATORE | GOMMA GENERICO | [6 empty] | MU.05.210.0020.c | Coni segnaletici o delineatori flessibili omologati ai sensi dell’art.192 del D.P.R.16 dicembre 1992, n. 495 - Regolamento di esecuzione e di attuazione del Nuovo Codice della Strada, di colore rosso con fasce di colore bianco retroriflettente.: - coni in gomma h minima pari a 51 cm. | nd | nd | [10 empty] | 1 | cad | nd | nd - | nd - | gomma generico | nd - | nd - |  | nd - | nd ≥ 51.0 nd nd nd - | nd | nd - | colore rosso - | nd - | art.192 del d.p.r.16 dicembre 1992 ¦ n. 495 - regolamento di esecuzione e di attuazione del nuovo codice della strada | nd - | NO |  |  |  |  | nd |  |  |  |  | nd | nd | nd |  | nd | nd | nd | fasce di colore bianco retroriflettente | nd | nd | NO | NO
LOM251.RM.53.10.10.E0000.0000.- | Delineatore flessibile di gomma generico; finitura: colore rosso. Incluso: fasce di colore bianco retroriflettente | 1 cad | 15.09 | 11.93 | 0 | RM.53.10.10.E0000.0000.- | Delineatore flessibile di gomma generico; finitura: colore rosso. Incluso: fasce di colore bianco retroriflettente |  | RISORSA MATERIALE | SEGNALETICHE | PRODOTTI | DELINEATORE | GOMMA GENERICO | [6 empty] | MU.05.210.0020.d | Coni segnaletici o delineatori flessibili omologati ai sensi dell’art.192 del D.P.R.16 dicembre 1992, n. 495 - Regolamento di esecuzione e di attuazione del Nuovo Codice della Strada, di colore rosso con fasce di colore bianco retroriflettente.: - delineatori flessibili in gomma h minima pari a 33 cm. | nd | flessibile | [10 empty] | 1 | cad | nd | nd - | nd - | gomma generico | nd - | nd - |  | nd - | nd - | nd | nd - | colore rosso - | nd - | art.192 del d.p.r.16 dicembre 1992 ¦ n. 495 - regolamento di esecuzione e di attuazione del nuovo codice della strada | nd - | NO |  |  |  |  | nd |  |  |  |  | nd | nd | nd |  | nd | nd | nd | fasce di colore bianco retroriflettente | nd | nd | NO | NO
LOM251.RM.53.10.15.Za001.0000.a | Impianto sequenziale led; geometria: n.5 proiettori; livello di illuminazione [Lux] = 2000; potenza nominale [V] = 12. Componenti: dispositivo elettronico proiettore led, cavo precablato, delineatore, adattatore. Incluso: scheda elettronica di gestione; cavo precablato; delineatori; adattatore delineatori RM1 Dispositivo elettronico proiettore led di plastica polietilene ad alta densità (HDPE/PEAD); impiego: impianto sequenziale; lato x [mm] = 800 ¦ lato y [mm] = 400 ¦ lato z [mm] = 120; peso [kg] = 28. Incluso: lente SPECIFICHE TECNICHE: ottica con n.45 chip led e lente in policarbonato colore giallo; dotati di n.2 maniglie per il trasporto RM1 Cavo precablato; lunghezza [m] = 20 RM1 Delineatore di plastica polietilene (PE); finitura: colore nero; geometria: flessibile RM1 Adattatore di plastica polivinilcloruro (PVC); funzione: fissaggio | 1 cad | 2222.12 | 1756.62 | 0 | RM.53.10.15.Za001.0000.a | Impianto sequenziale led; geometria: n.5 proiettori; livello di illuminazione [Lux] = 2000; potenza nominale [V] = 12. Componenti: dispositivo elettronico proiettore led, cavo precablato, delineatore, adattatore. Incluso: scheda elettronica di gestione; cavo precablato; delineatori; adattatore delineatori | RM1 Dispositivo elettronico proiettore led di plastica polietilene ad alta densità (HDPE/PEAD); impiego: impianto sequenziale; lato x [mm] = 800 ¦ lato y [mm] = 400 ¦ lato z [mm] = 120; peso [kg] = 28. Incluso: lente SPECIFICHE TECNICHE: ottica con n.45 chip led e lente in policarbonato colore giallo; dotati di n.2 maniglie per il trasporto RM1 Cavo precablato; lunghezza [m] = 20 RM1 Delineatore di plastica polietilene (PE); finitura: colore nero; geometria: flessibile RM1 Adattatore di plastica polivinilcloruro (PVC); funzione: fissaggio | RISORSA MATERIALE | SEGNALETICHE | PRODOTTI | IMPIANTO SEQUENZIALE | MATERIALE GENERICO NON RILEVANTE | [6 empty] | MU.05.180.0050.a | Impianto seguenziale a led composto da 5 proiettori in polietilene alta densità con ottica costituita da 45 chip Led, potenza totale di 2000 Lux, lente in policarbonato colore giallo. Ogni proiettore è dotato di scheda elettronica per la gestione, di cavo precablato da 20 m e di adattatore per il fissaggio ai delineatori in pvc; delineatori in polietilene flessibile colore nero. Dimensione proiettori mm 800x400x120, peso 28 kg, dotati di due maniglie per il trasporto. Per impianto composto da 5 proiettori: - funzionamento a 12 V | nd | led | [9 empty] | RM.53.15.35.Za001.0000.- - RM.53.10.10.D0006.0000.- - RM.53.20.00.D0017.0000.- - RM.53.10.40.D0010.0000.- - | 1 | cad | nd | nd - | nd - | materiale generico non rilevante | livello di illuminazione [Lux] = 2000.0 nd nd nd - | potenza nominale [V] = 12.0 nd nd nd - |  | n.5 proiettori - | nd - | nd | nd - | nd - | nd - | nd | nd - | NO |  |  |  |  | nd |  |  |  |  | nd | nd | nd |  | nd | nd | nd | scheda elettronica di gestione; cavo precablato; delineatori; adattatore delineatori | nd | nd | NO | SI | nd | MISURE PER LAVORAZIONI INTERFERENTI
LOM251.RM.53.10.15.Za001.0000.b | Impianto sequenziale led; geometria: n.5 proiettori; livello di illuminazione [Lux] = 2000; potenza nominale [V] = 12 ÷ 230. Componenti: dispositivo elettronico proiettore led, cavo precablato, delineatore, adattatore. Incluso: scheda elettronica di gestione; cavo precablato; delineatori; adattatore delineatori RM1 Dispositivo elettronico proiettore led di plastica polietilene ad alta densità (HDPE/PEAD); impiego: impianto sequenziale; lato x [mm] = 800 ¦ lato y [mm] = 400 ¦ lato z [mm] = 120; peso [kg] = 28. Incluso: lente SPECIFICHE TECNICHE: ottica con n.45 chip led e lente in policarbonato colore giallo; dotati di n.2 maniglie per il trasporto RM1 Cavo precablato; lunghezza [m] = 20 RM1 Delineatore di plastica polietilene (PE); finitura: colore nero; geometria: flessibile RM1 Adattatore di plastica polivinilcloruro (PVC); funzione: fissaggio | 1 cad | 2583.21 | 2042.06 | 0 | RM.53.10.15.Za001.0000.b | Impianto sequenziale led; geometria: n.5 proiettori; livello di illuminazione [Lux] = 2000; potenza nominale [V] = 12 ÷ 230. Componenti: dispositivo elettronico proiettore led, cavo precablato, delineatore, adattatore. Incluso: scheda elettronica di gestione; cavo precablato; delineatori; adattatore delineatori | RM1 Dispositivo elettronico proiettore led di plastica polietilene ad alta densità (HDPE/PEAD); impiego: impianto sequenziale; lato x [mm] = 800 ¦ lato y [mm] = 400 ¦ lato z [mm] = 120; peso [kg] = 28. Incluso: lente SPECIFICHE TECNICHE: ottica con n.45 chip led e lente in policarbonato colore giallo; dotati di n.2 maniglie per il trasporto RM1 Cavo precablato; lunghezza [m] = 20 RM1 Delineatore di plastica polietilene (PE); finitura: colore nero; geometria: flessibile RM1 Adattatore di plastica polivinilcloruro (PVC); funzione: fissaggio | RISORSA MATERIALE | SEGNALETICHE | PRODOTTI | IMPIANTO SEQUENZIALE | MATERIALE GENERICO NON RILEVANTE | [6 empty] | MU.05.180.0050.b | Impianto seguenziale a led composto da 5 proiettori in polietilene alta densità con ottica costituita da 45 chip Led, potenza totale di 2000 Lux, lente in policarbonato colore giallo. Ogni proiettore è dotato di scheda elettronica per la gestione, di cavo precablato da 20 m e di adattatore per il fissaggio ai delineatori in pvc; delineatori in polietilene flessibile colore nero. Dimensione proiettori mm 800x400x120, peso 28 kg, dotati di due maniglie per il trasporto. Per impianto composto da 5 proiettori: - funzionamento a 12/230 V | nd | led | [9 empty] | RM.53.15.35.Za001.0000.- - RM.53.10.10.D0006.0000.- - RM.53.20.00.D0017.0000.- - RM.53.10.40.D0010.0000.- - | 1 | cad | nd | nd - | nd - | materiale generico non rilevante | livello di illuminazione [Lux] = 2000.0 nd nd nd - | potenza nominale [V] = 12.0 ÷ 230.0 nd - |  | n.5 proiettori - | nd - | nd | nd - | nd - | nd - | nd | nd - | NO |  |  |  |  | nd |  |  |  |  | nd | nd | nd |  | nd | nd | nd | scheda elettronica di gestione; cavo precablato; delineatori; adattatore delineatori | nd | nd | NO | SI | nd | MISURE PER LAVORAZIONI INTERFERENTI
LOM251.RM.53.10.20.Za001.0000.- | Misuratore velocita a sensore radar; geometria: display a n.3 caratteri numerici; impiego: sede stradale. Componenti: dispositivo elettronico pannello di controllo, pellicola, supporto, palo. Incluso: software registrazione dati con scheda di memoria [Mb] ≥ 1; supporti SPECIFICHE TECNICHE: per applicazioni fisse/provvisorie; funzionamento con batteria ricaricabile [V] = 12 RM1 Dispositivo elettronico pannello di controllo di lega alluminio generico; impiego: misuratore velocità; spessore [mm] = 25/10 ¦ lato x [mm] = 960 ¦ lato y [mm] = 650 ¦ lato z [mm] = 220. Incluso: display luminoso a n.3 caratteri RM1 Pellicola; finitura: colore giallo; funzione: rifrangente; livello di rifrangenza [classe] = 2 RM1 Supporto di lega ferrosa acciaio zincato; geometria: pieghevole RM1 Palo di metallo generico; altezza [m] = 1,5 ¦ diametro [mm] = 60 | 1 cad | 6603.87 | 5220.45 | 0 | RM.53.10.20.Za001.0000.- | Misuratore velocita a sensore radar; geometria: display a n.3 caratteri numerici; impiego: sede stradale. Componenti: dispositivo elettronico pannello di controllo, pellicola, supporto, palo. Incluso: software registrazione dati con scheda di memoria [Mb] ≥ 1; supporti SPECIFICHE TECNICHE: per applicazioni fisse/provvisorie; funzionamento con batteria ricaricabile [V] = 12 | RM1 Dispositivo elettronico pannello di controllo di lega alluminio generico; impiego: misuratore velocità; spessore [mm] = 25/10 ¦ lato x [mm] = 960 ¦ lato y [mm] = 650 ¦ lato z [mm] = 220. Incluso: display luminoso a n.3 caratteri RM1 Pellicola; finitura: colore giallo; funzione: rifrangente; livello di rifrangenza [classe] = 2 RM1 Supporto di lega ferrosa acciaio zincato; geometria: pieghevole RM1 Palo di metallo generico; altezza [m] = 1,5 ¦ diametro [mm] = 60 | RISORSA MATERIALE | SEGNALETICHE | PRODOTTI | MISURATORE VELOCITA | MATERIALE GENERICO NON RILEVANTE | [6 empty] | MU.05.180.0010 | Misuratore di velocità a sensore radar interno, con display luminoso a 3 caratteri numerici. Adatto per applicazioni fisse o provvisorie, con pannelo frontale in alluminio 25/10 di mm 960x650x220, con pellicola in classe 2 ad alta rifragenza colore giallo. Dotato di software con memoria non inferiore ad 1 MB per la registrazione dei dati. funzionamento con batteria ricaricabile a 12 V. Completo di sostegno pieghevole in acciaio zincato e di palo da 60 mm e lunghezza 1,5 m. | nd | a sensore radar | [9 empty] | RM.53.15.30.Za001.0000.- - RM.53.15.45.Sb003.0000.- - RM.53.15.40.R0000.0000.- - RM.53.10.40.Sa000.0000.- - | 1 | cad | nd | nd - | sede stradale - | materiale generico non rilevante | nd - | nd - |  | display a n.3 caratteri numerici - | nd - | per applicazioni fisse/provvisorie; funzionamento con batteria ricaricabile [V] = 12 | nd - | nd - | nd - | nd | nd - | NO |  |  |  |  | nd |  |  |  |  | nd | nd | nd |  | nd | nd | nd | software registrazione dati con scheda di memoria [Mb] ≥ 1; supporti | nd | nd | NO | NO
LOM251.RM.53.10.20.Za001.0005.- | Misuratore velocita a sensore radar; geometria: display a n.2 caratteri numerici; impiego: sede stradale; lato x [mm] = 580 ¦ lato y [mm] = 750 ¦ lato z [mm] = 120; rilevazione velocità [km/h] = 5 ÷ 99. Componenti: dispositivo elettronico pannello di controllo, supporto attacco universale. Incluso: accumulatore di riserva o collegamento alla linea/pannello solare; caricabatterie; software registrazione dati con scheda di memoria [Mb] = 32; attacco universale SPECIFICHE TECNICHE: funzionamento con batteria ricaricabile [V] = 12 RM1 Dispositivo elettronico pannello di controllo di lega alluminio generico; geometria: a due colori; impiego: misuratore velocità; altezza [mm] = 280; livello di protezione [classe] = IP 54. Incluso: display luminoso a n.2 caratteri; visualizzatore led a n.2/3 cifre SPECIFICHE TECNICHE: RM1 Supporto attacco universale di metallo generico; impiego: misuratore velocità; diametro pali (Ø) [mm] = 60 ÷ 180 | 1 cad | 9685.68 | 7656.66 | 0 | RM.53.10.20.Za001.0005.- | Misuratore velocita a sensore radar; geometria: display a n.2 caratteri numerici; impiego: sede stradale; lato x [mm] = 580 ¦ lato y [mm] = 750 ¦ lato z [mm] = 120; rilevazione velocità [km/h] = 5 ÷ 99. Componenti: dispositivo elettronico pannello di controllo, supporto attacco universale. Incluso: accumulatore di riserva o collegamento alla linea/pannello solare; caricabatterie; software registrazione dati con scheda di memoria [Mb] = 32; attacco universale SPECIFICHE TECNICHE: funzionamento con batteria ricaricabile [V] = 12 | RM1 Dispositivo elettronico pannello di controllo di lega alluminio generico; geometria: a due colori; impiego: misuratore velocità; altezza [mm] = 280; livello di protezione [classe] = IP 54. Incluso: display luminoso a n.2 caratteri; visualizzatore led a n.2/3 cifre SPECIFICHE TECNICHE: RM1 Supporto attacco universale di metallo generico; impiego: misuratore velocità; diametro pali (Ø) [mm] = 60 ÷ 180 | RISORSA MATERIALE | SEGNALETICHE | PRODOTTI | MISURATORE VELOCITA | MATERIALE GENERICO NON RILEVANTE | [6 empty] | MU.05.180.0030.a | Misuratore di velocità a sensore radar interno. Pannello frontale in alluminio IP 54, con visualizzatore Led a 2 o 3 cifre, altezza 280 mm a due colori. Dotato di software per la registrazione dei dati con scheda di memoria di 32 MB. Funzionamento con batteria ricaricabile a 12 V, e accumulatore di riserva, o collegamento alla linea o a pannello solare. Completo di accumulatore di riserva, caricabatterie e attacco universale per pali da diam 60 a 180 mm: - con display luminoso a 2 caratteri numerici, rilevazione velocità da 5 a 99 km/h, dimensione contenitore mm 580x750x120 | nd | a sensore radar | [9 empty] | RM.53.15.45.R0000.0000.- - RM.53.10.40.Sa000.0005.- - | 1 | cad | nd | nd - | sede stradale - | materiale generico non rilevante | rilevazione velocità [km/h] = 5.0 ÷ 99.0 nd - | nd - |  | display a n.2 caratteri numerici - | lato x [mm] = 580.0 nd nd nd - lato z [mm] = 120.0 nd nd nd - lato y [mm] = 750.0 nd nd nd - | funzionamento con batteria ricaricabile [V] = 12 | nd - | nd - | nd - | nd | nd - | NO |  |  |  |  | nd |  |  |  |  | nd | nd | nd |  | nd | nd | nd | accumulatore di riserva o collegamento alla linea/pannello solare; caricabatterie; software registrazione dati con scheda di memoria [Mb] = 32; attacco universale | nd | nd | NO | NO
LOM251.RM.53.10.20.Za001.0010.- | Misuratore velocita a sensore radar; geometria: display a n.3 caratteri numerici; impiego: sede stradale; lato x [mm] = 580 ¦ lato y [mm] = 950 ¦ lato z [mm] = 120; rilevazione velocità [km/h] = 5 ÷ 250. Componenti: dispositivo elettronico pannello di controllo, supporto attacco universale. Incluso: accumulatore di riserva o collegamento alla linea/pannello solare; caricabatterie; software registrazione dati con scheda di memoria [Mb] = 32; attacco universale SPECIFICHE TECNICHE: funzionamento con batteria ricaricabile [V] = 12 RM1 Dispositivo elettronico pannello di controllo di lega alluminio generico; geometria: a due colori; impiego: misuratore velocità; altezza [mm] = 280; livello di protezione [classe] = IP 54. Incluso: display luminoso a n.3 caratteri; visualizzatore led a n.2/3 cifre SPECIFICHE TECNICHE: RM1 Supporto attacco universale di metallo generico; impiego: misuratore velocità; diametro pali (Ø) [mm] = 60 ÷ 180 | 1 cad | 10524.93 | 8320.1 | 0 | RM.53.10.20.Za001.0010.- | Misuratore velocita a sensore radar; geometria: display a n.3 caratteri numerici; impiego: sede stradale; lato x [mm] = 580 ¦ lato y [mm] = 950 ¦ lato z [mm] = 120; rilevazione velocità [km/h] = 5 ÷ 250. Componenti: dispositivo elettronico pannello di controllo, supporto attacco universale. Incluso: accumulatore di riserva o collegamento alla linea/pannello solare; caricabatterie; software registrazione dati con scheda di memoria [Mb] = 32; attacco universale SPECIFICHE TECNICHE: funzionamento con batteria ricaricabile [V] = 12 | RM1 Dispositivo elettronico pannello di controllo di lega alluminio generico; geometria: a due colori; impiego: misuratore velocità; altezza [mm] = 280; livello di protezione [classe] = IP 54. Incluso: display luminoso a n.3 caratteri; visualizzatore led a n.2/3 cifre SPECIFICHE TECNICHE: RM1 Supporto attacco universale di metallo generico; impiego: misuratore velocità; diametro pali (Ø) [mm] = 60 ÷ 180 | RISORSA MATERIALE | SEGNALETICHE | PRODOTTI | MISURATORE VELOCITA | MATERIALE GENERICO NON RILEVANTE | [6 empty] | MU.05.180.0030.b | Misuratore di velocità a sensore radar interno. Pannello frontale in alluminio IP 54, con visualizzatore Led a 2 o 3 cifre, altezza 280 mm a due colori. Dotato di software per la registrazione dei dati con scheda di memoria di 32 MB. Funzionamento con batteria ricaricabile a 12 V, e accumulatore di riserva, o collegamento alla linea o a pannello solare. Completo di accumulatore di riserva, caricabatterie e attacco universale per pali da diam 60 a 180 mm: - con display luminoso a 3 caratteri numerici, rilevazione velocità da 5 a 250 km/h, dimensione contenitore mm 580x950x120 | nd | a sensore radar | [9 empty] | RM.53.15.45.R0000.0000.- - RM.53.10.40.Sa000.0010.- - | 1 | cad | nd | nd - | sede stradale - | materiale generico non rilevante | rilevazione velocità [km/h] = 5.0 ÷ 250.0 nd - | nd - |  | display a n.3 caratteri numerici - | lato x [mm] = 580.0 nd nd nd - lato z [mm] = 120.0 nd nd nd - lato y [mm] = 950.0 nd nd nd - | funzionamento con batteria ricaricabile [V] = 12 | nd - | nd - | nd - | nd | nd - | NO |  |  |  |  | nd |  |  |  |  | nd | nd | nd |  | nd | nd | nd | accumulatore di riserva o collegamento alla linea/pannello solare; caricabatterie; software registrazione dati con scheda di memoria [Mb] = 32; attacco universale | nd | nd | NO | NO
LOM251.RM.53.10.25.Sb003.0000.a | Specchio stradale circolare di lega ferrosa acciaio zincato; geometria: convesso; funzione: riflettente; diametro (Ø) [cm] = 60 SPECIFICHE TECNICHE: attacchi a snodo in acciaio zincato per orientamento specchio; supporto in materiale infrangibile; bulloni in acciaio inox; rondelle in acciaio inox | 1 cad | 86.2 | 68.14 | 0 | RM.53.10.25.Sb003.0000.a | Specchio stradale circolare di lega ferrosa acciaio zincato; geometria: convesso; funzione: riflettente; diametro (Ø) [cm] = 60 SPECIFICHE TECNICHE: attacchi a snodo in acciaio zincato per orientamento specchio; supporto in materiale infrangibile; bulloni in acciaio inox; rondelle in acciaio inox |  | RISORSA MATERIALE | SEGNALETICHE | PRODOTTI | SPECCHIO STRADALE | LEGA FERROSA ACCIAIO ZINCATO | [6 empty] | MU.05.250.0100.a | Specchio stradale circolare convesso completo di attacchi a snodo in acciaio zincato per l'orientamento dello stesso, su supporto in materiale infrangibile, completo di bulloni, rondelle in acciaio inox e quant'altro necessario per l'esecuzione del manufatto a regola d'arte. La superficie riflettente dovrà essere tale da garantire la sicurezza di eventuali passanti in caso di urti accidentali e la durata nel tempo delle proprie caratteristiche: - diametro 60 cm | nd | circolare | [10 empty] | 1 | cad | nd | riflettente - | nd - | lega ferrosa acciaio zincato | nd - | nd - |  | convesso - | diametro (Ø) [cm] = 60.0 nd nd nd - | attacchi a snodo in acciaio zincato per orientamento specchio; supporto in materiale infrangibile; bulloni in acciaio inox; rondelle in acciaio inox | nd - | nd - | nd - | nd | nd - | NO |  |  |  |  | nd |  |  |  |  | nd | nd | nd |  | nd | nd | nd | nd | nd | nd | NO | NO
LOM251.RM.53.10.25.Sb003.0000.b | Specchio stradale circolare di lega ferrosa acciaio zincato; geometria: convesso; funzione: riflettente; diametro (Ø) [cm] = 90 SPECIFICHE TECNICHE: attacchi a snodo in acciaio zincato per orientamento specchio; supporto in materiale infrangibile; bulloni in acciaio inox; rondelle in acciaio inox | 1 cad | 112.24 | 88.73 | 0 | RM.53.10.25.Sb003.0000.b | Specchio stradale circolare di lega ferrosa acciaio zincato; geometria: convesso; funzione: riflettente; diametro (Ø) [cm] = 90 SPECIFICHE TECNICHE: attacchi a snodo in acciaio zincato per orientamento specchio; supporto in materiale infrangibile; bulloni in acciaio inox; rondelle in acciaio inox |  | RISORSA MATERIALE | SEGNALETICHE | PRODOTTI | SPECCHIO STRADALE | LEGA FERROSA ACCIAIO ZINCATO | [6 empty] | MU.05.250.0100.b | Specchio stradale circolare convesso completo di attacchi a snodo in acciaio zincato per l'orientamento dello stesso, su supporto in materiale infrangibile, completo di bulloni, rondelle in acciaio inox e quant'altro necessario per l'esecuzione del manufatto a regola d'arte. La superficie riflettente dovrà essere tale da garantire la sicurezza di eventuali passanti in caso di urti accidentali e la durata nel tempo delle proprie caratteristiche: - diametro 90 cm | nd | circolare | [10 empty] | 1 | cad | nd | riflettente - | nd - | lega ferrosa acciaio zincato | nd - | nd - |  | convesso - | diametro (Ø) [cm] = 90.0 nd nd nd - | attacchi a snodo in acciaio zincato per orientamento specchio; supporto in materiale infrangibile; bulloni in acciaio inox; rondelle in acciaio inox | nd - | nd - | nd - | nd | nd - | NO |  |  |  |  | nd |  |  |  |  | nd | nd | nd |  | nd | nd | nd | nd | nd | nd | NO | NO
LOM251.RM.53.15.00.E0000.0000.- | Basamento zavorrato di gomma generico; impiego: recinzione provvisoria modulare SPECIFICHE TECNICHE: gomma riciclata | 1 cad | 61.72 | 48.79 | 0 | RM.53.15.00.E0000.0000.- | Basamento zavorrato di gomma generico; impiego: recinzione provvisoria modulare SPECIFICHE TECNICHE: gomma riciclata |  | RISORSA MATERIALE | SEGNALETICHE | ACCESSORI | BASAMENTO | GOMMA GENERICO | [6 empty] | MU.05.220.0030 | Supporto zavorrato per pali per segnaletica mobile in gomma riciclata o in ferro a base rotonda completo di zavorra | nd | zavorrato | [10 empty] | 1 | cad | nd | nd - | recinzione provvisoria modulare - | gomma generico | nd - | nd - |  | nd - | nd - | gomma riciclata | nd - | nd - | nd - | nd | nd - | NO |  |  |  |  | nd |  |  |  |  | nd | nd | nd |  | nd | nd | nd | nd | nd | nd | NO | NO
LOM251.RM.53.15.00.R0001.0000.- | Basamento zavorrato di metallo ferro; impiego: recinzione provvisoria modulare | 1 cad | 56.68 | 44.81 | 0 | RM.53.15.00.R0001.0000.- | Basamento zavorrato di metallo ferro; impiego: recinzione provvisoria modulare |  | RISORSA MATERIALE | SEGNALETICHE | ACCESSORI | BASAMENTO | METALLO FERRO | [6 empty] | 000000000 | NUOVA VOCE | nd | zavorrato | [10 empty] | 1 | cad | nd | nd - | recinzione provvisoria modulare - | metallo ferro | nd - | nd - |  | nd - | nd - | nd | nd - | nd - | nd - | nd | nd - | NO |  |  |  |  | nd |  |  |  |  | nd | nd | nd |  | nd | nd | nd | nd | nd | nd | NO | NO
LOM251.RM.53.15.05.Za001.0000.- | Nastro autoadesivo; finitura: colore arancio ¦ colore nero; funzione: copertura temporanea; impiego: seganletica stradale; larghezza [mm] = 100. Incluso: con elevata resistenza ai raggi U.V. ed agli agenti atmosferici per un periodo non inferiore a 90 giorni. | 1 m | 2.22 | 1.76 | 0 | RM.53.15.05.Za001.0000.- | Nastro autoadesivo; finitura: colore arancio ¦ colore nero; funzione: copertura temporanea; impiego: seganletica stradale; larghezza [mm] = 100. Incluso: con elevata resistenza ai raggi U.V. ed agli agenti atmosferici per un periodo non inferiore a 90 giorni. |  | RISORSA MATERIALE | SEGNALETICHE | ACCESSORI | NASTRO | MATERIALE GENERICO NON RILEVANTE | [6 empty] | MU.05.020.0010 | Nastro autoadesivo per la copertura di segnali stradali, colore arancio/nero, larghezza mm 100, con elevata resistenza ai raggi UV ed agli agenti atmosferici per un periodo non inferiore a 90 giorni. | nd | autoadesivo | [10 empty] | 1 | m | nd | copertura temporanea - | seganletica stradale - | materiale generico non rilevante | nd - | nd - |  | nd - | larghezza [mm] = 100.0 nd nd nd - | nd | nd - | colore arancio - colore nero - | nd - | nd | nd - | NO |  |  |  |  | nd |  |  |  |  | nd | nd | nd |  | nd | nd | nd | con elevata resistenza ai raggi U.V. ed agli agenti atmosferici per un periodo non inferiore a 90 giorni. | nd | nd | NO | NO
LOM251.RM.53.15.10.Sb003.0000.- | Profilo sbraccio semaforico di lega ferrosa acciaio zincato; impiego: semaforo. Incluso: staffe e di elementi di fissaggio | 1 kg | 5.06 | 4 | 0 | RM.53.15.10.Sb003.0000.- | Profilo sbraccio semaforico di lega ferrosa acciaio zincato; impiego: semaforo. Incluso: staffe e di elementi di fissaggio |  | RISORSA MATERIALE | SEGNALETICHE | ACCESSORI | PROFILO | LEGA FERROSA ACCIAIO ZINCATO | [6 empty] | MU.05.220.0010 | Sbraccio semaforico, in acciaio zincato, completo di staffe e di elementi di fissaggio, di qualsiasi forma e tipo. | nd | sbraccio semaforico | [10 empty] | 1 | kg | nd | nd - | semaforo - | lega ferrosa acciaio zincato | nd - | nd - |  | nd - | nd - | nd | nd - | nd - | nd - | nd | nd - | NO |  |  |  |  | nd |  |  |  |  | nd | nd | nd |  | nd | nd | nd | staffe e di elementi di fissaggio | nd | nd | NO | NO
LOM251.RM.53.15.10.Sb003.0250.a | Profilo sostegno semaforico di lega ferrosa acciaio zincato; geometria: tubolare; funzione: antirotazione; impiego: semaforo; diametro (Ø) [mm] = 48. Incluso: tappi in resina | 1 m | 7.16 | 5.66 | 0 | RM.53.15.10.Sb003.0250.a | Profilo sostegno semaforico di lega ferrosa acciaio zincato; geometria: tubolare; funzione: antirotazione; impiego: semaforo; diametro (Ø) [mm] = 48. Incluso: tappi in resina |  | RISORSA MATERIALE | SEGNALETICHE | ACCESSORI | PROFILO | LEGA FERROSA ACCIAIO ZINCATO | [6 empty] | MU.05.220.0020.a | Sostegni tubolari in acciaio zincato completi di tappo in resina: - antirotazione diametro 48 mm | nd | sostegno semaforico | [10 empty] | 1 | m | nd | antirotazione - | semaforo - | lega ferrosa acciaio zincato | nd - | nd - |  | tubolare - | diametro (Ø) [mm] = 48.0 nd nd nd - | nd | nd - | nd - | nd - | nd | nd - | NO |  |  |  |  | nd |  |  |  |  | nd | nd | nd |  | nd | nd | nd | tappi in resina | nd | nd | NO | NO
LOM251.RM.53.15.10.Sb003.0250.b | Profilo sostegno semaforico di lega ferrosa acciaio zincato; geometria: tubolare; funzione: antirotazione; impiego: semaforo; diametro (Ø) [mm] = 68. Incluso: tappi in resina | 1 m | 7.82 | 6.18 | 0 | RM.53.15.10.Sb003.0250.b | Profilo sostegno semaforico di lega ferrosa acciaio zincato; geometria: tubolare; funzione: antirotazione; impiego: semaforo; diametro (Ø) [mm] = 68. Incluso: tappi in resina |  | RISORSA MATERIALE | SEGNALETICHE | ACCESSORI | PROFILO | LEGA FERROSA ACCIAIO ZINCATO | [6 empty] | MU.05.220.0020.b | Sostegni tubolari in acciaio zincato completi di tappo in resina: - antirotazione diametro 60 mm | nd | sostegno semaforico | [10 empty] | 1 | m | nd | antirotazione - | semaforo - | lega ferrosa acciaio zincato | nd - | nd - |  | tubolare - | diametro (Ø) [mm] = 68.0 nd nd nd - | nd | nd - | nd - | nd - | nd | nd - | NO |  |  |  |  | nd |  |  |  |  | nd | nd | nd |  | nd | nd | nd | tappi in resina | nd | nd | NO | NO
LOM251.RM.53.15.10.Sb003.0255.- | Profilo sostegno semaforico di lega ferrosa acciaio zincato; geometria: tubolare; impiego: semaforo; diametro (Ø) [mm] = 90. Incluso: tappi in resina | 1 m | 11.89 | 9.4 | 0 | RM.53.15.10.Sb003.0255.- | Profilo sostegno semaforico di lega ferrosa acciaio zincato; geometria: tubolare; impiego: semaforo; diametro (Ø) [mm] = 90. Incluso: tappi in resina |  | RISORSA MATERIALE | SEGNALETICHE | ACCESSORI | PROFILO | LEGA FERROSA ACCIAIO ZINCATO | [6 empty] | MU.05.220.0020.c | Sostegni tubolari in acciaio zincato completi di tappo in resina: - diametro 90 mm | nd | sostegno semaforico | [10 empty] | 1 | m | nd | nd - | semaforo - | lega ferrosa acciaio zincato | nd - | nd - |  | tubolare - | diametro (Ø) [mm] = 90.0 nd nd nd - | nd | nd - | nd - | nd - | nd | nd - | NO |  |  |  |  | nd |  |  |  |  | nd | nd | nd |  | nd | nd | nd | tappi in resina | nd | nd | NO | NO
LOM251.RM.53.15.15.D0000.0000.- | Retroriflettore catadiottrico di plastica generico. Incluso: elementi o collanti di fissaggio SPECIFICHE TECNICHE: in qualsiasi colore previsto dal codice della strada | 1 cad | 13.26 | 10.48 | 0 | RM.53.15.15.D0000.0000.- | Retroriflettore catadiottrico di plastica generico. Incluso: elementi o collanti di fissaggio SPECIFICHE TECNICHE: in qualsiasi colore previsto dal codice della strada |  | RISORSA MATERIALE | SEGNALETICHE | ACCESSORI | RETRORIFLETTORE CATADIOTTRICO | PLASTICA GENERICO | [6 empty] | MU.05.250.0050 | Retroriflettori catadiottrici da pavimentazione, in materiale plastico, di tipo omologato o autorizzato dal Min. dei LL.PP., con corpo e riflettori in qualsiasi colore previsto dal codice della strada, comprensivo di elementi o collanti di fissaggio. | nd | nd | [10 empty] | 1 | cad | nd | nd - | nd - | plastica generico | nd - | nd - |  | nd - | nd - | in qualsiasi colore previsto dal codice della strada | nd - | nd - | nd - | nd | nd - | NO |  |  |  |  | nd |  |  |  |  | nd | nd | nd |  | nd | nd | nd | elementi o collanti di fissaggio | nd | nd | NO | NO
LOM251.RM.53.15.20.Za001.0000.- | Riduttore di tensione; impiego: cartelli; riduzione di tensione [V] = 12 ÷ 230 | 1 cad | 319.44 | 252.52 | 0 | RM.53.15.20.Za001.0000.- | Riduttore di tensione; impiego: cartelli; riduzione di tensione [V] = 12 ÷ 230 |  | RISORSA MATERIALE | SEGNALETICHE | ACCESSORI | RIDUTTORE DI TENSIONE | MATERIALE GENERICO NON RILEVANTE | [6 empty] | MU.05.180.0100.d | Cartelli in alluminio estruso spessore 80 mm, con finitura in pellicola rifrangente classe 2, perimetro della figura formato da un numero variabile (da 26 a 52 circa) di Led, potenza di 10.5 lux ciascuno. Alimentazione a 12 volt in corrente continua, con pannelli fotovoltaici o riduttore di tensione 230 VAC/12VDC. La gestione e l'accumulatore sono alloggiati in armadio stagno in vetroresina IP65; l'accensione è automatica. Completo di staffe di ancoraggio, nei tipi: - maggior costo per riduttore di tensione da 230 a 12 V | nd | nd | [10 empty] | 1 | cad | nd | nd - | cartelli - | materiale generico non rilevante | riduzione di tensione [V] = 12.0 ÷ 230.0 nd - | nd - |  | nd - | nd - | nd | nd - | nd - | nd - | nd | nd - | NO |  |  |  |  | nd |  |  |  |  | nd | nd | nd |  | nd | nd | nd | nd | nd | nd | NO | NO
LOM251.RM.53.15.25.D0018.0000.- | Tessuto spalmato di plastica polivincloruro plastificato (PVC); funzione: segnaletica; impiego: opere stradali; peso specifico [g/m³] = 325 SPECIFICHE TECNICHE: particolarmente resistente agli agenti atmosferici | 1 m² | 9.93 | 7.85 | 0 | RM.53.15.25.D0018.0000.- | Tessuto spalmato di plastica polivincloruro plastificato (PVC); funzione: segnaletica; impiego: opere stradali; peso specifico [g/m³] = 325 SPECIFICHE TECNICHE: particolarmente resistente agli agenti atmosferici |  | RISORSA MATERIALE | SEGNALETICHE | ACCESSORI | TESSUTO | PLASTICA POLIVINCLORURO PLASTIFICATO (PVC) | [6 empty] | MU.05.020.0020 | Tessuto spalmato pvc, particolarmente resistente agli agenti atmosferici e con un peso non inferiore a 325 g/m². | nd | spalmato | [10 empty] | 1 | m² | nd | segnaletica - | opere stradali - | plastica polivincloruro plastificato (PVC) | nd - | peso specifico [g/m³] = 325.0 nd nd nd - |  | nd - | nd - | particolarmente resistente agli agenti atmosferici | nd - | nd - | nd - | nd | nd - | NO |  |  |  |  | nd |  |  |  |  | nd | nd | nd |  | nd | nd | nd | nd | nd | nd | NO | NO
LOM251.RM.53.15.40.Sa000.0000.- | Palo di lega alluminio generico; finitura: scortecciato; funzione: segnaletica escursionismo; impiego: piantagione; diametro (Ø) [mm] = 6 ¦ lunghezza [m] = 2,5 | 1 cad | 24.95 | 19.72 | 0 | RM.53.15.40.Sa000.0000.- | Palo di lega alluminio generico; finitura: scortecciato; funzione: segnaletica escursionismo; impiego: piantagione; diametro (Ø) [mm] = 6 ¦ lunghezza [m] = 2,5 |  | RISORSA MATERIALE | SEGNALETICHE | ACCESSORI | PALO | LEGA ALLUMINIO GENERICO | [6 empty] | 000000000 | NUOVA VOCE | nd | nd | [10 empty] | 1 | cad | nd | segnaletica escursionismo - | piantagione - | lega alluminio generico | nd - | nd - |  | nd - | diametro (Ø) [mm] = 6.0 nd nd nd - lunghezza [m] = 2.5 nd nd nd - | nd | nd - | scortecciato - | nd - | standard CAI e LR 5/2017 | nd - | NO |  |  |  |  | nd |  |  |  |  | nd | nd | nd |  | nd | nd | freccia ¦ cartello | nd | nd | nd | NO | NO
LOM251.RM.54.10.00.R0000.0000.a | Attenuatore d'urto redirettivo di metallo generico; geometria: tipo parallelo; classe di velocità [km/h] = 80. Componenti: barriera stradale generico, piastra, assorbitore di energia, protezione frontale, supporto. Incluso: elementi di collegamento; bulloneria SPECIFICHE TECNICHE: ripristinabile in caso di urto RM1 Barriera stradale generico di metallo generico; geometria: doppia/tripla onda; impiego: attenuatore d'urto RM1 Piastra di metallo generico; funzione: ancoraggio a pavimentazione; impiego: attenuatore d'urto RM1 Assorbitore di energia di materiale generico; impiego: attenuatore d'urto RM1 Protezione frontale di plastica polietilene (PE); finitura: colorata; impiego: attenuatore d'urto. Incluso: frecce rinfrangenti RM1 Supporto di metallo generico; funzione: ancoraggio a suolo/blocco movimento; impiego: attenuatore d'urto | 1 cad | 11941.48 | 9439.9 | 0 | RM.54.10.00.R0000.0000.a | Attenuatore d'urto redirettivo di metallo generico; geometria: tipo parallelo; classe di velocità [km/h] = 80. Componenti: barriera stradale generico, piastra, assorbitore di energia, protezione frontale, supporto. Incluso: elementi di collegamento; bulloneria SPECIFICHE TECNICHE: ripristinabile in caso di urto | RM1 Barriera stradale generico di metallo generico; geometria: doppia/tripla onda; impiego: attenuatore d'urto RM1 Piastra di metallo generico; funzione: ancoraggio a pavimentazione; impiego: attenuatore d'urto RM1 Assorbitore di energia di materiale generico; impiego: attenuatore d'urto RM1 Protezione frontale di plastica polietilene (PE); finitura: colorata; impiego: attenuatore d'urto. Incluso: frecce rinfrangenti RM1 Supporto di metallo generico; funzione: ancoraggio a suolo/blocco movimento; impiego: attenuatore d'urto | RISORSA MATERIALE | SICUREZZA STRADALE | PRODOTTI | ATTENUATORE D'URTO | METALLO GENERICO | [6 empty] | MU.04.155.0010.a | Attenuatore d'urto redirettivo, conforme alla normativa UNI EN 1317, marcato CE, ripristinabile in caso di urto, costituito da elementi metallici in doppia/tripla onda, piastra metallica di ancoraggio alla pavimentazione, con assorbitori di energia comunque realizzati, protezione frontale in polietilene o altro colorato completo di frecce rinfrangenti. Compresa la fornitura di elementi di collegamento, bulloneria varia, supporti di ancoraggio al suolo e/o di blocco del movimento ed ogni parte speciale metallica, così come riportato nei rapporti di prova redatti da centri prova certificati in qualità ISO 17025: - tipo parallelo classe di velocità 80 km/h | nd | redirettivo | [9 empty] | RM.54.15.40.R0000.0000.- - RM.54.15.00.Za000.0000.- - RM.54.15.25.D0006.0000.- - RM.54.15.20.R0000.0000.- - RM.54.10.05.R0000.0000.- - | 1 | cad | nd | nd - | nd - | metallo generico | classe di velocità [km/h] = 80.0 nd nd nd - | nd - |  | tipo parallelo - | nd - | ripristinabile in caso di urto | nd - | nd - | nd - | nd | nd - | NO |  |  |  |  | nd |  |  |  |  | nd | nd | nd |  | nd | nd | nd | elementi di collegamento; bulloneria | nd | nd | NO | NO
LOM251.RM.54.10.00.R0000.0000.b | Attenuatore d'urto redirettivo di metallo generico; geometria: tipo parallelo; classe di velocità [km/h] = 100. Componenti: barriera stradale generico, piastra, assorbitore di energia, protezione frontale, supporto. Incluso: elementi di collegamento; bulloneria SPECIFICHE TECNICHE: ripristinabile in caso di urto RM1 Barriera stradale generico di metallo generico; geometria: doppia/tripla onda; impiego: attenuatore d'urto RM1 Piastra di metallo generico; funzione: ancoraggio a pavimentazione; impiego: attenuatore d'urto RM1 Assorbitore di energia di materiale generico; impiego: attenuatore d'urto RM1 Protezione frontale di plastica polietilene (PE); finitura: colorata; impiego: attenuatore d'urto. Incluso: frecce rinfrangenti RM1 Supporto di metallo generico; funzione: ancoraggio a suolo/blocco movimento; impiego: attenuatore d'urto | 1 cad | 14800.68 | 11700.14 | 0 | RM.54.10.00.R0000.0000.b | Attenuatore d'urto redirettivo di metallo generico; geometria: tipo parallelo; classe di velocità [km/h] = 100. Componenti: barriera stradale generico, piastra, assorbitore di energia, protezione frontale, supporto. Incluso: elementi di collegamento; bulloneria SPECIFICHE TECNICHE: ripristinabile in caso di urto | RM1 Barriera stradale generico di metallo generico; geometria: doppia/tripla onda; impiego: attenuatore d'urto RM1 Piastra di metallo generico; funzione: ancoraggio a pavimentazione; impiego: attenuatore d'urto RM1 Assorbitore di energia di materiale generico; impiego: attenuatore d'urto RM1 Protezione frontale di plastica polietilene (PE); finitura: colorata; impiego: attenuatore d'urto. Incluso: frecce rinfrangenti RM1 Supporto di metallo generico; funzione: ancoraggio a suolo/blocco movimento; impiego: attenuatore d'urto | RISORSA MATERIALE | SICUREZZA STRADALE | PRODOTTI | ATTENUATORE D'URTO | METALLO GENERICO | [6 empty] | MU.04.155.0010.b | Attenuatore d'urto redirettivo, conforme alla normativa UNI EN 1317, marcato CE, ripristinabile in caso di urto, costituito da elementi metallici in doppia/tripla onda, piastra metallica di ancoraggio alla pavimentazione, con assorbitori di energia comunque realizzati, protezione frontale in polietilene o altro colorato completo di frecce rinfrangenti. Compresa la fornitura di elementi di collegamento, bulloneria varia, supporti di ancoraggio al suolo e/o di blocco del movimento ed ogni parte speciale metallica, così come riportato nei rapporti di prova redatti da centri prova certificati in qualità ISO 17025: - tipo parallelo classe di velocità 100 km/h | nd | redirettivo | [9 empty] | RM.54.15.40.R0000.0000.- - RM.54.15.00.Za000.0000.- - RM.54.15.25.D0006.0000.- - RM.54.15.20.R0000.0000.- - RM.54.10.05.R0000.0000.- - | 1 | cad | nd | nd - | nd - | metallo generico | classe di velocità [km/h] = 100.0 nd nd nd - | nd - |  | tipo parallelo - | nd - | ripristinabile in caso di urto | nd - | nd - | nd - | nd | nd - | NO |  |  |  |  | nd |  |  |  |  | nd | nd | nd |  | nd | nd | nd | elementi di collegamento; bulloneria | nd | nd | NO | NO
LOM251.RM.54.10.00.R0000.0005.a | Attenuatore d'urto redirettivo di metallo generico; geometria: tipo non parallelo; classe di velocità [km/h] = 80. Componenti: barriera stradale generico, piastra, assorbitore di energia, protezione frontale, supporto. Incluso: elementi di collegamento; bulloneria SPECIFICHE TECNICHE: ripristinabile in caso di urto RM1 Barriera stradale generico di metallo generico; geometria: doppia/tripla onda; impiego: attenuatore d'urto RM1 Piastra di metallo generico; funzione: ancoraggio a pavimentazione; impiego: attenuatore d'urto RM1 Assorbitore di energia di materiale generico; impiego: attenuatore d'urto RM1 Protezione frontale di plastica polietilene (PE); finitura: colorata; impiego: attenuatore d'urto. Incluso: frecce rinfrangenti RM1 Supporto di metallo generico; funzione: ancoraggio a suolo/blocco movimento; impiego: attenuatore d'urto | 1 cad | 12838.49 | 10149 | 0 | RM.54.10.00.R0000.0005.a | Attenuatore d'urto redirettivo di metallo generico; geometria: tipo non parallelo; classe di velocità [km/h] = 80. Componenti: barriera stradale generico, piastra, assorbitore di energia, protezione frontale, supporto. Incluso: elementi di collegamento; bulloneria SPECIFICHE TECNICHE: ripristinabile in caso di urto | RM1 Barriera stradale generico di metallo generico; geometria: doppia/tripla onda; impiego: attenuatore d'urto RM1 Piastra di metallo generico; funzione: ancoraggio a pavimentazione; impiego: attenuatore d'urto RM1 Assorbitore di energia di materiale generico; impiego: attenuatore d'urto RM1 Protezione frontale di plastica polietilene (PE); finitura: colorata; impiego: attenuatore d'urto. Incluso: frecce rinfrangenti RM1 Supporto di metallo generico; funzione: ancoraggio a suolo/blocco movimento; impiego: attenuatore d'urto | RISORSA MATERIALE | SICUREZZA STRADALE | PRODOTTI | ATTENUATORE D'URTO | METALLO GENERICO | [6 empty] | MU.04.155.0010.c | Attenuatore d'urto redirettivo, conforme alla normativa UNI EN 1317, marcato CE, ripristinabile in caso di urto, costituito da elementi metallici in doppia/tripla onda, piastra metallica di ancoraggio alla pavimentazione, con assorbitori di energia comunque realizzati, protezione frontale in polietilene o altro colorato completo di frecce rinfrangenti. Compresa la fornitura di elementi di collegamento, bulloneria varia, supporti di ancoraggio al suolo e/o di blocco del movimento ed ogni parte speciale metallica, così come riportato nei rapporti di prova redatti da centri prova certificati in qualità ISO 17025: - tipo non parallelo classe di velocità 80 km/h | nd | redirettivo | [9 empty] | RM.54.15.40.R0000.0000.- - RM.54.15.00.Za000.0000.- - RM.54.15.25.D0006.0000.- - RM.54.15.20.R0000.0000.- - RM.54.10.05.R0000.0000.- - | 1 | cad | nd | nd - | nd - | metallo generico | classe di velocità [km/h] = 80.0 nd nd nd - | nd - |  | tipo non parallelo - | nd - | ripristinabile in caso di urto | nd - | nd - | nd - | nd | nd - | NO |  |  |  |  | nd |  |  |  |  | nd | nd | nd |  | nd | nd | nd | elementi di collegamento; bulloneria | nd | nd | NO | NO
LOM251.RM.54.10.00.R0000.0005.b | Attenuatore d'urto redirettivo di metallo generico; geometria: tipo non parallelo; classe di velocità [km/h] = 100. Componenti: barriera stradale generico, piastra, assorbitore di energia, protezione frontale, supporto. Incluso: elementi di collegamento; bulloneria SPECIFICHE TECNICHE: ripristinabile in caso di urto RM1 Barriera stradale generico di metallo generico; geometria: doppia/tripla onda; impiego: attenuatore d'urto RM1 Piastra di metallo generico; funzione: ancoraggio a pavimentazione; impiego: attenuatore d'urto RM1 Assorbitore di energia di materiale generico; impiego: attenuatore d'urto RM1 Protezione frontale di plastica polietilene (PE); finitura: colorata; impiego: attenuatore d'urto. Incluso: frecce rinfrangenti RM1 Supporto di metallo generico; funzione: ancoraggio a suolo/blocco movimento; impiego: attenuatore d'urto | 1 cad | 15697.69 | 12409.24 | 0 | RM.54.10.00.R0000.0005.b | Attenuatore d'urto redirettivo di metallo generico; geometria: tipo non parallelo; classe di velocità [km/h] = 100. Componenti: barriera stradale generico, piastra, assorbitore di energia, protezione frontale, supporto. Incluso: elementi di collegamento; bulloneria SPECIFICHE TECNICHE: ripristinabile in caso di urto | RM1 Barriera stradale generico di metallo generico; geometria: doppia/tripla onda; impiego: attenuatore d'urto RM1 Piastra di metallo generico; funzione: ancoraggio a pavimentazione; impiego: attenuatore d'urto RM1 Assorbitore di energia di materiale generico; impiego: attenuatore d'urto RM1 Protezione frontale di plastica polietilene (PE); finitura: colorata; impiego: attenuatore d'urto. Incluso: frecce rinfrangenti RM1 Supporto di metallo generico; funzione: ancoraggio a suolo/blocco movimento; impiego: attenuatore d'urto | RISORSA MATERIALE | SICUREZZA STRADALE | PRODOTTI | ATTENUATORE D'URTO | METALLO GENERICO | [6 empty] | MU.04.155.0010.d | Attenuatore d'urto redirettivo, conforme alla normativa UNI EN 1317, marcato CE, ripristinabile in caso di urto, costituito da elementi metallici in doppia/tripla onda, piastra metallica di ancoraggio alla pavimentazione, con assorbitori di energia comunque realizzati, protezione frontale in polietilene o altro colorato completo di frecce rinfrangenti. Compresa la fornitura di elementi di collegamento, bulloneria varia, supporti di ancoraggio al suolo e/o di blocco del movimento ed ogni parte speciale metallica, così come riportato nei rapporti di prova redatti da centri prova certificati in qualità ISO 17025: - tipo non parallelo classe di velocità 100 km/h | nd | redirettivo | [9 empty] | RM.54.15.40.R0000.0000.- - RM.54.15.00.Za000.0000.- - RM.54.15.25.D0006.0000.- - RM.54.15.20.R0000.0000.- - RM.54.10.05.R0000.0000.- - | 1 | cad | nd | nd - | nd - | metallo generico | classe di velocità [km/h] = 100.0 nd nd nd - | nd - |  | tipo non parallelo - | nd - | ripristinabile in caso di urto | nd - | nd - | nd - | nd | nd - | NO |  |  |  |  | nd |  |  |  |  | nd | nd | nd |  | nd | nd | nd | elementi di collegamento; bulloneria | nd | nd | NO | NO
LOM251.RM.54.10.05.D0006.0000.- | Barriera stradale a muretto di plastica polietilene (PE); finitura: colorato; funzione: delimitazione ¦ deviazione; impiego: stradale ¦ bordo laterale; dimensione x [cm] = 100 ¦ dimensione y [cm] = 40 ¦ altezza [cm] = 70. Incluso: giunti e fori di riempimento/svuotamento SPECIFICHE TECNICHE: colore bianco e/o rosso; giunti e fori di riempimento/svuotamento | 1 m | 65.44 | 51.73 | 0 | RM.54.10.05.D0006.0000.- | Barriera stradale a muretto di plastica polietilene (PE); finitura: colorato; funzione: delimitazione ¦ deviazione; impiego: stradale ¦ bordo laterale; dimensione x [cm] = 100 ¦ dimensione y [cm] = 40 ¦ altezza [cm] = 70. Incluso: giunti e fori di riempimento/svuotamento SPECIFICHE TECNICHE: colore bianco e/o rosso; giunti e fori di riempimento/svuotamento |  | RISORSA MATERIALE | SICUREZZA STRADALE | PRODOTTI | BARRIERA STRADALE | PLASTICA POLIETILENE (PE) | [6 empty] | MU.04.150.0090 | Fornitura di elementi di barriere new jersey in polietilene di colore bianco e/o rosso per delimitazioni o deviazioni stradali, con giunti e fori di riempimento/svuotamento, di dimensioni minime 100x40 cm, h=70 cm. | nd | a muretto | [10 empty] | 1 | m | nd | delimitazione - deviazione - | stradale - bordo laterale - | plastica polietilene (PE) | nd - | nd - |  | nd - | dimensione x [cm] = 100.0 nd nd nd - dimensione y [cm] = 40.0 nd nd nd - altezza [cm] = 70.0 nd nd nd - | colore bianco e/o rosso; giunti e fori di riempimento/svuotamento | nd - | colorato - | nd - | nd | nd - | NO |  |  |  |  | nd |  |  |  |  | nd | nd | nd |  | nd | nd | new jersey | giunti e fori di riempimento/svuotamento | nd | nd | NO | NO
LOM251.RM.54.10.05.J0001.0000.a | Barriera stradale a muretto di conglomerato cementizio; impiego: spartitraffico; altezza [cm] = 120 ¦ larghezza alla base [cm] = 66 ¦ larghezza operativa [cm] ≤ 80; livello di contenimento (Lc) [classe] = H2 ÷ H4b. Incluso: armatura in barre ad aderenza migliorata B450C; piastre di collegamento in lega ferrosa acciaio zincato; barre filettate con dadi e rondelle SPECIFICHE TECNICHE: barriera stradale in conglomerato cementizio con resistenza a compressione [classe] = C35/45 | 1 m | 378.24 | 299 | 0 | RM.54.10.05.J0001.0000.a | Barriera stradale a muretto di conglomerato cementizio; impiego: spartitraffico; altezza [cm] = 120 ¦ larghezza alla base [cm] = 66 ¦ larghezza operativa [cm] ≤ 80; livello di contenimento (Lc) [classe] = H2 ÷ H4b. Incluso: armatura in barre ad aderenza migliorata B450C; piastre di collegamento in lega ferrosa acciaio zincato; barre filettate con dadi e rondelle SPECIFICHE TECNICHE: barriera stradale in conglomerato cementizio con resistenza a compressione [classe] = C35/45 |  | RISORSA MATERIALE | SICUREZZA STRADALE | PRODOTTI | BARRIERA STRADALE | CONGLOMERATO CEMENTIZIO | [6 empty] | 000000000 | NUOVA VOCE | nd | a muretto | [10 empty] | 1 | m | nd | nd - | spartitraffico - | conglomerato cementizio | livello di contenimento (Lc) [classe] = H2 ÷ H4b nd - | nd - |  | nd - | nd ≤ 80.0 nd nd nd - altezza [cm] = 120.0 nd nd nd - larghezza alla base [cm] = 66.0 nd nd nd - | barriera stradale in conglomerato cementizio con resistenza a compressione [classe] = C35/45 | nd - | nd - | nd - | nd | nd - | NO |  |  |  |  | nd | [8 empty] | nd |  | new jersey | armatura in barre ad aderenza migliorata B450C; piastre di collegamento in lega ferrosa acciaio zincato; barre filettate con dadi e rondelle | nd | nd | NO | NO
LOM251.RM.54.10.05.J0001.0000.b | Barriera stradale a muretto di conglomerato cementizio; impiego: spartitraffico; altezza [cm] = 120 ¦ larghezza alla base [cm] = 66 ¦ larghezza operativa [cm] ≤ 250; livello di contenimento (Lc) [classe] = H4b. Incluso: armatura in barre ad aderenza migliorata B450C; piastre di collegamento in lega ferrosa acciaio zincato; barre filettate con dadi e rondelle SPECIFICHE TECNICHE: barriera stradale in conglomerato cementizio con resistenza a compressione [classe] = C35/45 | 1 m | 423.78 | 335 | 0 | RM.54.10.05.J0001.0000.b | Barriera stradale a muretto di conglomerato cementizio; impiego: spartitraffico; altezza [cm] = 120 ¦ larghezza alla base [cm] = 66 ¦ larghezza operativa [cm] ≤ 250; livello di contenimento (Lc) [classe] = H4b. Incluso: armatura in barre ad aderenza migliorata B450C; piastre di collegamento in lega ferrosa acciaio zincato; barre filettate con dadi e rondelle SPECIFICHE TECNICHE: barriera stradale in conglomerato cementizio con resistenza a compressione [classe] = C35/45 |  | RISORSA MATERIALE | SICUREZZA STRADALE | PRODOTTI | BARRIERA STRADALE | CONGLOMERATO CEMENTIZIO | [6 empty] | 000000000 | NUOVA VOCE | nd | a muretto | [10 empty] | 1 | m | nd | nd - | spartitraffico - | conglomerato cementizio | livello di contenimento (Lc) [classe] = H4b nd nd nd - | nd - |  | nd - | altezza [cm] = 120.0 nd nd nd - larghezza alla base [cm] = 66.0 nd nd nd - nd ≤ 250.0 nd nd nd - | barriera stradale in conglomerato cementizio con resistenza a compressione [classe] = C35/45 | nd - | nd - | nd - | nd | nd - | NO |  |  |  |  | nd | [8 empty] | nd |  | new jersey | armatura in barre ad aderenza migliorata B450C; piastre di collegamento in lega ferrosa acciaio zincato; barre filettate con dadi e rondelle | nd | nd | NO | NO
LOM251.RM.54.10.05.J0001.0005.- | Barriera stradale a muretto di conglomerato cementizio; geometria: profilo redirettivo; funzione: protezione laterale; impiego: gallerie ¦ strati di muratura ¦ punti fissi; altezza [cm] = 100 ¦ larghezza alla base [cm] = 43 ¦ larghezza operativa [cm] ≤ 50 ¦ larghezza in testa [cm] = 15; livello di contenimento (Lc) [classe] = H2. Incluso: armatura in barre ad aderenza migliorata B450C; piastre di collegamento in lega ferrosa acciaio zincato; barre filettate con dadi e rondelle SPECIFICHE TECNICHE: barriera stradale in conglomerato cementizio con resistenza a compressione [classe] = C35/45 | 1 m | 170.78 | 135 | 0 | RM.54.10.05.J0001.0005.- | Barriera stradale a muretto di conglomerato cementizio; geometria: profilo redirettivo; funzione: protezione laterale; impiego: gallerie ¦ strati di muratura ¦ punti fissi; altezza [cm] = 100 ¦ larghezza alla base [cm] = 43 ¦ larghezza operativa [cm] ≤ 50 ¦ larghezza in testa [cm] = 15; livello di contenimento (Lc) [classe] = H2. Incluso: armatura in barre ad aderenza migliorata B450C; piastre di collegamento in lega ferrosa acciaio zincato; barre filettate con dadi e rondelle SPECIFICHE TECNICHE: barriera stradale in conglomerato cementizio con resistenza a compressione [classe] = C35/45 |  | RISORSA MATERIALE | SICUREZZA STRADALE | PRODOTTI | BARRIERA STRADALE | CONGLOMERATO CEMENTIZIO | [6 empty] | 000000000 | NUOVA VOCE | nd | a muretto | [10 empty] | 1 | m | nd | protezione laterale - | gallerie - strati di muratura - punti fissi - | conglomerato cementizio | livello di contenimento (Lc) [classe] = H2 nd nd nd - | nd - |  | profilo redirettivo - | larghezza in testa [cm] = 15.0 nd nd nd - larghezza alla base [cm] = 43.0 nd nd nd - nd ≤ 50.0 nd nd nd - altezza [cm] = 100.0 nd nd nd - | barriera stradale in conglomerato cementizio con resistenza a compressione [classe] = C35/45 | nd - | nd - | nd - | nd | nd - | NO |  |  |  |  | nd | [8 empty] | nd |  | new jersey | armatura in barre ad aderenza migliorata B450C; piastre di collegamento in lega ferrosa acciaio zincato; barre filettate con dadi e rondelle | nd | nd | NO | NO
LOM251.RM.54.10.05.J0001.0010.- | Barriera stradale a muretto di conglomerato cementizio; finitura: verniciata; geometria: doppia scarpa; impiego: spartitraffico; altezza [cm] = 45 ¦ larghezza alla base [cm] = 60 ¦ larghezza operativa [cm] = 200. Incluso: armatura in barre ad aderenza migliorata B450C SPECIFICHE TECNICHE: barriera stradale in conglomerato cementizio con resistenza a compressione [classe] = C35/45 | 1 m | 158.13 | 125 | 0 | RM.54.10.05.J0001.0010.- | Barriera stradale a muretto di conglomerato cementizio; finitura: verniciata; geometria: doppia scarpa; impiego: spartitraffico; altezza [cm] = 45 ¦ larghezza alla base [cm] = 60 ¦ larghezza operativa [cm] = 200. Incluso: armatura in barre ad aderenza migliorata B450C SPECIFICHE TECNICHE: barriera stradale in conglomerato cementizio con resistenza a compressione [classe] = C35/45 |  | RISORSA MATERIALE | SICUREZZA STRADALE | PRODOTTI | BARRIERA STRADALE | CONGLOMERATO CEMENTIZIO | [6 empty] | 000000000 | NUOVA VOCE | nd | a muretto | [10 empty] | 1 | m | nd | nd - | spartitraffico - | conglomerato cementizio | nd - | nd - |  | doppia scarpa - | larghezza alla base [cm] = 60.0 nd nd nd - larghezza operativa [cm] = 200.0 nd nd nd - altezza [cm] = 45.0 nd nd nd - | barriera stradale in conglomerato cementizio con resistenza a compressione [classe] = C35/45 | nd - | verniciata - | nd - | nd | nd - | NO |  |  |  |  | nd | [8 empty] | nd |  | mini new jersey centrale | armatura in barre ad aderenza migliorata B450C | nd | nd | NO | NO
LOM251.RM.54.10.05.J0001.0015.a | Barriera stradale a muretto di conglomerato cementizio; finitura: verniciata; geometria: monoscarpa; impiego: spartitraffico; altezza [cm] = 45 ¦ larghezza alla base [cm] = 50 ¦ larghezza operativa [cm] = 200. Incluso: armatura in barre ad aderenza migliorata B450C SPECIFICHE TECNICHE: barriera stradale in conglomerato cementizio con resistenza a compressione [classe] = C35/45 | 1 m | 177.1 | 140 | 0 | RM.54.10.05.J0001.0015.a | Barriera stradale a muretto di conglomerato cementizio; finitura: verniciata; geometria: monoscarpa; impiego: spartitraffico; altezza [cm] = 45 ¦ larghezza alla base [cm] = 50 ¦ larghezza operativa [cm] = 200. Incluso: armatura in barre ad aderenza migliorata B450C SPECIFICHE TECNICHE: barriera stradale in conglomerato cementizio con resistenza a compressione [classe] = C35/45 |  | RISORSA MATERIALE | SICUREZZA STRADALE | PRODOTTI | BARRIERA STRADALE | CONGLOMERATO CEMENTIZIO | [6 empty] | 000000000 | NUOVA VOCE | nd | a muretto | [10 empty] | 1 | m | nd | nd - | spartitraffico - | conglomerato cementizio | nd - | nd - |  | monoscarpa - | larghezza alla base [cm] = 50.0 nd nd nd - larghezza operativa [cm] = 200.0 nd nd nd - altezza [cm] = 45.0 nd nd nd - | barriera stradale in conglomerato cementizio con resistenza a compressione [classe] = C35/45 | nd - | verniciata - | nd - | nd | nd - | NO |  |  |  |  | nd | [8 empty] | nd |  | ciclo eco new jersey | armatura in barre ad aderenza migliorata B450C | nd | nd | NO | NO
LOM251.RM.54.10.05.J0001.0015.b | Barriera stradale a muretto di conglomerato cementizio; finitura: verniciata; geometria: monoscarpa; impiego: spartitraffico; altezza [cm] = 45 ¦ larghezza alla base [cm] = 42,5 ¦ larghezza operativa [cm] = 200. Incluso: armatura in barre ad aderenza migliorata B450C SPECIFICHE TECNICHE: barriera stradale in conglomerato cementizio con resistenza a compressione [classe] = C35/45 | 1 m | 145.48 | 115 | 0 | RM.54.10.05.J0001.0015.b | Barriera stradale a muretto di conglomerato cementizio; finitura: verniciata; geometria: monoscarpa; impiego: spartitraffico; altezza [cm] = 45 ¦ larghezza alla base [cm] = 42,5 ¦ larghezza operativa [cm] = 200. Incluso: armatura in barre ad aderenza migliorata B450C SPECIFICHE TECNICHE: barriera stradale in conglomerato cementizio con resistenza a compressione [classe] = C35/45 |  | RISORSA MATERIALE | SICUREZZA STRADALE | PRODOTTI | BARRIERA STRADALE | CONGLOMERATO CEMENTIZIO | [6 empty] | 000000000 | NUOVA VOCE | nd | a muretto | [10 empty] | 1 | m | nd | nd - | spartitraffico - | conglomerato cementizio | nd - | nd - |  | monoscarpa - | larghezza operativa [cm] = 200.0 nd nd nd - altezza [cm] = 45.0 nd nd nd - larghezza alla base [cm] = 42.5 nd nd nd - | barriera stradale in conglomerato cementizio con resistenza a compressione [classe] = C35/45 | nd - | verniciata - | nd - | nd | nd - | NO |  |  |  |  | nd | [8 empty] | nd |  | mini new jersey laterale | armatura in barre ad aderenza migliorata B450C | nd | nd | NO | NO
LOM251.RM.54.10.05.J0005.0000.- | Barriera stradale a muretto di conglomerato cementizio vibrocompresso; funzione: sicurezza; impiego: spartitraffico; altezza [cm] = 100 ¦ larghezza alla base [cm] = 62; livello di contenimento (Lc) [classe] = H2 ÷ H4b. Componenti: barriera stradale new jersey, piastra, barra filettata. Incluso: armatura; dadi e rondelle per barra filettata SPECIFICHE TECNICHE: calcestruzzo C35/45; armatura in barre ad aderenza migliorata B450C RM1 Barriera stradale new jersey di conglomerato cementizio; funzione: spartitraffico; altezza (con montante e mancorrente) [mm] ≥ 1620 SPECIFICHE TECNICHE: calcestruzzo C35/45; armatura in barre ad aderenza migliorata B450C RM1 Piastra di lega ferrosa acciaio zincato; funzione: collegamento; impiego: barriere stradali RM1 Barra filettata di metallo generico; impiego: barriere stradali. Incluso: dadi; rondelle | 1 m | 171.36 | 135.46 | 0 | RM.54.10.05.J0005.0000.- | Barriera stradale a muretto di conglomerato cementizio vibrocompresso; funzione: sicurezza; impiego: spartitraffico; altezza [cm] = 100 ¦ larghezza alla base [cm] = 62; livello di contenimento (Lc) [classe] = H2 ÷ H4b. Componenti: barriera stradale new jersey, piastra, barra filettata. Incluso: armatura; dadi e rondelle per barra filettata SPECIFICHE TECNICHE: calcestruzzo C35/45; armatura in barre ad aderenza migliorata B450C | RM1 Barriera stradale new jersey di conglomerato cementizio; funzione: spartitraffico; altezza (con montante e mancorrente) [mm] ≥ 1620 SPECIFICHE TECNICHE: calcestruzzo C35/45; armatura in barre ad aderenza migliorata B450C RM1 Piastra di lega ferrosa acciaio zincato; funzione: collegamento; impiego: barriere stradali RM1 Barra filettata di metallo generico; impiego: barriere stradali. Incluso: dadi; rondelle | RISORSA MATERIALE | SICUREZZA STRADALE | PRODOTTI | BARRIERA STRADALE | CONGLOMERATO CEMENTIZIO VIBROCOMPRESSO | [6 empty] | MU.04.150.0020 | Barriera stradale in cemento armato vibrato tipo New Jersey da spartitraffico, eseguita con calcestruzzo C35/45 e idonea armatura in barre ad aderenza migliorata B450C, altezza 100 cm, larghezza alla base 62 cm, completa di piastre di collegamento in acciaio zincato e barre filettate con dadi e rondelle. | nd | a muretto | [9 empty] | RM.54.15.40.Sb003.0000.- - RM.54.15.05.R0000.0000.- - RM.54.10.05.J0001.0250.- - | 1 | m | nd | sicurezza - | spartitraffico - | conglomerato cementizio vibrocompresso | livello di contenimento (Lc) [classe] = H2 ÷ H4b nd - | nd - |  | nd - | altezza [cm] = 100.0 nd nd nd - larghezza alla base [cm] = 62.0 nd nd nd - | calcestruzzo C35/45; armatura in barre ad aderenza migliorata B450C | nd - | nd - | nd - | nd | nd - | NO |  |  |  |  | nd |  |  |  |  | nd | nd | nd |  | nd | nd | new jersey | armatura; dadi e rondelle per barra filettata | nd | nd | NO | NO
LOM251.RM.54.10.05.J0005.0005.- | Barriera stradale a muretto di conglomerato cementizio vibrocompresso; funzione: sicurezza; impiego: viadotto; livello di contenimento (Lc) [classe] = H2 ÷ H4b. Componenti: barriera stradale new jersey, piastra, barra diwdag, ferramenta manicotto di compensazione. Incluso: armatura; ancoraggi per montanti e mancorrente con piastre in acciaio zincato a caldo e bulloni SPECIFICHE TECNICHE: calcestruzzo C35/45; armatura in barre ad aderenza migliorata B450C RM1 Barriera stradale new jersey di conglomerato cementizio; impiego: viadotto SPECIFICHE TECNICHE: calcestruzzo C35/45; armatura in barre ad aderenza migliorata B450C RM1 Piastra di lega ferrosa acciaio generico; impiego: mancorrente SPECIFICHE TECNICHE: per montanti RM1 Barra diwdag di materiale generico; impiego: barriere stradali; diametro (Ø) [mm] = 20 RM1 Ferramenta manicotto di compensazione di materiale generico; impiego: barriere stradali | 1 m | 255.11 | 201.67 | 0 | RM.54.10.05.J0005.0005.- | Barriera stradale a muretto di conglomerato cementizio vibrocompresso; funzione: sicurezza; impiego: viadotto; livello di contenimento (Lc) [classe] = H2 ÷ H4b. Componenti: barriera stradale new jersey, piastra, barra diwdag, ferramenta manicotto di compensazione. Incluso: armatura; ancoraggi per montanti e mancorrente con piastre in acciaio zincato a caldo e bulloni SPECIFICHE TECNICHE: calcestruzzo C35/45; armatura in barre ad aderenza migliorata B450C | RM1 Barriera stradale new jersey di conglomerato cementizio; impiego: viadotto SPECIFICHE TECNICHE: calcestruzzo C35/45; armatura in barre ad aderenza migliorata B450C RM1 Piastra di lega ferrosa acciaio generico; impiego: mancorrente SPECIFICHE TECNICHE: per montanti RM1 Barra diwdag di materiale generico; impiego: barriere stradali; diametro (Ø) [mm] = 20 RM1 Ferramenta manicotto di compensazione di materiale generico; impiego: barriere stradali | RISORSA MATERIALE | SICUREZZA STRADALE | PRODOTTI | BARRIERA STRADALE | CONGLOMERATO CEMENTIZIO VIBROCOMPRESSO | [6 empty] | MU.04.150.0030 | Barriera stradale in cemento armato vibrato tipo New Jersey da viadotto, eseguita con calcestruzzo C35/45 e idonea armatura in barre ad aderenza migliorata B450C, completa di ancoraggi per i montanti del mancorrente in acciaio, piastre di collegamento in acciaio zincato a caldo con bulloni, collegamenti con barra Diwdag orizzontale Ø 20 mm, con manicotto di compensazione, ancoraggi alla base costituiti da piastre in acciaio zincato a caldo. | nd | a muretto | [9 empty] | RM.54.15.40.Sb001.0000.- - RM.54.15.05.Za000.0000.- - RM.54.15.95.Za000.0000.- - RM.54.10.05.J0001.0255.- - | 1 | m | nd | sicurezza - | viadotto - | conglomerato cementizio vibrocompresso | livello di contenimento (Lc) [classe] = H2 ÷ H4b nd - | nd - |  | nd - | nd - | calcestruzzo C35/45; armatura in barre ad aderenza migliorata B450C | nd - | nd - | nd - | nd | nd - | NO |  |  |  |  | nd |  |  |  |  | nd | nd | nd |  | nd | nd | new jersey | armatura; ancoraggi per montanti e mancorrente con piastre in acciaio zincato a caldo e bulloni | nd | nd | NO | NO
LOM251.RM.54.10.05.Qa003.0000.- | Barriera stradale a paletti e nastro di legno naturale conifera; geometria: bifilare; funzione: sicurezza; impiego: bordo laterale; livello di contenimento (Lc) [classe] = 288 ¦ livello di contenimento (Lc) [classe] = H2 ¦ Indice ASI [nd] < 1; larghezza utile [classe] < W5. Componenti: barriera stradale guard rail, barriera stradale generico. Incluso: accessori SPECIFICHE TECNICHE: legno lamellare di conifera RM1 Barriera stradale guard rail di legno naturale conifera; geometria: a due fasce; funzione: sicurezza; impiego: bordo laterale; livello di contenimento [kJ] = 288 ¦ livello di contenimento (Lc) [classe]= H2 ¦ indice ASI [-] < 1; larghezza utile [classe] < W5 SPECIFICHE TECNICHE: legno lamellare RM1 Barriera stradale generico di materiale generico | 1 m | 246.82 | 195.11 | 0 | RM.54.10.05.Qa003.0000.- | Barriera stradale a paletti e nastro di legno naturale conifera; geometria: bifilare; funzione: sicurezza; impiego: bordo laterale; livello di contenimento (Lc) [classe] = 288 ¦ livello di contenimento (Lc) [classe] = H2 ¦ Indice ASI [nd] < 1; larghezza utile [classe] < W5. Componenti: barriera stradale guard rail, barriera stradale generico. Incluso: accessori SPECIFICHE TECNICHE: legno lamellare di conifera | RM1 Barriera stradale guard rail di legno naturale conifera; geometria: a due fasce; funzione: sicurezza; impiego: bordo laterale; livello di contenimento [kJ] = 288 ¦ livello di contenimento (Lc) [classe]= H2 ¦ indice ASI [-] < 1; larghezza utile [classe] < W5 SPECIFICHE TECNICHE: legno lamellare RM1 Barriera stradale generico di materiale generico | RISORSA MATERIALE | SICUREZZA STRADALE | PRODOTTI | BARRIERA STRADALE | LEGNO NATURALE CONIFERA | [6 empty] | MU.04.150.0070.a | Barriera stradale di sicurezza a due fasce composta da elementi in legno lamellare di conifera certificata secondo le norme UNI EN 1317:2010 per destinazione bordo laterale in classe di contenimento elevato H2 (livello di contenimento Lc≥ 288 Kj), indice ASI < 1, classe W6 in conformità con il D.M. del Ministero Infrastrutture e trasporti del 21/06/04 e già omologata per destinazione bordo laterale nella stessa classe di contenimento in conformità con il D.M. del Ministero LLPP del 18/02/92 e successivi; - barriera stradale completa di montanti e accessori | nd | a paletti e nastro | [9 empty] | RM.54.10.05.Za000.0000.- - RM.54.10.05.Qa003.0250.- - | 1 | m | nd | sicurezza - | bordo laterale - | legno naturale conifera | livello di contenimento (Lc) [classe] = 288.0 nd nd nd - livello di contenimento (Lc) [classe] = H2 nd nd nd - nd < 1.0 nd nd nd - | larghezza utile [classe] < W5 nd nd nd - |  | bifilare - | nd - | legno lamellare di conifera | nd - | nd - | nd - | D.M. del Ministero Infrastrutture e trasporti del 21/06/04 (classe W6); D.M. del Ministero LLPP del 18/02/92 (omologazione per destinazione bordo laterale) | nd - | NO |  |  |  |  | nd |  |  |  |  | nd | nd | nd |  | nd | nd | guard rail | accessori | nd | nd | NO | NO
LOM251.RM.54.10.05.Qa003.0005.- | Barriera stradale a paletti e nastro di legno naturale conifera; geometria: monofilare; funzione: sicurezza; impiego: bordo laterale; livello di contenimento (Lc) [classe] = 82 ¦ livello di contenimento (Lc) [classe] = N2 ¦ Indice ASI [nd] < 1; larghezza utile [classe] < W4. Componenti: barriera stradale guard rail, barriera stradale generico. Incluso: elementi metallici realizzati in acciaio per impieghi strutturali a resistenza migliorata alla corrosione atmosferica S355J0WP tipo "corten" grado B; montanti e accessori RM1 Barriera stradale guard rail di legno naturale conifera; geometria: ad una fascia; funzione: sicurezza; impiego: bordo laterale; livello di contenimento [kJ] = 82 ¦ livello di contenimento (Lc) [classe]= N2 ¦ indice ASI [-] < 1; larghezza utile [classe] < W4 SPECIFICHE TECNICHE: legno lamellare RM1 Barriera stradale generico di materiale generico | 1 m | 159.62 | 126.18 | 0 | RM.54.10.05.Qa003.0005.- | Barriera stradale a paletti e nastro di legno naturale conifera; geometria: monofilare; funzione: sicurezza; impiego: bordo laterale; livello di contenimento (Lc) [classe] = 82 ¦ livello di contenimento (Lc) [classe] = N2 ¦ Indice ASI [nd] < 1; larghezza utile [classe] < W4. Componenti: barriera stradale guard rail, barriera stradale generico. Incluso: elementi metallici realizzati in acciaio per impieghi strutturali a resistenza migliorata alla corrosione atmosferica S355J0WP tipo "corten" grado B; montanti e accessori | RM1 Barriera stradale guard rail di legno naturale conifera; geometria: ad una fascia; funzione: sicurezza; impiego: bordo laterale; livello di contenimento [kJ] = 82 ¦ livello di contenimento (Lc) [classe]= N2 ¦ indice ASI [-] < 1; larghezza utile [classe] < W4 SPECIFICHE TECNICHE: legno lamellare RM1 Barriera stradale generico di materiale generico | RISORSA MATERIALE | SICUREZZA STRADALE | PRODOTTI | BARRIERA STRADALE | LEGNO NATURALE CONIFERA | [6 empty] | MU.04.150.0080.a | Barriera stradale di sicurezza ad una fascia composta da elementi in legno lamellare di conifera e da elementi metallici realizzati in acciaio per impieghi strutturali a resistenza migliorata alla corrosione atmosferica S355J0WP tipo "corten" grado B; certificata secondo le norme UNI EN 10025-5, derivata dalla versione certificata per la classe N2 Bordo Laterale secondo le norme UNI EN 1317:2010 omologata in classe N2 Bordo Laterale, Livello di contenimento Lc≥82 KJ, Indice ASI minore di 1 e larghezza utile minore o uguale alla classe W4. - barriera stradale completa di montanti e accessori | nd | a paletti e nastro | [9 empty] | RM.54.10.05.Za000.0000.- - RM.54.10.05.Qa003.0255.- - | 1 | m | nd | sicurezza - | bordo laterale - | legno naturale conifera | livello di contenimento (Lc) [classe] = 82.0 nd nd nd - livello di contenimento (Lc) [classe] = N2 nd nd nd - nd < 1.0 nd nd nd - | larghezza utile [classe] < W4 nd nd nd - |  | monofilare - | nd - | nd | nd - | nd - | nd - | nd | nd - | NO |  |  |  |  | nd |  |  |  |  | nd | nd | nd |  | nd | nd | guard rail | elementi metallici realizzati in acciaio per impieghi strutturali a resistenza migliorata alla corrosione atmosferica S355J0WP tipo "corten" grado B; montanti e accessori | nd | nd | NO | NO
LOM251.RM.54.10.05.Sb001.0000.- | Barriera stradale a paletti e nastro di lega ferrosa acciaio generico; funzione: sicurezza; impiego: bordo ponte; altezza [mm] = 1620; livello di contenimento (Lc) [classe] = H4b. Componenti: barriera stradale, lamiera, piastra ortotrope, montante, tubo. Incluso: perni verticali; saldatori; bulloneria di collegamento e fissaggio in acciaio 8.8 zincata a caldo SPECIFICHE TECNICHE: saldatura giunti con sistema di controllo processo speciale certificato; barriere collegate con perni verticali; consolidamento al cordolo con piastre; montanti predisposti in sommità; RM1 Barriera stradale di materiale generico; funzione: sicurezza; impiego: bordi ponte; Altezza barriera (con montante e mancorrente) [mm] ≥ 1620 RM1 Lamiera di lega ferrosa acciaio generico; geometria: sagomata; funzione: rivestimento; impiego: barriere stradali; spessore [mm] = 3 SPECIFICHE TECNICHE: saldata a costolatura interna di sostegno in lamiera S355J2; zincati per immersione a caldo RM1 Piastra ortotrope di metallo generico; impiego: barriere stradali. Incluso: quattro connettori per piastra SPECIFICHE TECNICHE: piastre poste ad un interasse di 3000 mm RM1 Montante di lega ferrosa acciaio zincato; funzione: sostegno tubi; impiego: barriere stradali SPECIFICHE TECNICHE: in acciaio S355JR zincati a caldo RM1 Tubo di lega ferrosa acciaio zincato; funzione: mancorrente; impiego: barriere stradali; diametro (Ø) [mm] ≥ 130 ¦ spessore [mm] ≥ 8 SPECIFICHE TECNICHE: in acciaio S355JR zincati a caldo | 1 m | 1397.98 | 1105.12 | 0 | RM.54.10.05.Sb001.0000.- | Barriera stradale a paletti e nastro di lega ferrosa acciaio generico; funzione: sicurezza; impiego: bordo ponte; altezza [mm] = 1620; livello di contenimento (Lc) [classe] = H4b. Componenti: barriera stradale, lamiera, piastra ortotrope, montante, tubo. Incluso: perni verticali; saldatori; bulloneria di collegamento e fissaggio in acciaio 8.8 zincata a caldo SPECIFICHE TECNICHE: saldatura giunti con sistema di controllo processo speciale certificato; barriere collegate con perni verticali; consolidamento al cordolo con piastre; montanti predisposti in sommità; | RM1 Barriera stradale di materiale generico; funzione: sicurezza; impiego: bordi ponte; Altezza barriera (con montante e mancorrente) [mm] ≥ 1620 RM1 Lamiera di lega ferrosa acciaio generico; geometria: sagomata; funzione: rivestimento; impiego: barriere stradali; spessore [mm] = 3 SPECIFICHE TECNICHE: saldata a costolatura interna di sostegno in lamiera S355J2; zincati per immersione a caldo RM1 Piastra ortotrope di metallo generico; impiego: barriere stradali. Incluso: quattro connettori per piastra SPECIFICHE TECNICHE: piastre poste ad un interasse di 3000 mm RM1 Montante di lega ferrosa acciaio zincato; funzione: sostegno tubi; impiego: barriere stradali SPECIFICHE TECNICHE: in acciaio S355JR zincati a caldo RM1 Tubo di lega ferrosa acciaio zincato; funzione: mancorrente; impiego: barriere stradali; diametro (Ø) [mm] ≥ 130 ¦ spessore [mm] ≥ 8 SPECIFICHE TECNICHE: in acciaio S355JR zincati a caldo | RISORSA MATERIALE | SICUREZZA STRADALE | PRODOTTI | BARRIERA STRADALE | LEGA FERROSA ACCIAIO GENERICO | [6 empty] | MU.04.150.0035 | Barriera stradale di sicurezza da posizionare su bordo ponte, livello di contenimento H4b secondo la normativa EN 1317-5:2007+A2:2012/AC:2012. La barriera è costituita da un mantello esterno sagomato in lamiera S355J2 spessore mm. 3 saldato ad una costolatura interna di sostegno in lamiera S355J2 EN 10025-2 spessore mm. 3; zincati per immersione a caldo in conformità a EN 1461. Le barriere sono collegate tra loro mediante perni verticali e il tutto è reso solidale al cordolo di fondazione tramite piastre ortotrope poste ad interasse di mm. 3000, provviste di quattro connettori ciascuna. Nella parte superiore sono predisposti i montanti che sostengono il tubo mancorrente del diametro di almeno 130 mm e dello spessore di almeno 8 mm. Entrambi i componenti sono realizzati in acciaio S355JR zincati a caldo in conformità a EN 1461. Tutti i giunti saldati sono eseguiti con sistema di controllo del processo speciale certiﬁcato in accordo alla norma EN ISO 383 4-3 con impiego di saldatori certiﬁcati in accordo a EN 287-1 e procedure di saldatura certiﬁcate in accordo a EN ISO 15614-1. I controlli non distruttivi sono condotti da personale certiﬁcato al livello 2 della norma EN ISO 9712. La bulloneria di collegamento e di ﬁssaggio è in acciaio 8.8 zincata a caldo in conformità a EN 1461. Altezza totale della barriera completa di montante e mancorrente, maggiore o uguale a mm. 1620. | nd | a paletti e nastro | [9 empty] | RM.54.10.20.Sb001.0000.- - RM.54.15.40.R0000.0250.- - RM.54.15.50.Sb003.0000.- - RM.54.10.15.Sb003.0000.- - RM.54.10.05.Za000.0500.- - | 1 | m | nd | sicurezza - | bordo ponte - | lega ferrosa acciaio generico | livello di contenimento (Lc) [classe] = H4b nd nd nd - | nd - |  | nd - | altezza (con montante e mancorrente) [mm] = 1620.0 nd nd nd - | saldatura giunti con sistema di controllo processo speciale certificato; barriere collegate con perni verticali; consolidamento al cordolo con piastre; montanti predisposti in sommità; | nd - | nd - | nd - | nd | nd - | NO |  |  |  |  | nd |  |  |  |  | nd | nd | nd |  | nd | nd | guard rail | perni verticali; saldatori; bulloneria di collegamento e fissaggio in acciaio 8.8 zincata a caldo | nd | nd | NO | NO
LOM251.RM.54.10.05.Sb001.0005.- | Barriera stradale a paletti e nastro di lega ferrosa acciaio generico; geometria: retta ¦ curva; funzione: sicurezza; impiego: bordo laterale ¦ banchina in terra; livello di contenimento (Lc) [classe] ≥ 40 ¦ livello di contenimento (Lc) [classe] = N1 - A1; profondità normale all'asse stradale [cm] ≤ 20. Componenti: barriera stradale, montante, dispositivo rifrangente. Incluso: pezzi speciali; fascia orizzontale SPECIFICHE TECNICHE: in acciaio zincato a caldo RM1 Barriera stradale di lega ferrosa acciaio generico; geometria: rette/curve; funzione: sicurezza; impiego: banchine in terra; livello di contenimento [kJ] = 40 ¦ livello di contenimento (Lc) [classe]= N1 - A1; profondità normale all'asse stradale [cm] ≥ 20 SPECIFICHE TECNICHE: in acciaio zincato a caldo RM1 Montante di materiale generico; funzione: sostegno; impiego: barriere stradali RM1 Dispositivo rifrangente di materiale generico; impiego: barriere stradali | 1 m | 54.9 | 43.4 | 0 | RM.54.10.05.Sb001.0005.- | Barriera stradale a paletti e nastro di lega ferrosa acciaio generico; geometria: retta ¦ curva; funzione: sicurezza; impiego: bordo laterale ¦ banchina in terra; livello di contenimento (Lc) [classe] ≥ 40 ¦ livello di contenimento (Lc) [classe] = N1 - A1; profondità normale all'asse stradale [cm] ≤ 20. Componenti: barriera stradale, montante, dispositivo rifrangente. Incluso: pezzi speciali; fascia orizzontale SPECIFICHE TECNICHE: in acciaio zincato a caldo | RM1 Barriera stradale di lega ferrosa acciaio generico; geometria: rette/curve; funzione: sicurezza; impiego: banchine in terra; livello di contenimento [kJ] = 40 ¦ livello di contenimento (Lc) [classe]= N1 - A1; profondità normale all'asse stradale [cm] ≥ 20 SPECIFICHE TECNICHE: in acciaio zincato a caldo RM1 Montante di materiale generico; funzione: sostegno; impiego: barriere stradali RM1 Dispositivo rifrangente di materiale generico; impiego: barriere stradali | RISORSA MATERIALE | SICUREZZA STRADALE | PRODOTTI | BARRIERA STRADALE | LEGA FERROSA ACCIAIO GENERICO | [6 empty] | MU.04.150.0040.a | Barriera stradale metallica di sicurezza, retta o curva, da posizionare su banchina in terra, costituita da fascia orizzontale, pali di sostegno, pezzi speciali, in acciaio zincato a caldo, dispositivi rifrangenti: - classe N1 - A1, profondità normale all'asse stradale non superiore a 20 cm, con LC ≥ 40 kj | nd | a paletti e nastro | [9 empty] | RM.54.15.50.Za000.0000.- - RM.54.15.35.Za000.0000.- - RM.54.10.05.Sb001.0500.- - | 1 | m | nd | sicurezza - | bordo laterale - banchina in terra - | lega ferrosa acciaio generico | nd ≥ 40.0 nd nd nd - livello di contenimento (Lc) [classe] = N1 - A1 nd nd nd - | profondità normale all'asse stradale [cm] < 20.0 nd nd nd - |  | curva - retta - | nd - | in acciaio zincato a caldo | nd - | nd - | nd - | nd | nd - | NO |  |  |  |  | nd |  |  |  |  | nd | nd | nd |  | nd | nd | guard rail | pezzi speciali; fascia orizzontale | nd | nd | NO | NO
LOM251.RM.54.10.05.Sb001.0010.- | Barriera stradale a paletti e nastro di lega ferrosa acciaio generico; geometria: retta ¦ curva; funzione: sicurezza; impiego: bordo laterale ¦ banchina in terra; livello di contenimento (Lc) [classe] ≥ 80 ¦ livello di contenimento (Lc) [classe] = N2 - A2; profondità normale all'asse stradale [cm] ≤ 20. Componenti: barriera stradale guard rail, montante, dispositivo rifrangente. Incluso: pezzi speciali; fascia orizzontale SPECIFICHE TECNICHE: in acciaio zincato a caldo RM1 Barriera stradale guard rail di materiale generico; geometria: rette/curve; funzione: sicurezza; impiego: banchine in terra; livello di contenimento [kJ] = 80 ¦ livello di contenimento (Lc) [classe]= N2 - A2; profondità normale all'asse stradale [cm] ≥ 20 SPECIFICHE TECNICHE: in acciaio zincato a caldo RM1 Montante di materiale generico; funzione: sostegno; impiego: barriere stradali RM1 Dispositivo rifrangente di materiale generico; impiego: barriere stradali | 1 m | 54.9 | 43.4 | 0 | RM.54.10.05.Sb001.0010.- | Barriera stradale a paletti e nastro di lega ferrosa acciaio generico; geometria: retta ¦ curva; funzione: sicurezza; impiego: bordo laterale ¦ banchina in terra; livello di contenimento (Lc) [classe] ≥ 80 ¦ livello di contenimento (Lc) [classe] = N2 - A2; profondità normale all'asse stradale [cm] ≤ 20. Componenti: barriera stradale guard rail, montante, dispositivo rifrangente. Incluso: pezzi speciali; fascia orizzontale SPECIFICHE TECNICHE: in acciaio zincato a caldo | RM1 Barriera stradale guard rail di materiale generico; geometria: rette/curve; funzione: sicurezza; impiego: banchine in terra; livello di contenimento [kJ] = 80 ¦ livello di contenimento (Lc) [classe]= N2 - A2; profondità normale all'asse stradale [cm] ≥ 20 SPECIFICHE TECNICHE: in acciaio zincato a caldo RM1 Montante di materiale generico; funzione: sostegno; impiego: barriere stradali RM1 Dispositivo rifrangente di materiale generico; impiego: barriere stradali | RISORSA MATERIALE | SICUREZZA STRADALE | PRODOTTI | BARRIERA STRADALE | LEGA FERROSA ACCIAIO GENERICO | [6 empty] | MU.04.150.0040.b | Barriera stradale metallica di sicurezza, retta o curva, da posizionare su banchina in terra, costituita da fascia orizzontale, pali di sostegno, pezzi speciali, in acciaio zincato a caldo, dispositivi rifrangenti: - classe N2 - A2, profondità normale all'asse stradale non superiore a 20 cm, con LC ≥ 80 kj | nd | a paletti e nastro | [9 empty] | RM.54.15.50.Za000.0000.- - RM.54.15.35.Za000.0000.- - RM.54.10.05.Za000.0250.- - | 1 | m | nd | sicurezza - | bordo laterale - banchina in terra - | lega ferrosa acciaio generico | livello di contenimento (Lc) [classe] = N2 - A2 nd nd nd - nd ≥ 80.0 nd nd nd - | profondità normale all'asse stradale [cm] < 20.0 nd nd nd - |  | retta - curva - | nd - | in acciaio zincato a caldo | nd - | nd - | nd - | nd | nd - | NO |  |  |  |  | nd |  |  |  |  | nd | nd | nd |  | nd | nd | guard rail | pezzi speciali; fascia orizzontale | nd | nd | NO | NO
LOM251.RM.54.10.05.Sb001.0015.- | Barriera stradale a paletti e nastro di lega ferrosa acciaio generico; geometria: retta ¦ curva; funzione: sicurezza; impiego: bordo laterale ¦ banchina in terra; livello di contenimento (Lc) [classe] = 127 ¦ livello di contenimento (Lc) [classe] = H1 - A3; profondità normale all'asse stradale [cm] ≤ 50. Componenti: barriera stradale guard rail, montante, dispositivo rifrangente. Incluso: pezzi speciali; fascia orizzontale SPECIFICHE TECNICHE: in acciaio zincato a caldo RM1 Barriera stradale guard rail di lega ferrosa acciaio generico; geometria: rette/curve; funzione: sicurezza; impiego: banchine in terra; livello di contenimento [kJ] = 127 ¦ livello di contenimento (Lc) [classe]= H1 - A3; profondità normale all'asse stradale [cm] ≥ 50 SPECIFICHE TECNICHE: in acciaio zincato a caldo RM1 Montante di materiale generico; funzione: sostegno; impiego: barriere stradali RM1 Dispositivo rifrangente di materiale generico; impiego: barriere stradali | 1 m | 78.58 | 62.12 | 0 | RM.54.10.05.Sb001.0015.- | Barriera stradale a paletti e nastro di lega ferrosa acciaio generico; geometria: retta ¦ curva; funzione: sicurezza; impiego: bordo laterale ¦ banchina in terra; livello di contenimento (Lc) [classe] = 127 ¦ livello di contenimento (Lc) [classe] = H1 - A3; profondità normale all'asse stradale [cm] ≤ 50. Componenti: barriera stradale guard rail, montante, dispositivo rifrangente. Incluso: pezzi speciali; fascia orizzontale SPECIFICHE TECNICHE: in acciaio zincato a caldo | RM1 Barriera stradale guard rail di lega ferrosa acciaio generico; geometria: rette/curve; funzione: sicurezza; impiego: banchine in terra; livello di contenimento [kJ] = 127 ¦ livello di contenimento (Lc) [classe]= H1 - A3; profondità normale all'asse stradale [cm] ≥ 50 SPECIFICHE TECNICHE: in acciaio zincato a caldo RM1 Montante di materiale generico; funzione: sostegno; impiego: barriere stradali RM1 Dispositivo rifrangente di materiale generico; impiego: barriere stradali | RISORSA MATERIALE | SICUREZZA STRADALE | PRODOTTI | BARRIERA STRADALE | LEGA FERROSA ACCIAIO GENERICO | [6 empty] | MU.04.150.0040.c | Barriera stradale metallica di sicurezza, retta o curva, da posizionare su banchina in terra, costituita da fascia orizzontale, pali di sostegno, pezzi speciali, in acciaio zincato a caldo, dispositivi rifrangenti: - classe H1 - A3, profondità normale all'asse stradale non superiore a 50 cm, con LC ≥ 127 kj | nd | a paletti e nastro | [9 empty] | RM.54.15.50.Za000.0000.- - RM.54.15.35.Za000.0000.- - RM.54.10.05.Sb001.0250.a - | 1 | m | nd | sicurezza - | bordo laterale - banchina in terra - | lega ferrosa acciaio generico | livello di contenimento (Lc) [classe] = H1 - A3 nd nd nd - livello di contenimento (Lc) [classe] = 127.0 nd nd nd - | profondità normale all'asse stradale [cm] < 50.0 nd nd nd - |  | retta - curva - | nd - | in acciaio zincato a caldo | nd - | nd - | nd - | nd | nd - | NO |  |  |  |  | nd |  |  |  |  | nd | nd | nd |  | nd | nd | guard rail | pezzi speciali; fascia orizzontale | nd | nd | NO | NO
LOM251.RM.54.10.05.Sb001.0020.- | Barriera stradale a paletti e nastro di lega ferrosa acciaio generico; geometria: retta ¦ curva; funzione: sicurezza; impiego: bordo laterale ¦ banchina in terra; livello di contenimento (Lc) [classe] = 250 ¦ livello di contenimento (Lc) [classe] = H2 - B1; profondità normale all'asse stradale [cm] ≤ 65. Componenti: barriera stradale guard rail, montante, dispositivo rifrangente. Incluso: pezzi speciali; fascia orizzontale SPECIFICHE TECNICHE: in acciaio zincato a caldo RM1 Barriera stradale guard rail di lega ferrosa acciaio generico; geometria: rette/curve; funzione: sicurezza; impiego: banchine in terra; livello di contenimento [kJ] = 250 ¦ livello di contenimento (Lc) [classe]= H2 - B1; profondità normale all'asse stradale [cm] ≥ 65 SPECIFICHE TECNICHE: in acciaio zincato a caldo RM1 Montante di materiale generico; funzione: sostegno; impiego: barriere stradali RM1 Dispositivo rifrangente di materiale generico; impiego: barriere stradali | 1 m | 143.9 | 113.76 | 0 | RM.54.10.05.Sb001.0020.- | Barriera stradale a paletti e nastro di lega ferrosa acciaio generico; geometria: retta ¦ curva; funzione: sicurezza; impiego: bordo laterale ¦ banchina in terra; livello di contenimento (Lc) [classe] = 250 ¦ livello di contenimento (Lc) [classe] = H2 - B1; profondità normale all'asse stradale [cm] ≤ 65. Componenti: barriera stradale guard rail, montante, dispositivo rifrangente. Incluso: pezzi speciali; fascia orizzontale SPECIFICHE TECNICHE: in acciaio zincato a caldo | RM1 Barriera stradale guard rail di lega ferrosa acciaio generico; geometria: rette/curve; funzione: sicurezza; impiego: banchine in terra; livello di contenimento [kJ] = 250 ¦ livello di contenimento (Lc) [classe]= H2 - B1; profondità normale all'asse stradale [cm] ≥ 65 SPECIFICHE TECNICHE: in acciaio zincato a caldo RM1 Montante di materiale generico; funzione: sostegno; impiego: barriere stradali RM1 Dispositivo rifrangente di materiale generico; impiego: barriere stradali | RISORSA MATERIALE | SICUREZZA STRADALE | PRODOTTI | BARRIERA STRADALE | LEGA FERROSA ACCIAIO GENERICO | [6 empty] | MU.04.150.0040.d | Barriera stradale metallica di sicurezza, retta o curva, da posizionare su banchina in terra, costituita da fascia orizzontale, pali di sostegno, pezzi speciali, in acciaio zincato a caldo, dispositivi rifrangenti: - classe H2 - B1, profondità normale all'asse stradale non superiore a 65 cm, con LC ≥ 250 kj | nd | a paletti e nastro | [9 empty] | RM.54.15.50.Za000.0000.- - RM.54.15.35.Za000.0000.- - RM.54.10.05.Sb001.0250.b - | 1 | m | nd | sicurezza - | bordo laterale - banchina in terra - | lega ferrosa acciaio generico | livello di contenimento (Lc) [classe] = H2 - B1 nd nd nd - livello di contenimento (Lc) [classe] = 250.0 nd nd nd - | profondità normale all'asse stradale [cm] < 65.0 nd nd nd - |  | retta - curva - | nd - | in acciaio zincato a caldo | nd - | nd - | nd - | nd | nd - | NO |  |  |  |  | nd |  |  |  |  | nd | nd | nd |  | nd | nd | guard rail | pezzi speciali; fascia orizzontale | nd | nd | NO | NO
LOM251.RM.54.10.05.Sb001.0025.- | Barriera stradale a paletti e nastro di lega ferrosa acciaio generico; geometria: retta ¦ curva; funzione: sicurezza; impiego: bordo laterale ¦ banchina in terra; livello di contenimento (Lc) [classe] = 450 ¦ livello di contenimento (Lc) [classe] = H3 - B2; profondità normale all'asse stradale [cm] ≤ 58. Componenti: barriera stradale guard rail, montante, dispositivo rifrangente. Incluso: pezzi speciali; fascia orizzontale SPECIFICHE TECNICHE: in acciaio zincato a caldo RM1 Barriera stradale guard rail di lega ferrosa acciaio generico; geometria: rette/curve; funzione: sicurezza; impiego: banchine in terra; livello di contenimento [kJ] = 450 ¦ livello di contenimento (Lc) [classe]= H3 - B2; profondità normale all'asse stradale [cm] ≥ 58 SPECIFICHE TECNICHE: in acciaio zincato a caldo RM1 Montante di materiale generico; funzione: sostegno; impiego: barriere stradali RM1 Dispositivo rifrangente di materiale generico; impiego: barriere stradali | 1 m | 201.36 | 159.17 | 0 | RM.54.10.05.Sb001.0025.- | Barriera stradale a paletti e nastro di lega ferrosa acciaio generico; geometria: retta ¦ curva; funzione: sicurezza; impiego: bordo laterale ¦ banchina in terra; livello di contenimento (Lc) [classe] = 450 ¦ livello di contenimento (Lc) [classe] = H3 - B2; profondità normale all'asse stradale [cm] ≤ 58. Componenti: barriera stradale guard rail, montante, dispositivo rifrangente. Incluso: pezzi speciali; fascia orizzontale SPECIFICHE TECNICHE: in acciaio zincato a caldo | RM1 Barriera stradale guard rail di lega ferrosa acciaio generico; geometria: rette/curve; funzione: sicurezza; impiego: banchine in terra; livello di contenimento [kJ] = 450 ¦ livello di contenimento (Lc) [classe]= H3 - B2; profondità normale all'asse stradale [cm] ≥ 58 SPECIFICHE TECNICHE: in acciaio zincato a caldo RM1 Montante di materiale generico; funzione: sostegno; impiego: barriere stradali RM1 Dispositivo rifrangente di materiale generico; impiego: barriere stradali | RISORSA MATERIALE | SICUREZZA STRADALE | PRODOTTI | BARRIERA STRADALE | LEGA FERROSA ACCIAIO GENERICO | [6 empty] | MU.04.150.0040.e | Barriera stradale metallica di sicurezza, retta o curva, da posizionare su banchina in terra, costituita da fascia orizzontale, pali di sostegno, pezzi speciali, in acciaio zincato a caldo, dispositivi rifrangenti: - classe H3 - B2, profondità normale all'asse stradale non superiore a 58 cm, con LC ≥ 450 kj | nd | a paletti e nastro | [9 empty] | RM.54.15.50.Za000.0000.- - RM.54.15.35.Za000.0000.- - RM.54.10.05.Sb001.0250.c - | 1 | m | nd | sicurezza - | bordo laterale - banchina in terra - | lega ferrosa acciaio generico | livello di contenimento (Lc) [classe] = 450.0 nd nd nd - livello di contenimento (Lc) [classe] = H3 - B2 nd nd nd - | profondità normale all'asse stradale [cm] < 58.0 nd nd nd - |  | retta - curva - | nd - | in acciaio zincato a caldo | nd - | nd - | nd - | nd | nd - | NO |  |  |  |  | nd |  |  |  |  | nd | nd | nd |  | nd | nd | guard rail | pezzi speciali; fascia orizzontale | nd | nd | NO | NO
LOM251.RM.54.10.05.Sb001.0030.- | Barriera stradale a paletti e nastro di lega ferrosa acciaio generico; geometria: retta ¦ curva; funzione: sicurezza; impiego: bordo ponte; livello di contenimento (Lc) [classe] = 250 ¦ livello di contenimento (Lc) [classe] = H2 - B1; profondità normale all'asse stradale [cm] ≤ 40. Componenti: barriera stradale guard rail, montante, dispositivo rifrangente. Incluso: pezzi speciali; fascia orizzontale SPECIFICHE TECNICHE: in acciaio zincato a caldo RM1 Barriera stradale guard rail di lega ferrosa acciaio generico; geometria: rette/curve; funzione: sicurezza; impiego: bordo ponte; livello di contenimento [kJ] = 250 ¦ livello di contenimento (Lc) [classe]= H2 - B1; profondità normale all'asse stradale [cm] ≤ 40 SPECIFICHE TECNICHE: in acciaio zincato a caldo RM1 Montante di materiale generico; funzione: sostegno; impiego: barriere stradali RM1 Dispositivo rifrangente di materiale generico; impiego: barriere stradali | 1 m | 189.99 | 150.19 | 0 | RM.54.10.05.Sb001.0030.- | Barriera stradale a paletti e nastro di lega ferrosa acciaio generico; geometria: retta ¦ curva; funzione: sicurezza; impiego: bordo ponte; livello di contenimento (Lc) [classe] = 250 ¦ livello di contenimento (Lc) [classe] = H2 - B1; profondità normale all'asse stradale [cm] ≤ 40. Componenti: barriera stradale guard rail, montante, dispositivo rifrangente. Incluso: pezzi speciali; fascia orizzontale SPECIFICHE TECNICHE: in acciaio zincato a caldo | RM1 Barriera stradale guard rail di lega ferrosa acciaio generico; geometria: rette/curve; funzione: sicurezza; impiego: bordo ponte; livello di contenimento [kJ] = 250 ¦ livello di contenimento (Lc) [classe]= H2 - B1; profondità normale all'asse stradale [cm] ≤ 40 SPECIFICHE TECNICHE: in acciaio zincato a caldo RM1 Montante di materiale generico; funzione: sostegno; impiego: barriere stradali RM1 Dispositivo rifrangente di materiale generico; impiego: barriere stradali | RISORSA MATERIALE | SICUREZZA STRADALE | PRODOTTI | BARRIERA STRADALE | LEGA FERROSA ACCIAIO GENERICO | [6 empty] | MU.04.150.0050.a | Barriera stradale metallica di sicurezza, retta o curva, da posizionare su bordo ponte costituita da fasce orizzontali, pali di sostegno, pezzi speciali, in acciaio zincato a caldo, dispositivi rifrangenti: - classe H2 - B1, profondità normale all'asse stradale non superiore a 40 cm, con LC ≥ 250 kj | nd | a paletti e nastro | [9 empty] | RM.54.15.50.Za000.0000.- - RM.54.15.35.Za000.0000.- - RM.54.10.05.Sb001.0255.a - | 1 | m | nd | sicurezza - | bordo ponte - | lega ferrosa acciaio generico | livello di contenimento (Lc) [classe] = 250.0 nd nd nd - livello di contenimento (Lc) [classe] = H2 - B1 nd nd nd - | profondità normale all'asse stradale [cm] < 40.0 nd nd nd - |  | retta - curva - | nd - | in acciaio zincato a caldo | nd - | nd - | nd - | nd | nd - | NO |  |  |  |  | nd |  |  |  |  | nd | nd | nd |  | nd | nd | guard rail | pezzi speciali; fascia orizzontale | nd | nd | NO | NO
LOM251.RM.54.10.05.Sb001.0035.- | Barriera stradale a paletti e nastro di lega ferrosa acciaio generico; geometria: retta ¦ curva; funzione: sicurezza; impiego: bordo ponte; livello di contenimento (Lc) [classe] = 450 ¦ livello di contenimento (Lc) [classe] = H3 - B2; profondità normale all'asse stradale [cm] ≤ 40. Componenti: barriera stradale guard rail, montante, dispositivo rifrangente. Incluso: pezzi speciali; fascia orizzontale SPECIFICHE TECNICHE: in acciaio zincato a caldo RM1 Barriera stradale guard rail di lega ferrosa acciaio generico; geometria: rette/curve; funzione: sicurezza; impiego: bordo ponte; livello di contenimento [kJ] = 450 ¦ livello di contenimento (Lc) [classe]= H3 - B2; profondità normale all'asse stradale [cm] ≤ 40 SPECIFICHE TECNICHE: in acciaio zincato a caldo RM1 Montante di materiale generico; funzione: sostegno; impiego: barriere stradali RM1 Dispositivo rifrangente di materiale generico; impiego: barriere stradali | 1 m | 221.56 | 175.15 | 0 | RM.54.10.05.Sb001.0035.- | Barriera stradale a paletti e nastro di lega ferrosa acciaio generico; geometria: retta ¦ curva; funzione: sicurezza; impiego: bordo ponte; livello di contenimento (Lc) [classe] = 450 ¦ livello di contenimento (Lc) [classe] = H3 - B2; profondità normale all'asse stradale [cm] ≤ 40. Componenti: barriera stradale guard rail, montante, dispositivo rifrangente. Incluso: pezzi speciali; fascia orizzontale SPECIFICHE TECNICHE: in acciaio zincato a caldo | RM1 Barriera stradale guard rail di lega ferrosa acciaio generico; geometria: rette/curve; funzione: sicurezza; impiego: bordo ponte; livello di contenimento [kJ] = 450 ¦ livello di contenimento (Lc) [classe]= H3 - B2; profondità normale all'asse stradale [cm] ≤ 40 SPECIFICHE TECNICHE: in acciaio zincato a caldo RM1 Montante di materiale generico; funzione: sostegno; impiego: barriere stradali RM1 Dispositivo rifrangente di materiale generico; impiego: barriere stradali | RISORSA MATERIALE | SICUREZZA STRADALE | PRODOTTI | BARRIERA STRADALE | LEGA FERROSA ACCIAIO GENERICO | [6 empty] | MU.04.150.0050.b | Barriera stradale metallica di sicurezza, retta o curva, da posizionare su bordo ponte costituita da fasce orizzontali, pali di sostegno, pezzi speciali, in acciaio zincato a caldo, dispositivi rifrangenti: - classe H3 - B2, profondità normale all'asse stradale non superiore a 40 cm, con LC≥ 450 kj | nd | a paletti e nastro | [9 empty] | RM.54.15.50.Za000.0000.- - RM.54.15.35.Za000.0000.- - RM.54.10.05.Sb001.0255.b - | 1 | m | nd | sicurezza - | bordo ponte - | lega ferrosa acciaio generico | livello di contenimento (Lc) [classe] = H3 - B2 nd nd nd - livello di contenimento (Lc) [classe] = 450.0 nd nd nd - | profondità normale all'asse stradale [cm] < 40.0 nd nd nd - |  | retta - curva - | nd - | in acciaio zincato a caldo | nd - | nd - | nd - | nd | nd - | NO |  |  |  |  | nd |  |  |  |  | nd | nd | nd |  | nd | nd | guard rail | pezzi speciali; fascia orizzontale | nd | nd | NO | NO
LOM251.RM.54.10.05.Sb001.0040.- | Barriera stradale a paletti e nastro di lega ferrosa acciaio generico; geometria: retta ¦ curva; funzione: sicurezza; impiego: bordo ponte; livello di contenimento (Lc) [classe] = 572 ¦ livello di contenimento (Lc) [classe] = H4 - B3; profondità normale all'asse stradale [cm] ≤ 45. Componenti: barriera stradale guard rail, montante, dispositivo rifrangente. Incluso: pezzi speciali; fascia orizzontale SPECIFICHE TECNICHE: in acciaio zincato a caldo RM1 Barriera stradale guard rail di lega ferrosa acciaio generico; geometria: rette/curve; funzione: sicurezza; impiego: bordo ponte; livello di contenimento [kJ] = 572 ¦ livello di contenimento (Lc) [classe]= H4 - B3; profondità normale all'asse stradale [cm] ≤ 45 SPECIFICHE TECNICHE: in acciaio zincato a caldo RM1 Montante di materiale generico; funzione: sostegno; impiego: barriere stradali RM1 Dispositivo rifrangente di materiale generico; impiego: barriere stradali | 1 m | 244.12 | 192.98 | 0 | RM.54.10.05.Sb001.0040.- | Barriera stradale a paletti e nastro di lega ferrosa acciaio generico; geometria: retta ¦ curva; funzione: sicurezza; impiego: bordo ponte; livello di contenimento (Lc) [classe] = 572 ¦ livello di contenimento (Lc) [classe] = H4 - B3; profondità normale all'asse stradale [cm] ≤ 45. Componenti: barriera stradale guard rail, montante, dispositivo rifrangente. Incluso: pezzi speciali; fascia orizzontale SPECIFICHE TECNICHE: in acciaio zincato a caldo | RM1 Barriera stradale guard rail di lega ferrosa acciaio generico; geometria: rette/curve; funzione: sicurezza; impiego: bordo ponte; livello di contenimento [kJ] = 572 ¦ livello di contenimento (Lc) [classe]= H4 - B3; profondità normale all'asse stradale [cm] ≤ 45 SPECIFICHE TECNICHE: in acciaio zincato a caldo RM1 Montante di materiale generico; funzione: sostegno; impiego: barriere stradali RM1 Dispositivo rifrangente di materiale generico; impiego: barriere stradali | RISORSA MATERIALE | SICUREZZA STRADALE | PRODOTTI | BARRIERA STRADALE | LEGA FERROSA ACCIAIO GENERICO | [6 empty] | MU.04.150.0050.c | Barriera stradale metallica di sicurezza, retta o curva, da posizionare su bordo ponte costituita da fasce orizzontali, pali di sostegno, pezzi speciali, in acciaio zincato a caldo, dispositivi rifrangenti: - classe H4 - B3, profondità normale all'asse stradale non superiore a 45 cm, con LC ≥ 572 kj | nd | a paletti e nastro | [9 empty] | RM.54.15.50.Za000.0000.- - RM.54.15.35.Za000.0000.- - RM.54.10.05.Sb001.0255.c - | 1 | m | nd | sicurezza - | bordo ponte - | lega ferrosa acciaio generico | livello di contenimento (Lc) [classe] = 572.0 nd nd nd - livello di contenimento (Lc) [classe] = H4 - B3 nd nd nd - | profondità normale all'asse stradale [cm] < 45.0 nd nd nd - |  | retta - curva - | nd - | in acciaio zincato a caldo | nd - | nd - | nd - | nd | nd - | NO |  |  |  |  | nd |  |  |  |  | nd | nd | nd |  | nd | nd | guard rail | pezzi speciali; fascia orizzontale | nd | nd | NO | NO
LOM251.RM.54.10.05.Sb001.0045.- | Barriera stradale a paletti e nastro di lega ferrosa acciaio generico; geometria: bifilare; funzione: sicurezza; impiego: spartitraffico ¦ banchina in terra; livello di contenimento (Lc) [classe] = 127 ¦ livello di contenimento (Lc) [classe] = H1 - A3; profondità normale all'asse stradale [cm] ≤ 80. Componenti: barriera stradale guard rail, montante, dispositivo rifrangente. Incluso: pezzi speciali; fascia orizzontale SPECIFICHE TECNICHE: in acciaio zincato a caldo RM1 Barriera stradale guard rail di lega ferrosa acciaio generico; geometria: bifilare; funzione: sicurezza, spartitraffico; impiego: banchina in terra; livello di contenimento [kJ] = 127 ¦ livello di contenimento (Lc) [classe]= H1 - A3; profondità normale all'asse stradale [cm] ≤ 80 RM1 Montante di materiale generico; funzione: sostegno; impiego: barriere stradali RM1 Dispositivo rifrangente di materiale generico; impiego: barriere stradali | 1 m | 120.77 | 95.47 | 0 | RM.54.10.05.Sb001.0045.- | Barriera stradale a paletti e nastro di lega ferrosa acciaio generico; geometria: bifilare; funzione: sicurezza; impiego: spartitraffico ¦ banchina in terra; livello di contenimento (Lc) [classe] = 127 ¦ livello di contenimento (Lc) [classe] = H1 - A3; profondità normale all'asse stradale [cm] ≤ 80. Componenti: barriera stradale guard rail, montante, dispositivo rifrangente. Incluso: pezzi speciali; fascia orizzontale SPECIFICHE TECNICHE: in acciaio zincato a caldo | RM1 Barriera stradale guard rail di lega ferrosa acciaio generico; geometria: bifilare; funzione: sicurezza, spartitraffico; impiego: banchina in terra; livello di contenimento [kJ] = 127 ¦ livello di contenimento (Lc) [classe]= H1 - A3; profondità normale all'asse stradale [cm] ≤ 80 RM1 Montante di materiale generico; funzione: sostegno; impiego: barriere stradali RM1 Dispositivo rifrangente di materiale generico; impiego: barriere stradali | RISORSA MATERIALE | SICUREZZA STRADALE | PRODOTTI | BARRIERA STRADALE | LEGA FERROSA ACCIAIO GENERICO | [6 empty] | MU.04.150.0060.a | Barriera stradale metallica di sicurezza spartitraffico centrale, bifilare, posizionata su banchina su terra costituita da fasce orizzontali, pali di sostegno, pezzi speciali, in acciaio zincato a caldo, dispositivi rifrangenti: - classe H1 - A3, profondità normale all'asse stradale non superiore a 80 cm, con LC ≥ 127 kj | nd | a paletti e nastro | [9 empty] | RM.54.15.50.Za000.0000.- - RM.54.15.35.Za000.0000.- - RM.54.10.05.Sb001.0260.a - | 1 | m | nd | sicurezza - | spartitraffico - banchina in terra - | lega ferrosa acciaio generico | livello di contenimento (Lc) [classe] = H1 - A3 nd nd nd - livello di contenimento (Lc) [classe] = 127.0 nd nd nd - | profondità normale all'asse stradale [cm] < 80.0 nd nd nd - |  | bifilare - | nd - | in acciaio zincato a caldo | nd - | nd - | nd - | nd | nd - | NO |  |  |  |  | nd |  |  |  |  | nd | nd | nd |  | nd | nd | guard rail | pezzi speciali; fascia orizzontale | nd | nd | NO | NO
LOM251.RM.54.10.05.Sb001.0050.- | Barriera stradale a paletti e nastro di lega ferrosa acciaio generico; geometria: bifilare; funzione: sicurezza; impiego: spartitraffico ¦ banchina in terra; livello di contenimento (Lc) [classe] = 288 ¦ livello di contenimento (Lc) [classe] = H2 - B2; profondità normale all'asse stradale [cm] ≤ 85. Componenti: barriera stradale guard rail, montante, dispositivo rifrangente. Incluso: pezzi speciali; fascia orizzontale SPECIFICHE TECNICHE: in acciaio zincato a caldo RM1 Barriera stradale guard rail di lega ferrosa acciaio generico; geometria: bifilare; funzione: sicurezza, spartitraffico; impiego: banchina in terra; livello di contenimento [kJ] = 288 ¦ livello di contenimento (Lc) [classe]= H2 - B2; profondità normale all'asse stradale [cm] ≤ 85 RM1 Montante di materiale generico; funzione: sostegno; impiego: barriere stradali RM1 Dispositivo rifrangente di materiale generico; impiego: barriere stradali | 1 m | 203.07 | 160.53 | 0 | RM.54.10.05.Sb001.0050.- | Barriera stradale a paletti e nastro di lega ferrosa acciaio generico; geometria: bifilare; funzione: sicurezza; impiego: spartitraffico ¦ banchina in terra; livello di contenimento (Lc) [classe] = 288 ¦ livello di contenimento (Lc) [classe] = H2 - B2; profondità normale all'asse stradale [cm] ≤ 85. Componenti: barriera stradale guard rail, montante, dispositivo rifrangente. Incluso: pezzi speciali; fascia orizzontale SPECIFICHE TECNICHE: in acciaio zincato a caldo | RM1 Barriera stradale guard rail di lega ferrosa acciaio generico; geometria: bifilare; funzione: sicurezza, spartitraffico; impiego: banchina in terra; livello di contenimento [kJ] = 288 ¦ livello di contenimento (Lc) [classe]= H2 - B2; profondità normale all'asse stradale [cm] ≤ 85 RM1 Montante di materiale generico; funzione: sostegno; impiego: barriere stradali RM1 Dispositivo rifrangente di materiale generico; impiego: barriere stradali | RISORSA MATERIALE | SICUREZZA STRADALE | PRODOTTI | BARRIERA STRADALE | LEGA FERROSA ACCIAIO GENERICO | [6 empty] | MU.04.150.0060.b | Barriera stradale metallica di sicurezza spartitraffico centrale, bifilare, posizionata su banchina su terra costituita da fasce orizzontali, pali di sostegno, pezzi speciali, in acciaio zincato a caldo, dispositivi rifrangenti: - classe H2 - B2, profondità normale all'asse stradale non superiore a 85 cm, con LC ≥ 288 kj | nd | a paletti e nastro | [9 empty] | RM.54.15.50.Za000.0000.- - RM.54.15.35.Za000.0000.- - RM.54.10.05.Sb001.0260.b - | 1 | m | nd | sicurezza - | spartitraffico - banchina in terra - | lega ferrosa acciaio generico | livello di contenimento (Lc) [classe] = H2 - B2 nd nd nd - livello di contenimento (Lc) [classe] = 288.0 nd nd nd - | profondità normale all'asse stradale [cm] < 85.0 nd nd nd - |  | bifilare - | nd - | in acciaio zincato a caldo | nd - | nd - | nd - | nd | nd - | NO |  |  |  |  | nd |  |  |  |  | nd | nd | nd |  | nd | nd | guard rail | pezzi speciali; fascia orizzontale | nd | nd | NO | NO
LOM251.RM.54.10.05.Sb001.0055.- | Barriera stradale a paletti e nastro di lega ferrosa acciaio generico; geometria: bifilare; funzione: sicurezza; impiego: spartitraffico ¦ banchina in terra; livello di contenimento (Lc) [classe] = 450 ¦ livello di contenimento (Lc) [classe] = H3 - B2; profondità normale all'asse stradale [cm] ≤ 85. Componenti: barriera stradale guard rail, montante, dispositivo rifrangente. Incluso: pezzi speciali; fascia orizzontale SPECIFICHE TECNICHE: in acciaio zincato a caldo RM1 Barriera stradale guard rail di lega ferrosa acciaio generico; geometria: bifilare; funzione: sicurezza, spartitraffico; impiego: banchina in terra; livello di contenimento [kJ] = 450 ¦ livello di contenimento (Lc) [classe]= H3 - B2; profondità normale all'asse stradale [cm] ≤ 85 RM1 Montante di materiale generico; funzione: sostegno; impiego: barriere stradali RM1 Dispositivo rifrangente di materiale generico; impiego: barriere stradali | 1 m | 214.07 | 169.23 | 0 | RM.54.10.05.Sb001.0055.- | Barriera stradale a paletti e nastro di lega ferrosa acciaio generico; geometria: bifilare; funzione: sicurezza; impiego: spartitraffico ¦ banchina in terra; livello di contenimento (Lc) [classe] = 450 ¦ livello di contenimento (Lc) [classe] = H3 - B2; profondità normale all'asse stradale [cm] ≤ 85. Componenti: barriera stradale guard rail, montante, dispositivo rifrangente. Incluso: pezzi speciali; fascia orizzontale SPECIFICHE TECNICHE: in acciaio zincato a caldo | RM1 Barriera stradale guard rail di lega ferrosa acciaio generico; geometria: bifilare; funzione: sicurezza, spartitraffico; impiego: banchina in terra; livello di contenimento [kJ] = 450 ¦ livello di contenimento (Lc) [classe]= H3 - B2; profondità normale all'asse stradale [cm] ≤ 85 RM1 Montante di materiale generico; funzione: sostegno; impiego: barriere stradali RM1 Dispositivo rifrangente di materiale generico; impiego: barriere stradali | RISORSA MATERIALE | SICUREZZA STRADALE | PRODOTTI | BARRIERA STRADALE | LEGA FERROSA ACCIAIO GENERICO | [6 empty] | MU.04.150.0060.c | Barriera stradale metallica di sicurezza spartitraffico centrale, bifilare, posizionata su banchina su terra costituita da fasce orizzontali, pali di sostegno, pezzi speciali, in acciaio zincato a caldo, dispositivi rifrangenti: - classe H3 - B2, profondità normale all'asse stradale non superiore a 85 cm, con LC ≥ 450 kj | nd | a paletti e nastro | [9 empty] | RM.54.15.50.Za000.0000.- - RM.54.15.35.Za000.0000.- - RM.54.10.05.Sb001.0260.c - | 1 | m | nd | sicurezza - | spartitraffico - banchina in terra - | lega ferrosa acciaio generico | livello di contenimento (Lc) [classe] = H3 - B2 nd nd nd - livello di contenimento (Lc) [classe] = 450.0 nd nd nd - | profondità normale all'asse stradale [cm] < 85.0 nd nd nd - |  | bifilare - | nd - | in acciaio zincato a caldo | nd - | nd - | nd - | nd | nd - | NO |  |  |  |  | nd |  |  |  |  | nd | nd | nd |  | nd | nd | guard rail | pezzi speciali; fascia orizzontale | nd | nd | NO | NO
LOM251.RM.54.10.05.Sb001.0060.- | Barriera stradale a paletti e nastro di lega ferrosa acciaio generico; geometria: bifilare; funzione: sicurezza; impiego: spartitraffico ¦ banchina in terra; livello di contenimento (Lc) [classe] = 572 ¦ livello di contenimento (Lc) [classe] = H4 - B3; profondità normale all'asse stradale [cm] ≤ 85. Componenti: barriera stradale guard rail, montante, dispositivo rifrangente. Incluso: pezzi speciali; fascia orizzontale SPECIFICHE TECNICHE: in acciaio zincato a caldo RM1 Barriera stradale guard rail di lega ferrosa acciaio generico; geometria: bifilare; funzione: sicurezza, spartitraffico; impiego: banchina in terra; livello di contenimento [kJ] = 572 ¦ livello di contenimento (Lc) [classe]= H4 - B3; profondità normale all'asse stradale [cm] ≤ 85 RM1 Montante di materiale generico; funzione: sostegno; impiego: barriere stradali RM1 Dispositivo rifrangente di materiale generico; impiego: barriere stradali | 1 m | 250.28 | 197.85 | 0 | RM.54.10.05.Sb001.0060.- | Barriera stradale a paletti e nastro di lega ferrosa acciaio generico; geometria: bifilare; funzione: sicurezza; impiego: spartitraffico ¦ banchina in terra; livello di contenimento (Lc) [classe] = 572 ¦ livello di contenimento (Lc) [classe] = H4 - B3; profondità normale all'asse stradale [cm] ≤ 85. Componenti: barriera stradale guard rail, montante, dispositivo rifrangente. Incluso: pezzi speciali; fascia orizzontale SPECIFICHE TECNICHE: in acciaio zincato a caldo | RM1 Barriera stradale guard rail di lega ferrosa acciaio generico; geometria: bifilare; funzione: sicurezza, spartitraffico; impiego: banchina in terra; livello di contenimento [kJ] = 572 ¦ livello di contenimento (Lc) [classe]= H4 - B3; profondità normale all'asse stradale [cm] ≤ 85 RM1 Montante di materiale generico; funzione: sostegno; impiego: barriere stradali RM1 Dispositivo rifrangente di materiale generico; impiego: barriere stradali | RISORSA MATERIALE | SICUREZZA STRADALE | PRODOTTI | BARRIERA STRADALE | LEGA FERROSA ACCIAIO GENERICO | [6 empty] | MU.04.150.0060.d | Barriera stradale metallica di sicurezza spartitraffico centrale, bifilare, posizionata su banchina su terra costituita da fasce orizzontali, pali di sostegno, pezzi speciali, in acciaio zincato a caldo, dispositivi rifrangenti: - classe H4 - B3, profondità normale all'asse stradale non superiore a 85 cm, con LC ≥ 572 kj | nd | a paletti e nastro | [9 empty] | RM.54.15.50.Za000.0000.- - RM.54.15.35.Za000.0000.- - RM.54.10.05.Sb001.0260.d - | 1 | m | nd | sicurezza - | spartitraffico - banchina in terra - | lega ferrosa acciaio generico | livello di contenimento (Lc) [classe] = 572.0 nd nd nd - livello di contenimento (Lc) [classe] = H4 - B3 nd nd nd - | profondità normale all'asse stradale [cm] < 85.0 nd nd nd - |  | bifilare - | nd - | in acciaio zincato a caldo | nd - | nd - | nd - | nd | nd - | NO |  |  |  |  | nd |  |  |  |  | nd | nd | nd |  | nd | nd | guard rail | pezzi speciali; fascia orizzontale | nd | nd | NO | NO
LOM251.RM.54.10.10.E0000.0000.a | Dissuasore velocità di gomma generico; finitura: colorato con zebrature gialle-nere; geometria: dosso ¦ in rilievo ¦ prefabbricato ¦ profilo convesso ¦ modulare ¦ rimovibile; lunghezza [cm] = 60 ¦ spessore [cm] = 3. Incluso: ancoraggi SPECIFICHE TECNICHE: zebrature di uguale larghezza e parallele a direzione di marcia; moduli completi di ancoraggi alla pavimentazione per impedire spostamenti o distacchi dei singoli elementi o di parte di essi | 1 m | 114.84 | 90.78 | 0 | RM.54.10.10.E0000.0000.a | Dissuasore velocità di gomma generico; finitura: colorato con zebrature gialle-nere; geometria: dosso ¦ in rilievo ¦ prefabbricato ¦ profilo convesso ¦ modulare ¦ rimovibile; lunghezza [cm] = 60 ¦ spessore [cm] = 3. Incluso: ancoraggi SPECIFICHE TECNICHE: zebrature di uguale larghezza e parallele a direzione di marcia; moduli completi di ancoraggi alla pavimentazione per impedire spostamenti o distacchi dei singoli elementi o di parte di essi |  | RISORSA MATERIALE | SICUREZZA STRADALE | PRODOTTI | DISSUASORE | GOMMA GENERICO | [6 empty] | MU.05.200.0020.a | Dossi artificiali costituiti da elementi in rilievo prefabbricati a profilo convesso, modulari, in gomma o in materiale plastico, colorati con zebrature gialle e nere di uguale larghezza e parallele alla direzione di marcia. I moduli, facilmente rimovibili in caso di necessità, saranno completi di ancoraggi alla pavimentazione tali da impedire spostamenti o distacchi dei singoli elementi o di parte di essi: - modulo di lunghezza 60 cm minimo, nella direzione di marcia, per metro lineare di larghezza, spessore minimo 3 cm | nd | velocità | [10 empty] | 1 | m | lunghezza modulo, secondo direzione di marcia, per metro lineare di larghezza | nd - | nd - | gomma generico | nd - | nd - |  | dosso - in rilievo - profilo convesso - modulare - rimovibile - prefabbricato - | lunghezza [cm] = 60.0 nd nd nd - spessore [cm] = 3.0 nd nd nd - | zebrature di uguale larghezza e parallele a direzione di marcia; moduli completi di ancoraggi alla pavimentazione per impedire spostamenti o distacchi dei singoli elementi o di parte di essi | nd - | colorato con zebrature gialle-nere - | nd - | nd | nd - | NO |  |  |  |  | nd |  |  |  |  | nd | nd | nd |  | nd | nd | nd | ancoraggi | nd | nd | NO | NO
LOM251.RM.54.10.10.E0000.0000.b | Dissuasore velocità di gomma generico; finitura: colorato con zebrature gialle-nere; geometria: dosso ¦ in rilievo ¦ prefabbricato ¦ profilo convesso ¦ modulare ¦ rimovibile; lunghezza [cm] = 90 ¦ spessore [cm] = 5. Incluso: ancoraggi SPECIFICHE TECNICHE: zebrature di uguale larghezza e parallele a direzione di marcia; moduli completi di ancoraggi alla pavimentazione per impedire spostamenti o distacchi dei singoli elementi o di parte di essi | 1 m | 176.2 | 139.29 | 0 | RM.54.10.10.E0000.0000.b | Dissuasore velocità di gomma generico; finitura: colorato con zebrature gialle-nere; geometria: dosso ¦ in rilievo ¦ prefabbricato ¦ profilo convesso ¦ modulare ¦ rimovibile; lunghezza [cm] = 90 ¦ spessore [cm] = 5. Incluso: ancoraggi SPECIFICHE TECNICHE: zebrature di uguale larghezza e parallele a direzione di marcia; moduli completi di ancoraggi alla pavimentazione per impedire spostamenti o distacchi dei singoli elementi o di parte di essi |  | RISORSA MATERIALE | SICUREZZA STRADALE | PRODOTTI | DISSUASORE | GOMMA GENERICO | [6 empty] | MU.05.200.0020.b | Dossi artificiali costituiti da elementi in rilievo prefabbricati a profilo convesso, modulari, in gomma o in materiale plastico, colorati con zebrature gialle e nere di uguale larghezza e parallele alla direzione di marcia. I moduli, facilmente rimovibili in caso di necessità, saranno completi di ancoraggi alla pavimentazione tali da impedire spostamenti o distacchi dei singoli elementi o di parte di essi: - modulo di lunghezza 90 cm minimo, nella direzione di marcia, per metro lineare di larghezza, spessore minimo 5 cm | nd | velocità | [10 empty] | 1 | m | lunghezza modulo, secondo direzione di marcia, per metro lineare di larghezza | nd - | nd - | gomma generico | nd - | nd - |  | dosso - in rilievo - prefabbricato - profilo convesso - modulare - rimovibile - | lunghezza [cm] = 90.0 nd nd nd - spessore [cm] = 5.0 nd nd nd - | zebrature di uguale larghezza e parallele a direzione di marcia; moduli completi di ancoraggi alla pavimentazione per impedire spostamenti o distacchi dei singoli elementi o di parte di essi | nd - | colorato con zebrature gialle-nere - | nd - | nd | nd - | NO |  |  |  |  | nd |  |  |  |  | nd | nd | nd |  | nd | nd | nd | ancoraggi | nd | nd | NO | NO
LOM251.RM.54.10.10.E0000.0000.c | Dissuasore velocità di gomma generico; finitura: colorato con zebrature gialle-nere; geometria: dosso ¦ in rilievo ¦ prefabbricato ¦ profilo convesso ¦ modulare ¦ rimovibile; lunghezza [cm] = 120 ¦ spessore [cm] = 7. Incluso: ancoraggi SPECIFICHE TECNICHE: zebrature di uguale larghezza e parallele a direzione di marcia; moduli completi di ancoraggi alla pavimentazione per impedire spostamenti o distacchi dei singoli elementi o di parte di essi | 1 m | 319.14 | 252.29 | 0 | RM.54.10.10.E0000.0000.c | Dissuasore velocità di gomma generico; finitura: colorato con zebrature gialle-nere; geometria: dosso ¦ in rilievo ¦ prefabbricato ¦ profilo convesso ¦ modulare ¦ rimovibile; lunghezza [cm] = 120 ¦ spessore [cm] = 7. Incluso: ancoraggi SPECIFICHE TECNICHE: zebrature di uguale larghezza e parallele a direzione di marcia; moduli completi di ancoraggi alla pavimentazione per impedire spostamenti o distacchi dei singoli elementi o di parte di essi |  | RISORSA MATERIALE | SICUREZZA STRADALE | PRODOTTI | DISSUASORE | GOMMA GENERICO | [6 empty] | MU.05.200.0020.c | Dossi artificiali costituiti da elementi in rilievo prefabbricati a profilo convesso, modulari, in gomma o in materiale plastico, colorati con zebrature gialle e nere di uguale larghezza e parallele alla direzione di marcia. I moduli, facilmente rimovibili in caso di necessità, saranno completi di ancoraggi alla pavimentazione tali da impedire spostamenti o distacchi dei singoli elementi o di parte di essi: - modulo di lunghezza 120 cm minimo, nella direzione di marcia, per metro lineare di larghezza, spessore minimo 7 cm | nd | velocità | [10 empty] | 1 | m | lunghezza modulo, secondo direzione di marcia, per metro lineare di larghezza | nd - | nd - | gomma generico | nd - | nd - |  | profilo convesso - modulare - rimovibile - dosso - in rilievo - prefabbricato - | spessore [cm] = 7.0 nd nd nd - lunghezza [cm] = 120.0 nd nd nd - | zebrature di uguale larghezza e parallele a direzione di marcia; moduli completi di ancoraggi alla pavimentazione per impedire spostamenti o distacchi dei singoli elementi o di parte di essi | nd - | colorato con zebrature gialle-nere - | nd - | nd | nd - | NO |  |  |  |  | nd |  |  |  |  | nd | nd | nd |  | nd | nd | nd | ancoraggi | nd | nd | NO | NO
LOM251.RM.54.10.10.Mb041.0000.a | Dissuasore stradali di roccia naturale granito generico; geometria: paracarri; diametro (Ø) [cm] = 30 ¦ altezza [cm] = 110 SPECIFICHE TECNICHE: paracarro come da disegni dell'amministrazione; | 1 cad | 172.57 | 136.42 | 0 | RM.54.10.10.Mb041.0000.a | Dissuasore stradali di roccia naturale granito generico; geometria: paracarri; diametro (Ø) [cm] = 30 ¦ altezza [cm] = 110 SPECIFICHE TECNICHE: paracarro come da disegni dell'amministrazione; |  | RISORSA MATERIALE | SICUREZZA STRADALE | PRODOTTI | DISSUASORE | ROCCIA NATURALE GRANITO GENERICO | [6 empty] | MU.04.140.0030.a | Paracarro in granito Ø 30 cm, come da disegni dell'Amministrazione - altezza 110 cm | nd | stradali | [10 empty] | 1 | cad | nd | nd - | nd - | roccia naturale granito generico | nd - | nd - |  | paracarri - | diametro (Ø) [cm] = 30.0 nd nd nd - altezza [cm] = 110.0 nd nd nd - | paracarro come da disegni dell'amministrazione; | nd - | nd - | nd - | nd | nd - | NO |  |  |  |  | nd |  |  |  |  | nd | nd | nd |  | nd | nd | nd | nd | nd | nd | NO | NO
LOM251.RM.54.10.10.Mb041.0000.b | Dissuasore stradali di roccia naturale granito generico; geometria: paracarri; diametro (Ø) [cm] = 30 ¦ altezza [cm] = 60 SPECIFICHE TECNICHE: paracarro come da disegni dell'amministrazione; | 1 cad | 154.09 | 121.81 | 0 | RM.54.10.10.Mb041.0000.b | Dissuasore stradali di roccia naturale granito generico; geometria: paracarri; diametro (Ø) [cm] = 30 ¦ altezza [cm] = 60 SPECIFICHE TECNICHE: paracarro come da disegni dell'amministrazione; |  | RISORSA MATERIALE | SICUREZZA STRADALE | PRODOTTI | DISSUASORE | ROCCIA NATURALE GRANITO GENERICO | [6 empty] | MU.04.140.0030.b | Paracarro in granito Ø 30 cm, come da disegni dell'Amministrazione - altezza 60 cm | nd | stradali | [10 empty] | 1 | cad | nd | nd - | nd - | roccia naturale granito generico | nd - | nd - |  | paracarri - | altezza [cm] = 60.0 nd nd nd - diametro (Ø) [cm] = 30.0 nd nd nd - | paracarro come da disegni dell'amministrazione; | nd - | nd - | nd - | nd | nd - | NO |  |  |  |  | nd |  |  |  |  | nd | nd | nd |  | nd | nd | nd | nd | nd | nd | NO | NO
LOM251.RM.54.10.10.Sa000.0000.- | Dissuasore stradali di lega alluminio generico; finitura: verniciati ¦ sabbiati; geometria: parigina; altezza [cm] = 90 ¦ diametro (Ø) [mm] = 10. Incluso: corpo di fissaggio a terra con perno di fissaggio e zanca SPECIFICHE TECNICHE: dissuasore in lega fusa in conchiglia; finitura con sabbiatura grado Sa 2; verniciatura metallo ferromicacea a due mani | 1 cad | 137.14 | 108.41 | 0 | RM.54.10.10.Sa000.0000.- | Dissuasore stradali di lega alluminio generico; finitura: verniciati ¦ sabbiati; geometria: parigina; altezza [cm] = 90 ¦ diametro (Ø) [mm] = 10. Incluso: corpo di fissaggio a terra con perno di fissaggio e zanca SPECIFICHE TECNICHE: dissuasore in lega fusa in conchiglia; finitura con sabbiatura grado Sa 2; verniciatura metallo ferromicacea a due mani |  | RISORSA MATERIALE | SICUREZZA STRADALE | PRODOTTI | DISSUASORE | LEGA ALLUMINIO GENERICO | [6 empty] | MU.04.250.0140 | Dissuasore stradale (Parigina), altezza cm 90, diametro base cm 10, in lega di alluminio fusa in conchiglia, finitura con sabbiatura grado Sa2, verniciatura ferromicacea a due mani, con corpo di fissaggio a terra comprensivo di perno di fissaggio e zanca. | nd | stradali | [10 empty] | 1 | cad | nd | nd - | nd - | lega alluminio generico | nd - | nd - |  | parigina - | diametro (Ø) [mm] = 10.0 nd nd nd - altezza [cm] = 90.0 nd nd nd - | dissuasore in lega fusa in conchiglia; finitura con sabbiatura grado Sa 2; verniciatura metallo ferromicacea a due mani | nd - | verniciati - sabbiati - | nd - | nd | nd - | NO |  |  |  |  | nd |  |  |  |  | nd | nd | nd |  | nd | nd | nd | corpo di fissaggio a terra con perno di fissaggio e zanca | nd | nd | NO | NO
LOM251.RM.54.10.10.Sb001.0000.- | Dissuasore stradali di lega ferrosa acciaio generico; finitura: zincati ¦ verniciati; geometria: paletti; diametro (Ø) [mm] = 159 ¦ altezza [mm] = 830 ¦ spessore [mm] = 3 SPECIFICHE TECNICHE: verniciato con polveri termoindurenti; con movimentazione tramite pistone a gas che consente la scomparsa sotto filo strada; scatola di contenimento per interramento (dimensione circa 330 x 420 mm); coperchio in lega ferrosa ghisa generico sabbiata e verniciata; viteria in lega metallo ferrosa lega ferrosa acciaio generico inox; serratura con chiave per il blocco in posizione; altezza fuori terra [mm] = 500 | 1 cad | 1299.79 | 1027.5 | 0 | RM.54.10.10.Sb001.0000.- | Dissuasore stradali di lega ferrosa acciaio generico; finitura: zincati ¦ verniciati; geometria: paletti; diametro (Ø) [mm] = 159 ¦ altezza [mm] = 830 ¦ spessore [mm] = 3 SPECIFICHE TECNICHE: verniciato con polveri termoindurenti; con movimentazione tramite pistone a gas che consente la scomparsa sotto filo strada; scatola di contenimento per interramento (dimensione circa 330 x 420 mm); coperchio in lega ferrosa ghisa generico sabbiata e verniciata; viteria in lega metallo ferrosa lega ferrosa acciaio generico inox; serratura con chiave per il blocco in posizione; altezza fuori terra [mm] = 500 |  | RISORSA MATERIALE | SICUREZZA STRADALE | PRODOTTI | DISSUASORE | LEGA FERROSA ACCIAIO GENERICO | [6 empty] | MU.04.250.0090.a | Paletto dissuasore con movimentazione tramite pistone a gas che consente la scomparsa sotto filo strada; dotato di scatola di contenimento per l'interramento dimensione circa 330 x 420 mm, altezza circa 830 mm, in acciaio zincato spessore 3-5 mm e coperchio in ghisa sabbiata e verniciata. Tutta la viteria in acciaio inox, dotato di serratura con chiave per il blocco in posizione. Altezza mm 500 fuori terra, nei tipi: - in acciaio zincato Ø 159 mm, spess. 3 mm, verniciato con polveri termoindurenti | nd | stradali | [10 empty] | 1 | cad | nd | nd - | nd - | lega ferrosa acciaio generico | nd - | nd - |  | paletti - | altezza [mm] = 830.0 nd nd nd - diametro (Ø) [mm] = 159.0 nd nd nd - spessore [mm] = 3.0 nd nd nd - | verniciato con polveri termoindurenti; con movimentazione tramite pistone a gas che consente la scomparsa sotto filo strada; scatola di contenimento per interramento (dimensione circa 330 x 420 mm); coperchio in lega ferrosa ghisa generico sabbiata e verniciata; viteria in lega metallo ferrosa lega ferrosa acciaio generico inox; serratura con chiave per il blocco in posizione; altezza fuori terra [mm] = 500 | nd - | zincati - verniciati - | nd - | nd | nd - | NO |  |  |  |  | nd |  |  |  |  | nd | nd | nd |  | nd | nd | nd | nd | nd | nd | NO | NO
LOM251.RM.54.10.10.Sb008.0000.a | Dissuasore stradali di lega ferrosa acciaio inox; geometria: archetti a U ¦ tubolare; larghezza [cm] = 50 | 1 cad | 47.66 | 37.68 | 0 | RM.54.10.10.Sb008.0000.a | Dissuasore stradali di lega ferrosa acciaio inox; geometria: archetti a U ¦ tubolare; larghezza [cm] = 50 |  | RISORSA MATERIALE | SICUREZZA STRADALE | PRODOTTI | DISSUASORE | LEGA FERROSA ACCIAIO INOX | [6 empty] | MU.04.250.0010.a | Archetti ad U rovescia in tubi di acciaio inox: - larghezza 50 cm | nd | stradali | [10 empty] | 1 | cad | nd | nd - | nd - | lega ferrosa acciaio inox | nd - | nd - |  | archetti a U - tubolare - | larghezza [cm] = 50.0 nd nd nd - | nd | nd - | nd - | nd - | nd | nd - | NO |  |  |  |  | nd |  |  |  |  | nd | nd | nd |  | nd | nd | archetti | nd | nd | nd | NO | NO
LOM251.RM.54.10.10.Sb008.0000.b | Dissuasore stradali di lega ferrosa acciaio inox; geometria: archetti a U ¦ tubolare; larghezza [cm] = 100 | 1 cad | 85.8 | 67.83 | 0 | RM.54.10.10.Sb008.0000.b | Dissuasore stradali di lega ferrosa acciaio inox; geometria: archetti a U ¦ tubolare; larghezza [cm] = 100 |  | RISORSA MATERIALE | SICUREZZA STRADALE | PRODOTTI | DISSUASORE | LEGA FERROSA ACCIAIO INOX | [6 empty] | MU.04.250.0010.b | Archetti ad U rovescia in tubi di acciaio inox: - larghezza 100 cm | nd | stradali | [10 empty] | 1 | cad | nd | nd - | nd - | lega ferrosa acciaio inox | nd - | nd - |  | archetti a U - tubolare - | larghezza [cm] = 100.0 nd nd nd - | nd | nd - | nd - | nd - | nd | nd - | NO |  |  |  |  | nd |  |  |  |  | nd | nd | nd |  | nd | nd | archetti | nd | nd | nd | NO | NO
LOM251.RM.54.10.10.Sb008.0005.- | Dissuasore stradali di lega ferrosa acciaio inox; geometria: paletti; diametro (Ø) [mm] = 154 ¦ altezza [mm] = 830 ¦ spessore [mm] = 3 SPECIFICHE TECNICHE: con movimentazione tramite pistone a gas che consente la scomparsa sotto filo strada; scatola di contenimento per interramento (dimensione circa 330 x 420 mm); coperchio in lega ferrosa ghisa generico sabbiata e verniciata; viteria in lega ferrosa acciaio inox; serratura con chiave per il blocco in posizione; altezza fuori terra [mm] = 500 | 1 cad | 1638.7 | 1295.42 | 0 | RM.54.10.10.Sb008.0005.- | Dissuasore stradali di lega ferrosa acciaio inox; geometria: paletti; diametro (Ø) [mm] = 154 ¦ altezza [mm] = 830 ¦ spessore [mm] = 3 SPECIFICHE TECNICHE: con movimentazione tramite pistone a gas che consente la scomparsa sotto filo strada; scatola di contenimento per interramento (dimensione circa 330 x 420 mm); coperchio in lega ferrosa ghisa generico sabbiata e verniciata; viteria in lega ferrosa acciaio inox; serratura con chiave per il blocco in posizione; altezza fuori terra [mm] = 500 |  | RISORSA MATERIALE | SICUREZZA STRADALE | PRODOTTI | DISSUASORE | LEGA FERROSA ACCIAIO INOX | [6 empty] | MU.04.250.0090.b | Paletto dissuasore con movimentazione tramite pistone a gas che consente la scomparsa sotto filo strada; dotato di scatola di contenimento per l'interramento dimensione circa 330 x 420 mm, altezza circa 830 mm, in acciaio zincato spessore 3-5 mm e coperchio in ghisa sabbiata e verniciata. Tutta la viteria in acciaio inox, dotato di serratura con chiave per il blocco in posizione. Altezza mm 500 fuori terra, nei tipi: - in acciaio inox Ø 154 mm, spess. 3 mm | nd | stradali | [10 empty] | 1 | cad | nd | nd - | nd - | lega ferrosa acciaio inox | nd - | nd - |  | paletti - | altezza [mm] = 830.0 nd nd nd - spessore [mm] = 3.0 nd nd nd - diametro (Ø) [mm] = 154.0 nd nd nd - | con movimentazione tramite pistone a gas che consente la scomparsa sotto filo strada; scatola di contenimento per interramento (dimensione circa 330 x 420 mm); coperchio in lega ferrosa ghisa generico sabbiata e verniciata; viteria in lega ferrosa acciaio inox; serratura con chiave per il blocco in posizione; altezza fuori terra [mm] = 500 | nd - | nd - | nd - | nd | nd - | NO |  |  |  |  | nd |  |  |  |  | nd | nd | nd |  | nd | nd | nd | nd | nd | nd | NO | NO
LOM251.RM.54.10.10.Sb010.0000.- | Dissuasore stradali di lega ferrosa acciaio inox AISI 304; finitura: spazzolati; geometria: paletti; diametro (Ø) [mm] = 100 ¦ spessore [mm] = 3 ¦ altezza [cm] = 110; peso [kg] = 9. Incluso: flangia a filo terreno (Ø = 150 mm) SPECIFICHE TECNICHE: paletti dissuasori in lega ferrosa acciaio inox aisi 304; altezza fuori terra [cm] = 80; altezza interrata [cm] = 30 | 1 cad | 91.75 | 72.53 | 0 | RM.54.10.10.Sb010.0000.- | Dissuasore stradali di lega ferrosa acciaio inox AISI 304; finitura: spazzolati; geometria: paletti; diametro (Ø) [mm] = 100 ¦ spessore [mm] = 3 ¦ altezza [cm] = 110; peso [kg] = 9. Incluso: flangia a filo terreno (Ø = 150 mm) SPECIFICHE TECNICHE: paletti dissuasori in lega ferrosa acciaio inox aisi 304; altezza fuori terra [cm] = 80; altezza interrata [cm] = 30 |  | RISORSA MATERIALE | SICUREZZA STRADALE | PRODOTTI | DISSUASORE | LEGA FERROSA ACCIAIO INOX AISI 304 | [6 empty] | MU.04.250.0070 | Paletti dissuasori in acciaio inox AISI 304, finitura spazzolato, diametro 100 mm, spessore 3 mm, peso indicativo circa kg 9, con flangia a filo terreno diametro 150 mm, altezza cm 80 fuori terra + 30 cm interrati | nd | stradali | [10 empty] | 1 | cad | nd | nd - | nd - | lega ferrosa acciaio inox AISI 304 | nd - | peso [kg] = 9.0 nd nd nd - |  | paletti - | spessore [mm] = 3.0 nd nd nd - diametro (Ø) [mm] = 100.0 nd nd nd - altezza [cm] = 110.0 nd nd nd - | paletti dissuasori in lega ferrosa acciaio inox aisi 304; altezza fuori terra [cm] = 80; altezza interrata [cm] = 30 | nd - | spazzolati - | nd - | nd | nd - | NO |  |  |  |  | nd |  |  |  |  | nd | nd | nd |  | nd | nd | nd | flangia a filo terreno (ø = 150 mm) | nd | nd | NO | NO
LOM251.RM.54.10.10.Sb030.0000.- | Dissuasore stradali di lega ferrosa ghisa generico; finitura: sabbiati ¦ verniciati; geometria: sferica; funzione: transito; diametro (Ø) [mm] = 300 ¦ altezza fuori terra [mm] = 420; peso [kg] = 21 SPECIFICHE TECNICHE: dissuasore in fusione di lega ferrosa ghisa generico sabbiata e verniciata con polveri termoindurenti; con prolunga in lega ferrosa acciaio generico per inlega ferrosa ghisa genericoggio | 1 cad | 127.46 | 100.76 | 0 | RM.54.10.10.Sb030.0000.- | Dissuasore stradali di lega ferrosa ghisa generico; finitura: sabbiati ¦ verniciati; geometria: sferica; funzione: transito; diametro (Ø) [mm] = 300 ¦ altezza fuori terra [mm] = 420; peso [kg] = 21 SPECIFICHE TECNICHE: dissuasore in fusione di lega ferrosa ghisa generico sabbiata e verniciata con polveri termoindurenti; con prolunga in lega ferrosa acciaio generico per inlega ferrosa ghisa genericoggio |  | RISORSA MATERIALE | SICUREZZA STRADALE | PRODOTTI | DISSUASORE | LEGA FERROSA GHISA GENERICO | [6 empty] | MU.04.250.0080 | Dissuasore di transito di forma sferica, Ø 300 mm, in fusione di ghisa sabbiata e verniciata con polveri termoindurenti, peso indicativo circa kg 21, con prolunga in acciaio per l'inghisaggio, altezza 420 mm fuori terra | nd | stradali | [10 empty] | 1 | cad | nd | transito - | nd - | lega ferrosa ghisa generico | nd - | peso [kg] = 21.0 nd nd nd - |  | sferica - | diametro (Ø) [mm] = 300.0 nd nd nd - altezza fuori terra [mm] = 420.0 nd nd nd - | dissuasore in fusione di lega ferrosa ghisa generico sabbiata e verniciata con polveri termoindurenti; con prolunga in lega ferrosa acciaio generico per inlega ferrosa ghisa genericoggio | nd - | sabbiati - verniciati - | nd - | nd | nd - | NO |  |  |  |  | nd |  |  |  |  | nd | nd | nd |  | nd | nd | nd | nd | nd | nd | NO | NO
LOM251.RM.54.10.10.Sb030.0005.- | Dissuasore stradali di lega ferrosa ghisa generico; finitura: sabbiati ¦ verniciati; funzione: transito; altezza [mm] = 1000 ¦ dimensione x base [mm] = 200 ¦ dimensione y base [mm] = 200; peso [kg] = 25 ÷ 27. Componenti: dissuasore, innesto, base SPECIFICHE TECNICHE: finitura con verniciatura con polveri termoindurenti RM1 Dissuasore di materiale generico; altezza [mm] = 1000 RM1 Innesto di materiale generico; altezza [mm] = 180 RM1 Base di materiale generico; dimensione x base [mm] = 200 ¦ dimensione base y [mm] = 200 | 1 cad | 168.75 | 133.4 | 0 | RM.54.10.10.Sb030.0005.- | Dissuasore stradali di lega ferrosa ghisa generico; finitura: sabbiati ¦ verniciati; funzione: transito; altezza [mm] = 1000 ¦ dimensione x base [mm] = 200 ¦ dimensione y base [mm] = 200; peso [kg] = 25 ÷ 27. Componenti: dissuasore, innesto, base SPECIFICHE TECNICHE: finitura con verniciatura con polveri termoindurenti | RM1 Dissuasore di materiale generico; altezza [mm] = 1000 RM1 Innesto di materiale generico; altezza [mm] = 180 RM1 Base di materiale generico; dimensione x base [mm] = 200 ¦ dimensione base y [mm] = 200 | RISORSA MATERIALE | SICUREZZA STRADALE | PRODOTTI | DISSUASORE | LEGA FERROSA GHISA GENERICO | [6 empty] | MU.04.250.0100 | Dissuasore di transito in fusione di ghisa sabbiata, altezza 1000 mm circa fuori terra, con innesto di 180 mm per il fissaggio, peso di circa 25-27 kg e base di mm 200x200. Finitura con verniciatura con polveri termoindurenti, tutte le viterie sono in acciaio inox. | nd | stradali | [9 empty] | RM.54.20.05.Za000.0000.- - RM.54.20.10.Za000.0000.- - RM.54.20.00.Za000.0000.b - | 1 | cad | nd | transito - | nd - | lega ferrosa ghisa generico | nd - | peso [kg] = 25.0 ÷ 27.0 nd - |  | nd - | dimensione x base [mm] = 200.0 nd nd nd - altezza [mm] = 1000.0 nd nd nd - dimensione y base [mm] = 200.0 nd nd nd - | finitura con verniciatura con polveri termoindurenti | nd - | sabbiati - verniciati - | nd - | nd | nd - | NO |  |  |  |  | nd |  |  |  |  | nd | nd | nd |  | nd | nd | nd | nd | nd | nd | NO | NO
LOM251.RM.54.10.10.Sb030.0010.- | Dissuasore stradali di lega ferrosa ghisa generico; finitura: sabbiati ¦ verniciati; funzione: transito; altezza [mm] = 850 ÷ 900 ¦ dimensione x base [mm] = 200 ¦ dimensione y base [mm] = 200; peso [kg] = 32 ÷ 34 SPECIFICHE TECNICHE: dissuasore di transito in fusione di lega ferrosa ghisa generico sabbiata; con innesto di 180 mm per il fissaggio; finitura con verniciatura con polveri termoindurenti; viterie sono in lega metallo ferrosa lega ferrosa acciaio generico inox | 1 cad | 187.36 | 148.11 | 0 | RM.54.10.10.Sb030.0010.- | Dissuasore stradali di lega ferrosa ghisa generico; finitura: sabbiati ¦ verniciati; funzione: transito; altezza [mm] = 850 ÷ 900 ¦ dimensione x base [mm] = 200 ¦ dimensione y base [mm] = 200; peso [kg] = 32 ÷ 34 SPECIFICHE TECNICHE: dissuasore di transito in fusione di lega ferrosa ghisa generico sabbiata; con innesto di 180 mm per il fissaggio; finitura con verniciatura con polveri termoindurenti; viterie sono in lega metallo ferrosa lega ferrosa acciaio generico inox |  | RISORSA MATERIALE | SICUREZZA STRADALE | PRODOTTI | DISSUASORE | LEGA FERROSA GHISA GENERICO | [6 empty] | MU.04.250.0120 | Dissuasore di transito in fusione di ghisa sabbiata, altezza 850-900 mm circa fuori terra, con innesto di 180 mm per il fissaggio, peso di circa 32-34 kg e base di mm 200x200. Finitura con verniciatura con polveri termoindurenti, tutte le viterie sono in acciaio inox. | nd | stradali | [10 empty] | 1 | cad | nd | transito - | nd - | lega ferrosa ghisa generico | nd - | peso [kg] = 32.0 ÷ 34.0 nd - |  | nd - | dimensione x base [mm] = 200.0 nd nd nd - altezza [mm] = 850.0 ÷ 90.0 nd - dimensione y base [mm] = 200.0 nd nd nd - | dissuasore di transito in fusione di lega ferrosa ghisa generico sabbiata; con innesto di 180 mm per il fissaggio; finitura con verniciatura con polveri termoindurenti; viterie sono in lega metallo ferrosa lega ferrosa acciaio generico inox | nd - | sabbiati - verniciati - | nd - | nd | nd - | NO |  |  |  |  | nd |  |  |  |  | nd | nd | nd |  | nd | nd | nd | nd | nd | nd | NO | NO
LOM251.RM.54.10.10.Sb031.0000.- | Dissuasore stradali di lega ferrosa ghisa sferoidale; finitura: verniciati ¦ sabbiati; geometria: parigina ¦ fisso; altezza [cm] = 93 ¦ diametro (Ø) [mm] = 10,2. Componenti: dissuasore, primer monocomponente, primer bicomponente, primer sintetico, ferramenta corpo di fissaggio SPECIFICHE TECNICHE: dissuasore con protezione mediante protezione con sabbiatura grado Sa 2; in unione con corpo del dissuasore tramite fusione diretta o dado di fissaggio; da cementare al plinto di fondazione RM1 Dissuasore di materiale generico; altezza [cm] = 93 ¦ diametro (Ø) [mm] = 10,2 RM1 Primer monocomponente di lega zinco generico RM1 Primer bicomponente di lega zinco generico RM1 Primer sintetico di materiale generico RM1 Ferramenta corpo di fissaggio di lega ferrosa ghisa generico; altezza [cm] = 20 | 1 cad | 180.13 | 142.39 | 0 | RM.54.10.10.Sb031.0000.- | Dissuasore stradali di lega ferrosa ghisa sferoidale; finitura: verniciati ¦ sabbiati; geometria: parigina ¦ fisso; altezza [cm] = 93 ¦ diametro (Ø) [mm] = 10,2. Componenti: dissuasore, primer monocomponente, primer bicomponente, primer sintetico, ferramenta corpo di fissaggio SPECIFICHE TECNICHE: dissuasore con protezione mediante protezione con sabbiatura grado Sa 2; in unione con corpo del dissuasore tramite fusione diretta o dado di fissaggio; da cementare al plinto di fondazione | RM1 Dissuasore di materiale generico; altezza [cm] = 93 ¦ diametro (Ø) [mm] = 10,2 RM1 Primer monocomponente di lega zinco generico RM1 Primer bicomponente di lega zinco generico RM1 Primer sintetico di materiale generico RM1 Ferramenta corpo di fissaggio di lega ferrosa ghisa generico; altezza [cm] = 20 | RISORSA MATERIALE | SICUREZZA STRADALE | PRODOTTI | DISSUASORE | LEGA FERROSA GHISA SFEROIDALE | [6 empty] | MU.04.250.0130.a | Dissuasore stradale (Parigina), altezza cm 93, diametro base cm 10,2, in ghisa sferoidale UNI EN 1563, verniciatura e protezione con: - fisso | nd | stradali | [9 empty] | RM.54.20.15.Sd000.0250.- - RM.54.20.15.Sd000.0000.- - RM.54.20.15.Za000.0000.- - RM.54.15.95.Sb030.0000.- - RM.54.20.00.Za000.0000.a - | 1 | cad | nd | nd - | nd - | lega ferrosa ghisa sferoidale | nd - | nd - |  | parigina - fisso - | diametro (Ø) [mm] = 10.2 nd nd nd - altezza [cm] = 93.0 nd nd nd - | dissuasore con protezione mediante protezione con sabbiatura grado Sa 2; in unione con corpo del dissuasore tramite fusione diretta o dado di fissaggio; da cementare al plinto di fondazione | nd - | verniciati - sabbiati - | nd - | nd | nd - | NO |  |  |  |  | nd |  |  |  |  | nd | nd | nd |  | nd | nd | nd | nd | nd | nd | NO | NO
LOM251.RM.54.10.10.Sb031.0005.- | Dissuasore stradali di lega ferrosa ghisa sferoidale; finitura: verniciati ¦ sabbiati; geometria: parigina ¦ mobile; altezza [cm] = 93 ¦ diametro (Ø) [mm] = 10,2. Componenti: dissuasore, primer monocomponente, primer bicomponente, primer sintetico, ferramenta corpo di fissaggio SPECIFICHE TECNICHE: dissuasore con protezione mediante protezione con sabbiatura grado Sa 2; in unione con corpo del dissuasore tramite fusione diretta o dado di fissaggio; da cementare al plinto di fondazione RM1 Dissuasore di materiale generico; altezza [cm] = 93 ¦ diametro (Ø) [mm] = 10,2 RM1 Primer monocomponente di lega zinco generico RM1 Primer bicomponente di lega zinco generico RM1 Primer sintetico di materiale generico RM1 Ferramenta corpo di fissaggio di lega ferrosa ghisa generico; altezza [cm] = 20 | 1 cad | 192.38 | 152.08 | 0 | RM.54.10.10.Sb031.0005.- | Dissuasore stradali di lega ferrosa ghisa sferoidale; finitura: verniciati ¦ sabbiati; geometria: parigina ¦ mobile; altezza [cm] = 93 ¦ diametro (Ø) [mm] = 10,2. Componenti: dissuasore, primer monocomponente, primer bicomponente, primer sintetico, ferramenta corpo di fissaggio SPECIFICHE TECNICHE: dissuasore con protezione mediante protezione con sabbiatura grado Sa 2; in unione con corpo del dissuasore tramite fusione diretta o dado di fissaggio; da cementare al plinto di fondazione | RM1 Dissuasore di materiale generico; altezza [cm] = 93 ¦ diametro (Ø) [mm] = 10,2 RM1 Primer monocomponente di lega zinco generico RM1 Primer bicomponente di lega zinco generico RM1 Primer sintetico di materiale generico RM1 Ferramenta corpo di fissaggio di lega ferrosa ghisa generico; altezza [cm] = 20 | RISORSA MATERIALE | SICUREZZA STRADALE | PRODOTTI | DISSUASORE | LEGA FERROSA GHISA SFEROIDALE | [6 empty] | MU.04.250.0130.b | Dissuasore stradale (Parigina), altezza cm 93, diametro base cm 10,2, in ghisa sferoidale UNI EN 1563, verniciatura e protezione con: - mobile | nd | stradali | [9 empty] | RM.54.20.15.Sd000.0250.- - RM.54.20.15.Sd000.0000.- - RM.54.20.15.Za000.0000.- - RM.54.15.95.Sb030.0000.- - RM.54.20.00.Za000.0000.a - | 1 | cad | nd | nd - | nd - | lega ferrosa ghisa sferoidale | nd - | nd - |  | parigina - mobile - | altezza [cm] = 93.0 nd nd nd - diametro (Ø) [mm] = 10.2 nd nd nd - | dissuasore con protezione mediante protezione con sabbiatura grado Sa 2; in unione con corpo del dissuasore tramite fusione diretta o dado di fissaggio; da cementare al plinto di fondazione | nd - | verniciati - sabbiati - | nd - | nd | nd - | NO |  |  |  |  | nd |  |  |  |  | nd | nd | nd |  | nd | nd | nd | nd | nd | nd | NO | NO
LOM251.RM.54.10.10.Za000.0000.- | Dissuasore velocità di materiale generico | 1 m | 0 | 0 | 0 | RM.54.10.10.Za000.0000.- | Dissuasore velocità di materiale generico |  | RISORSA MATERIALE | SICUREZZA STRADALE | PRODOTTI | DISSUASORE | MATERIALE GENERICO | [6 empty] | 000000000 | NUOVA VOCE | nd | velocità | [10 empty] | 1 | m | nd | nd - | nd - | materiale generico | nd - | nd - |  | nd - | nd - | dimensioni e forme generiche | nd - | nd - | nd - | nd | nd - | NO |  |  |  |  | nd |  |  |  |  | nd | nd | nd |  | nd | nd | nd | nd | nd | nd | NO | NO
LOM251.RM.54.10.10.Za000.0250.- | Dissuasore di materiale generico | 1 cad | 21.85 | 17.27 | 0 | RM.54.10.10.Za000.0250.- | Dissuasore di materiale generico |  | RISORSA MATERIALE | SICUREZZA STRADALE | PRODOTTI | DISSUASORE | MATERIALE GENERICO | [6 empty] | 000000000 | NUOVA VOCE | nd | nd | [10 empty] | 1 | cad | nd | nd - | nd - | materiale generico | nd - | nd - |  | nd - | nd - | nd | nd - | nd - | nd - | nd | nd - | NO |  |  |  |  | nd |  |  |  |  | nd | nd | nd |  | nd | nd | nd | nd | nd | nd | NO | NO
LOM251.RM.54.15.00.Za000.0005.- | Assorbitore di energia di materiale generico; impiego: attenuatore d'urto. Incluso: elementi di collegamento, bulloneria varia, supporti e parti speciali metalliche SPECIFICHE TECNICHE: per ripristino in caso di urto | 1 cad | 600.36 | 474.59 | 0 | RM.54.15.00.Za000.0005.- | Assorbitore di energia di materiale generico; impiego: attenuatore d'urto. Incluso: elementi di collegamento, bulloneria varia, supporti e parti speciali metalliche SPECIFICHE TECNICHE: per ripristino in caso di urto |  | RISORSA MATERIALE | SICUREZZA STRADALE | ACCESSORI | ASSORBITORE DI ENERGIA | MATERIALE GENERICO | [6 empty] | MU.04.155.0020.e | Elementi per attenuatore d'urto redirettivo, conforme alla normativa UNI EN 1317, marcato CE, per ripristino in caso di urto, completi di elementi di collegamento, bulloneria varia, supporti ed ogni parte speciale metallica, così come riportato nei rapporti di prova redatti da centri prova certificati in qualità ISO 17025: - elemento assorbitore d'urto comunque realizzato | nd | nd | [10 empty] | 1 | cad | nd | nd - | attenuatore d'urto - | materiale generico | nd - | nd - |  | nd - | nd - | per ripristino in caso di urto | nd - | nd - | nd - | nd | nd - | NO |  |  |  |  | nd |  |  |  |  | nd | nd | nd |  | nd | nd | nd | elementi di collegamento, bulloneria varia, supporti e parti speciali metalliche | nd | nd | NO | NO
LOM251.RM.54.15.10.Za000.0000.- | Frontale di testata generico di materiale generico; finitura: colorati; impiego: attenuatore d'urto. Incluso: con frecce rinfrangenti in pellicola al alta rinfrangenza | 1 cad | 180.86 | 142.97 | 0 | RM.54.15.10.Za000.0000.- | Frontale di testata generico di materiale generico; finitura: colorati; impiego: attenuatore d'urto. Incluso: con frecce rinfrangenti in pellicola al alta rinfrangenza |  | RISORSA MATERIALE | SICUREZZA STRADALE | ACCESSORI | FRONTALE DI TESTATA | MATERIALE GENERICO | [6 empty] | MU.04.155.0020.a | Elementi per attenuatore d'urto redirettivo, conforme alla normativa UNI EN 1317, marcato CE, per ripristino in caso di urto, completi di elementi di collegamento, bulloneria varia, supporti ed ogni parte speciale metallica, così come riportato nei rapporti di prova redatti da centri prova certificati in qualità ISO 17025: - frontale di testata colorato in pasta completo di frecce rinfrangenti realizzate con pellicola al alta rinfrangenza | nd | generico | [10 empty] | 1 | cad | nd | nd - | attenuatore d'urto - | materiale generico | nd - | nd - |  | nd - | nd - | nd | nd - | colorati - | nd - | nd | nd - | NO |  |  |  |  | nd |  |  |  |  | nd | nd | nd |  | nd | nd | nd | con frecce rinfrangenti in pellicola al alta rinfrangenza | nd | nd | NO | NO
LOM251.RM.54.15.15.R0000.0000.- | Lama asolate di metallo generico; impiego: attenuatore d'urto; spessore [mm] = 3,2 ¦ lunghezza [mm] = 1250 | 1 cad | 100.89 | 79.76 | 0 | RM.54.15.15.R0000.0000.- | Lama asolate di metallo generico; impiego: attenuatore d'urto; spessore [mm] = 3,2 ¦ lunghezza [mm] = 1250 |  | RISORSA MATERIALE | SICUREZZA STRADALE | ACCESSORI | LAMA | METALLO GENERICO | [6 empty] | MU.04.155.0020.d | Elementi per attenuatore d'urto redirettivo, conforme alla normativa UNI EN 1317, marcato CE, per ripristino in caso di urto, completi di elementi di collegamento, bulloneria varia, supporti ed ogni parte speciale metallica, così come riportato nei rapporti di prova redatti da centri prova certificati in qualità ISO 17025: - lama a doppia/tripla onda, asolata spessore 3,2 mm e lunghezza mm 1250 o comunque della stessa tipologia di quella danneggiata | nd | asolate | [10 empty] | 1 | cad | nd | nd - | attenuatore d'urto - | metallo generico | nd - | nd - |  | nd - | spessore [mm] = 3.2 nd nd nd - lunghezza [mm] = 1250.0 nd nd nd - | nd | nd - | nd - | nd - | nd | nd - | NO |  |  |  |  | nd |  |  |  |  | nd | nd | nd |  | nd | nd | nd | nd | nd | nd | NO | NO
LOM251.RM.54.15.20.Za000.0000.- | Supporto anteriore/intermedio di materiale generico; impiego: attenuatore d'urto parallelo | 1 cad | 158.58 | 125.36 | 0 | RM.54.15.20.Za000.0000.- | Supporto anteriore/intermedio di materiale generico; impiego: attenuatore d'urto parallelo |  | RISORSA MATERIALE | SICUREZZA STRADALE | ACCESSORI | SUPPORTO | MATERIALE GENERICO | [6 empty] | MU.04.155.0020.b | Elementi per attenuatore d'urto redirettivo, conforme alla normativa UNI EN 1317, marcato CE, per ripristino in caso di urto, completi di elementi di collegamento, bulloneria varia, supporti ed ogni parte speciale metallica, così come riportato nei rapporti di prova redatti da centri prova certificati in qualità ISO 17025: - supporto anteriore/intermedio per attenuatore parallelo | nd | anteriore/intermedio | [10 empty] | 1 | cad | nd | nd - | attenuatore d'urto parallelo - | materiale generico | nd - | nd - |  | nd - | nd - | nd | nd - | nd - | nd - | nd | nd - | NO |  |  |  |  | nd |  |  |  |  | nd | nd | nd |  | nd | nd | nd | nd | nd | nd | NO | NO
LOM251.RM.54.15.20.Za000.0005.- | Supporto anteriore/intermedio di materiale generico; impiego: attenuatore d'urto non parallelo | 1 cad | 275.95 | 218.14 | 0 | RM.54.15.20.Za000.0005.- | Supporto anteriore/intermedio di materiale generico; impiego: attenuatore d'urto non parallelo |  | RISORSA MATERIALE | SICUREZZA STRADALE | ACCESSORI | SUPPORTO | MATERIALE GENERICO | [6 empty] | MU.04.155.0020.c | Elementi per attenuatore d'urto redirettivo, conforme alla normativa UNI EN 1317, marcato CE, per ripristino in caso di urto, completi di elementi di collegamento, bulloneria varia, supporti ed ogni parte speciale metallica, così come riportato nei rapporti di prova redatti da centri prova certificati in qualità ISO 17025: - supporto anteriore/intermedio per attenuatore non parallelo | nd | anteriore/intermedio | [10 empty] | 1 | cad | nd | nd - | attenuatore d'urto non parallelo - | materiale generico | nd - | nd - |  | nd - | nd - | nd | nd - | nd - | nd - | nd | nd - | NO |  |  |  |  | nd |  |  |  |  | nd | nd | nd |  | nd | nd | nd | nd | nd | nd | NO | NO
LOM251.RM.54.15.30.Qa003.0000.- | Terminale barriera curvo di legno naturale conifera; lunghezza [mm] = 675 SPECIFICHE TECNICHE: per barriere stradali con destinazione bordo laterale in classe di contenimento elevato H2 (livello di contenimento Lc= 288 kJ), indice ASI < 1, classe W6 in conformità con il D.M. del Ministero Infrastrutture e trasporti del 21/06/04 | 1 cad | 660.78 | 522.36 | 0 | RM.54.15.30.Qa003.0000.- | Terminale barriera curvo di legno naturale conifera; lunghezza [mm] = 675 SPECIFICHE TECNICHE: per barriere stradali con destinazione bordo laterale in classe di contenimento elevato H2 (livello di contenimento Lc= 288 kJ), indice ASI < 1, classe W6 in conformità con il D.M. del Ministero Infrastrutture e trasporti del 21/06/04 |  | RISORSA MATERIALE | SICUREZZA STRADALE | ACCESSORI | TERMINALE BARRIERA | LEGNO NATURALE CONIFERA | [6 empty] | MU.04.150.0070.c | Barriera stradale di sicurezza a due fasce composta da elementi in legno lamellare di conifera certificata secondo le norme UNI EN 1317:2010 per destinazione bordo laterale in classe di contenimento elevato H2 (livello di contenimento Lc≥ 288 Kj), indice ASI < 1, classe W6 in conformità con il D.M. del Ministero Infrastrutture e trasporti del 21/06/04 e già omologata per destinazione bordo laterale nella stessa classe di contenimento in conformità con il D.M. del Ministero LLPP del 18/02/92 e successivi; - pezzo speciale terminale curvo (lunghezza elemento mm 675) | nd | curvo | [10 empty] | 1 | cad | nd | nd - | nd - | legno naturale conifera | nd - | nd - |  | nd - | lunghezza [mm] = 675.0 nd nd nd - | per barriere stradali con destinazione bordo laterale in classe di contenimento elevato H2 (livello di contenimento Lc= 288 kJ), indice ASI < 1, classe W6 in conformità con il D.M. del Ministero Infrastrutture e trasporti del 21/06/04 | nd - | nd - | nd - | nd | nd - | NO |  |  |  |  | nd |  |  |  |  | nd | nd | nd |  | nd | nd | nd | nd | nd | nd | NO | NO
LOM251.RM.54.15.30.Qa003.0005.- | Terminale barriera curvo di legno naturale conifera; lunghezza [mm] = 660 SPECIFICHE TECNICHE: per barriere stradali con impieghi strutturali con destinazione bordo laterale in classe N2 Bordo Laterale, Livello di contenimento Lc=82 kJ, Indice ASI minore di 1 e larghezza utile minore o uguale alla classe W4 | 1 cad | 540.95 | 427.63 | 0 | RM.54.15.30.Qa003.0005.- | Terminale barriera curvo di legno naturale conifera; lunghezza [mm] = 660 SPECIFICHE TECNICHE: per barriere stradali con impieghi strutturali con destinazione bordo laterale in classe N2 Bordo Laterale, Livello di contenimento Lc=82 kJ, Indice ASI minore di 1 e larghezza utile minore o uguale alla classe W4 |  | RISORSA MATERIALE | SICUREZZA STRADALE | ACCESSORI | TERMINALE BARRIERA | LEGNO NATURALE CONIFERA | [6 empty] | MU.04.150.0080.c | Barriera stradale di sicurezza ad una fascia composta da elementi in legno lamellare di conifera e da elementi metallici realizzati in acciaio per impieghi strutturali a resistenza migliorata alla corrosione atmosferica S355J0WP tipo "corten" grado B; certificata secondo le norme UNI EN 10025-5, derivata dalla versione certificata per la classe N2 Bordo Laterale secondo le norme UNI EN 1317:2010 omologata in classe N2 Bordo Laterale, Livello di contenimento Lc≥82 KJ, Indice ASI minore di 1 e larghezza utile minore o uguale alla classe W4. - pezzo speciale terminale curvo (lunghezza elemento mm 660) | nd | curvo | [10 empty] | 1 | cad | nd | nd - | nd - | legno naturale conifera | nd - | nd - |  | nd - | lunghezza [mm] = 660.0 nd nd nd - | per barriere stradali con impieghi strutturali con destinazione bordo laterale in classe N2 Bordo Laterale, Livello di contenimento Lc=82 kJ, Indice ASI minore di 1 e larghezza utile minore o uguale alla classe W4 | nd - | nd - | nd - | nd | nd - | NO |  |  |  |  | nd |  |  |  |  | nd | nd | nd |  | nd | nd | nd | nd | nd | nd | NO | NO
LOM251.RM.54.15.30.Qa003.0250.- | Terminale barriera dritto di legno naturale conifera; lunghezza [mm] = 310 SPECIFICHE TECNICHE: per barriere stradali con destinazione bordo laterale in classe di contenimento elevato H2 (livello di contenimento Lc= 288 kJ), indice ASI < 1, classe W6 in conformità con il D.M. del Ministero Infrastrutture e trasporti del 21/06/04 | 1 cad | 238.83 | 188.8 | 0 | RM.54.15.30.Qa003.0250.- | Terminale barriera dritto di legno naturale conifera; lunghezza [mm] = 310 SPECIFICHE TECNICHE: per barriere stradali con destinazione bordo laterale in classe di contenimento elevato H2 (livello di contenimento Lc= 288 kJ), indice ASI < 1, classe W6 in conformità con il D.M. del Ministero Infrastrutture e trasporti del 21/06/04 |  | RISORSA MATERIALE | SICUREZZA STRADALE | ACCESSORI | TERMINALE BARRIERA | LEGNO NATURALE CONIFERA | [6 empty] | MU.04.150.0070.b | Barriera stradale di sicurezza a due fasce composta da elementi in legno lamellare di conifera certificata secondo le norme UNI EN 1317:2010 per destinazione bordo laterale in classe di contenimento elevato H2 (livello di contenimento Lc≥ 288 Kj), indice ASI < 1, classe W6 in conformità con il D.M. del Ministero Infrastrutture e trasporti del 21/06/04 e già omologata per destinazione bordo laterale nella stessa classe di contenimento in conformità con il D.M. del Ministero LLPP del 18/02/92 e successivi; - pezzo speciale terminale diritto (lunghezza elemento mm 310) | nd | dritto | [10 empty] | 1 | cad | nd | nd - | nd - | legno naturale conifera | nd - | nd - |  | nd - | lunghezza [mm] = 310.0 nd nd nd - | per barriere stradali con destinazione bordo laterale in classe di contenimento elevato H2 (livello di contenimento Lc= 288 kJ), indice ASI < 1, classe W6 in conformità con il D.M. del Ministero Infrastrutture e trasporti del 21/06/04 | nd - | nd - | nd - | nd | nd - | NO |  |  |  |  | nd |  |  |  |  | nd | nd | nd |  | nd | nd | nd | nd | nd | nd | NO | NO
LOM251.RM.54.15.30.Qa003.0255.- | Terminale barriera dritto di legno naturale conifera; lunghezza [mm] = 310 SPECIFICHE TECNICHE: per barriere stradali con impieghi strutturali con destinazione bordo laterale in classe N2 Bordo Laterale, Livello di contenimento Lc=82 kJ, Indice ASI minore di 1 e larghezza utile minore o uguale alla classe W4 | 1 cad | 195.09 | 154.22 | 0 | RM.54.15.30.Qa003.0255.- | Terminale barriera dritto di legno naturale conifera; lunghezza [mm] = 310 SPECIFICHE TECNICHE: per barriere stradali con impieghi strutturali con destinazione bordo laterale in classe N2 Bordo Laterale, Livello di contenimento Lc=82 kJ, Indice ASI minore di 1 e larghezza utile minore o uguale alla classe W4 |  | RISORSA MATERIALE | SICUREZZA STRADALE | ACCESSORI | TERMINALE BARRIERA | LEGNO NATURALE CONIFERA | [6 empty] | MU.04.150.0080.b | Barriera stradale di sicurezza ad una fascia composta da elementi in legno lamellare di conifera e da elementi metallici realizzati in acciaio per impieghi strutturali a resistenza migliorata alla corrosione atmosferica S355J0WP tipo "corten" grado B; certificata secondo le norme UNI EN 10025-5, derivata dalla versione certificata per la classe N2 Bordo Laterale secondo le norme UNI EN 1317:2010 omologata in classe N2 Bordo Laterale, Livello di contenimento Lc≥82 KJ, Indice ASI minore di 1 e larghezza utile minore o uguale alla classe W4. - pezzo speciale terminale diritto (lunghezza elemento mm 310) | nd | dritto | [10 empty] | 1 | cad | nd | nd - | nd - | legno naturale conifera | nd - | nd - |  | nd - | lunghezza [mm] = 310.0 nd nd nd - | per barriere stradali con impieghi strutturali con destinazione bordo laterale in classe N2 Bordo Laterale, Livello di contenimento Lc=82 kJ, Indice ASI minore di 1 e larghezza utile minore o uguale alla classe W4 | nd - | nd - | nd - | nd | nd - | NO |  |  |  |  | nd |  |  |  |  | nd | nd | nd |  | nd | nd | nd | nd | nd | nd | NO | NO
LOM251.RM.56.05.00.Qb000.0000.- | Struttura campo sportivo pavimento di legno artificiale generico; finitura: legno faggio ¦ preverniciato; geometria: multistrato; impiego: basket; spessore [cm] = 6,2; peso [kg/m²] = 16,7. Componenti: listone, pannello, supporto elastico SPECIFICHE TECNICHE: sistema con marcatura CE, omologato FIBA LEVEL 1 costituito da uno strato di finitura in legno di faggio e da uno strato intermedio realizzato sovrapponendo tra loro pannelli di compensato fenolico in modo da formare un reticolo di sostegno con supporti elastici troncoconici alla base RM1 Listone di legno naturale faggio; finitura: verniciato; impiego: pavimenti sportivi; spessore [mm] = 14 SPECIFICHE TECNICHE: verniciato con n.6 mani di vernice ad alta resistenza; da fissare al supporto in compensato RM1 Pannello di legno artificiale generico; funzione: supporto listoni; impiego: pavimenti sportivi; spessore [mm] = 9 SPECIFICHE TECNICHE: compensato fenolico; da sovrapporre ed avvitare ad altro pannello in senso opposto per la formazione del piano di sostegno RM1 Supporto elastico di plastica generico; geometria: troncoconico; funzione: assorbimento urti ¦ portante; impiego: pavimenti sportivi; altezza [mm] = 30 SPECIFICHE TECNICHE: con camera d'aria interna | 1 m² | 86.96 | 68.74 | 0 | RM.56.05.00.Qb000.0000.- | Struttura campo sportivo pavimento di legno artificiale generico; finitura: legno faggio ¦ preverniciato; geometria: multistrato; impiego: basket; spessore [cm] = 6,2; peso [kg/m²] = 16,7. Componenti: listone, pannello, supporto elastico SPECIFICHE TECNICHE: sistema con marcatura CE, omologato FIBA LEVEL 1 costituito da uno strato di finitura in legno di faggio e da uno strato intermedio realizzato sovrapponendo tra loro pannelli di compensato fenolico in modo da formare un reticolo di sostegno con supporti elastici troncoconici alla base | RM1 Listone di legno naturale faggio; finitura: verniciato; impiego: pavimenti sportivi; spessore [mm] = 14 SPECIFICHE TECNICHE: verniciato con n.6 mani di vernice ad alta resistenza; da fissare al supporto in compensato RM1 Pannello di legno artificiale generico; funzione: supporto listoni; impiego: pavimenti sportivi; spessore [mm] = 9 SPECIFICHE TECNICHE: compensato fenolico; da sovrapporre ed avvitare ad altro pannello in senso opposto per la formazione del piano di sostegno RM1 Supporto elastico di plastica generico; geometria: troncoconico; funzione: assorbimento urti ¦ portante; impiego: pavimenti sportivi; altezza [mm] = 30 SPECIFICHE TECNICHE: con camera d'aria interna | RISORSA MATERIALE | ATTREZZATURE SPORT | KIT | STRUTTURA CAMPO SPORTIVO | LEGNO ARTIFICIALE GENERICO | [6 empty] | MU.07.040.0010 | Fornitura e posa in opera di pavimentazione sportiva in legno omologata FIBA LEVEL 1 composta da due strati di compensato fenolico spessore 9 mm incrociati, avvitati ed incollati tra loro; pavimento di finitura in faggio prefinito e preverniciato con sei mani di vernice ad alta resistenza dello spessore nominale di 14 mm, fissato alla struttura di compensato. Il sistema è caratterizzato nella parte inferiore da speciali supporti elastici di disegno troncoconico altezza 30 mm, compresi nella fornitura; tali supporti hanno la capacità di assorbire gli urti e di tornare in posizione originale grazie a una camera d’aria interna. I supporti elastici sono fissati secondo uno schema appositamente studiato per garantire una perfetta uniformità di risposta elastica in ogni punto della superficie finale. Il sistema dovrà avere la marchiatura CE ed essere conforme ai requisiti previsti dalla normativa europea EN 14904, della normativa DIN18032, della normativa FIBA (Official Basketball Rules 2006 – Basketball Equipment – October 2006) e alle prescrizioni delle federazioni sportive internazionali. Inoltre dovrà essere certificata la reazione al fuoco EN 13501-1 secondo la nuova normativa europea. | nd | pavimento | [9 empty] | RM.56.10.15.Qb000.0000.- - RM.56.15.92.D0000.0000.- - RM.56.10.35.Qa026.0000.- - | 1 | m² | nd | nd - | basket - | legno artificiale generico | nd - | peso [kg/m²] = 16.7 nd nd nd - |  | multistrato - | spessore [cm] = 6.2 nd nd nd - | sistema con marcatura CE, omologato FIBA LEVEL 1 costituito da uno strato di finitura in legno di faggio e da uno strato intermedio realizzato sovrapponendo tra loro pannelli di compensato fenolico in modo da formare un reticolo di sostegno con supporti elastici troncoconici alla base | nd - | legno faggio - preverniciato - | nd - | nd | nd - | NO |  |  |  |  | nd |  |  |  |  | nd | nd | nd |  | nd | nd | nd | nd | nd | nd | NO | NO
LOM251.RM.56.05.00.Qb000.0005.- | Struttura campo sportivo pavimento di legno artificiale generico; finitura: legno faggio ¦ preverniciato; geometria: multistrato; impiego: basket; spessore [cm] = 4,1; peso [kg/m²] = 14,2. Componenti: listone, pannello, lastra SPECIFICHE TECNICHE: sistema con marcatura CE, omologato FIBA LEVEL 1 costituito da uno strato di finitura in legno di faggio e da uno strato intermedio di compensato fenolico tagliato a liste, ammortizzato alla base da un materassino in poliuretano espanso RM1 Listone di legno naturale faggio; finitura: preverniciato; impiego: pavimenti sportivi; spessore [mm] = 14 SPECIFICHE TECNICHE: preverniciato con n.6 mani di vernice ad alta resistenza; spessore strato nobile di usura [mm] = 4, strato bilanciante [mm] = 10; da fissare al supporto in compensato RM1 Pannello di legno artificiale generico; funzione: supporto listoni; impiego: pavimenti sportivi; spessore [mm] = 12 SPECIFICHE TECNICHE: compensato fenolico; liste disposte a 45° rispetto al lato lungo del campo RM1 Lastra di plastica poliuretano espanso; geometria: flessibile; funzione: assorbimento urti ¦ ammortizzante; impiego: pavimenti sportivi; spessore [mm] = 15 SPECIFICHE TECNICHE: favorisce risposta elastica del sistema | 1 m² | 73.02 | 57.72 | 0 | RM.56.05.00.Qb000.0005.- | Struttura campo sportivo pavimento di legno artificiale generico; finitura: legno faggio ¦ preverniciato; geometria: multistrato; impiego: basket; spessore [cm] = 4,1; peso [kg/m²] = 14,2. Componenti: listone, pannello, lastra SPECIFICHE TECNICHE: sistema con marcatura CE, omologato FIBA LEVEL 1 costituito da uno strato di finitura in legno di faggio e da uno strato intermedio di compensato fenolico tagliato a liste, ammortizzato alla base da un materassino in poliuretano espanso | RM1 Listone di legno naturale faggio; finitura: preverniciato; impiego: pavimenti sportivi; spessore [mm] = 14 SPECIFICHE TECNICHE: preverniciato con n.6 mani di vernice ad alta resistenza; spessore strato nobile di usura [mm] = 4, strato bilanciante [mm] = 10; da fissare al supporto in compensato RM1 Pannello di legno artificiale generico; funzione: supporto listoni; impiego: pavimenti sportivi; spessore [mm] = 12 SPECIFICHE TECNICHE: compensato fenolico; liste disposte a 45° rispetto al lato lungo del campo RM1 Lastra di plastica poliuretano espanso; geometria: flessibile; funzione: assorbimento urti ¦ ammortizzante; impiego: pavimenti sportivi; spessore [mm] = 15 SPECIFICHE TECNICHE: favorisce risposta elastica del sistema | RISORSA MATERIALE | ATTREZZATURE SPORT | KIT | STRUTTURA CAMPO SPORTIVO | LEGNO ARTIFICIALE GENERICO | [6 empty] | MU.07.040.0020 | Pavimentazione sportiva in legno omologata FIBA LEVEL 1 composta da uno strato di compensato fenolico spessore 12 mm tagliato a liste disposte a 45° rispetto al lato lungo del campo di gioco; pavimento di finitura in faggio preverniciato con sei mani di vernice ad alta resistenza dello spessore nominale di 14 mm (4 mm ca. di strato nobile d’usura + 10 mm ca. di strato bilanciante), fissato allo strato di compensato. Il tutto viene ammortizzato da un materassino di poliuretano espanso flessibile dello spessore di 15 mm fornito in lastre, compreso nel sistema; tale materassino fornisce al sistema una perfetta uniformità di risposta elastica in ogni punto della superficie finale. Il sistema dovrà avere la marchiatura CE ed essere conforme ai requisiti della normativa europea EN 14904 e alle prescrizioni delle federazioni sportive internazionali. Inoltre dovrà essere certificata la reazione al fuoco EN 13501-1 secondo la nuova normativa europea. - Spessore 41,00 mm - 14,20 kg/m² | nd | pavimento | [9 empty] | RM.56.10.15.Qb000.0005.- - RM.56.10.16.D0001.0000.- - RM.56.10.35.Qa026.0005.- - | 1 | m² | nd | nd - | basket - | legno artificiale generico | nd - | peso [kg/m²] = 14.2 nd nd nd - |  | multistrato - | spessore [cm] = 4.1 nd nd nd - | sistema con marcatura CE, omologato FIBA LEVEL 1 costituito da uno strato di finitura in legno di faggio e da uno strato intermedio di compensato fenolico tagliato a liste, ammortizzato alla base da un materassino in poliuretano espanso | nd - | legno faggio - preverniciato - | nd - | nd | nd - | NO |  |  |  |  | nd |  |  |  |  | nd | nd | nd |  | nd | nd | nd | nd | nd | nd | NO | NO
LOM251.RM.56.05.00.Qb000.0010.- | Struttura campo sportivo pavimento di legno artificiale generico; finitura: legno faggio ¦ preverniciato; geometria: multistrato; impiego: basket; spessore [cm] = 3,8; peso [kg/m²] = 19,8. Componenti: listone, pannello, telo SPECIFICHE TECNICHE: sistema con marcatura CE, omologato FIBA LEVEL 1 costituito da uno strato di finitura in legno di faggio e da uno strato intermedio di compensato fenolico tagliato a liste, ammortizzato alla base da un materassino in gomma sintetica FTS RM1 Listone di legno naturale faggio; finitura: preverniciato; impiego: pavimenti sportivi; spessore [mm] = 14 SPECIFICHE TECNICHE: preverniciato con n.6 mani di vernice ad alta resistenza; spessore strato nobile di usura [mm] = 4, strato bilanciante [mm] = 10; da fissare al supporto in compensato RM1 Pannello di legno artificiale generico; funzione: supporto listoni; impiego: pavimenti sportivi; spessore [mm] = 12 SPECIFICHE TECNICHE: compensato fenolico; liste disposte a 45° rispetto al lato lungo del campo RM1 Telo di gomma sintetica; funzione: ammortizzante ¦ conduttivo; impiego: pavimenti sportivi; spessore [mm] = 12 SPECIFICHE TECNICHE: telo FTS composto da granuli di gomma rivestiti | 1 m² | 76.86 | 60.76 | 0 | RM.56.05.00.Qb000.0010.- | Struttura campo sportivo pavimento di legno artificiale generico; finitura: legno faggio ¦ preverniciato; geometria: multistrato; impiego: basket; spessore [cm] = 3,8; peso [kg/m²] = 19,8. Componenti: listone, pannello, telo SPECIFICHE TECNICHE: sistema con marcatura CE, omologato FIBA LEVEL 1 costituito da uno strato di finitura in legno di faggio e da uno strato intermedio di compensato fenolico tagliato a liste, ammortizzato alla base da un materassino in gomma sintetica FTS | RM1 Listone di legno naturale faggio; finitura: preverniciato; impiego: pavimenti sportivi; spessore [mm] = 14 SPECIFICHE TECNICHE: preverniciato con n.6 mani di vernice ad alta resistenza; spessore strato nobile di usura [mm] = 4, strato bilanciante [mm] = 10; da fissare al supporto in compensato RM1 Pannello di legno artificiale generico; funzione: supporto listoni; impiego: pavimenti sportivi; spessore [mm] = 12 SPECIFICHE TECNICHE: compensato fenolico; liste disposte a 45° rispetto al lato lungo del campo RM1 Telo di gomma sintetica; funzione: ammortizzante ¦ conduttivo; impiego: pavimenti sportivi; spessore [mm] = 12 SPECIFICHE TECNICHE: telo FTS composto da granuli di gomma rivestiti | RISORSA MATERIALE | ATTREZZATURE SPORT | KIT | STRUTTURA CAMPO SPORTIVO | LEGNO ARTIFICIALE GENERICO | [6 empty] | MU.07.040.0030 | Pavimentazione sportiva in legno omologata FIBA LEVEL 1 (specifica in caso di sistemi riscaldamento a pavimento nel massetto per la sua bassa resistenza termica (pari a m²K/W 0,38) composta da uno strato di compensato fenolico spessore 12 mm tagliato a liste disposte a 45° rispetto al lato lungo del campo di gioco, pavimento di finitura in faggio preverniciato con sei mani di vernice ad alta resistenza dello spessore nominale di 14 mm, fissato allo strato di compensato. Il tutto viene ammortizzato da un materassino ammortizzante e conduttivo FTS spessore 12 mm prefabbricato in teli composto da granuli di gomma rivestiti (compreso nella fornitura); tale materassino fornisce al sistema una perfetta uniformità di risposta elastica in ogni punto della superficie finale. Il sistema dovrà avere la marchiatura CE ed essere conforme ai requisiti della normativa europea EN14904, della normativa FIBA e alle prescrizioni delle federazioni sportive internazionali. Inoltre dovrà essere certificata la reazione al fuoco EN 13501-1 secondo la nuova normativa europea. Spessore 38,00 mm - 19,80 kg/m² | nd | pavimento | [9 empty] | RM.56.10.15.Qb000.0005.- - RM.56.10.17.E0002.0000.- - RM.56.10.35.Qa026.0005.- - | 1 | m² | nd | nd - | basket - | legno artificiale generico | nd - | peso [kg/m²] = 19.8 nd nd nd - |  | multistrato - | spessore [cm] = 3.8 nd nd nd - | sistema con marcatura CE, omologato FIBA LEVEL 1 costituito da uno strato di finitura in legno di faggio e da uno strato intermedio di compensato fenolico tagliato a liste, ammortizzato alla base da un materassino in gomma sintetica FTS | nd - | legno faggio - preverniciato - | nd - | nd | nd - | NO |  |  |  |  | nd |  |  |  |  | nd | nd | nd |  | nd | nd | nd | nd | nd | nd | NO | NO
LOM251.RM.56.05.00.Qb000.0015.- | Struttura campo sportivo pavimento di legno artificiale generico; finitura: gomma generico; geometria: multistrato; spessore [cm] = 5,65; peso [kg/m²] = 14,7. Componenti: telo, pannello, supporto elastico SPECIFICHE TECNICHE: sistema costituito da uno strato di finitura in gomma e da uno strato intermedio realizzato sovrapponendo tra loro pannelli di compensato fenolico in modo da formare un reticolo di sostegno, con supporti elastici troncoconici alla base RM1 Telo di gomma generico; impiego: pavimenti sportivi; spessore [mm] = 2,5 RM1 Pannello di legno artificiale generico; funzione: supporto listoni; impiego: pavimenti sportivi; spessore [mm] = 12 SPECIFICHE TECNICHE: compensato fenolico; da sovrapporre ed avvitare ad altro pannello in senso opposto per la formazione del piano di sostegno RM1 Supporto elastico di plastica generico; geometria: troncoconico; funzione: assorbimento urti ¦ portante; impiego: pavimenti sportivi; altezza [mm] = 30 SPECIFICHE TECNICHE: con camera d'aria interna | 1 m² | 47.33 | 37.42 | 0 | RM.56.05.00.Qb000.0015.- | Struttura campo sportivo pavimento di legno artificiale generico; finitura: gomma generico; geometria: multistrato; spessore [cm] = 5,65; peso [kg/m²] = 14,7. Componenti: telo, pannello, supporto elastico SPECIFICHE TECNICHE: sistema costituito da uno strato di finitura in gomma e da uno strato intermedio realizzato sovrapponendo tra loro pannelli di compensato fenolico in modo da formare un reticolo di sostegno, con supporti elastici troncoconici alla base | RM1 Telo di gomma generico; impiego: pavimenti sportivi; spessore [mm] = 2,5 RM1 Pannello di legno artificiale generico; funzione: supporto listoni; impiego: pavimenti sportivi; spessore [mm] = 12 SPECIFICHE TECNICHE: compensato fenolico; da sovrapporre ed avvitare ad altro pannello in senso opposto per la formazione del piano di sostegno RM1 Supporto elastico di plastica generico; geometria: troncoconico; funzione: assorbimento urti ¦ portante; impiego: pavimenti sportivi; altezza [mm] = 30 SPECIFICHE TECNICHE: con camera d'aria interna | RISORSA MATERIALE | ATTREZZATURE SPORT | KIT | STRUTTURA CAMPO SPORTIVO | LEGNO ARTIFICIALE GENERICO | [6 empty] | MU.07.040.0040 | Pavimentazione sportiva in legno composta da due strati di compensato fenolico incrociati dello spessore di 12 mm, avvitati ed incollati tra loro sui quali viene fissato il pavimento di finitura. Il sistema è caratterizzato nella parte inferiore da speciali supporti elastici di disegno troncoconico di altezza 30 mm; tali supporti hanno la capacità di assorbire gli urti e di tornare in posizione originale grazie a una camera d’aria interna. I supporti elastici sono fissati secondo uno schema appositamente studiato per garantire una perfetta uniformità di risposta elastica in ogni punto della superficie finale. Su tale sub-base si possono incollare sia pavimentazioni in gomma che pavimentazioni in pvc ottenendo una pavimentazione combielastic conforme alla normativa EN 14904. Spessore 56,50 mm. - peso 14,70 Kg/m² | nd | pavimento | [9 empty] | RM.56.10.15.Qb000.0010.- - RM.56.15.92.D0000.0000.- - RM.56.10.17.E0000.0000.a - | 1 | m² | nd | nd - | nd - | legno artificiale generico | nd - | peso [kg/m²] = 14.7 nd nd nd - |  | multistrato - | spessore [cm] = 5.65 nd nd nd - | sistema costituito da uno strato di finitura in gomma e da uno strato intermedio realizzato sovrapponendo tra loro pannelli di compensato fenolico in modo da formare un reticolo di sostegno, con supporti elastici troncoconici alla base | nd - | gomma generico - | nd - | nd | nd - | NO |  |  |  |  | nd |  |  |  |  | nd | nd | nd |  | nd | nd | nd | nd | nd | nd | NO | NO
LOM251.RM.56.05.00.Qb000.0020.- | Struttura campo sportivo pavimento di legno artificiale generico; finitura: plastica polivinilcloruro (PVC); geometria: multistrato; spessore [cm] = 5,65; peso [kg/m²] = 14,7. Componenti: telo, pannello, supporto elastico SPECIFICHE TECNICHE: sistema costituito da uno strato di finitura in plastica polivinilcloruro (PVC) e da uno strato intermedio realizzato sovrapponendo tra loro pannelli di compensato fenolico in modo da formare un reticolo di sostegno, con supporti elastici troncoconici alla base RM1 Telo di plastica polivinilcloruro (PVC); impiego: pavimenti sportivi; spessore [mm] = 2,5 RM1 Pannello di legno artificiale generico; funzione: supporto listoni; impiego: pavimenti sportivi; spessore [mm] = 12 SPECIFICHE TECNICHE: compensato fenolico; da sovrapporre ed avvitare ad altro pannello in senso opposto per la formazione del piano di sostegno RM1 Supporto elastico di plastica generico; geometria: troncoconico; funzione: assorbimento urti ¦ portante; impiego: pavimenti sportivi; altezza [mm] = 30 SPECIFICHE TECNICHE: con camera d'aria interna | 1 m² | 47.33 | 37.42 | 0 | RM.56.05.00.Qb000.0020.- | Struttura campo sportivo pavimento di legno artificiale generico; finitura: plastica polivinilcloruro (PVC); geometria: multistrato; spessore [cm] = 5,65; peso [kg/m²] = 14,7. Componenti: telo, pannello, supporto elastico SPECIFICHE TECNICHE: sistema costituito da uno strato di finitura in plastica polivinilcloruro (PVC) e da uno strato intermedio realizzato sovrapponendo tra loro pannelli di compensato fenolico in modo da formare un reticolo di sostegno, con supporti elastici troncoconici alla base | RM1 Telo di plastica polivinilcloruro (PVC); impiego: pavimenti sportivi; spessore [mm] = 2,5 RM1 Pannello di legno artificiale generico; funzione: supporto listoni; impiego: pavimenti sportivi; spessore [mm] = 12 SPECIFICHE TECNICHE: compensato fenolico; da sovrapporre ed avvitare ad altro pannello in senso opposto per la formazione del piano di sostegno RM1 Supporto elastico di plastica generico; geometria: troncoconico; funzione: assorbimento urti ¦ portante; impiego: pavimenti sportivi; altezza [mm] = 30 SPECIFICHE TECNICHE: con camera d'aria interna | RISORSA MATERIALE | ATTREZZATURE SPORT | KIT | STRUTTURA CAMPO SPORTIVO | LEGNO ARTIFICIALE GENERICO | [6 empty] | 000000000 | NUOVA VOCE | nd | pavimento | [9 empty] | RM.56.10.15.Qb000.0010.- - RM.56.15.92.D0000.0000.- - RM.56.10.17.D0017.0000.a - | 1 | m² | nd | nd - | nd - | legno artificiale generico | nd - | peso [kg/m²] = 14.7 nd nd nd - |  | multistrato - | spessore [cm] = 5.65 nd nd nd - | sistema costituito da uno strato di finitura in plastica polivinilcloruro (PVC) e da uno strato intermedio realizzato sovrapponendo tra loro pannelli di compensato fenolico in modo da formare un reticolo di sostegno, con supporti elastici troncoconici alla base | nd - | plastica polivinilcloruro (PVC) - | nd - | nd | nd - | NO |  |  |  |  | nd |  |  |  |  | nd | nd | nd |  | nd | nd | nd | nd | nd | nd | NO | NO
LOM251.RM.56.05.00.Qb000.0025.- | Struttura campo sportivo pavimento di legno artificiale generico; finitura: gomma generico; geometria: multistrato; spessore [cm] = 3,7; peso [kg/m²] = 16. Componenti: telo, pannello, lastra SPECIFICHE TECNICHE: sistema costituito da uno strato di finitura in gomma e da uno strato intermedio realizzato sovrapponendo tra loro pannelli di compensato fenolico in modo da formare un piano di sostegno, ammortizzato alla base da un materassino in poliuretano espanso RM1 Telo di gomma generico; impiego: pavimenti sportivi; spessore [mm] = 4 RM1 Pannello di legno artificiale generico; funzione: supporto listoni; impiego: pavimenti sportivi; spessore [mm] = 9 SPECIFICHE TECNICHE: compensato fenolico; da sovrapporre ed avvitare ad altro pannello in senso opposto per la formazione del piano di sostegno RM1 Lastra di plastica poliuretano espanso; geometria: flessibile; funzione: assorbimento urti ¦ ammortizzante; impiego: pavimenti sportivi; spessore [mm] = 15 SPECIFICHE TECNICHE: favorisce risposta elastica del sistema | 1 m² | 42.36 | 33.49 | 0 | RM.56.05.00.Qb000.0025.- | Struttura campo sportivo pavimento di legno artificiale generico; finitura: gomma generico; geometria: multistrato; spessore [cm] = 3,7; peso [kg/m²] = 16. Componenti: telo, pannello, lastra SPECIFICHE TECNICHE: sistema costituito da uno strato di finitura in gomma e da uno strato intermedio realizzato sovrapponendo tra loro pannelli di compensato fenolico in modo da formare un piano di sostegno, ammortizzato alla base da un materassino in poliuretano espanso | RM1 Telo di gomma generico; impiego: pavimenti sportivi; spessore [mm] = 4 RM1 Pannello di legno artificiale generico; funzione: supporto listoni; impiego: pavimenti sportivi; spessore [mm] = 9 SPECIFICHE TECNICHE: compensato fenolico; da sovrapporre ed avvitare ad altro pannello in senso opposto per la formazione del piano di sostegno RM1 Lastra di plastica poliuretano espanso; geometria: flessibile; funzione: assorbimento urti ¦ ammortizzante; impiego: pavimenti sportivi; spessore [mm] = 15 SPECIFICHE TECNICHE: favorisce risposta elastica del sistema | RISORSA MATERIALE | ATTREZZATURE SPORT | KIT | STRUTTURA CAMPO SPORTIVO | LEGNO ARTIFICIALE GENERICO | [6 empty] | MU.07.040.0050 | Pavimentazione sportiva in legno composta da due strati di compensato fenolico incrociati dello spessore di 9 mm, avvitati ed incollati tra loro sui quali viene fissato il pavimento di finitura. Il tutto viene ammortizzato da un materassino di poliuretano espanso flessibile dello spessore di 15 mm fornito in lastre, compreso nella fornitura; tale materassino fornisce al sistema una perfetta uniformità di risposta elastica in ogni punto della superficie finale. Su tale sub-base si possono incollare sia pavimentazioni in gomma che pavimentazioni in pvc ottenendo una pavimentazione combielastic conforme alla normativa EN 14904. Spessore 37,00 mm. - peso 16,00 Kg/m² | nd | pavimento | [9 empty] | RM.56.10.15.Qb000.0000.- - RM.56.10.16.D0001.0000.- - RM.56.10.17.E0000.0000.b - | 1 | m² | nd | nd - | nd - | legno artificiale generico | nd - | peso [kg/m²] = 16.0 nd nd nd - |  | multistrato - | spessore [cm] = 3.7 nd nd nd - | sistema costituito da uno strato di finitura in gomma e da uno strato intermedio realizzato sovrapponendo tra loro pannelli di compensato fenolico in modo da formare un piano di sostegno, ammortizzato alla base da un materassino in poliuretano espanso | nd - | gomma generico - | nd - | nd | nd - | NO |  |  |  |  | nd |  |  |  |  | nd | nd | nd |  | nd | nd | nd | nd | nd | nd | NO | NO
LOM251.RM.56.05.00.Qb000.0030.- | Struttura campo sportivo pavimento di legno artificiale generico; finitura: plastica polivinilcloruro (PVC); geometria: multistrato; spessore [cm] = 3,7; peso [kg/m²] = 16. Componenti: telo, pannello, lastra SPECIFICHE TECNICHE: sistema costituito da uno strato di finitura in plastica polivinilcloruro (PVC) e da uno strato intermedio realizzato sovrapponendo tra loro pannelli di compensato fenolico in modo da formare un piano di sostegno, ammortizzato alla base da un materassino in poliuretano espanso RM1 Telo di plastica polivinilcloruro (PVC); impiego: pavimenti sportivi; spessore [mm] = 4 RM1 Pannello di legno artificiale generico; funzione: supporto listoni; impiego: pavimenti sportivi; spessore [mm] = 9 SPECIFICHE TECNICHE: compensato fenolico; da sovrapporre ed avvitare ad altro pannello in senso opposto per la formazione del piano di sostegno RM1 Lastra di plastica poliuretano espanso; geometria: flessibile; funzione: assorbimento urti ¦ ammortizzante; impiego: pavimenti sportivi; spessore [mm] = 15 SPECIFICHE TECNICHE: favorisce risposta elastica del sistema | 1 m² | 42.36 | 33.49 | 0 | RM.56.05.00.Qb000.0030.- | Struttura campo sportivo pavimento di legno artificiale generico; finitura: plastica polivinilcloruro (PVC); geometria: multistrato; spessore [cm] = 3,7; peso [kg/m²] = 16. Componenti: telo, pannello, lastra SPECIFICHE TECNICHE: sistema costituito da uno strato di finitura in plastica polivinilcloruro (PVC) e da uno strato intermedio realizzato sovrapponendo tra loro pannelli di compensato fenolico in modo da formare un piano di sostegno, ammortizzato alla base da un materassino in poliuretano espanso | RM1 Telo di plastica polivinilcloruro (PVC); impiego: pavimenti sportivi; spessore [mm] = 4 RM1 Pannello di legno artificiale generico; funzione: supporto listoni; impiego: pavimenti sportivi; spessore [mm] = 9 SPECIFICHE TECNICHE: compensato fenolico; da sovrapporre ed avvitare ad altro pannello in senso opposto per la formazione del piano di sostegno RM1 Lastra di plastica poliuretano espanso; geometria: flessibile; funzione: assorbimento urti ¦ ammortizzante; impiego: pavimenti sportivi; spessore [mm] = 15 SPECIFICHE TECNICHE: favorisce risposta elastica del sistema | RISORSA MATERIALE | ATTREZZATURE SPORT | KIT | STRUTTURA CAMPO SPORTIVO | LEGNO ARTIFICIALE GENERICO | [6 empty] | 000000000 | NUOVA VOCE | nd | pavimento | [9 empty] | RM.56.10.15.Qb000.0000.- - RM.56.10.16.D0001.0000.- - RM.56.10.17.D0017.0000.b - | 1 | m² | nd | nd - | nd - | legno artificiale generico | nd - | peso [kg/m²] = 16.0 nd nd nd - |  | multistrato - | spessore [cm] = 3.7 nd nd nd - | sistema costituito da uno strato di finitura in plastica polivinilcloruro (PVC) e da uno strato intermedio realizzato sovrapponendo tra loro pannelli di compensato fenolico in modo da formare un piano di sostegno, ammortizzato alla base da un materassino in poliuretano espanso | nd - | plastica polivinilcloruro (PVC) - | nd - | nd | nd - | NO |  |  |  |  | nd |  |  |  |  | nd | nd | nd |  | nd | nd | nd | nd | nd | nd | NO | NO
LOM251.RM.56.05.00.Sb001.0000.- | Struttura campo sportivo chiusa di lega ferrosa acciaio generico; impiego: calcio/basket; larghezza [m] = 24 ¦ lunghezza [m] = 16. Componenti: montante, pannello, attrezzatura sportiva tabellone, pannello, pannello, seduta seggiolino, attrezzatura sportiva torre SPECIFICHE TECNICHE: fornitura comprensiva delle informazioni sul prodotto, preliminari, di installazione, di ispezione e di manutenzione nonché della marcatura leggibile e permanente che indichi: il nome e l’indirizzo del fabbricante o del rappresentante autorizzato; il riferimento dell’attrezzatura e l’anno di fabbricazione; il segno del livello di base; il numero e la data della norma europea; la fascia di utilizzo (età) alla quale è destinata l’attrezzatura. struttura ski climber composta da tre pali montanti, tre tubi in acciaio galvanizzato RM1 Montante di lega ferrosa acciaio generico; diametro [mm] = 140 ¦ spessore [mm] = 5 ¦ altezza [m] = 5 RM1 Pannello di lega ferrosa acciaio zincato; geometria: grigliato ¦ semicircolare; lunghezza [m] = 3,6 ¦ larghezza [m] = 2,5 RM1 Attrezzatura sportiva tabellone di lega ferrosa acciaio zincato; altezza [m] = 2,65 ÷ 3,05 RM1 Pannello di lega ferrosa acciaio galvanizzato; geometria: grigliato; lunghezza [m] = 2,4 ¦ larghezza [m] = 2,07 RM1 Pannello di materiale generico; geometria: grigliato; lunghezza [m] = 1,6 ¦ larghezza [m] = 2,07 RM1 Seduta seggiolino di materiale generico RM1 Attrezzatura sportiva torre di lega ferrosa acciaio zincato; finitura: gomma vulcanizzata; geometria: semicerchio; sezione [mm] = 10 SPECIFICHE TECNICHE: altezza del piano di calpestio 1,50 m. | 1 cad | 21473.16 | 16974.83 | 0 | RM.56.05.00.Sb001.0000.- | Struttura campo sportivo chiusa di lega ferrosa acciaio generico; impiego: calcio/basket; larghezza [m] = 24 ¦ lunghezza [m] = 16. Componenti: montante, pannello, attrezzatura sportiva tabellone, pannello, pannello, seduta seggiolino, attrezzatura sportiva torre SPECIFICHE TECNICHE: fornitura comprensiva delle informazioni sul prodotto, preliminari, di installazione, di ispezione e di manutenzione nonché della marcatura leggibile e permanente che indichi: il nome e l’indirizzo del fabbricante o del rappresentante autorizzato; il riferimento dell’attrezzatura e l’anno di fabbricazione; il segno del livello di base; il numero e la data della norma europea; la fascia di utilizzo (età) alla quale è destinata l’attrezzatura. struttura ski climber composta da tre pali montanti, tre tubi in acciaio galvanizzato | RM1 Montante di lega ferrosa acciaio generico; diametro [mm] = 140 ¦ spessore [mm] = 5 ¦ altezza [m] = 5 RM1 Pannello di lega ferrosa acciaio zincato; geometria: grigliato ¦ semicircolare; lunghezza [m] = 3,6 ¦ larghezza [m] = 2,5 RM1 Attrezzatura sportiva tabellone di lega ferrosa acciaio zincato; altezza [m] = 2,65 ÷ 3,05 RM1 Pannello di lega ferrosa acciaio galvanizzato; geometria: grigliato; lunghezza [m] = 2,4 ¦ larghezza [m] = 2,07 RM1 Pannello di materiale generico; geometria: grigliato; lunghezza [m] = 1,6 ¦ larghezza [m] = 2,07 RM1 Seduta seggiolino di materiale generico RM1 Attrezzatura sportiva torre di lega ferrosa acciaio zincato; finitura: gomma vulcanizzata; geometria: semicerchio; sezione [mm] = 10 SPECIFICHE TECNICHE: altezza del piano di calpestio 1,50 m. | RISORSA MATERIALE | ATTREZZATURE SPORT | KIT | STRUTTURA CAMPO SPORTIVO | LEGA FERROSA ACCIAIO GENERICO | [6 empty] | MU.06.450.0220.a | Struttura sportiva polivalente per il gioco del calcio e del basket; dimensioni: 24 x 16 m. Conforme alla normativa europea UNI EN 15312:2010. - struttura completamente chiusa composta da: | nd | chiusa | [9 empty] | RM.56.10.15.Sb003.0000.- - RM.56.20.10.Sb003.0000.- - RM.56.10.15.Sb025.0000.- - RM.56.10.15.Za000.0280.- - RM.56.15.65.Za000.0250.- - RM.56.20.10.Sb003.0250.- - RM.56.15.55.Sb001.0000.- - | 1 | cad | nd | nd - | calcio/basket - | lega ferrosa acciaio generico | nd - | nd - |  | nd - | larghezza [m] = 24.0 nd nd nd - lunghezza [m] = 16.0 nd nd nd - | fornitura comprensiva delle informazioni sul prodotto, preliminari, di installazione, di ispezione e di manutenzione nonché della marcatura leggibile e permanente che indichi: il nome e l’indirizzo del fabbricante o del rappresentante autorizzato; il riferimento dell’attrezzatura e l’anno di fabbricazione; il segno del livello di base; il numero e la data della norma europea; la fascia di utilizzo (età) alla quale è destinata l’attrezzatura. struttura ski climber composta da tre pali montanti, tre tubi in acciaio galvanizzato | nd - | nd - | nd - | nd | nd - | NO |  |  |  |  | nd |  |  |  |  | nd | nd | nd |  | nd | nd | nd | nd | nd | nd | NO | NO
LOM251.RM.56.05.00.Sb001.0005.- | Struttura campo sportivo chiusa di lega ferrosa acciaio generico; impiego: calcetto/pallavolo/basket; larghezza [m] = 25 ¦ lunghezza [m] = 16. Componenti: pannello, pannello, pannello, pannello, pannello, attrezzatura sportiva arrampicata, maniglia, pannello, attrezzatura sportiva piattaforma, rete da calcio, tubo, attrezzatura sportiva tabellone SPECIFICHE TECNICHE: fornitura comprensiva delle informazioni sul prodotto, preliminari, di installazione, di ispezione e di manutenzione nonché della marcatura leggibile e permanente che indichi: il nome e l’indirizzo del fabbricante o del rappresentante autorizzato; il riferimento dell’attrezzatura e l’anno di fabbricazione; il segno del livello di base; il numero e la data della norma europea; la fascia di utilizzo (età) alla quale è destinata l’attrezzatura. RM1 Pannello di materiale generico; geometria: a listelli verticali; lunghezza [m] = 1,2 ¦ larghezza [m] = 1 SPECIFICHE TECNICHE: laterali RM1 Pannello di materiale generico; geometria: a listelli orizzontali; lunghezza [m] = 2,4 ¦ larghezza [m] = 1 SPECIFICHE TECNICHE: laterali RM1 Pannello di materiale generico; geometria: inclinato; lunghezza [m] = 1,1 ¦ larghezza [m] = 1 SPECIFICHE TECNICHE: laterali RM1 Pannello di materiale generico; geometria: triangolare; lunghezza [m] = 1,1 ¦ larghezza [m] = 1 RM1 Pannello di materiale generico; lunghezza [m] = 2,4 ¦ larghezza [m] = 2,07 SPECIFICHE TECNICHE: posteriori RM1 Attrezzatura sportiva arrampicata di materiale generico; geometria: 5 pioli RM1 Maniglia di materiale generico; funzione: sicurezzza RM1 Pannello di materiale generico; funzione: chiusura; lunghezza [m] = 1,2 ¦ larghezza [m] = 1 RM1 Attrezzatura sportiva piattaforma di materiale generico; lunghezza [m] = 1,2 ¦ larghezza [m] = 1,2 RM1 Rete da calcio di materiale generico; lunghezza [m] = 3,6 ¦ larghezza [m] = 2 RM1 Tubo di materiale generico; diametro (Ø) [mm] = 70 RM1 Attrezzatura sportiva tabellone di lega ferrosa acciaio zincato; altezza [m] = 2,65 ÷ 3,05 | 1 cad | 24996.39 | 19759.99 | 0 | RM.56.05.00.Sb001.0005.- | Struttura campo sportivo chiusa di lega ferrosa acciaio generico; impiego: calcetto/pallavolo/basket; larghezza [m] = 25 ¦ lunghezza [m] = 16. Componenti: pannello, pannello, pannello, pannello, pannello, attrezzatura sportiva arrampicata, maniglia, pannello, attrezzatura sportiva piattaforma, rete da calcio, tubo, attrezzatura sportiva tabellone SPECIFICHE TECNICHE: fornitura comprensiva delle informazioni sul prodotto, preliminari, di installazione, di ispezione e di manutenzione nonché della marcatura leggibile e permanente che indichi: il nome e l’indirizzo del fabbricante o del rappresentante autorizzato; il riferimento dell’attrezzatura e l’anno di fabbricazione; il segno del livello di base; il numero e la data della norma europea; la fascia di utilizzo (età) alla quale è destinata l’attrezzatura. | RM1 Pannello di materiale generico; geometria: a listelli verticali; lunghezza [m] = 1,2 ¦ larghezza [m] = 1 SPECIFICHE TECNICHE: laterali RM1 Pannello di materiale generico; geometria: a listelli orizzontali; lunghezza [m] = 2,4 ¦ larghezza [m] = 1 SPECIFICHE TECNICHE: laterali RM1 Pannello di materiale generico; geometria: inclinato; lunghezza [m] = 1,1 ¦ larghezza [m] = 1 SPECIFICHE TECNICHE: laterali RM1 Pannello di materiale generico; geometria: triangolare; lunghezza [m] = 1,1 ¦ larghezza [m] = 1 RM1 Pannello di materiale generico; lunghezza [m] = 2,4 ¦ larghezza [m] = 2,07 SPECIFICHE TECNICHE: posteriori RM1 Attrezzatura sportiva arrampicata di materiale generico; geometria: 5 pioli RM1 Maniglia di materiale generico; funzione: sicurezzza RM1 Pannello di materiale generico; funzione: chiusura; lunghezza [m] = 1,2 ¦ larghezza [m] = 1 RM1 Attrezzatura sportiva piattaforma di materiale generico; lunghezza [m] = 1,2 ¦ larghezza [m] = 1,2 RM1 Rete da calcio di materiale generico; lunghezza [m] = 3,6 ¦ larghezza [m] = 2 RM1 Tubo di materiale generico; diametro (Ø) [mm] = 70 RM1 Attrezzatura sportiva tabellone di lega ferrosa acciaio zincato; altezza [m] = 2,65 ÷ 3,05 | RISORSA MATERIALE | ATTREZZATURE SPORT | KIT | STRUTTURA CAMPO SPORTIVO | LEGA FERROSA ACCIAIO GENERICO | [6 empty] | MU.06.450.0230.a | Struttura per campo da gioco per il calcetto, la pallavolo ed il basket; dimensioni 25 x 16 m. Conforme alla normativa europea UNI EN 15312:2010. - struttura completamente chiusa composta da: | nd | chiusa | [9 empty] | RM.56.10.15.Za000.0250.- - RM.56.10.15.Za000.0255.- - RM.56.10.15.Za000.0260.- - RM.56.10.15.Za000.0265.- - RM.56.20.10.Za000.0000.- - RM.56.15.50.Za000.0250.- - RM.56.10.15.Za000.0270.- - RM.56.20.10.Za000.0750.- - RM.56.10.10.Za000.0000.- - RM.56.10.30.Za000.0000.- - RM.56.20.10.Sb003.0000.- - RM.56.10.15.Za000.0285.- - | 1 | cad | nd | nd - | calcetto/pallavolo/basket - | lega ferrosa acciaio generico | nd - | nd - |  | nd - | larghezza [m] = 25.0 nd nd nd - lunghezza [m] = 16.0 nd nd nd - | fornitura comprensiva delle informazioni sul prodotto, preliminari, di installazione, di ispezione e di manutenzione nonché della marcatura leggibile e permanente che indichi: il nome e l’indirizzo del fabbricante o del rappresentante autorizzato; il riferimento dell’attrezzatura e l’anno di fabbricazione; il segno del livello di base; il numero e la data della norma europea; la fascia di utilizzo (età) alla quale è destinata l’attrezzatura. | nd - | nd - | nd - | nd | nd - | NO |  |  |  |  | nd |  |  |  |  | nd | nd | nd |  | nd | nd | nd | nd | nd | nd | NO | NO
LOM251.RM.56.05.00.Sb001.0250.- | Struttura campo sportivo impianto monotubolare di lega ferrosa acciaio generico; impiego: basket; sbalzo [m] = 2,2 SPECIFICHE TECNICHE: da inserire in bussola a pavimento in acciaio zincato a caldo | 1 cad | 1405.29 | 1110.9 | 0 | RM.56.05.00.Sb001.0250.- | Struttura campo sportivo impianto monotubolare di lega ferrosa acciaio generico; impiego: basket; sbalzo [m] = 2,2 SPECIFICHE TECNICHE: da inserire in bussola a pavimento in acciaio zincato a caldo |  | RISORSA MATERIALE | ATTREZZATURE SPORT | KIT | STRUTTURA CAMPO SPORTIVO | LEGA FERROSA ACCIAIO GENERICO | [6 empty] | MU.06.450.0290 | Impianto per il gioco del basket per parchi e arredo di opere a verde, costituito da struttura monotubolare con sbalzo massimo di 2,20 m da inserire in bussola a pavimento in acciaio zincato a caldo, compresa, e copmpleto di tabelloni in resina poliammidica, telaio canestro e retina. Conforme alla normativa europea UNI EN 15312:2010. | nd | impianto monotubolare | [10 empty] | 1 | cad | nd | nd - | basket - | lega ferrosa acciaio generico | nd - | nd - |  | nd - | sbalzo [m] = 2.2 nd nd nd - | da inserire in bussola a pavimento in acciaio zincato a caldo | nd - | nd - | nd - | nd | nd - | NO |  |  |  |  | nd |  |  |  |  | nd | nd | nd |  | nd | nd | nd | nd | nd | nd | NO | NO
LOM251.RM.56.05.00.Sb001.0255.- | Struttura campo sportivo impianto monotubolare di lega ferrosa acciaio generico; impiego: basket; larghezza [m] = 2,5 ¦ diametro (Ø) [m] = 90 SPECIFICHE TECNICHE: sistema di recupero palle con 3 uscite casuali | 1 cad | 844.97 | 667.96 | 0 | RM.56.05.00.Sb001.0255.- | Struttura campo sportivo impianto monotubolare di lega ferrosa acciaio generico; impiego: basket; larghezza [m] = 2,5 ¦ diametro (Ø) [m] = 90 SPECIFICHE TECNICHE: sistema di recupero palle con 3 uscite casuali |  | RISORSA MATERIALE | ATTREZZATURE SPORT | KIT | STRUTTURA CAMPO SPORTIVO | LEGA FERROSA ACCIAIO GENERICO | [6 empty] | MU.06.450.0300 | Monopalo da basket multiplo in acciaioo, con sistema di recupero palle con 3 uscite casuali, costituito da pali in tubature in acciaio ø 90 cm, altezza complesiva 2,50 m. Conforme alla normativa europea UNI EN 15312:2010. | nd | impianto monotubolare | [10 empty] | 1 | cad | nd | nd - | basket - | lega ferrosa acciaio generico | nd - | nd - |  | nd - | larghezza [m] = 2.5 nd nd nd - diametro (Ø) [m] = 90.0 nd nd nd - | sistema di recupero palle con 3 uscite casuali | nd - | nd - | nd - | nd | nd - | NO |  |  |  |  | nd |  |  |  |  | nd | nd | nd |  | nd | nd | nd | nd | nd | nd | NO | NO
LOM251.RM.56.05.00.Sb001.0500.- | Struttura campo sportivo parzialmente aperta di lega ferrosa acciaio generico; impiego: calcio/basket; larghezza [m] = 24 ¦ lunghezza [m] = 16. Componenti: montante, pannello, attrezzatura sportiva tabellone, pannello, pannello, seduta seggiolino, attrezzatura sportiva torre SPECIFICHE TECNICHE: fornitura comprensiva delle informazioni sul prodotto, preliminari, di installazione, di ispezione e di manutenzione nonché della marcatura leggibile e permanente che indichi: il nome e l’indirizzo del fabbricante o del rappresentante autorizzato; il riferimento dell’attrezzatura e l’anno di fabbricazione; il segno del livello di base; il numero e la data della norma europea; la fascia di utilizzo (età) alla quale è destinata l’attrezzatura. struttura ski climber composta da quattro pali montanti, tre pareti ondulate RM1 Montante di lega ferrosa acciaio generico; diametro [mm] = 140 ¦ spessore [mm] = 5 ¦ altezza [m] = 5 RM1 Pannello di lega ferrosa acciaio zincato; geometria: grigliato ¦ semicircolare; lunghezza [m] = 3,6 ¦ larghezza [m] = 2,5 RM1 Attrezzatura sportiva tabellone di lega ferrosa acciaio zincato; altezza [m] = 2,65 ÷ 3,05 RM1 Pannello di lega ferrosa acciaio galvanizzato; geometria: grigliato; lunghezza [m] = 2,4 ¦ larghezza [m] = 2,07 RM1 Pannello di materiale generico; geometria: grigliato; lunghezza [m] = 1,6 ¦ larghezza [m] = 2,07 RM1 Seduta seggiolino di materiale generico RM1 Attrezzatura sportiva torre di lega ferrosa acciaio zincato; finitura: gomma vulcanizzata; geometria: semicerchio; sezione [mm] = 10 SPECIFICHE TECNICHE: altezza del piano di calpestio 1,50 m. | 1 cad | 17718.03 | 14006.35 | 0 | RM.56.05.00.Sb001.0500.- | Struttura campo sportivo parzialmente aperta di lega ferrosa acciaio generico; impiego: calcio/basket; larghezza [m] = 24 ¦ lunghezza [m] = 16. Componenti: montante, pannello, attrezzatura sportiva tabellone, pannello, pannello, seduta seggiolino, attrezzatura sportiva torre SPECIFICHE TECNICHE: fornitura comprensiva delle informazioni sul prodotto, preliminari, di installazione, di ispezione e di manutenzione nonché della marcatura leggibile e permanente che indichi: il nome e l’indirizzo del fabbricante o del rappresentante autorizzato; il riferimento dell’attrezzatura e l’anno di fabbricazione; il segno del livello di base; il numero e la data della norma europea; la fascia di utilizzo (età) alla quale è destinata l’attrezzatura. struttura ski climber composta da quattro pali montanti, tre pareti ondulate | RM1 Montante di lega ferrosa acciaio generico; diametro [mm] = 140 ¦ spessore [mm] = 5 ¦ altezza [m] = 5 RM1 Pannello di lega ferrosa acciaio zincato; geometria: grigliato ¦ semicircolare; lunghezza [m] = 3,6 ¦ larghezza [m] = 2,5 RM1 Attrezzatura sportiva tabellone di lega ferrosa acciaio zincato; altezza [m] = 2,65 ÷ 3,05 RM1 Pannello di lega ferrosa acciaio galvanizzato; geometria: grigliato; lunghezza [m] = 2,4 ¦ larghezza [m] = 2,07 RM1 Pannello di materiale generico; geometria: grigliato; lunghezza [m] = 1,6 ¦ larghezza [m] = 2,07 RM1 Seduta seggiolino di materiale generico RM1 Attrezzatura sportiva torre di lega ferrosa acciaio zincato; finitura: gomma vulcanizzata; geometria: semicerchio; sezione [mm] = 10 SPECIFICHE TECNICHE: altezza del piano di calpestio 1,50 m. | RISORSA MATERIALE | ATTREZZATURE SPORT | KIT | STRUTTURA CAMPO SPORTIVO | LEGA FERROSA ACCIAIO GENERICO | [6 empty] | MU.06.450.0220.b | Struttura sportiva polivalente per il gioco del calcio e del basket; dimensioni: 24 x 16 m. Conforme alla normativa europea UNI EN 15312:2010. - struttura parzialmente aperta composta da: | nd | parzialmente aperta | [9 empty] | RM.56.10.15.Sb003.0000.- - RM.56.20.10.Sb003.0000.- - RM.56.10.15.Sb025.0000.- - RM.56.10.15.Za000.0280.- - RM.56.15.65.Za000.0250.- - RM.56.20.10.Sb003.0250.- - RM.56.15.55.Sb001.0000.- - | 1 | cad | nd | nd - | calcio/basket - | lega ferrosa acciaio generico | nd - | nd - |  | nd - | larghezza [m] = 24.0 nd nd nd - lunghezza [m] = 16.0 nd nd nd - | fornitura comprensiva delle informazioni sul prodotto, preliminari, di installazione, di ispezione e di manutenzione nonché della marcatura leggibile e permanente che indichi: il nome e l’indirizzo del fabbricante o del rappresentante autorizzato; il riferimento dell’attrezzatura e l’anno di fabbricazione; il segno del livello di base; il numero e la data della norma europea; la fascia di utilizzo (età) alla quale è destinata l’attrezzatura. struttura ski climber composta da quattro pali montanti, tre pareti ondulate | nd - | nd - | nd - | nd | nd - | NO |  |  |  |  | nd |  |  |  |  | nd | nd | nd |  | nd | nd | nd | nd | nd | nd | NO | NO
LOM251.RM.56.05.00.Sb001.0505.- | Struttura campo sportivo parzialmente aperta di lega ferrosa acciaio generico; impiego: calcetto/pallavolo/basket; larghezza [m] = 25 ¦ lunghezza [m] = 16. Componenti: pannello, pannello, pannello, pannello, pannello, attrezzatura sportiva arrampicata, maniglia, pannello, attrezzatura sportiva piattaforma, rete da calcio, tubo, attrezzatura sportiva tabellone RM1 Pannello di materiale generico; geometria: a listelli verticali; lunghezza [m] = 1,2 ¦ larghezza [m] = 1 SPECIFICHE TECNICHE: laterali RM1 Pannello di materiale generico; geometria: a listelli orizzontali; lunghezza [m] = 2,4 ¦ larghezza [m] = 1 SPECIFICHE TECNICHE: laterali RM1 Pannello di materiale generico; geometria: inclinato; lunghezza [m] = 1,1 ¦ larghezza [m] = 1 SPECIFICHE TECNICHE: laterali RM1 Pannello di materiale generico; geometria: triangolare; lunghezza [m] = 1,1 ¦ larghezza [m] = 1 RM1 Pannello di materiale generico; lunghezza [m] = 2,4 ¦ larghezza [m] = 2,07 SPECIFICHE TECNICHE: posteriori RM1 Attrezzatura sportiva arrampicata di materiale generico; geometria: 5 pioli RM1 Maniglia di materiale generico; funzione: sicurezzza RM1 Pannello di materiale generico; funzione: chiusura; lunghezza [m] = 1,2 ¦ larghezza [m] = 1 RM1 Attrezzatura sportiva piattaforma di materiale generico; lunghezza [m] = 1,2 ¦ larghezza [m] = 1,2 RM1 Rete da calcio di materiale generico; lunghezza [m] = 3,6 ¦ larghezza [m] = 2 RM1 Tubo di materiale generico; diametro (Ø) [mm] = 70 RM1 Attrezzatura sportiva tabellone di lega ferrosa acciaio zincato; altezza [m] = 2,65 ÷ 3,05 | 1 cad | 20636.17 | 16313.17 | 0 | RM.56.05.00.Sb001.0505.- | Struttura campo sportivo parzialmente aperta di lega ferrosa acciaio generico; impiego: calcetto/pallavolo/basket; larghezza [m] = 25 ¦ lunghezza [m] = 16. Componenti: pannello, pannello, pannello, pannello, pannello, attrezzatura sportiva arrampicata, maniglia, pannello, attrezzatura sportiva piattaforma, rete da calcio, tubo, attrezzatura sportiva tabellone | RM1 Pannello di materiale generico; geometria: a listelli verticali; lunghezza [m] = 1,2 ¦ larghezza [m] = 1 SPECIFICHE TECNICHE: laterali RM1 Pannello di materiale generico; geometria: a listelli orizzontali; lunghezza [m] = 2,4 ¦ larghezza [m] = 1 SPECIFICHE TECNICHE: laterali RM1 Pannello di materiale generico; geometria: inclinato; lunghezza [m] = 1,1 ¦ larghezza [m] = 1 SPECIFICHE TECNICHE: laterali RM1 Pannello di materiale generico; geometria: triangolare; lunghezza [m] = 1,1 ¦ larghezza [m] = 1 RM1 Pannello di materiale generico; lunghezza [m] = 2,4 ¦ larghezza [m] = 2,07 SPECIFICHE TECNICHE: posteriori RM1 Attrezzatura sportiva arrampicata di materiale generico; geometria: 5 pioli RM1 Maniglia di materiale generico; funzione: sicurezzza RM1 Pannello di materiale generico; funzione: chiusura; lunghezza [m] = 1,2 ¦ larghezza [m] = 1 RM1 Attrezzatura sportiva piattaforma di materiale generico; lunghezza [m] = 1,2 ¦ larghezza [m] = 1,2 RM1 Rete da calcio di materiale generico; lunghezza [m] = 3,6 ¦ larghezza [m] = 2 RM1 Tubo di materiale generico; diametro (Ø) [mm] = 70 RM1 Attrezzatura sportiva tabellone di lega ferrosa acciaio zincato; altezza [m] = 2,65 ÷ 3,05 | RISORSA MATERIALE | ATTREZZATURE SPORT | KIT | STRUTTURA CAMPO SPORTIVO | LEGA FERROSA ACCIAIO GENERICO | [6 empty] | MU.06.450.0230.b | Struttura per campo da gioco per il calcetto, la pallavolo ed il basket; dimensioni 25 x 16 m. Conforme alla normativa europea UNI EN 15312:2010. - struttura parzialmente aperta composta da: | nd | parzialmente aperta | [9 empty] | RM.56.10.15.Za000.0250.- - RM.56.10.15.Za000.0255.- - RM.56.10.15.Za000.0260.- - RM.56.10.15.Za000.0265.- - RM.56.20.10.Za000.0000.- - RM.56.15.50.Za000.0250.- - RM.56.10.15.Za000.0270.- - RM.56.20.10.Za000.0750.- - RM.56.10.10.Za000.0000.- - RM.56.10.30.Za000.0000.- - RM.56.20.10.Sb003.0000.- - RM.56.10.15.Za000.0285.- - | 1 | cad | nd | nd - | calcetto/pallavolo/basket - | lega ferrosa acciaio generico | nd - | nd - |  | nd - | lunghezza [m] = 16.0 nd nd nd - larghezza [m] = 25.0 nd nd nd - | nd | nd - | nd - | nd - | nd | nd - | NO |  |  |  |  | nd |  |  |  |  | nd | nd | nd |  | nd | nd | nd | nd | nd | nd | NO | NO
LOM251.RM.56.05.05.Ca001.0000.- | Struttura pista da skate 1/2 funbox di resina sintetica epossidica (EP); impiego: pista da skate; altezza [m] = 0,9 ¦ lunghezza [m] = 6 ¦ larghezza [m] = 2. Componenti: struttura, foglio, foglio, struttura. Incluso: rail, curb SPECIFICHE TECNICHE: elementi per pista da skate costituiti da: struttura metallica, fogli in feltro (strato intermedio), foglio in vetroresina (pista) RM1 Struttura di metallo generico; funzione: portante; impiego: elementi pista da skate RM1 Foglio di resina sintetica epossidica (EP); finitura: sabbia quarzosa; funzione: pista; impiego: elementi pista da skate; spessore [mm] = 7 ÷ 9 SPECIFICHE TECNICHE: strato superficiale in sabbia quarzosa (spessore = 2 mm) RM1 Foglio di materiale generico; geometria: feltro; funzione: attenuatore di rumore; impiego: elementi pista da skate; dimensione x sezione [mm] = 30 ¦ dimensione y sezione [mm] = 30 RM1 Struttura di lega ferrosa acciaio zincato; geometria: tubolare; funzione: fissaggio SPECIFICHE TECNICHE: acciaio zincato a caldo ¦ zincatura da 100 micron | 1 cad | 10684.34 | 8446.12 | 0 | RM.56.05.05.Ca001.0000.- | Struttura pista da skate 1/2 funbox di resina sintetica epossidica (EP); impiego: pista da skate; altezza [m] = 0,9 ¦ lunghezza [m] = 6 ¦ larghezza [m] = 2. Componenti: struttura, foglio, foglio, struttura. Incluso: rail, curb SPECIFICHE TECNICHE: elementi per pista da skate costituiti da: struttura metallica, fogli in feltro (strato intermedio), foglio in vetroresina (pista) | RM1 Struttura di metallo generico; funzione: portante; impiego: elementi pista da skate RM1 Foglio di resina sintetica epossidica (EP); finitura: sabbia quarzosa; funzione: pista; impiego: elementi pista da skate; spessore [mm] = 7 ÷ 9 SPECIFICHE TECNICHE: strato superficiale in sabbia quarzosa (spessore = 2 mm) RM1 Foglio di materiale generico; geometria: feltro; funzione: attenuatore di rumore; impiego: elementi pista da skate; dimensione x sezione [mm] = 30 ¦ dimensione y sezione [mm] = 30 RM1 Struttura di lega ferrosa acciaio zincato; geometria: tubolare; funzione: fissaggio SPECIFICHE TECNICHE: acciaio zincato a caldo ¦ zincatura da 100 micron | RISORSA MATERIALE | ATTREZZATURE SPORT | KIT | STRUTTURA PISTA DA SKATE | RESINA SINTETICA EPOSSIDICA (EP) | [6 empty] | MU.06.450.0240.h | Elementi per pista da skate, in opera; costituiti da struttura metallica ricoperta con foglio in vetroresina (pista) spessore 7 ÷ 9 mm, con strato superficiale in sabbia quarzosa spessore 2 mm. Tra la struttura portante e la pista sono inseriti dei fogli in feltro per attutire il rumore. Il fissaggio al pavimento è realizzato mediante una struttura tubolare in acciaio zincato a caldo, con zincatura da 100 micron e spess.30 x 30 mm. Conforme alla normativa europea UNI EN 14974:2019. - 1/2 funbox altezza 0,9 m, compreso rail e curb, dim: 6,00 x 2,00 m | nd | 1/2 funbox | [9 empty] | RM.56.20.05.Ca001.0000.- - RM.56.20.05.Za000.0000.- - RM.56.20.00.Sb003.0000.- - RM.56.20.00.R0000.0000.- - | 1 | cad | nd | nd - | pista da skate - | resina sintetica epossidica (EP) | nd - | nd - |  | nd - | lunghezza [m] = 6.0 nd nd nd - altezza [m] = 0.9 nd nd nd - larghezza [m] = 2.0 nd nd nd - | elementi per pista da skate costituiti da: struttura metallica, fogli in feltro (strato intermedio), foglio in vetroresina (pista) | nd - | nd - | nd - | nd | nd - | NO |  |  |  |  | nd |  |  |  |  | nd | nd | nd |  | nd | nd | nd | rail, curb | nd | nd | NO | NO
LOM251.RM.56.05.05.Ca001.0250.- | Struttura pista da skate 3/4 funbox di resina sintetica epossidica (EP); impiego: pista da skate; altezza [m] = 0,9 ¦ lunghezza [m] = 6 ¦ larghezza [m] = 3,85. Componenti: struttura, foglio, foglio, struttura. Incluso: rail SPECIFICHE TECNICHE: elementi per pista da skate costituiti da: struttura metallica, fogli in feltro (strato intermedio), foglio in vetroresina (pista) RM1 Struttura di metallo generico; funzione: portante; impiego: elementi pista da skate RM1 Foglio di resina sintetica epossidica (EP); finitura: sabbia quarzosa; funzione: pista; impiego: elementi pista da skate; spessore [mm] = 7 ÷ 9 SPECIFICHE TECNICHE: strato superficiale in sabbia quarzosa (spessore = 2 mm) RM1 Foglio di materiale generico; geometria: feltro; funzione: attenuatore di rumore; impiego: elementi pista da skate; dimensione x sezione [mm] = 30 ¦ dimensione y sezione [mm] = 30 RM1 Struttura di lega ferrosa acciaio zincato; geometria: tubolare; funzione: fissaggio SPECIFICHE TECNICHE: acciaio zincato a caldo ¦ zincatura da 100 micron | 1 cad | 14499.27 | 11461.87 | 0 | RM.56.05.05.Ca001.0250.- | Struttura pista da skate 3/4 funbox di resina sintetica epossidica (EP); impiego: pista da skate; altezza [m] = 0,9 ¦ lunghezza [m] = 6 ¦ larghezza [m] = 3,85. Componenti: struttura, foglio, foglio, struttura. Incluso: rail SPECIFICHE TECNICHE: elementi per pista da skate costituiti da: struttura metallica, fogli in feltro (strato intermedio), foglio in vetroresina (pista) | RM1 Struttura di metallo generico; funzione: portante; impiego: elementi pista da skate RM1 Foglio di resina sintetica epossidica (EP); finitura: sabbia quarzosa; funzione: pista; impiego: elementi pista da skate; spessore [mm] = 7 ÷ 9 SPECIFICHE TECNICHE: strato superficiale in sabbia quarzosa (spessore = 2 mm) RM1 Foglio di materiale generico; geometria: feltro; funzione: attenuatore di rumore; impiego: elementi pista da skate; dimensione x sezione [mm] = 30 ¦ dimensione y sezione [mm] = 30 RM1 Struttura di lega ferrosa acciaio zincato; geometria: tubolare; funzione: fissaggio SPECIFICHE TECNICHE: acciaio zincato a caldo ¦ zincatura da 100 micron | RISORSA MATERIALE | ATTREZZATURE SPORT | KIT | STRUTTURA PISTA DA SKATE | RESINA SINTETICA EPOSSIDICA (EP) | [6 empty] | MU.06.450.0240.i | Elementi per pista da skate, in opera; costituiti da struttura metallica ricoperta con foglio in vetroresina (pista) spessore 7 ÷ 9 mm, con strato superficiale in sabbia quarzosa spessore 2 mm. Tra la struttura portante e la pista sono inseriti dei fogli in feltro per attutire il rumore. Il fissaggio al pavimento è realizzato mediante una struttura tubolare in acciaio zincato a caldo, con zincatura da 100 micron e spess.30 x 30 mm. Conforme alla normativa europea UNI EN 14974:2019. - 3/4 funbox altezza 0,9 m, compreso rail, dimensioni: 6,00 x 3,85 m | nd | 3/4 funbox | [9 empty] | RM.56.20.05.Ca001.0000.- - RM.56.20.05.Za000.0000.- - RM.56.20.00.Sb003.0000.- - RM.56.20.00.R0000.0000.- - | 1 | cad | nd | nd - | pista da skate - | resina sintetica epossidica (EP) | nd - | nd - |  | nd - | lunghezza [m] = 6.0 nd nd nd - altezza [m] = 0.9 nd nd nd - larghezza [m] = 3.85 nd nd nd - | elementi per pista da skate costituiti da: struttura metallica, fogli in feltro (strato intermedio), foglio in vetroresina (pista) | nd - | nd - | nd - | nd | nd - | NO |  |  |  |  | nd |  |  |  |  | nd | nd | nd |  | nd | nd | nd | rail | nd | nd | NO | NO
LOM251.RM.56.05.05.Ca001.0500.- | Struttura pista da skate funbox di resina sintetica epossidica (EP); impiego: pista da skate; altezza [m] = 0,9 ¦ lunghezza [m] = 6,5 ¦ larghezza [m] = 8,5. Componenti: struttura, foglio, foglio, struttura SPECIFICHE TECNICHE: elementi per pista da skate costituiti da: struttura metallica, fogli in feltro (strato intermedio), foglio in vetroresina (pista) RM1 Struttura di metallo generico; funzione: portante; impiego: elementi pista da skate RM1 Foglio di resina sintetica epossidica (EP); finitura: sabbia quarzosa; funzione: pista; impiego: elementi pista da skate; spessore [mm] = 7 ÷ 9 SPECIFICHE TECNICHE: strato superficiale in sabbia quarzosa (spessore = 2 mm) RM1 Foglio di materiale generico; geometria: feltro; funzione: attenuatore di rumore; impiego: elementi pista da skate; dimensione x sezione [mm] = 30 ¦ dimensione y sezione [mm] = 30 RM1 Struttura di lega ferrosa acciaio zincato; geometria: tubolare; funzione: fissaggio SPECIFICHE TECNICHE: acciaio zincato a caldo ¦ zincatura da 100 micron | 1 cad | 16045.84 | 12684.46 | 0 | RM.56.05.05.Ca001.0500.- | Struttura pista da skate funbox di resina sintetica epossidica (EP); impiego: pista da skate; altezza [m] = 0,9 ¦ lunghezza [m] = 6,5 ¦ larghezza [m] = 8,5. Componenti: struttura, foglio, foglio, struttura SPECIFICHE TECNICHE: elementi per pista da skate costituiti da: struttura metallica, fogli in feltro (strato intermedio), foglio in vetroresina (pista) | RM1 Struttura di metallo generico; funzione: portante; impiego: elementi pista da skate RM1 Foglio di resina sintetica epossidica (EP); finitura: sabbia quarzosa; funzione: pista; impiego: elementi pista da skate; spessore [mm] = 7 ÷ 9 SPECIFICHE TECNICHE: strato superficiale in sabbia quarzosa (spessore = 2 mm) RM1 Foglio di materiale generico; geometria: feltro; funzione: attenuatore di rumore; impiego: elementi pista da skate; dimensione x sezione [mm] = 30 ¦ dimensione y sezione [mm] = 30 RM1 Struttura di lega ferrosa acciaio zincato; geometria: tubolare; funzione: fissaggio SPECIFICHE TECNICHE: acciaio zincato a caldo ¦ zincatura da 100 micron | RISORSA MATERIALE | ATTREZZATURE SPORT | KIT | STRUTTURA PISTA DA SKATE | RESINA SINTETICA EPOSSIDICA (EP) | [6 empty] | MU.06.450.0240.c | Elementi per pista da skate, in opera; costituiti da struttura metallica ricoperta con foglio in vetroresina (pista) spessore 7 ÷ 9 mm, con strato superficiale in sabbia quarzosa spessore 2 mm. Tra la struttura portante e la pista sono inseriti dei fogli in feltro per attutire il rumore. Il fissaggio al pavimento è realizzato mediante una struttura tubolare in acciaio zincato a caldo, con zincatura da 100 micron e spess.30 x 30 mm. Conforme alla normativa europea UNI EN 14974:2019. - funbox altezza 0,9 m, compreso scivolo e corrimano, dim: 6,5 x 8,5 | nd | funbox | [9 empty] | RM.56.20.05.Ca001.0000.- - RM.56.20.05.Za000.0000.- - RM.56.20.00.Sb003.0000.- - RM.56.20.00.R0000.0000.- - | 1 | cad | nd | nd - | pista da skate - | resina sintetica epossidica (EP) | nd - | nd - |  | nd - | lunghezza [m] = 6.5 nd nd nd - larghezza [m] = 8.5 nd nd nd - altezza [m] = 0.9 nd nd nd - | elementi per pista da skate costituiti da: struttura metallica, fogli in feltro (strato intermedio), foglio in vetroresina (pista) | nd - | nd - | nd - | nd | nd - | NO |  |  |  |  | nd |  |  |  |  | nd | nd | nd |  | nd | nd | nd | nd | nd | nd | NO | NO
LOM251.RM.56.05.05.Ca001.0750.- | Struttura pista da skate jump ramp di resina sintetica epossidica (EP); impiego: pista da skate; altezza [m] = 0,8 ¦ lunghezza [m] = 1,75 ¦ larghezza [m] = 2. Componenti: struttura, foglio, foglio, struttura SPECIFICHE TECNICHE: elementi per pista da skate costituiti da: struttura metallica, fogli in feltro (strato intermedio), foglio in vetroresina (pista) RM1 Struttura di metallo generico; funzione: portante; impiego: elementi pista da skate RM1 Foglio di resina sintetica epossidica (EP); finitura: sabbia quarzosa; funzione: pista; impiego: elementi pista da skate; spessore [mm] = 7 ÷ 9 SPECIFICHE TECNICHE: strato superficiale in sabbia quarzosa (spessore = 2 mm) RM1 Foglio di materiale generico; geometria: feltro; funzione: attenuatore di rumore; impiego: elementi pista da skate; dimensione x sezione [mm] = 30 ¦ dimensione y sezione [mm] = 30 RM1 Struttura di lega ferrosa acciaio zincato; geometria: tubolare; funzione: fissaggio SPECIFICHE TECNICHE: acciaio zincato a caldo ¦ zincatura da 100 micron | 1 cad | 2261.89 | 1788.05 | 0 | RM.56.05.05.Ca001.0750.- | Struttura pista da skate jump ramp di resina sintetica epossidica (EP); impiego: pista da skate; altezza [m] = 0,8 ¦ lunghezza [m] = 1,75 ¦ larghezza [m] = 2. Componenti: struttura, foglio, foglio, struttura SPECIFICHE TECNICHE: elementi per pista da skate costituiti da: struttura metallica, fogli in feltro (strato intermedio), foglio in vetroresina (pista) | RM1 Struttura di metallo generico; funzione: portante; impiego: elementi pista da skate RM1 Foglio di resina sintetica epossidica (EP); finitura: sabbia quarzosa; funzione: pista; impiego: elementi pista da skate; spessore [mm] = 7 ÷ 9 SPECIFICHE TECNICHE: strato superficiale in sabbia quarzosa (spessore = 2 mm) RM1 Foglio di materiale generico; geometria: feltro; funzione: attenuatore di rumore; impiego: elementi pista da skate; dimensione x sezione [mm] = 30 ¦ dimensione y sezione [mm] = 30 RM1 Struttura di lega ferrosa acciaio zincato; geometria: tubolare; funzione: fissaggio SPECIFICHE TECNICHE: acciaio zincato a caldo ¦ zincatura da 100 micron | RISORSA MATERIALE | ATTREZZATURE SPORT | KIT | STRUTTURA PISTA DA SKATE | RESINA SINTETICA EPOSSIDICA (EP) | [6 empty] | MU.06.450.0240.j | Elementi per pista da skate, in opera; costituiti da struttura metallica ricoperta con foglio in vetroresina (pista) spessore 7 ÷ 9 mm, con strato superficiale in sabbia quarzosa spessore 2 mm. Tra la struttura portante e la pista sono inseriti dei fogli in feltro per attutire il rumore. Il fissaggio al pavimento è realizzato mediante una struttura tubolare in acciaio zincato a caldo, con zincatura da 100 micron e spess.30 x 30 mm. Conforme alla normativa europea UNI EN 14974:2019. - jump-ramp altezza 0,80 m, dimensioni: 1,75 x 2,00 m | nd | jump ramp | [9 empty] | RM.56.20.05.Ca001.0000.- - RM.56.20.05.Za000.0000.- - RM.56.20.00.Sb003.0000.- - RM.56.20.00.R0000.0000.- - | 1 | cad | nd | nd - | pista da skate - | resina sintetica epossidica (EP) | nd - | nd - |  | nd - | larghezza [m] = 2.0 nd nd nd - altezza [m] = 0.8 nd nd nd - lunghezza [m] = 1.75 nd nd nd - | elementi per pista da skate costituiti da: struttura metallica, fogli in feltro (strato intermedio), foglio in vetroresina (pista) | nd - | nd - | nd - | nd | nd - | NO |  |  |  |  | nd |  |  |  |  | nd | nd | nd |  | nd | nd | nd | nd | nd | nd | NO | NO
LOM251.RM.56.05.05.Ca001.1000.- | Struttura pista da skate mini rampa chiusa di resina sintetica epossidica (EP); impiego: pista da skate; altezza [m] = 1,5 ¦ lunghezza [m] = 9,2 ¦ larghezza [m] = 3,6. Componenti: struttura, foglio, foglio, struttura SPECIFICHE TECNICHE: elementi per pista da skate costituiti da: struttura metallica, fogli in feltro (strato intermedio), foglio in vetroresina (pista) RM1 Struttura di metallo generico; funzione: portante; impiego: elementi pista da skate RM1 Foglio di resina sintetica epossidica (EP); finitura: sabbia quarzosa; funzione: pista; impiego: elementi pista da skate; spessore [mm] = 7 ÷ 9 SPECIFICHE TECNICHE: strato superficiale in sabbia quarzosa (spessore = 2 mm) RM1 Foglio di materiale generico; geometria: feltro; funzione: attenuatore di rumore; impiego: elementi pista da skate; dimensione x sezione [mm] = 30 ¦ dimensione y sezione [mm] = 30 RM1 Struttura di lega ferrosa acciaio zincato; geometria: tubolare; funzione: fissaggio SPECIFICHE TECNICHE: acciaio zincato a caldo ¦ zincatura da 100 micron | 1 cad | 18468.84 | 14599.87 | 0 | RM.56.05.05.Ca001.1000.- | Struttura pista da skate mini rampa chiusa di resina sintetica epossidica (EP); impiego: pista da skate; altezza [m] = 1,5 ¦ lunghezza [m] = 9,2 ¦ larghezza [m] = 3,6. Componenti: struttura, foglio, foglio, struttura SPECIFICHE TECNICHE: elementi per pista da skate costituiti da: struttura metallica, fogli in feltro (strato intermedio), foglio in vetroresina (pista) | RM1 Struttura di metallo generico; funzione: portante; impiego: elementi pista da skate RM1 Foglio di resina sintetica epossidica (EP); finitura: sabbia quarzosa; funzione: pista; impiego: elementi pista da skate; spessore [mm] = 7 ÷ 9 SPECIFICHE TECNICHE: strato superficiale in sabbia quarzosa (spessore = 2 mm) RM1 Foglio di materiale generico; geometria: feltro; funzione: attenuatore di rumore; impiego: elementi pista da skate; dimensione x sezione [mm] = 30 ¦ dimensione y sezione [mm] = 30 RM1 Struttura di lega ferrosa acciaio zincato; geometria: tubolare; funzione: fissaggio SPECIFICHE TECNICHE: acciaio zincato a caldo ¦ zincatura da 100 micron | RISORSA MATERIALE | ATTREZZATURE SPORT | KIT | STRUTTURA PISTA DA SKATE | RESINA SINTETICA EPOSSIDICA (EP) | [6 empty] | MU.06.450.0240.a | Elementi per pista da skate, in opera; costituiti da struttura metallica ricoperta con foglio in vetroresina (pista) spessore 7 ÷ 9 mm, con strato superficiale in sabbia quarzosa spessore 2 mm. Tra la struttura portante e la pista sono inseriti dei fogli in feltro per attutire il rumore. Il fissaggio al pavimento è realizzato mediante una struttura tubolare in acciaio zincato a caldo, con zincatura da 100 micron e spess.30 x 30 mm. Conforme alla normativa europea UNI EN 14974:2019. - mini rampa chiusa altezza 1,5 m, dimensioni 9,2 x 3,6 m | nd | mini rampa chiusa | [9 empty] | RM.56.20.05.Ca001.0000.- - RM.56.20.05.Za000.0000.- - RM.56.20.00.Sb003.0000.- - RM.56.20.00.R0000.0000.- - | 1 | cad | nd | nd - | pista da skate - | resina sintetica epossidica (EP) | nd - | nd - |  | nd - | altezza [m] = 1.5 nd nd nd - larghezza [m] = 3.6 nd nd nd - lunghezza [m] = 9.2 nd nd nd - | elementi per pista da skate costituiti da: struttura metallica, fogli in feltro (strato intermedio), foglio in vetroresina (pista) | nd - | nd - | nd - | nd | nd - | NO |  |  |  |  | nd |  |  |  |  | nd | nd | nd |  | nd | nd | nd | nd | nd | nd | NO | NO
LOM251.RM.56.05.05.Ca001.1250.- | Struttura pista da skate piramide di resina sintetica epossidica (EP); impiego: pista da skate; altezza [m] = 0,95 ¦ lunghezza [m] = 5 ¦ larghezza [m] = 5. Componenti: struttura, foglio, foglio, struttura SPECIFICHE TECNICHE: elementi per pista da skate costituiti da: struttura metallica, fogli in feltro (strato intermedio), foglio in vetroresina (pista) RM1 Struttura di metallo generico; funzione: portante; impiego: elementi pista da skate RM1 Foglio di resina sintetica epossidica (EP); finitura: sabbia quarzosa; funzione: pista; impiego: elementi pista da skate; spessore [mm] = 7 ÷ 9 SPECIFICHE TECNICHE: strato superficiale in sabbia quarzosa (spessore = 2 mm) RM1 Foglio di materiale generico; geometria: feltro; funzione: attenuatore di rumore; impiego: elementi pista da skate; dimensione x sezione [mm] = 30 ¦ dimensione y sezione [mm] = 30 RM1 Struttura di lega ferrosa acciaio zincato; geometria: tubolare; funzione: fissaggio SPECIFICHE TECNICHE: acciaio zincato a caldo ¦ zincatura da 100 micron | 1 cad | 14363.93 | 11354.89 | 0 | RM.56.05.05.Ca001.1250.- | Struttura pista da skate piramide di resina sintetica epossidica (EP); impiego: pista da skate; altezza [m] = 0,95 ¦ lunghezza [m] = 5 ¦ larghezza [m] = 5. Componenti: struttura, foglio, foglio, struttura SPECIFICHE TECNICHE: elementi per pista da skate costituiti da: struttura metallica, fogli in feltro (strato intermedio), foglio in vetroresina (pista) | RM1 Struttura di metallo generico; funzione: portante; impiego: elementi pista da skate RM1 Foglio di resina sintetica epossidica (EP); finitura: sabbia quarzosa; funzione: pista; impiego: elementi pista da skate; spessore [mm] = 7 ÷ 9 SPECIFICHE TECNICHE: strato superficiale in sabbia quarzosa (spessore = 2 mm) RM1 Foglio di materiale generico; geometria: feltro; funzione: attenuatore di rumore; impiego: elementi pista da skate; dimensione x sezione [mm] = 30 ¦ dimensione y sezione [mm] = 30 RM1 Struttura di lega ferrosa acciaio zincato; geometria: tubolare; funzione: fissaggio SPECIFICHE TECNICHE: acciaio zincato a caldo ¦ zincatura da 100 micron | RISORSA MATERIALE | ATTREZZATURE SPORT | KIT | STRUTTURA PISTA DA SKATE | RESINA SINTETICA EPOSSIDICA (EP) | [6 empty] | MU.06.450.0240.g | Elementi per pista da skate, in opera; costituiti da struttura metallica ricoperta con foglio in vetroresina (pista) spessore 7 ÷ 9 mm, con strato superficiale in sabbia quarzosa spessore 2 mm. Tra la struttura portante e la pista sono inseriti dei fogli in feltro per attutire il rumore. Il fissaggio al pavimento è realizzato mediante una struttura tubolare in acciaio zincato a caldo, con zincatura da 100 micron e spess.30 x 30 mm. Conforme alla normativa europea UNI EN 14974:2019. - piramide, altezza 0,95; dimensioni: 5,00 x 5,00 m | nd | piramide | [9 empty] | RM.56.20.05.Ca001.0000.- - RM.56.20.05.Za000.0000.- - RM.56.20.00.Sb003.0000.- - RM.56.20.00.R0000.0000.- - | 1 | cad | nd | nd - | pista da skate - | resina sintetica epossidica (EP) | nd - | nd - |  | nd - | larghezza [m] = 5.0 nd nd nd - lunghezza [m] = 5.0 nd nd nd - altezza [m] = 0.95 nd nd nd - | elementi per pista da skate costituiti da: struttura metallica, fogli in feltro (strato intermedio), foglio in vetroresina (pista) | nd - | nd - | nd - | nd | nd - | NO |  |  |  |  | nd |  |  |  |  | nd | nd | nd |  | nd | nd | nd | nd | nd | nd | NO | NO
LOM251.RM.56.05.05.Ca001.1500.a | Struttura pista da skate quarter pipe ramp di resina sintetica epossidica (EP); impiego: pista da skate; altezza [m] = 1,2 ¦ lunghezza [m] = 3,22 ¦ larghezza [m] = 2. Componenti: struttura, foglio, foglio, struttura SPECIFICHE TECNICHE: elementi per pista da skate costituiti da: struttura metallica, fogli in feltro (strato intermedio), foglio in vetroresina (pista) RM1 Struttura di metallo generico; funzione: portante; impiego: elementi pista da skate RM1 Foglio di resina sintetica epossidica (EP); finitura: sabbia quarzosa; funzione: pista; impiego: elementi pista da skate; spessore [mm] = 7 ÷ 9 SPECIFICHE TECNICHE: strato superficiale in sabbia quarzosa (spessore = 2 mm) RM1 Foglio di materiale generico; geometria: feltro; funzione: attenuatore di rumore; impiego: elementi pista da skate; dimensione x sezione [mm] = 30 ¦ dimensione y sezione [mm] = 30 RM1 Struttura di lega ferrosa acciaio zincato; geometria: tubolare; funzione: fissaggio SPECIFICHE TECNICHE: acciaio zincato a caldo ¦ zincatura da 100 micron | 1 cad | 6631.01 | 5241.9 | 0 | RM.56.05.05.Ca001.1500.a | Struttura pista da skate quarter pipe ramp di resina sintetica epossidica (EP); impiego: pista da skate; altezza [m] = 1,2 ¦ lunghezza [m] = 3,22 ¦ larghezza [m] = 2. Componenti: struttura, foglio, foglio, struttura SPECIFICHE TECNICHE: elementi per pista da skate costituiti da: struttura metallica, fogli in feltro (strato intermedio), foglio in vetroresina (pista) | RM1 Struttura di metallo generico; funzione: portante; impiego: elementi pista da skate RM1 Foglio di resina sintetica epossidica (EP); finitura: sabbia quarzosa; funzione: pista; impiego: elementi pista da skate; spessore [mm] = 7 ÷ 9 SPECIFICHE TECNICHE: strato superficiale in sabbia quarzosa (spessore = 2 mm) RM1 Foglio di materiale generico; geometria: feltro; funzione: attenuatore di rumore; impiego: elementi pista da skate; dimensione x sezione [mm] = 30 ¦ dimensione y sezione [mm] = 30 RM1 Struttura di lega ferrosa acciaio zincato; geometria: tubolare; funzione: fissaggio SPECIFICHE TECNICHE: acciaio zincato a caldo ¦ zincatura da 100 micron | RISORSA MATERIALE | ATTREZZATURE SPORT | KIT | STRUTTURA PISTA DA SKATE | RESINA SINTETICA EPOSSIDICA (EP) | [6 empty] | MU.06.450.0240.e | Elementi per pista da skate, in opera; costituiti da struttura metallica ricoperta con foglio in vetroresina (pista) spessore 7 ÷ 9 mm, con strato superficiale in sabbia quarzosa spessore 2 mm. Tra la struttura portante e la pista sono inseriti dei fogli in feltro per attutire il rumore. Il fissaggio al pavimento è realizzato mediante una struttura tubolare in acciaio zincato a caldo, con zincatura da 100 micron e spess.30 x 30 mm. Conforme alla normativa europea UNI EN 14974:2019. - quarterpipe, altezza 1,2 m; dimensioni: 3,22 x 2,00 m | nd | quarter pipe ramp | [9 empty] | RM.56.20.05.Ca001.0000.- - RM.56.20.05.Za000.0000.- - RM.56.20.00.Sb003.0000.- - RM.56.20.00.R0000.0000.- - | 1 | cad | nd | nd - | pista da skate - | resina sintetica epossidica (EP) | nd - | nd - |  | nd - | larghezza [m] = 2.0 nd nd nd - lunghezza [m] = 3.22 nd nd nd - altezza [m] = 1.2 nd nd nd - | elementi per pista da skate costituiti da: struttura metallica, fogli in feltro (strato intermedio), foglio in vetroresina (pista) | nd - | nd - | nd - | nd | nd - | NO |  |  |  |  | nd |  |  |  |  | nd | nd | nd |  | nd | nd | nd | nd | nd | nd | NO | NO
LOM251.RM.56.05.05.Ca001.1500.b | Struttura pista da skate quarter pipe ramp di resina sintetica epossidica (EP); impiego: pista da skate; altezza [m] = 1,8 ¦ lunghezza [m] = 3,5 ¦ larghezza [m] = 3,6. Componenti: struttura, foglio, foglio, struttura SPECIFICHE TECNICHE: elementi per pista da skate costituiti da: struttura metallica, fogli in feltro (strato intermedio), foglio in vetroresina (pista) RM1 Struttura di metallo generico; funzione: portante; impiego: elementi pista da skate RM1 Foglio di resina sintetica epossidica (EP); finitura: sabbia quarzosa; funzione: pista; impiego: elementi pista da skate; spessore [mm] = 7 ÷ 9 SPECIFICHE TECNICHE: strato superficiale in sabbia quarzosa (spessore = 2 mm) RM1 Foglio di materiale generico; geometria: feltro; funzione: attenuatore di rumore; impiego: elementi pista da skate; dimensione x sezione [mm] = 30 ¦ dimensione y sezione [mm] = 30 RM1 Struttura di lega ferrosa acciaio zincato; geometria: tubolare; funzione: fissaggio SPECIFICHE TECNICHE: acciaio zincato a caldo ¦ zincatura da 100 micron | 1 cad | 12385.59 | 9790.98 | 0 | RM.56.05.05.Ca001.1500.b | Struttura pista da skate quarter pipe ramp di resina sintetica epossidica (EP); impiego: pista da skate; altezza [m] = 1,8 ¦ lunghezza [m] = 3,5 ¦ larghezza [m] = 3,6. Componenti: struttura, foglio, foglio, struttura SPECIFICHE TECNICHE: elementi per pista da skate costituiti da: struttura metallica, fogli in feltro (strato intermedio), foglio in vetroresina (pista) | RM1 Struttura di metallo generico; funzione: portante; impiego: elementi pista da skate RM1 Foglio di resina sintetica epossidica (EP); finitura: sabbia quarzosa; funzione: pista; impiego: elementi pista da skate; spessore [mm] = 7 ÷ 9 SPECIFICHE TECNICHE: strato superficiale in sabbia quarzosa (spessore = 2 mm) RM1 Foglio di materiale generico; geometria: feltro; funzione: attenuatore di rumore; impiego: elementi pista da skate; dimensione x sezione [mm] = 30 ¦ dimensione y sezione [mm] = 30 RM1 Struttura di lega ferrosa acciaio zincato; geometria: tubolare; funzione: fissaggio SPECIFICHE TECNICHE: acciaio zincato a caldo ¦ zincatura da 100 micron | RISORSA MATERIALE | ATTREZZATURE SPORT | KIT | STRUTTURA PISTA DA SKATE | RESINA SINTETICA EPOSSIDICA (EP) | [6 empty] | MU.06.450.0240.f | Elementi per pista da skate, in opera; costituiti da struttura metallica ricoperta con foglio in vetroresina (pista) spessore 7 ÷ 9 mm, con strato superficiale in sabbia quarzosa spessore 2 mm. Tra la struttura portante e la pista sono inseriti dei fogli in feltro per attutire il rumore. Il fissaggio al pavimento è realizzato mediante una struttura tubolare in acciaio zincato a caldo, con zincatura da 100 micron e spess.30 x 30 mm. Conforme alla normativa europea UNI EN 14974:2019. - quarterpipe, altezza 1,8 m; dimensioni: 3,50 x 3,60 m | nd | quarter pipe ramp | [9 empty] | RM.56.20.05.Ca001.0000.- - RM.56.20.05.Za000.0000.- - RM.56.20.00.Sb003.0000.- - RM.56.20.00.R0000.0000.- - | 1 | cad | nd | nd - | pista da skate - | resina sintetica epossidica (EP) | nd - | nd - |  | nd - | lunghezza [m] = 3.5 nd nd nd - larghezza [m] = 3.6 nd nd nd - altezza [m] = 1.8 nd nd nd - | elementi per pista da skate costituiti da: struttura metallica, fogli in feltro (strato intermedio), foglio in vetroresina (pista) | nd - | nd - | nd - | nd | nd - | NO |  |  |  |  | nd |  |  |  |  | nd | nd | nd |  | nd | nd | nd | nd | nd | nd | NO | NO
LOM251.RM.56.05.05.Ca001.1750.- | Struttura pista da skate quarter pipe ramp a due livelli di resina sintetica epossidica (EP); impiego: pista da skate; altezza [m] = 0,8 ÷ 1,2 ¦ lunghezza [m] = 3,04 ¦ larghezza [m] = 3,6. Componenti: struttura, foglio, foglio, struttura SPECIFICHE TECNICHE: elementi per pista da skate costituiti da: struttura metallica, fogli in feltro (strato intermedio), foglio in vetroresina (pista) RM1 Struttura di metallo generico; funzione: portante; impiego: elementi pista da skate RM1 Foglio di resina sintetica epossidica (EP); finitura: sabbia quarzosa; funzione: pista; impiego: elementi pista da skate; spessore [mm] = 7 ÷ 9 SPECIFICHE TECNICHE: strato superficiale in sabbia quarzosa (spessore = 2 mm) RM1 Foglio di materiale generico; geometria: feltro; funzione: attenuatore di rumore; impiego: elementi pista da skate; dimensione x sezione [mm] = 30 ¦ dimensione y sezione [mm] = 30 RM1 Struttura di lega ferrosa acciaio zincato; geometria: tubolare; funzione: fissaggio SPECIFICHE TECNICHE: acciaio zincato a caldo ¦ zincatura da 100 micron | 1 cad | 11754.06 | 9291.75 | 0 | RM.56.05.05.Ca001.1750.- | Struttura pista da skate quarter pipe ramp a due livelli di resina sintetica epossidica (EP); impiego: pista da skate; altezza [m] = 0,8 ÷ 1,2 ¦ lunghezza [m] = 3,04 ¦ larghezza [m] = 3,6. Componenti: struttura, foglio, foglio, struttura SPECIFICHE TECNICHE: elementi per pista da skate costituiti da: struttura metallica, fogli in feltro (strato intermedio), foglio in vetroresina (pista) | RM1 Struttura di metallo generico; funzione: portante; impiego: elementi pista da skate RM1 Foglio di resina sintetica epossidica (EP); finitura: sabbia quarzosa; funzione: pista; impiego: elementi pista da skate; spessore [mm] = 7 ÷ 9 SPECIFICHE TECNICHE: strato superficiale in sabbia quarzosa (spessore = 2 mm) RM1 Foglio di materiale generico; geometria: feltro; funzione: attenuatore di rumore; impiego: elementi pista da skate; dimensione x sezione [mm] = 30 ¦ dimensione y sezione [mm] = 30 RM1 Struttura di lega ferrosa acciaio zincato; geometria: tubolare; funzione: fissaggio SPECIFICHE TECNICHE: acciaio zincato a caldo ¦ zincatura da 100 micron | RISORSA MATERIALE | ATTREZZATURE SPORT | KIT | STRUTTURA PISTA DA SKATE | RESINA SINTETICA EPOSSIDICA (EP) | [6 empty] | MU.06.450.0240.d | Elementi per pista da skate, in opera; costituiti da struttura metallica ricoperta con foglio in vetroresina (pista) spessore 7 ÷ 9 mm, con strato superficiale in sabbia quarzosa spessore 2 mm. Tra la struttura portante e la pista sono inseriti dei fogli in feltro per attutire il rumore. Il fissaggio al pavimento è realizzato mediante una struttura tubolare in acciaio zincato a caldo, con zincatura da 100 micron e spess.30 x 30 mm. Conforme alla normativa europea UNI EN 14974:2019. - quarterpipe a due livelli, altezze 0,8 e 1,2 m; dim: 3,04 x 3,60 m | nd | quarter pipe ramp a due livelli | [9 empty] | RM.56.20.05.Ca001.0000.- - RM.56.20.05.Za000.0000.- - RM.56.20.00.Sb003.0000.- - RM.56.20.00.R0000.0000.- - | 1 | cad | nd | nd - | pista da skate - | resina sintetica epossidica (EP) | nd - | nd - |  | nd - | lunghezza [m] = 3.04 nd nd nd - altezza [m] = 0.8 ÷ 1.0 nd - larghezza [m] = 3.6 nd nd nd - | elementi per pista da skate costituiti da: struttura metallica, fogli in feltro (strato intermedio), foglio in vetroresina (pista) | nd - | nd - | nd - | nd | nd - | NO |  |  |  |  | nd |  |  |  |  | nd | nd | nd |  | nd | nd | nd | nd | nd | nd | NO | NO
LOM251.RM.56.05.05.Ca001.2000.- | Struttura pista da skate rampa verticale di resina sintetica epossidica (EP); impiego: pista da skate; altezza [m] = 3,3 ¦ lunghezza [m] = 12,4 ¦ larghezza [m] = 5. Componenti: struttura, foglio, foglio, struttura SPECIFICHE TECNICHE: elementi per pista da skate costituiti da: struttura metallica, fogli in feltro (strato intermedio), foglio in vetroresina (pista) RM1 Struttura di metallo generico; funzione: portante; impiego: elementi pista da skate RM1 Foglio di resina sintetica epossidica (EP); finitura: sabbia quarzosa; funzione: pista; impiego: elementi pista da skate; spessore [mm] = 7 ÷ 9 SPECIFICHE TECNICHE: strato superficiale in sabbia quarzosa (spessore = 2 mm) RM1 Foglio di materiale generico; geometria: feltro; funzione: attenuatore di rumore; impiego: elementi pista da skate; dimensione x sezione [mm] = 30 ¦ dimensione y sezione [mm] = 30 RM1 Struttura di lega ferrosa acciaio zincato; geometria: tubolare; funzione: fissaggio SPECIFICHE TECNICHE: acciaio zincato a caldo ¦ zincatura da 100 micron | 1 cad | 37891.39 | 29953.67 | 0 | RM.56.05.05.Ca001.2000.- | Struttura pista da skate rampa verticale di resina sintetica epossidica (EP); impiego: pista da skate; altezza [m] = 3,3 ¦ lunghezza [m] = 12,4 ¦ larghezza [m] = 5. Componenti: struttura, foglio, foglio, struttura SPECIFICHE TECNICHE: elementi per pista da skate costituiti da: struttura metallica, fogli in feltro (strato intermedio), foglio in vetroresina (pista) | RM1 Struttura di metallo generico; funzione: portante; impiego: elementi pista da skate RM1 Foglio di resina sintetica epossidica (EP); finitura: sabbia quarzosa; funzione: pista; impiego: elementi pista da skate; spessore [mm] = 7 ÷ 9 SPECIFICHE TECNICHE: strato superficiale in sabbia quarzosa (spessore = 2 mm) RM1 Foglio di materiale generico; geometria: feltro; funzione: attenuatore di rumore; impiego: elementi pista da skate; dimensione x sezione [mm] = 30 ¦ dimensione y sezione [mm] = 30 RM1 Struttura di lega ferrosa acciaio zincato; geometria: tubolare; funzione: fissaggio SPECIFICHE TECNICHE: acciaio zincato a caldo ¦ zincatura da 100 micron | RISORSA MATERIALE | ATTREZZATURE SPORT | KIT | STRUTTURA PISTA DA SKATE | RESINA SINTETICA EPOSSIDICA (EP) | [6 empty] | MU.06.450.0240.b | Elementi per pista da skate, in opera; costituiti da struttura metallica ricoperta con foglio in vetroresina (pista) spessore 7 ÷ 9 mm, con strato superficiale in sabbia quarzosa spessore 2 mm. Tra la struttura portante e la pista sono inseriti dei fogli in feltro per attutire il rumore. Il fissaggio al pavimento è realizzato mediante una struttura tubolare in acciaio zincato a caldo, con zincatura da 100 micron e spess.30 x 30 mm. Conforme alla normativa europea UNI EN 14974:2019. - rampa verticale chiusa, altezza 3,3 m, dimensioni: 12,4 x 5 m | nd | rampa verticale | [9 empty] | RM.56.20.05.Ca001.0000.- - RM.56.20.05.Za000.0000.- - RM.56.20.00.Sb003.0000.- - RM.56.20.00.R0000.0000.- - | 1 | cad | nd | nd - | pista da skate - | resina sintetica epossidica (EP) | nd - | nd - |  | nd - | lunghezza [m] = 12.4 nd nd nd - altezza [m] = 3.3 nd nd nd - larghezza [m] = 5.0 nd nd nd - | elementi per pista da skate costituiti da: struttura metallica, fogli in feltro (strato intermedio), foglio in vetroresina (pista) | nd - | nd - | nd - | nd | nd - | NO |  |  |  |  | nd |  |  |  |  | nd | nd | nd |  | nd | nd | nd | nd | nd | nd | NO | NO
LOM251.RM.56.05.05.Ca001.2250.- | Struttura pista da skate slide di resina sintetica epossidica (EP); impiego: pista da skate; altezza [m] = 0,4. Componenti: struttura, foglio, foglio, struttura, slide SPECIFICHE TECNICHE: elementi per pista da skate costituiti da: struttura metallica, fogli in feltro (strato intermedio), foglio in vetroresina (pista) RM1 Struttura di metallo generico; funzione: portante; impiego: elementi pista da skate RM1 Foglio di resina sintetica epossidica (EP); finitura: sabbia quarzosa; funzione: pista; impiego: elementi pista da skate; spessore [mm] = 7 ÷ 9 SPECIFICHE TECNICHE: strato superficiale in sabbia quarzosa (spessore = 2 mm) RM1 Foglio di materiale generico; geometria: feltro; funzione: attenuatore di rumore; impiego: elementi pista da skate; dimensione x sezione [mm] = 30 ¦ dimensione y sezione [mm] = 30 RM1 Struttura di lega ferrosa acciaio zincato; geometria: tubolare; funzione: fissaggio SPECIFICHE TECNICHE: acciaio zincato a caldo ¦ zincatura da 100 micron RM1 Slide di materiale generico; lunghezza [m] = 6 ¦ altezza [m] = 0,4 ¦ diametro (Ø) [m] = 0,05 | 1 cad | 1179.26 | 932.22 | 0 | RM.56.05.05.Ca001.2250.- | Struttura pista da skate slide di resina sintetica epossidica (EP); impiego: pista da skate; altezza [m] = 0,4. Componenti: struttura, foglio, foglio, struttura, slide SPECIFICHE TECNICHE: elementi per pista da skate costituiti da: struttura metallica, fogli in feltro (strato intermedio), foglio in vetroresina (pista) | RM1 Struttura di metallo generico; funzione: portante; impiego: elementi pista da skate RM1 Foglio di resina sintetica epossidica (EP); finitura: sabbia quarzosa; funzione: pista; impiego: elementi pista da skate; spessore [mm] = 7 ÷ 9 SPECIFICHE TECNICHE: strato superficiale in sabbia quarzosa (spessore = 2 mm) RM1 Foglio di materiale generico; geometria: feltro; funzione: attenuatore di rumore; impiego: elementi pista da skate; dimensione x sezione [mm] = 30 ¦ dimensione y sezione [mm] = 30 RM1 Struttura di lega ferrosa acciaio zincato; geometria: tubolare; funzione: fissaggio SPECIFICHE TECNICHE: acciaio zincato a caldo ¦ zincatura da 100 micron RM1 Slide di materiale generico; lunghezza [m] = 6 ¦ altezza [m] = 0,4 ¦ diametro (Ø) [m] = 0,05 | RISORSA MATERIALE | ATTREZZATURE SPORT | KIT | STRUTTURA PISTA DA SKATE | RESINA SINTETICA EPOSSIDICA (EP) | [6 empty] | MU.06.450.0240.l | Elementi per pista da skate, in opera; costituiti da struttura metallica ricoperta con foglio in vetroresina (pista) spessore 7 ÷ 9 mm, con strato superficiale in sabbia quarzosa spessore 2 mm. Tra la struttura portante e la pista sono inseriti dei fogli in feltro per attutire il rumore. Il fissaggio al pavimento è realizzato mediante una struttura tubolare in acciaio zincato a caldo, con zincatura da 100 micron e spess.30 x 30 mm. Conforme alla normativa europea UNI EN 14974:2019. - slide lunghezza 6,00 m, dimensioni: diametro 0,05m, altezza 0,40 m | nd | slide | [9 empty] | RM.56.20.05.Ca001.0000.- - RM.56.20.05.Za000.0000.- - RM.56.20.00.Sb003.0000.- - RM.56.15.75.Za000.0000.- - RM.56.20.00.R0000.0000.- - | 1 | cad | nd | nd - | pista da skate - | resina sintetica epossidica (EP) | nd - | nd - |  | nd - | altezza [m] = 0.4 nd nd nd - | elementi per pista da skate costituiti da: struttura metallica, fogli in feltro (strato intermedio), foglio in vetroresina (pista) | nd - | nd - | nd - | nd | nd - | NO |  |  |  |  | nd |  |  |  |  | nd | nd | nd |  | nd | nd | nd | nd | nd | nd | NO | NO
LOM251.RM.56.05.05.Ca001.2500.- | Struttura pista da skate spine ramp di resina sintetica epossidica (EP); impiego: pista da skate; altezza [m] = 0,9 ¦ lunghezza [m] = 3,25 ¦ larghezza [m] = 1,6. Componenti: struttura, foglio, foglio, struttura SPECIFICHE TECNICHE: elementi per pista da skate costituiti da: struttura metallica, fogli in feltro (strato intermedio), foglio in vetroresina (pista) RM1 Struttura di metallo generico; funzione: portante; impiego: elementi pista da skate RM1 Foglio di resina sintetica epossidica (EP); finitura: sabbia quarzosa; funzione: pista; impiego: elementi pista da skate; spessore [mm] = 7 ÷ 9 SPECIFICHE TECNICHE: strato superficiale in sabbia quarzosa (spessore = 2 mm) RM1 Foglio di materiale generico; geometria: feltro; funzione: attenuatore di rumore; impiego: elementi pista da skate; dimensione x sezione [mm] = 30 ¦ dimensione y sezione [mm] = 30 RM1 Struttura di lega ferrosa acciaio zincato; geometria: tubolare; funzione: fissaggio SPECIFICHE TECNICHE: acciaio zincato a caldo ¦ zincatura da 100 micron | 1 cad | 7307.62 | 5776.77 | 0 | RM.56.05.05.Ca001.2500.- | Struttura pista da skate spine ramp di resina sintetica epossidica (EP); impiego: pista da skate; altezza [m] = 0,9 ¦ lunghezza [m] = 3,25 ¦ larghezza [m] = 1,6. Componenti: struttura, foglio, foglio, struttura SPECIFICHE TECNICHE: elementi per pista da skate costituiti da: struttura metallica, fogli in feltro (strato intermedio), foglio in vetroresina (pista) | RM1 Struttura di metallo generico; funzione: portante; impiego: elementi pista da skate RM1 Foglio di resina sintetica epossidica (EP); finitura: sabbia quarzosa; funzione: pista; impiego: elementi pista da skate; spessore [mm] = 7 ÷ 9 SPECIFICHE TECNICHE: strato superficiale in sabbia quarzosa (spessore = 2 mm) RM1 Foglio di materiale generico; geometria: feltro; funzione: attenuatore di rumore; impiego: elementi pista da skate; dimensione x sezione [mm] = 30 ¦ dimensione y sezione [mm] = 30 RM1 Struttura di lega ferrosa acciaio zincato; geometria: tubolare; funzione: fissaggio SPECIFICHE TECNICHE: acciaio zincato a caldo ¦ zincatura da 100 micron | RISORSA MATERIALE | ATTREZZATURE SPORT | KIT | STRUTTURA PISTA DA SKATE | RESINA SINTETICA EPOSSIDICA (EP) | [6 empty] | MU.06.450.0240.k | Elementi per pista da skate, in opera; costituiti da struttura metallica ricoperta con foglio in vetroresina (pista) spessore 7 ÷ 9 mm, con strato superficiale in sabbia quarzosa spessore 2 mm. Tra la struttura portante e la pista sono inseriti dei fogli in feltro per attutire il rumore. Il fissaggio al pavimento è realizzato mediante una struttura tubolare in acciaio zincato a caldo, con zincatura da 100 micron e spess.30 x 30 mm. Conforme alla normativa europea UNI EN 14974:2019. - spine altezza 0,90 m, dimensioni: 3,25 x 1,60 m | nd | spine ramp | [9 empty] | RM.56.20.05.Ca001.0000.- - RM.56.20.05.Za000.0000.- - RM.56.20.00.Sb003.0000.- - RM.56.20.00.R0000.0000.- - | 1 | cad | nd | nd - | pista da skate - | resina sintetica epossidica (EP) | nd - | nd - |  | nd - | lunghezza [m] = 3.25 nd nd nd - altezza [m] = 0.9 nd nd nd - larghezza [m] = 1.6 nd nd nd - | elementi per pista da skate costituiti da: struttura metallica, fogli in feltro (strato intermedio), foglio in vetroresina (pista) | nd - | nd - | nd - | nd | nd - | NO |  |  |  |  | nd |  |  |  |  | nd | nd | nd |  | nd | nd | nd | nd | nd | nd | NO | NO
LOM251.RM.56.05.05.G0000.0000.- | Struttura pista da skate flat bank/quarter pipe ramp di cemento generico; impiego: pista da skate | 1 cad | 11404.91 | 9015.74 | 0 | RM.56.05.05.G0000.0000.- | Struttura pista da skate flat bank/quarter pipe ramp di cemento generico; impiego: pista da skate |  | RISORSA MATERIALE | ATTREZZATURE SPORT | KIT | STRUTTURA PISTA DA SKATE | CEMENTO GENERICO | [6 empty] | MU.06.450.0240.p | Elementi per pista da skate, in opera; costituiti da struttura metallica ricoperta con foglio in vetroresina (pista) spessore 7 ÷ 9 mm, con strato superficiale in sabbia quarzosa spessore 2 mm. Tra la struttura portante e la pista sono inseriti dei fogli in feltro per attutire il rumore. Il fissaggio al pavimento è realizzato mediante una struttura tubolare in acciaio zincato a caldo, con zincatura da 100 micron e spess.30 x 30 mm. Conforme alla normativa europea UNI EN 14974:2019. - rampa di partenza dritta tipo bank oppure curva tipo quarter da 0,99 a 1,60 m, dimensioni da 2,50 a 3,75 x 3,75 x 3,85 m; | nd | flat bank/quarter pipe ramp | [10 empty] | 1 | cad | nd | nd - | pista da skate - | cemento generico | nd - | nd - |  | nd - | nd - | nd | nd - | nd - | nd - | nd | nd - | NO |  |  |  |  | nd |  |  |  |  | nd | nd | nd |  | nd | nd | nd | nd | nd | nd | NO | NO
LOM251.RM.56.05.05.G0000.0250.- | Struttura pista da skate funbox curb cut di cemento generico; impiego: pista da skate; altezza [cm] = 53 ÷ 99 ¦ lunghezza [m] = 3,75 ¦ larghezza [m] = 5,9 | 1 cad | 12957.38 | 10242.99 | 0 | RM.56.05.05.G0000.0250.- | Struttura pista da skate funbox curb cut di cemento generico; impiego: pista da skate; altezza [cm] = 53 ÷ 99 ¦ lunghezza [m] = 3,75 ¦ larghezza [m] = 5,9 |  | RISORSA MATERIALE | ATTREZZATURE SPORT | KIT | STRUTTURA PISTA DA SKATE | CEMENTO GENERICO | [6 empty] | MU.06.450.0240.v | Elementi per pista da skate, in opera; costituiti da struttura metallica ricoperta con foglio in vetroresina (pista) spessore 7 ÷ 9 mm, con strato superficiale in sabbia quarzosa spessore 2 mm. Tra la struttura portante e la pista sono inseriti dei fogli in feltro per attutire il rumore. Il fissaggio al pavimento è realizzato mediante una struttura tubolare in acciaio zincato a caldo, con zincatura da 100 micron e spess.30 x 30 mm. Conforme alla normativa europea UNI EN 14974:2019. - funbox tipo curb cut da 53/99 cm x 375 x 590 cm, in cemento | nd | funbox curb cut | [10 empty] | 1 | cad | nd | nd - | pista da skate - | cemento generico | nd - | nd - |  | nd - | larghezza [m] = 5.9 nd nd nd - altezza [cm] = 53.0 ÷ 99.0 nd - lunghezza [m] = 3.75 nd nd nd - | nd | nd - | nd - | nd - | nd | nd - | NO |  |  |  |  | nd |  |  |  |  | nd | nd | nd |  | nd | nd | nd | nd | nd | nd | NO | NO
LOM251.RM.56.05.05.G0000.0500.- | Struttura pista da skate funbox piramide di cemento generico; impiego: pista da skate; altezza [cm] = 53 ÷ 97 ¦ lunghezza [m] = 6,5 ¦ larghezza [m] = 6,6 | 1 cad | 19487.39 | 15405.05 | 0 | RM.56.05.05.G0000.0500.- | Struttura pista da skate funbox piramide di cemento generico; impiego: pista da skate; altezza [cm] = 53 ÷ 97 ¦ lunghezza [m] = 6,5 ¦ larghezza [m] = 6,6 |  | RISORSA MATERIALE | ATTREZZATURE SPORT | KIT | STRUTTURA PISTA DA SKATE | CEMENTO GENERICO | [6 empty] | MU.06.450.0240.r | Elementi per pista da skate, in opera; costituiti da struttura metallica ricoperta con foglio in vetroresina (pista) spessore 7 ÷ 9 mm, con strato superficiale in sabbia quarzosa spessore 2 mm. Tra la struttura portante e la pista sono inseriti dei fogli in feltro per attutire il rumore. Il fissaggio al pavimento è realizzato mediante una struttura tubolare in acciaio zincato a caldo, con zincatura da 100 micron e spess.30 x 30 mm. Conforme alla normativa europea UNI EN 14974:2019. - funbox tipo piramide da 53/97 cm x 520 x 590 cm, in cemento | nd | funbox piramide | [10 empty] | 1 | cad | nd | nd - | pista da skate - | cemento generico | nd - | nd - |  | nd - | altezza [cm] = 53.0 ÷ 97.0 nd - larghezza [m] = 6.6 nd nd nd - lunghezza [m] = 6.5 nd nd nd - | nd | nd - | nd - | nd - | nd | nd - | NO |  |  |  |  | nd |  |  |  |  | nd | nd | nd |  | nd | nd | nd | nd | nd | nd | NO | NO
LOM251.RM.56.05.05.G0000.0505.- | Struttura pista da skate funbox piramide di cemento generico; impiego: pista da skate; altezza [cm] = 53 ÷ 99 ¦ lunghezza [m] = 6,5 ¦ larghezza [m] = 6,6. Incluso: ledge, rail | 1 cad | 23193.81 | 18335.03 | 0 | RM.56.05.05.G0000.0505.- | Struttura pista da skate funbox piramide di cemento generico; impiego: pista da skate; altezza [cm] = 53 ÷ 99 ¦ lunghezza [m] = 6,5 ¦ larghezza [m] = 6,6. Incluso: ledge, rail |  | RISORSA MATERIALE | ATTREZZATURE SPORT | KIT | STRUTTURA PISTA DA SKATE | CEMENTO GENERICO | [6 empty] | MU.06.450.0240.t | Elementi per pista da skate, in opera; costituiti da struttura metallica ricoperta con foglio in vetroresina (pista) spessore 7 ÷ 9 mm, con strato superficiale in sabbia quarzosa spessore 2 mm. Tra la struttura portante e la pista sono inseriti dei fogli in feltro per attutire il rumore. Il fissaggio al pavimento è realizzato mediante una struttura tubolare in acciaio zincato a caldo, con zincatura da 100 micron e spess.30 x 30 mm. Conforme alla normativa europea UNI EN 14974:2019. - funbox tipo piramide con ledge e rail da 53/99 cm x 650 x 660 cm, in cemento | nd | funbox piramide | [10 empty] | 1 | cad | nd | nd - | pista da skate - | cemento generico | nd - | nd - |  | nd - | lunghezza [m] = 6.5 nd nd nd - altezza [cm] = 53.0 ÷ 99.0 nd - larghezza [m] = 6.6 nd nd nd - | nd | nd - | nd - | nd - | nd | nd - | NO |  |  |  |  | nd |  |  |  |  | nd | nd | nd |  | nd | nd | nd | ledge, rail | nd | nd | NO | NO
LOM251.RM.56.05.05.G0000.0750.- | Struttura pista da skate mini rampa chiusa di cemento generico; impiego: pista da skate; altezza [m] = 1,25 ÷ 1,6 ¦ dimesioni [m] = 3,75 ÷ 5 | 1 cad | 43666.67 | 34519.1 | 0 | RM.56.05.05.G0000.0750.- | Struttura pista da skate mini rampa chiusa di cemento generico; impiego: pista da skate; altezza [m] = 1,25 ÷ 1,6 ¦ dimesioni [m] = 3,75 ÷ 5 |  | RISORSA MATERIALE | ATTREZZATURE SPORT | KIT | STRUTTURA PISTA DA SKATE | CEMENTO GENERICO | [6 empty] | MU.06.450.0240.n | Elementi per pista da skate, in opera; costituiti da struttura metallica ricoperta con foglio in vetroresina (pista) spessore 7 ÷ 9 mm, con strato superficiale in sabbia quarzosa spessore 2 mm. Tra la struttura portante e la pista sono inseriti dei fogli in feltro per attutire il rumore. Il fissaggio al pavimento è realizzato mediante una struttura tubolare in acciaio zincato a caldo, con zincatura da 100 micron e spess.30 x 30 mm. Conforme alla normativa europea UNI EN 14974:2019. - mini rampa chiusa altezza da 1,25 a 1,60 m, dimensioni da 3,75 a 5,00 m; | nd | mini rampa chiusa | [10 empty] | 1 | cad | nd | nd - | pista da skate - | cemento generico | nd - | nd - |  | nd - | altezza [m] = 1.25 ÷ 1.0 nd - dimesioni [m] = 3.75 ÷ 5.0 nd - | nd | nd - | nd - | nd - | nd | nd - | NO |  |  |  |  | nd |  |  |  |  | nd | nd | nd |  | nd | nd | nd | nd | nd | nd | NO | NO
LOM251.RM.56.05.05.Qa000.0000.- | Struttura pista da skate flat bank/quarter pipe ramp di legno naturale generico; finitura: plastica generico; impiego: pista da skate | 1 cad | 8125.33 | 6423.18 | 0 | RM.56.05.05.Qa000.0000.- | Struttura pista da skate flat bank/quarter pipe ramp di legno naturale generico; finitura: plastica generico; impiego: pista da skate |  | RISORSA MATERIALE | ATTREZZATURE SPORT | KIT | STRUTTURA PISTA DA SKATE | LEGNO NATURALE GENERICO | [6 empty] | MU.06.450.0240.o | Elementi per pista da skate, in opera; costituiti da struttura metallica ricoperta con foglio in vetroresina (pista) spessore 7 ÷ 9 mm, con strato superficiale in sabbia quarzosa spessore 2 mm. Tra la struttura portante e la pista sono inseriti dei fogli in feltro per attutire il rumore. Il fissaggio al pavimento è realizzato mediante una struttura tubolare in acciaio zincato a caldo, con zincatura da 100 micron e spess.30 x 30 mm. Conforme alla normativa europea UNI EN 14974:2019. - rampa di partenza dritta tipo bank oppure curva tipo quarter da 0,99 a 1,60 m, dimensioni da 2,50 a 3,75 x 3,75 x 3,85 m; | nd | flat bank/quarter pipe ramp | [10 empty] | 1 | cad | nd | nd - | pista da skate - | legno naturale generico | nd - | nd - |  | nd - | nd - | nd | nd - | plastica generico - | nd - | nd | nd - | NO |  |  |  |  | nd |  |  |  |  | nd | nd | nd |  | nd | nd | nd | nd | nd | nd | NO | NO
LOM251.RM.56.05.05.Qa000.0250.a | Struttura pista da skate funbox piramide di legno naturale generico; finitura: plastica generico; impiego: pista da skate; altezza [cm] = 53 ÷ 97 ¦ lunghezza [m] = 5,2 ¦ larghezza [m] = 5,9 | 1 cad | 12273.05 | 9702.02 | 0 | RM.56.05.05.Qa000.0250.a | Struttura pista da skate funbox piramide di legno naturale generico; finitura: plastica generico; impiego: pista da skate; altezza [cm] = 53 ÷ 97 ¦ lunghezza [m] = 5,2 ¦ larghezza [m] = 5,9 |  | RISORSA MATERIALE | ATTREZZATURE SPORT | KIT | STRUTTURA PISTA DA SKATE | LEGNO NATURALE GENERICO | [6 empty] | MU.06.450.0240.q | Elementi per pista da skate, in opera; costituiti da struttura metallica ricoperta con foglio in vetroresina (pista) spessore 7 ÷ 9 mm, con strato superficiale in sabbia quarzosa spessore 2 mm. Tra la struttura portante e la pista sono inseriti dei fogli in feltro per attutire il rumore. Il fissaggio al pavimento è realizzato mediante una struttura tubolare in acciaio zincato a caldo, con zincatura da 100 micron e spess.30 x 30 mm. Conforme alla normativa europea UNI EN 14974:2019. - funbox tipo piramide da 53/97 cm x 520 x 590 cm, in legno plastica | nd | funbox piramide | [10 empty] | 1 | cad | nd | nd - | pista da skate - | legno naturale generico | nd - | nd - |  | nd - | altezza [cm] = 53.0 ÷ 97.0 nd - lunghezza [m] = 5.2 nd nd nd - larghezza [m] = 5.9 nd nd nd - | nd | nd - | plastica generico - | nd - | nd | nd - | NO |  |  |  |  | nd |  |  |  |  | nd | nd | nd |  | nd | nd | nd | nd | nd | nd | NO | NO
LOM251.RM.56.05.05.Qa000.0250.b | Struttura pista da skate funbox piramide di legno naturale generico; finitura: plastica generico; impiego: pista da skate; altezza [cm] = 53 ÷ 99 ¦ lunghezza [m] = 6,5 ¦ larghezza [m] = 6,6 | 1 cad | 17206.94 | 13602.32 | 0 | RM.56.05.05.Qa000.0250.b | Struttura pista da skate funbox piramide di legno naturale generico; finitura: plastica generico; impiego: pista da skate; altezza [cm] = 53 ÷ 99 ¦ lunghezza [m] = 6,5 ¦ larghezza [m] = 6,6 |  | RISORSA MATERIALE | ATTREZZATURE SPORT | KIT | STRUTTURA PISTA DA SKATE | LEGNO NATURALE GENERICO | [6 empty] | MU.06.450.0240.s | Elementi per pista da skate, in opera; costituiti da struttura metallica ricoperta con foglio in vetroresina (pista) spessore 7 ÷ 9 mm, con strato superficiale in sabbia quarzosa spessore 2 mm. Tra la struttura portante e la pista sono inseriti dei fogli in feltro per attutire il rumore. Il fissaggio al pavimento è realizzato mediante una struttura tubolare in acciaio zincato a caldo, con zincatura da 100 micron e spess.30 x 30 mm. Conforme alla normativa europea UNI EN 14974:2019. - funbox tipo piramide con ledge e rail da 53/99 cm x 650 x 660 cm, in legno-plastica | nd | funbox piramide | [10 empty] | 1 | cad | nd | nd - | pista da skate - | legno naturale generico | nd - | nd - |  | nd - | larghezza [m] = 6.6 nd nd nd - lunghezza [m] = 6.5 nd nd nd - altezza [cm] = 53.0 ÷ 99.0 nd - | nd | nd - | plastica generico - | nd - | nd | nd - | NO |  |  |  |  | nd |  |  |  |  | nd | nd | nd |  | nd | nd | nd | nd | nd | nd | NO | NO
LOM251.RM.56.05.05.Qa000.0500.- | Struttura pista da skate mini rampa chiusa di legno naturale generico; finitura: plastica generico; impiego: pista da skate; altezza [m] = 0,99 ÷ 1,8 ¦ dimesioni [m] = 3,75 ÷ 6 | 1 cad | 25719.99 | 20332.01 | 0 | RM.56.05.05.Qa000.0500.- | Struttura pista da skate mini rampa chiusa di legno naturale generico; finitura: plastica generico; impiego: pista da skate; altezza [m] = 0,99 ÷ 1,8 ¦ dimesioni [m] = 3,75 ÷ 6 |  | RISORSA MATERIALE | ATTREZZATURE SPORT | KIT | STRUTTURA PISTA DA SKATE | LEGNO NATURALE GENERICO | [6 empty] | MU.06.450.0240.m | Elementi per pista da skate, in opera; costituiti da struttura metallica ricoperta con foglio in vetroresina (pista) spessore 7 ÷ 9 mm, con strato superficiale in sabbia quarzosa spessore 2 mm. Tra la struttura portante e la pista sono inseriti dei fogli in feltro per attutire il rumore. Il fissaggio al pavimento è realizzato mediante una struttura tubolare in acciaio zincato a caldo, con zincatura da 100 micron e spess.30 x 30 mm. Conforme alla normativa europea UNI EN 14974:2019. - mini rampa chiusa altezza da 0,99 a 1,80 m, dimensioni da 3,75 a 6,00 m; | nd | mini rampa chiusa | [10 empty] | 1 | cad | nd | nd - | pista da skate - | legno naturale generico | nd - | nd - |  | nd - | dimesioni [m] = 3.75 ÷ 6.0 nd - altezza [m] = 0.99 ÷ 1.0 nd - | nd | nd - | plastica generico - | nd - | nd | nd - | NO |  |  |  |  | nd |  |  |  |  | nd | nd | nd |  | nd | nd | nd | nd | nd | nd | NO | NO
LOM251.RM.56.05.05.Zb001.0000.- | Struttura pista da skate funbox curb cut di materiale mix legno-plastica; impiego: pista da skate; altezza [cm] = 53 ÷ 99 ¦ lunghezza [m] = 3,75 ¦ larghezza [m] = 5,9 | 1 cad | 8851.3 | 6997.08 | 0 | RM.56.05.05.Zb001.0000.- | Struttura pista da skate funbox curb cut di materiale mix legno-plastica; impiego: pista da skate; altezza [cm] = 53 ÷ 99 ¦ lunghezza [m] = 3,75 ¦ larghezza [m] = 5,9 |  | RISORSA MATERIALE | ATTREZZATURE SPORT | KIT | STRUTTURA PISTA DA SKATE | MATERIALE MIX LEGNO-PLASTICA | [6 empty] | MU.06.450.0240.u | Elementi per pista da skate, in opera; costituiti da struttura metallica ricoperta con foglio in vetroresina (pista) spessore 7 ÷ 9 mm, con strato superficiale in sabbia quarzosa spessore 2 mm. Tra la struttura portante e la pista sono inseriti dei fogli in feltro per attutire il rumore. Il fissaggio al pavimento è realizzato mediante una struttura tubolare in acciaio zincato a caldo, con zincatura da 100 micron e spess.30 x 30 mm. Conforme alla normativa europea UNI EN 14974:2019. - funbox tipo curb cut da 53/99 cm x 375 x 590 cm, in legno-plastica | nd | funbox curb cut | [10 empty] | 1 | cad | nd | nd - | pista da skate - | materiale mix legno-plastica | nd - | nd - |  | nd - | altezza [cm] = 53.0 ÷ 99.0 nd - larghezza [m] = 5.9 nd nd nd - lunghezza [m] = 3.75 nd nd nd - | nd | nd - | nd - | nd - | nd | nd - | NO |  |  |  |  | nd |  |  |  |  | nd | nd | nd |  | nd | nd | nd | nd | nd | nd | NO | NO
LOM251.RM.56.05.10.Za000.0000.- | Struttura climbing di materiale generico. Componenti: montante, elemento strutturale tetto tematico, pannello, tubo SPECIFICHE TECNICHE: fornitura comprensiva delle informazioni sul prodotto, preliminari, di installazione, di ispezione e di manutenzione nonché della marcatura leggibile e permanente che indichi: il nome e l’indirizzo del fabbricante o del rappresentante autorizzato; il riferimento dell’attrezzatura e l’anno di fabbricazione; il segno del livello di base; il numero e la data della norma europea; la fascia di utilizzo (età) alla quale è destinata l’attrezzatura. struttura ski climber composta da tre pali montanti, tre tubi in acciaio galvanizzato RM1 Montante di materiale generico; altezza [m] = 5,7 RM1 Elemento strutturale tetto tematico di materiale generico RM1 Pannello di materiale generico RM1 Tubo di lega ferrosa acciaio galvanizzato; altezza [m] = 4 | 1 cad | 6667.62 | 5270.84 | 0 | RM.56.05.10.Za000.0000.- | Struttura climbing di materiale generico. Componenti: montante, elemento strutturale tetto tematico, pannello, tubo SPECIFICHE TECNICHE: fornitura comprensiva delle informazioni sul prodotto, preliminari, di installazione, di ispezione e di manutenzione nonché della marcatura leggibile e permanente che indichi: il nome e l’indirizzo del fabbricante o del rappresentante autorizzato; il riferimento dell’attrezzatura e l’anno di fabbricazione; il segno del livello di base; il numero e la data della norma europea; la fascia di utilizzo (età) alla quale è destinata l’attrezzatura. struttura ski climber composta da tre pali montanti, tre tubi in acciaio galvanizzato | RM1 Montante di materiale generico; altezza [m] = 5,7 RM1 Elemento strutturale tetto tematico di materiale generico RM1 Pannello di materiale generico RM1 Tubo di lega ferrosa acciaio galvanizzato; altezza [m] = 4 | RISORSA MATERIALE | ATTREZZATURE SPORT | KIT | STRUTTURA CLIMBING | MATERIALE GENERICO | [6 empty] | MU.06.450.0210.a | Struttura di giochi motori per bambini di oltre due anni, conforme alla normativa UNI EN 1176:2008 (da parte 1 a parte 7) e ai successivi aggiornamenti nonché ai riferimenti normativi in essa contenuti e per la quale sia stato emesso, da parte di Ente terzo, un certificato di collaudo. - struttura ski climber composta da tre pali montanti altezza 5,70 m, con tetto tematico, legati tra loro da tre pannelli colorati, tre tubi in acciaio galvanizzato altezza 4 m | nd | nd | [9 empty] | RM.56.15.90.Za000.0250.- - RM.56.10.15.Za000.0275.- - RM.56.10.30.Sb025.0000.a - RM.56.15.55.Za000.0000.a - | 1 | cad | nd | nd - | nd - | materiale generico | nd - | nd - |  | nd - | nd - | fornitura comprensiva delle informazioni sul prodotto, preliminari, di installazione, di ispezione e di manutenzione nonché della marcatura leggibile e permanente che indichi: il nome e l’indirizzo del fabbricante o del rappresentante autorizzato; il riferimento dell’attrezzatura e l’anno di fabbricazione; il segno del livello di base; il numero e la data della norma europea; la fascia di utilizzo (età) alla quale è destinata l’attrezzatura. struttura ski climber composta da tre pali montanti, tre tubi in acciaio galvanizzato | nd - | nd - | nd - | nd | nd - | NO |  |  |  |  | nd |  |  |  |  | nd | nd | nd |  | nd | nd | nd | nd | nd | nd | NO | NO
LOM251.RM.56.05.10.Za000.0250.- | Struttura climbing parete di materiale generico. Componenti: tubo, montante, attrezzatura sportiva parete SPECIFICHE TECNICHE: fornitura comprensiva delle informazioni sul prodotto, preliminari, di installazione, di ispezione e di manutenzione nonché della marcatura leggibile e permanente che indichi: il nome e l’indirizzo del fabbricante o del rappresentante autorizzato; il riferimento dell’attrezzatura e l’anno di fabbricazione; il segno del livello di base; il numero e la data della norma europea; la fascia di utilizzo (età) alla quale è destinata l’attrezzatura. struttura ski climber composta da quattro pali montanti, tre pareti ondulate RM1 Tubo di lega ferrosa acciaio galvanizzato; altezza [m] = 4 RM1 Montante di materiale generico; altezza [m] = 4 RM1 Attrezzatura sportiva parete di materiale generico; geometria: ondulata SPECIFICHE TECNICHE: con gli spazi sagomati per l'arrampicata | 1 cad | 5105.82 | 4036.22 | 0 | RM.56.05.10.Za000.0250.- | Struttura climbing parete di materiale generico. Componenti: tubo, montante, attrezzatura sportiva parete SPECIFICHE TECNICHE: fornitura comprensiva delle informazioni sul prodotto, preliminari, di installazione, di ispezione e di manutenzione nonché della marcatura leggibile e permanente che indichi: il nome e l’indirizzo del fabbricante o del rappresentante autorizzato; il riferimento dell’attrezzatura e l’anno di fabbricazione; il segno del livello di base; il numero e la data della norma europea; la fascia di utilizzo (età) alla quale è destinata l’attrezzatura. struttura ski climber composta da quattro pali montanti, tre pareti ondulate | RM1 Tubo di lega ferrosa acciaio galvanizzato; altezza [m] = 4 RM1 Montante di materiale generico; altezza [m] = 4 RM1 Attrezzatura sportiva parete di materiale generico; geometria: ondulata SPECIFICHE TECNICHE: con gli spazi sagomati per l'arrampicata | RISORSA MATERIALE | ATTREZZATURE SPORT | KIT | STRUTTURA CLIMBING | MATERIALE GENERICO | [6 empty] | MU.06.450.0210.b | Struttura di giochi motori per bambini di oltre due anni, conforme alla normativa UNI EN 1176:2008 (da parte 1 a parte 7) e ai successivi aggiornamenti nonché ai riferimenti normativi in essa contenuti e per la quale sia stato emesso, da parte di Ente terzo, un certificato di collaudo. - parete da arrampicata composta da quattro pali montanti altezza 4,00 m, legati tra loro da un tubolare in acciaio galvanizzato, tre pareti ondulate con gli spazi sagomati per l'arrampicata | nd | parete | [9 empty] | RM.56.15.55.Za000.0000.b - RM.56.20.10.Za000.0500.- - RM.56.10.30.Sb025.0000.a - | 1 | cad | nd | nd - | nd - | materiale generico | nd - | nd - |  | nd - | nd - | fornitura comprensiva delle informazioni sul prodotto, preliminari, di installazione, di ispezione e di manutenzione nonché della marcatura leggibile e permanente che indichi: il nome e l’indirizzo del fabbricante o del rappresentante autorizzato; il riferimento dell’attrezzatura e l’anno di fabbricazione; il segno del livello di base; il numero e la data della norma europea; la fascia di utilizzo (età) alla quale è destinata l’attrezzatura. struttura ski climber composta da quattro pali montanti, tre pareti ondulate | nd - | nd - | nd - | nd | nd - | NO |  |  |  |  | nd |  |  |  |  | nd | nd | nd |  | nd | nd | nd | nd | nd | nd | NO | NO
LOM251.RM.56.05.10.Za000.0500.- | Struttura climbing teleferica di materiale generico; lunghezza [m] = 30. Componenti: montante, attrezzatura sportiva fune, attrezzatura sportiva mollone, attrezzatura sportiva sedile, seduta sedile di sicurezza SPECIFICHE TECNICHE: fornitura comprensiva delle informazioni sul prodotto, preliminari, di installazione, di ispezione e di manutenzione nonché della marcatura leggibile e permanente che indichi: il nome e l’indirizzo del fabbricante o del rappresentante autorizzato; il riferimento dell’attrezzatura e l’anno di fabbricazione; il segno del livello di base; il numero e la data della norma europea; la fascia di utilizzo (età) alla quale è destinata l’attrezzatura. RM1 Montante di materiale generico; altezza [m] = 4 RM1 Attrezzatura sportiva fune di lega ferrosa acciaio inox; sezione [mm] = 10 RM1 Attrezzatura sportiva mollone di materiale generico; geometria: smorzacolpi RM1 Attrezzatura sportiva sedile di lega ferrosa acciaio inox RM1 Seduta sedile di sicurezza di materiale generico; finitura: gomma generico | 1 cad | 8180 | 6466.4 | 0 | RM.56.05.10.Za000.0500.- | Struttura climbing teleferica di materiale generico; lunghezza [m] = 30. Componenti: montante, attrezzatura sportiva fune, attrezzatura sportiva mollone, attrezzatura sportiva sedile, seduta sedile di sicurezza SPECIFICHE TECNICHE: fornitura comprensiva delle informazioni sul prodotto, preliminari, di installazione, di ispezione e di manutenzione nonché della marcatura leggibile e permanente che indichi: il nome e l’indirizzo del fabbricante o del rappresentante autorizzato; il riferimento dell’attrezzatura e l’anno di fabbricazione; il segno del livello di base; il numero e la data della norma europea; la fascia di utilizzo (età) alla quale è destinata l’attrezzatura. | RM1 Montante di materiale generico; altezza [m] = 4 RM1 Attrezzatura sportiva fune di lega ferrosa acciaio inox; sezione [mm] = 10 RM1 Attrezzatura sportiva mollone di materiale generico; geometria: smorzacolpi RM1 Attrezzatura sportiva sedile di lega ferrosa acciaio inox RM1 Seduta sedile di sicurezza di materiale generico; finitura: gomma generico | RISORSA MATERIALE | ATTREZZATURE SPORT | KIT | STRUTTURA CLIMBING | MATERIALE GENERICO | [6 empty] | MU.06.450.0210.c | Struttura di giochi motori per bambini di oltre due anni, conforme alla normativa UNI EN 1176:2008 (da parte 1 a parte 7) e ai successivi aggiornamenti nonché ai riferimenti normativi in essa contenuti e per la quale sia stato emesso, da parte di Ente terzo, un certificato di collaudo. - teleferica da trenta metri costituita da: struttura di partenza e arrivo costituite da quattro pali ciascuna; fune in acciaio inossidabile con sezione 10 mm, completa di terminali con molloni smorzacolpi; carrello in lamiera di acciaio inox; sedile di sicurezza rivestito in gomma | nd | teleferica | [9 empty] | RM.56.20.10.Sb008.0000.- - RM.56.20.10.Za000.0250.- - RM.56.20.10.Sb008.0250.- - RM.56.15.65.Za000.0000.- - RM.56.15.55.Za000.0000.b - | 1 | cad | nd | nd - | nd - | materiale generico | nd - | nd - |  | nd - | lunghezza [m] = 30.0 nd nd nd - | fornitura comprensiva delle informazioni sul prodotto, preliminari, di installazione, di ispezione e di manutenzione nonché della marcatura leggibile e permanente che indichi: il nome e l’indirizzo del fabbricante o del rappresentante autorizzato; il riferimento dell’attrezzatura e l’anno di fabbricazione; il segno del livello di base; il numero e la data della norma europea; la fascia di utilizzo (età) alla quale è destinata l’attrezzatura. | nd - | nd - | nd - | nd | nd - | NO |  |  |  |  | nd |  |  |  |  | nd | nd | nd |  | nd | nd | nd | nd | nd | nd | NO | NO
LOM251.RM.56.05.15.Sa000.0000.- | Porta da calcio regolamentare di lega alluminio generico; finitura: vernice poliuretanica ¦ colore bianco; impiego: urbano; dimensione x [cm] = 732 ¦ dimensione y [cm] = 244. Componenti: profilato pali-traverse, rete da calcio, profilato ribaltina alza rete. Incluso: accessori per fissaggio RM1 Profilato pali-traverse di lega alluminio generico; finitura: vernice poliuretanica bianca; geometria: sezione ovale; impiego: porta regolamentare; dimensione x [mm] = 120 ¦ dimensione y [mm] = 100. Incluso: bussole in alluminio da interrare; reggirete sul retro a gomito; ganci tendirete speciali in nylon SPECIFICHE TECNICHE: struttura in profilati con nervature interne antiflessione; pali e traversa verniciati con vernice poliuretanica colore bianco; certificata tüv RM1 Rete da calcio di plastica polietilene (PE); geometria: maglia quadrata; impiego: porta regolamentare; dimensione x maglia [cm] = 12 ¦ dimensione y maglia [cm] = 10 ¦ diametro filo (Ø) [mm] = 3,8; profondità [cm] ≥ 190 SPECIFICHE TECNICHE: resistente ai raggi uv; classe a RM1 Profilato ribaltina alza rete di lega ferrosa acciaio zincato; funzione: alzarete; impiego: porta regolamentare; dimensione x [mm] = 7,32 ¦ dimensione y [mm] = 2,44 ¦ diametro (Ø) [mm] = 35 ¦ spessore [mm] = 2; profondità [cm] ≥ 130. Incluso: accessori per fissaggio SPECIFICHE TECNICHE: zincatura a caldo; con snodi | 1 cad | 561.03 | 443.5 | 0 | RM.56.05.15.Sa000.0000.- | Porta da calcio regolamentare di lega alluminio generico; finitura: vernice poliuretanica ¦ colore bianco; impiego: urbano; dimensione x [cm] = 732 ¦ dimensione y [cm] = 244. Componenti: profilato pali-traverse, rete da calcio, profilato ribaltina alza rete. Incluso: accessori per fissaggio | RM1 Profilato pali-traverse di lega alluminio generico; finitura: vernice poliuretanica bianca; geometria: sezione ovale; impiego: porta regolamentare; dimensione x [mm] = 120 ¦ dimensione y [mm] = 100. Incluso: bussole in alluminio da interrare; reggirete sul retro a gomito; ganci tendirete speciali in nylon SPECIFICHE TECNICHE: struttura in profilati con nervature interne antiflessione; pali e traversa verniciati con vernice poliuretanica colore bianco; certificata tüv RM1 Rete da calcio di plastica polietilene (PE); geometria: maglia quadrata; impiego: porta regolamentare; dimensione x maglia [cm] = 12 ¦ dimensione y maglia [cm] = 10 ¦ diametro filo (Ø) [mm] = 3,8; profondità [cm] ≥ 190 SPECIFICHE TECNICHE: resistente ai raggi uv; classe a RM1 Profilato ribaltina alza rete di lega ferrosa acciaio zincato; funzione: alzarete; impiego: porta regolamentare; dimensione x [mm] = 7,32 ¦ dimensione y [mm] = 2,44 ¦ diametro (Ø) [mm] = 35 ¦ spessore [mm] = 2; profondità [cm] ≥ 130. Incluso: accessori per fissaggio SPECIFICHE TECNICHE: zincatura a caldo; con snodi | RISORSA MATERIALE | ATTREZZATURE SPORT | KIT | PORTA DA CALCIO | LEGA ALLUMINIO GENERICO | [6 empty] | MU.06.450.0350.a | Porta da calcio regolamentare, composta da: - struttura in profilato di alluminio | nd | regolamentare | [9 empty] | RM.56.10.10.D0006.0000.- - RM.56.10.20.Sb003.0000.- - RM.56.10.20.Sa000.0000.- - | 1 | cad | nd | nd - | urbano - | lega alluminio generico | nd - | nd - |  | nd - | dimensione y [cm] = 244.0 nd nd nd - dimensione x [cm] = 732.0 nd nd nd - | nd | nd - | vernice poliuretanica - colore bianco - | nd - | nd | nd - | NO |  |  |  |  | nd |  |  |  |  | nd | nd | nd |  | nd | nd | nd | accessori per fissaggio | nd | nd | NO | NO
LOM251.RM.56.05.15.Sb001.0000.- | Porta da calcio fissa di lega ferrosa acciaio generico; finitura: vernice poliestere ¦ colore bianco; impiego: urbano; dimensione x [cm] = 300 ¦ dimensione y [cm] = 200. Componenti: profilato pali-traverse, rete da calcio, profilato bussole. Incluso: accessori per fissaggio RM1 Profilato pali-traverse di lega ferrosa acciaio generico; finitura: vernice poliestere bianca; geometria: sezione tubolare ¦ profilato; impiego: porta fissa; diametro (Ø) [mm] = 80. Incluso: bussole; gomiti saldati; frontoni reggirete in acciaio tropizzato; ganci antinfortunistici reggirete in materiale plastico SPECIFICHE TECNICHE: vernici per esterno; fissata a terra con inserimento in bussole da interrare RM1 Rete da calcio di plastica poliammide - nylon (PA); finitura: colore bianco; impiego: porta fissa; diametro (Ø) [mm] > 6; profondità [cm] ≥ 80/100 SPECIFICHE TECNICHE: rete con trattamento uv per esterno RM1 Profilato bussole di materiale generico; impiego: porta fissa. Incluso: accessori; tappi SPECIFICHE TECNICHE: coppia di bussole da interrare | 1 cad | 221.78 | 175.32 | 0 | RM.56.05.15.Sb001.0000.- | Porta da calcio fissa di lega ferrosa acciaio generico; finitura: vernice poliestere ¦ colore bianco; impiego: urbano; dimensione x [cm] = 300 ¦ dimensione y [cm] = 200. Componenti: profilato pali-traverse, rete da calcio, profilato bussole. Incluso: accessori per fissaggio | RM1 Profilato pali-traverse di lega ferrosa acciaio generico; finitura: vernice poliestere bianca; geometria: sezione tubolare ¦ profilato; impiego: porta fissa; diametro (Ø) [mm] = 80. Incluso: bussole; gomiti saldati; frontoni reggirete in acciaio tropizzato; ganci antinfortunistici reggirete in materiale plastico SPECIFICHE TECNICHE: vernici per esterno; fissata a terra con inserimento in bussole da interrare RM1 Rete da calcio di plastica poliammide - nylon (PA); finitura: colore bianco; impiego: porta fissa; diametro (Ø) [mm] > 6; profondità [cm] ≥ 80/100 SPECIFICHE TECNICHE: rete con trattamento uv per esterno RM1 Profilato bussole di materiale generico; impiego: porta fissa. Incluso: accessori; tappi SPECIFICHE TECNICHE: coppia di bussole da interrare | RISORSA MATERIALE | ATTREZZATURE SPORT | KIT | PORTA DA CALCIO | LEGA FERROSA ACCIAIO GENERICO | [6 empty] | MU.06.450.0370.a | Porta da calcetto fissa, composta da: - struttura in acciaio | nd | fissa | [9 empty] | RM.56.10.10.D0008.0000.- - RM.56.10.20.Za000.0000.- - RM.56.10.20.Sb001.0000.- - | 1 | cad | nd | nd - | urbano - | lega ferrosa acciaio generico | nd - | nd - |  | nd - | dimensione x [cm] = 300.0 nd nd nd - dimensione y [cm] = 200.0 nd nd nd - | nd | nd - | vernice poliestere - colore bianco - | nd - | nd | nd - | NO |  |  |  |  | nd |  |  |  |  | nd | nd | nd |  | nd | nd | nd | accessori per fissaggio | nd | nd | NO | NO
LOM251.RM.56.10.00.Sb001.0000.- | Struttura campo sportivo nastro segnacampo di lega ferrosa acciaio generico; impiego: volley. Componenti: attrezzatura sportiva tabellone, elemento strutturale telaio, rete retina. Incluso: occhielli, elastici e picchetti per il fissaggi RM1 Attrezzatura sportiva tabellone di resina sintetica poliammidica RM1 Elemento strutturale telaio di materiale generico RM1 Rete retina di materiale generico | 1 m | 0.94 | 0.74 | 0 | RM.56.10.00.Sb001.0000.- | Struttura campo sportivo nastro segnacampo di lega ferrosa acciaio generico; impiego: volley. Componenti: attrezzatura sportiva tabellone, elemento strutturale telaio, rete retina. Incluso: occhielli, elastici e picchetti per il fissaggi | RM1 Attrezzatura sportiva tabellone di resina sintetica poliammidica RM1 Elemento strutturale telaio di materiale generico RM1 Rete retina di materiale generico | RISORSA MATERIALE | ATTREZZATURE SPORT | PRODOTTI | STRUTTURA CAMPO SPORTIVO | LEGA FERROSA ACCIAIO GENERICO | [6 empty] | MU.06.450.0235.c | Impianto di volley da esterno composto dai seguenti elementi: - nastro segnacampo | nd | nastro segnacampo | [9 empty] | RM.56.15.90.Za000.0000.- - RM.56.10.10.Za000.0250.- - RM.56.20.10.Ca033.0000.- - | 1 | m | nd | nd - | volley - | lega ferrosa acciaio generico | nd - | nd - |  | nd - | nd - | nd | nd - | nd - | nd - | nd | nd - | NO |  |  |  |  | nd |  |  |  |  | nd | nd | nd |  | nd | nd | nd | occhielli, elastici e picchetti per il fissaggi | nd | nd | NO | NO
LOM251.RM.56.10.00.Sb001.0250.- | Struttura campo sportivo di lega ferrosa acciaio generico; impiego: volley. Componenti: tubo, ferramenta bussola di ancoraggio, sistema di regolazione RM1 Tubo di materiale generico; diametro (Ø) [mm] = 70 RM1 Ferramenta bussola di ancoraggio di materiale generico RM1 Sistema di regolazione di materiale generico | 1 cad | 291.71 | 230.6 | 0 | RM.56.10.00.Sb001.0250.- | Struttura campo sportivo di lega ferrosa acciaio generico; impiego: volley. Componenti: tubo, ferramenta bussola di ancoraggio, sistema di regolazione | RM1 Tubo di materiale generico; diametro (Ø) [mm] = 70 RM1 Ferramenta bussola di ancoraggio di materiale generico RM1 Sistema di regolazione di materiale generico | RISORSA MATERIALE | ATTREZZATURE SPORT | PRODOTTI | STRUTTURA CAMPO SPORTIVO | LEGA FERROSA ACCIAIO GENERICO | [6 empty] | MU.06.450.0235.a | Impianto di volley da esterno composto dai seguenti elementi: - struttura | nd | nd | [9 empty] | RM.56.15.95.Za000.0000.- - RM.56.20.15.Za000.0000.- - RM.56.10.30.Za000.0000.- - | 1 | cad | nd | nd - | volley - | lega ferrosa acciaio generico | nd - | nd - |  | nd - | nd - | nd | nd - | nd - | nd - | nd | nd - | NO |  |  |  |  | nd |  |  |  |  | nd | nd | nd |  | nd | nd | nd | nd | nd | nd | NO | NO
LOM251.RM.56.10.00.Sb001.0500.- | Struttura campo sportivo rete di lega ferrosa acciaio generico; impiego: volley. Componenti: attrezzatura sportiva corda, banda perimetrale, attrezzatura sportiva corda RM1 Attrezzatura sportiva corda di plastica polietilene (PE); diametro [mm] = 3 RM1 Banda perimetrale di materiale generico; spessore [mm] = 5 RM1 Attrezzatura sportiva corda di plastica poliammide - nylon (PA); funzione: trazione | 1 m² | 5.96 | 4.71 | 0 | RM.56.10.00.Sb001.0500.- | Struttura campo sportivo rete di lega ferrosa acciaio generico; impiego: volley. Componenti: attrezzatura sportiva corda, banda perimetrale, attrezzatura sportiva corda | RM1 Attrezzatura sportiva corda di plastica polietilene (PE); diametro [mm] = 3 RM1 Banda perimetrale di materiale generico; spessore [mm] = 5 RM1 Attrezzatura sportiva corda di plastica poliammide - nylon (PA); funzione: trazione | RISORSA MATERIALE | ATTREZZATURE SPORT | PRODOTTI | STRUTTURA CAMPO SPORTIVO | LEGA FERROSA ACCIAIO GENERICO | [6 empty] | MU.06.450.0235.b | Impianto di volley da esterno composto dai seguenti elementi: - rete | nd | rete | [9 empty] | RM.56.15.00.Za000.0000.- - RM.56.20.10.D0008.0000.- - RM.56.20.10.D0006.0000.- - | 1 | m² | nd | nd - | volley - | lega ferrosa acciaio generico | nd - | nd - |  | nd - | nd - | nd | nd - | nd - | nd - | nd | nd - | NO |  |  |  |  | nd |  |  |  |  | nd | nd | nd |  | nd | nd | nd | nd | nd | nd | NO | NO
LOM251.RM.56.10.00.Sb001.0505.- | Struttura campo sportivo rete di lega ferrosa acciaio generico; geometria: maglia quadrata; impiego: basket; spessore [mm] = 3 ¦ dimensione x maglia [mm] = 100 ¦ dimensione y maglia [mm] = 100; carico di rottura [kg] ≥ 480; grammatura [g/m²] ≥ 60 | 1 m² | 1.65 | 1.3 | 0 | RM.56.10.00.Sb001.0505.- | Struttura campo sportivo rete di lega ferrosa acciaio generico; geometria: maglia quadrata; impiego: basket; spessore [mm] = 3 ¦ dimensione x maglia [mm] = 100 ¦ dimensione y maglia [mm] = 100; carico di rottura [kg] ≥ 480; grammatura [g/m²] ≥ 60 |  | RISORSA MATERIALE | ATTREZZATURE SPORT | PRODOTTI | STRUTTURA CAMPO SPORTIVO | LEGA FERROSA ACCIAIO GENERICO | [6 empty] | MU.06.450.0400 | Rete di protezione uscita palloni, usate per sopraelevare le recinzioni metaliche, in polietilene ad alta intensità stabilizzata contro i raggi ultravioletti idrorepellente, trattate per resistere all'esterno, con maglia quadrata da mm. 100 x 100 e spessore da mm. 3, con bordatura di rinforzo lungo tutto il perimetro con una treccia da mm 6 cucita alla rete, grammatura ≥ 60 gr al mq con carico di rottura ≥ 480 Kg. | nd | rete | [10 empty] | 1 | m² | nd | nd - | basket - | lega ferrosa acciaio generico | carico di rottura [kg] ≥ 480.0 nd nd nd - | grammatura [g/m²] > 60.0 nd nd nd - |  | maglia quadrata - | dimensione y maglia [mm] = 100.0 nd nd nd - dimensione x maglia [mm] = 100.0 nd nd nd - spessore [mm] = 3.0 nd nd nd - | nd | nd - | nd - | nd - | nd | nd - | NO |  |  |  |  | nd |  |  |  |  | nd | nd | nd |  | nd | nd | nd | nd | nd | nd | NO | NO
LOM251.RM.56.10.25.Sb013.0000.- | Blocco partenza con piattaforma antiscivolo di lega ferrosa acciaio inox AISI 316; geometria: fisso; impiego: vasche con muretto di testata ¦ piscine agonistiche. Incluso: ancoraggi SPECIFICHE TECNICHE: numeri di corsia posizionati sui quattro lati | 1 cad | 868.29 | 686.39 | 0 | RM.56.10.25.Sb013.0000.- | Blocco partenza con piattaforma antiscivolo di lega ferrosa acciaio inox AISI 316; geometria: fisso; impiego: vasche con muretto di testata ¦ piscine agonistiche. Incluso: ancoraggi SPECIFICHE TECNICHE: numeri di corsia posizionati sui quattro lati |  | RISORSA MATERIALE | ATTREZZATURE SPORT | PRODOTTI | BLOCCO PARTENZA | LEGA FERROSA ACCIAIO INOX AISI 316 | [6 empty] | MU.07.180.0070.a | Blocco di partenza in acciaio AISI 316, con piattaforma antiscivolo; i numeri di corsia sono posizionati sui quattro lati; completo di ancoraggio; utilizzato in piscine agonistiche; tipo: - fisso, per vasche con muretto di testata | nd | con piattaforma antiscivolo | [10 empty] | 1 | cad | nd | nd - | vasche con muretto di testata - piscine agonistiche - | lega ferrosa acciaio inox AISI 316 | nd - | nd - |  | fisso - | nd - | numeri di corsia posizionati sui quattro lati | nd - | nd - | nd - | nd | nd - | NO |  |  |  |  | nd |  |  |  |  | nd | nd | nd |  | nd | nd | nd | ancoraggi | nd | nd | NO | NO
LOM251.RM.56.10.25.Sb013.0005.- | Blocco partenza con piattaforma antiscivolo di lega ferrosa acciaio inox AISI 316; geometria: regolabile; impiego: vasche con muretto di testata ¦ piscine agonistiche. Incluso: ancoraggi SPECIFICHE TECNICHE: numeri di corsia posizionati sui quattro lati | 1 cad | 1634.9 | 1292.41 | 0 | RM.56.10.25.Sb013.0005.- | Blocco partenza con piattaforma antiscivolo di lega ferrosa acciaio inox AISI 316; geometria: regolabile; impiego: vasche con muretto di testata ¦ piscine agonistiche. Incluso: ancoraggi SPECIFICHE TECNICHE: numeri di corsia posizionati sui quattro lati |  | RISORSA MATERIALE | ATTREZZATURE SPORT | PRODOTTI | BLOCCO PARTENZA | LEGA FERROSA ACCIAIO INOX AISI 316 | [6 empty] | MU.07.180.0070.b | Blocco di partenza in acciaio AISI 316, con piattaforma antiscivolo; i numeri di corsia sono posizionati sui quattro lati; completo di ancoraggio; utilizzato in piscine agonistiche; tipo: - regolabile, per vasche senza muretto di testata | nd | con piattaforma antiscivolo | [10 empty] | 1 | cad | nd | nd - | vasche con muretto di testata - piscine agonistiche - | lega ferrosa acciaio inox AISI 316 | nd - | nd - |  | regolabile - | nd - | numeri di corsia posizionati sui quattro lati | nd - | nd - | nd - | nd | nd - | NO |  |  |  |  | nd |  |  |  |  | nd | nd | nd |  | nd | nd | nd | ancoraggi | nd | nd | NO | NO
LOM251.RM.56.15.05.Sb008.0000.- | Doccia doppie di lega ferrosa acciaio inox; impiego: impianti pubblici-privati. Incluso: rubinetto basso SPECIFICHE TECNICHE: per piscine | 1 cad | 2226.92 | 1760.41 | 0 | RM.56.15.05.Sb008.0000.- | Doccia doppie di lega ferrosa acciaio inox; impiego: impianti pubblici-privati. Incluso: rubinetto basso SPECIFICHE TECNICHE: per piscine |  | RISORSA MATERIALE | ATTREZZATURE SPORT | ACCESSORI | DOCCIA | LEGA FERROSA ACCIAIO INOX | [6 empty] | MU.07.180.0100.b | Doccia in acciaio inox di ingresso ad impianti pubblici o privati , con rubinetto basso per i piedi; tipo: - doppia | nd | doppie | [10 empty] | 1 | cad | nd | nd - | impianti pubblici-privati - | lega ferrosa acciaio inox | nd - | nd - |  | nd - | nd - | per piscine | nd - | nd - | nd - | nd | nd - | NO |  |  |  |  | nd |  |  |  |  | nd | nd | nd |  | nd | nd | nd | rubinetto basso | nd | nd | NO | NO
LOM251.RM.56.15.05.Sb008.0250.- | Doccia singole di lega ferrosa acciaio inox; impiego: impianti pubblici-privati. Incluso: rubinetto basso SPECIFICHE TECNICHE: per piscine | 1 cad | 505.66 | 399.73 | 0 | RM.56.15.05.Sb008.0250.- | Doccia singole di lega ferrosa acciaio inox; impiego: impianti pubblici-privati. Incluso: rubinetto basso SPECIFICHE TECNICHE: per piscine |  | RISORSA MATERIALE | ATTREZZATURE SPORT | ACCESSORI | DOCCIA | LEGA FERROSA ACCIAIO INOX | [6 empty] | MU.07.180.0100.a | Doccia in acciaio inox di ingresso ad impianti pubblici o privati , con rubinetto basso per i piedi; tipo: - singola | nd | singole | [10 empty] | 1 | cad | nd | nd - | impianti pubblici-privati - | lega ferrosa acciaio inox | nd - | nd - |  | nd - | nd - | per piscine | nd - | nd - | nd - | nd | nd - | NO |  |  |  |  | nd |  |  |  |  | nd | nd | nd |  | nd | nd | nd | rubinetto basso | nd | nd | NO | NO
LOM251.RM.56.15.10.D0018.0000.- | Griglia di plastica polivincloruro plastificato (PVC); finitura: zigrinata ¦ antisdrucciolo; geometria: rigida; funzione: copertura; impiego: impianti sportivi ¦ canalette pedonabili; spessore [cm] = 2,5 ¦ larghezza [cm] = 18,2 SPECIFICHE TECNICHE: griglia longitudinale; per copertura di canalette pedonabili | 1 m | 45.14 | 35.69 | 0 | RM.56.15.10.D0018.0000.- | Griglia di plastica polivincloruro plastificato (PVC); finitura: zigrinata ¦ antisdrucciolo; geometria: rigida; funzione: copertura; impiego: impianti sportivi ¦ canalette pedonabili; spessore [cm] = 2,5 ¦ larghezza [cm] = 18,2 SPECIFICHE TECNICHE: griglia longitudinale; per copertura di canalette pedonabili |  | RISORSA MATERIALE | ATTREZZATURE SPORT | ACCESSORI | GRIGLIA | PLASTICA POLIVINCLORURO PLASTIFICATO (PVC) | [6 empty] | MU.07.180.0020.a | Griglia rigida longitudinale in PVC superficie zigrinata antisdrucciolo, spessore 2,5 cm; per copertura di canalette pedonabili per piscine o impianti sportivi; larghezza: - 18,2 cm | nd | nd | [10 empty] | 1 | m | nd | copertura - | impianti sportivi - canalette pedonabili - | plastica polivincloruro plastificato (PVC) | nd - | nd - |  | rigida - | larghezza [cm] = 18.2 nd nd nd - spessore [cm] = 2.5 nd nd nd - | griglia longitudinale; per copertura di canalette pedonabili | nd - | zigrinata - antisdrucciolo - | nd - | nd | nd - | NO |  |  |  |  | nd |  |  |  |  | nd | nd | nd |  | nd | nd | nd | nd | nd | nd | NO | NO
LOM251.RM.56.15.10.D0018.0005.- | Griglia di plastica polivincloruro plastificato (PVC); finitura: zigrinata ¦ antisdrucciolo; geometria: rigida; funzione: copertura; impiego: impianti sportivi ¦ canalette pedonabili; spessore [cm] = 2,5 ¦ larghezza [cm] = 18,2 SPECIFICHE TECNICHE: griglia longitudinale; per copertura di canalette pedonabili; angolare griglia | 1 cad | 48.14 | 38.05 | 0 | RM.56.15.10.D0018.0005.- | Griglia di plastica polivincloruro plastificato (PVC); finitura: zigrinata ¦ antisdrucciolo; geometria: rigida; funzione: copertura; impiego: impianti sportivi ¦ canalette pedonabili; spessore [cm] = 2,5 ¦ larghezza [cm] = 18,2 SPECIFICHE TECNICHE: griglia longitudinale; per copertura di canalette pedonabili; angolare griglia |  | RISORSA MATERIALE | ATTREZZATURE SPORT | ACCESSORI | GRIGLIA | PLASTICA POLIVINCLORURO PLASTIFICATO (PVC) | [6 empty] | MU.07.180.0020.b | Griglia rigida longitudinale in PVC superficie zigrinata antisdrucciolo, spessore 2,5 cm; per copertura di canalette pedonabili per piscine o impianti sportivi; larghezza: - 18,2 cm, angolo | nd | nd | [10 empty] | 1 | cad | nd | copertura - | impianti sportivi - canalette pedonabili - | plastica polivincloruro plastificato (PVC) | nd - | nd - |  | rigida - | larghezza [cm] = 18.2 nd nd nd - spessore [cm] = 2.5 nd nd nd - | griglia longitudinale; per copertura di canalette pedonabili; angolare griglia | nd - | zigrinata - antisdrucciolo - | nd - | nd | nd - | NO |  |  |  |  | nd |  |  |  |  | nd | nd | nd |  | nd | nd | nd | nd | nd | nd | NO | NO
LOM251.RM.56.15.10.D0018.0010.- | Griglia di plastica polivincloruro plastificato (PVC); finitura: zigrinata ¦ antisdrucciolo; geometria: rigida; funzione: copertura; impiego: impianti sportivi; spessore [cm] = 2,5 ¦ larghezza [cm] = 24,7 SPECIFICHE TECNICHE: griglia longitudinale; per copertura di canalette pedonabili | 1 m | 60.23 | 47.61 | 0 | RM.56.15.10.D0018.0010.- | Griglia di plastica polivincloruro plastificato (PVC); finitura: zigrinata ¦ antisdrucciolo; geometria: rigida; funzione: copertura; impiego: impianti sportivi; spessore [cm] = 2,5 ¦ larghezza [cm] = 24,7 SPECIFICHE TECNICHE: griglia longitudinale; per copertura di canalette pedonabili |  | RISORSA MATERIALE | ATTREZZATURE SPORT | ACCESSORI | GRIGLIA | PLASTICA POLIVINCLORURO PLASTIFICATO (PVC) | [6 empty] | MU.07.180.0020.c | Griglia rigida longitudinale in PVC superficie zigrinata antisdrucciolo, spessore 2,5 cm; per copertura di canalette pedonabili per piscine o impianti sportivi; larghezza: - 24,7 cm | nd | nd | [10 empty] | 1 | m | nd | copertura - | impianti sportivi - | plastica polivincloruro plastificato (PVC) | nd - | nd - |  | rigida - | spessore [cm] = 2.5 nd nd nd - larghezza [cm] = 24.7 nd nd nd - | griglia longitudinale; per copertura di canalette pedonabili | nd - | zigrinata - antisdrucciolo - | nd - | nd | nd - | NO |  |  |  |  | nd |  |  |  |  | nd | nd | nd |  | nd | nd | nd | nd | nd | nd | NO | NO
LOM251.RM.56.15.10.D0018.0015.- | Griglia di plastica polivincloruro plastificato (PVC); finitura: zigrinata ¦ antisdrucciolo; geometria: rigida; funzione: copertura; impiego: impianti sportivi; spessore [cm] = 2,5 ¦ larghezza [cm] = 24,7 SPECIFICHE TECNICHE: griglia longitudinale; per copertura di canalette pedonabili; angolare griglia | 1 cad | 63.77 | 50.41 | 0 | RM.56.15.10.D0018.0015.- | Griglia di plastica polivincloruro plastificato (PVC); finitura: zigrinata ¦ antisdrucciolo; geometria: rigida; funzione: copertura; impiego: impianti sportivi; spessore [cm] = 2,5 ¦ larghezza [cm] = 24,7 SPECIFICHE TECNICHE: griglia longitudinale; per copertura di canalette pedonabili; angolare griglia |  | RISORSA MATERIALE | ATTREZZATURE SPORT | ACCESSORI | GRIGLIA | PLASTICA POLIVINCLORURO PLASTIFICATO (PVC) | [6 empty] | MU.07.180.0020.d | Griglia rigida longitudinale in PVC superficie zigrinata antisdrucciolo, spessore 2,5 cm; per copertura di canalette pedonabili per piscine o impianti sportivi; larghezza: - 24,7 cm, angolo | nd | nd | [10 empty] | 1 | cad | nd | copertura - | impianti sportivi - | plastica polivincloruro plastificato (PVC) | nd - | nd - |  | rigida - | spessore [cm] = 2.5 nd nd nd - larghezza [cm] = 24.7 nd nd nd - | griglia longitudinale; per copertura di canalette pedonabili; angolare griglia | nd - | zigrinata - antisdrucciolo - | nd - | nd | nd - | NO |  |  |  |  | nd |  |  |  |  | nd | nd | nd |  | nd | nd | nd | nd | nd | nd | NO | NO
LOM251.RM.56.15.10.D0018.0020.- | Griglia di plastica polivincloruro plastificato (PVC); finitura: zigrinata ¦ antisdrucciolo; geometria: rigida; funzione: copertura; impiego: impianti sportivi; spessore [cm] = 2,5 ¦ larghezza [cm] = 33 SPECIFICHE TECNICHE: griglia longitudinale; per copertura di canalette pedonabili | 1 m | 80.33 | 63.5 | 0 | RM.56.15.10.D0018.0020.- | Griglia di plastica polivincloruro plastificato (PVC); finitura: zigrinata ¦ antisdrucciolo; geometria: rigida; funzione: copertura; impiego: impianti sportivi; spessore [cm] = 2,5 ¦ larghezza [cm] = 33 SPECIFICHE TECNICHE: griglia longitudinale; per copertura di canalette pedonabili |  | RISORSA MATERIALE | ATTREZZATURE SPORT | ACCESSORI | GRIGLIA | PLASTICA POLIVINCLORURO PLASTIFICATO (PVC) | [6 empty] | MU.07.180.0020.e | Griglia rigida longitudinale in PVC superficie zigrinata antisdrucciolo, spessore 2,5 cm; per copertura di canalette pedonabili per piscine o impianti sportivi; larghezza: - 33 cm | nd | nd | [10 empty] | 1 | m | nd | copertura - | impianti sportivi - | plastica polivincloruro plastificato (PVC) | nd - | nd - |  | rigida - | spessore [cm] = 2.5 nd nd nd - larghezza [cm] = 33.0 nd nd nd - | griglia longitudinale; per copertura di canalette pedonabili | nd - | zigrinata - antisdrucciolo - | nd - | nd | nd - | NO |  |  |  |  | nd |  |  |  |  | nd | nd | nd |  | nd | nd | nd | nd | nd | nd | NO | NO
LOM251.RM.56.15.10.D0018.0025.- | Griglia di plastica polivincloruro plastificato (PVC); finitura: zigrinata ¦ antisdrucciolo; geometria: rigida; funzione: copertura; impiego: impianti sportivi; spessore [cm] = 2,5 ¦ larghezza [cm] = 33 SPECIFICHE TECNICHE: griglia longitudinale; per copertura di canalette pedonabili; angolare griglia | 1 cad | 83.92 | 66.34 | 0 | RM.56.15.10.D0018.0025.- | Griglia di plastica polivincloruro plastificato (PVC); finitura: zigrinata ¦ antisdrucciolo; geometria: rigida; funzione: copertura; impiego: impianti sportivi; spessore [cm] = 2,5 ¦ larghezza [cm] = 33 SPECIFICHE TECNICHE: griglia longitudinale; per copertura di canalette pedonabili; angolare griglia |  | RISORSA MATERIALE | ATTREZZATURE SPORT | ACCESSORI | GRIGLIA | PLASTICA POLIVINCLORURO PLASTIFICATO (PVC) | [6 empty] | MU.07.180.0020.f | Griglia rigida longitudinale in PVC superficie zigrinata antisdrucciolo, spessore 2,5 cm; per copertura di canalette pedonabili per piscine o impianti sportivi; larghezza: - 33 cm, angolo | nd | nd | [10 empty] | 1 | cad | nd | copertura - | impianti sportivi - | plastica polivincloruro plastificato (PVC) | nd - | nd - |  | rigida - | larghezza [cm] = 33.0 nd nd nd - spessore [cm] = 2.5 nd nd nd - | griglia longitudinale; per copertura di canalette pedonabili; angolare griglia | nd - | zigrinata - antisdrucciolo - | nd - | nd | nd - | NO |  |  |  |  | nd |  |  |  |  | nd | nd | nd |  | nd | nd | nd | nd | nd | nd | NO | NO
LOM251.RM.56.15.10.D0018.0030.- | Griglia di plastica polivincloruro plastificato (PVC); finitura: zigrinata ¦ antisdrucciolo; geometria: arrotolabile; spessore [cm] = 2,5 ¦ larghezza [cm] = 18,2 SPECIFICHE TECNICHE: griglia trasversale; per copertura di canalette pedonabili | 1 m | 33.32 | 26.34 | 0 | RM.56.15.10.D0018.0030.- | Griglia di plastica polivincloruro plastificato (PVC); finitura: zigrinata ¦ antisdrucciolo; geometria: arrotolabile; spessore [cm] = 2,5 ¦ larghezza [cm] = 18,2 SPECIFICHE TECNICHE: griglia trasversale; per copertura di canalette pedonabili |  | RISORSA MATERIALE | ATTREZZATURE SPORT | ACCESSORI | GRIGLIA | PLASTICA POLIVINCLORURO PLASTIFICATO (PVC) | [6 empty] | MU.07.180.0030.a | Griglia arrotolabile trasversale in PVC, superficie zigrinata antisdrucciolo, spessore 2,5 cm; per copertura di canalette pedonabili per piscine o impianti sportivi; larghezza: - 18,2 cm | nd | nd | [10 empty] | 1 | m | nd | nd - | nd - | plastica polivincloruro plastificato (PVC) | nd - | nd - |  | arrotolabile - | spessore [cm] = 2.5 nd nd nd - larghezza [cm] = 18.2 nd nd nd - | griglia trasversale; per copertura di canalette pedonabili | nd - | zigrinata - antisdrucciolo - | nd - | nd | nd - | NO |  |  |  |  | nd |  |  |  |  | nd | nd | nd |  | nd | nd | nd | nd | nd | nd | NO | NO
LOM251.RM.56.15.10.D0018.0035.- | Griglia di plastica polivincloruro plastificato (PVC); finitura: zigrinata ¦ antisdrucciolo; geometria: arrotolabile; spessore [cm] = 2,5 ¦ larghezza [cm] = 18,2 SPECIFICHE TECNICHE: griglia trasversale; per copertura di canalette pedonabili; angolare griglia | 1 cad | 46.94 | 37.1 | 0 | RM.56.15.10.D0018.0035.- | Griglia di plastica polivincloruro plastificato (PVC); finitura: zigrinata ¦ antisdrucciolo; geometria: arrotolabile; spessore [cm] = 2,5 ¦ larghezza [cm] = 18,2 SPECIFICHE TECNICHE: griglia trasversale; per copertura di canalette pedonabili; angolare griglia |  | RISORSA MATERIALE | ATTREZZATURE SPORT | ACCESSORI | GRIGLIA | PLASTICA POLIVINCLORURO PLASTIFICATO (PVC) | [6 empty] | MU.07.180.0030.b | Griglia arrotolabile trasversale in PVC, superficie zigrinata antisdrucciolo, spessore 2,5 cm; per copertura di canalette pedonabili per piscine o impianti sportivi; larghezza: - 18,2 cm, angolo | nd | nd | [10 empty] | 1 | cad | nd | nd - | nd - | plastica polivincloruro plastificato (PVC) | nd - | nd - |  | arrotolabile - | larghezza [cm] = 18.2 nd nd nd - spessore [cm] = 2.5 nd nd nd - | griglia trasversale; per copertura di canalette pedonabili; angolare griglia | nd - | zigrinata - antisdrucciolo - | nd - | nd | nd - | NO |  |  |  |  | nd |  |  |  |  | nd | nd | nd |  | nd | nd | nd | nd | nd | nd | NO | NO
LOM251.RM.56.15.10.D0018.0040.- | Griglia di plastica polivincloruro plastificato (PVC); finitura: zigrinata ¦ antisdrucciolo; geometria: arrotolabile; spessore [cm] = 2,5 ¦ larghezza [cm] = 24,7 SPECIFICHE TECNICHE: griglia trasversale; per copertura di canalette pedonabili | 1 m | 42.39 | 33.51 | 0 | RM.56.15.10.D0018.0040.- | Griglia di plastica polivincloruro plastificato (PVC); finitura: zigrinata ¦ antisdrucciolo; geometria: arrotolabile; spessore [cm] = 2,5 ¦ larghezza [cm] = 24,7 SPECIFICHE TECNICHE: griglia trasversale; per copertura di canalette pedonabili |  | RISORSA MATERIALE | ATTREZZATURE SPORT | ACCESSORI | GRIGLIA | PLASTICA POLIVINCLORURO PLASTIFICATO (PVC) | [6 empty] | MU.07.180.0030.c | Griglia arrotolabile trasversale in PVC, superficie zigrinata antisdrucciolo, spessore 2,5 cm; per copertura di canalette pedonabili per piscine o impianti sportivi; larghezza: - 24,7 cm | nd | nd | [10 empty] | 1 | m | nd | nd - | nd - | plastica polivincloruro plastificato (PVC) | nd - | nd - |  | arrotolabile - | spessore [cm] = 2.5 nd nd nd - larghezza [cm] = 24.7 nd nd nd - | griglia trasversale; per copertura di canalette pedonabili | nd - | zigrinata - antisdrucciolo - | nd - | nd | nd - | NO |  |  |  |  | nd |  |  |  |  | nd | nd | nd |  | nd | nd | nd | nd | nd | nd | NO | NO
LOM251.RM.56.15.10.D0018.0045.- | Griglia di plastica polivincloruro plastificato (PVC); finitura: zigrinata ¦ antisdrucciolo; geometria: arrotolabile; spessore [cm] = 2,5 ¦ larghezza [cm] = 24,7 SPECIFICHE TECNICHE: griglia trasversale; per copertura di canalette pedonabili; angolare griglia | 1 cad | 58.55 | 46.29 | 0 | RM.56.15.10.D0018.0045.- | Griglia di plastica polivincloruro plastificato (PVC); finitura: zigrinata ¦ antisdrucciolo; geometria: arrotolabile; spessore [cm] = 2,5 ¦ larghezza [cm] = 24,7 SPECIFICHE TECNICHE: griglia trasversale; per copertura di canalette pedonabili; angolare griglia |  | RISORSA MATERIALE | ATTREZZATURE SPORT | ACCESSORI | GRIGLIA | PLASTICA POLIVINCLORURO PLASTIFICATO (PVC) | [6 empty] | MU.07.180.0030.d | Griglia arrotolabile trasversale in PVC, superficie zigrinata antisdrucciolo, spessore 2,5 cm; per copertura di canalette pedonabili per piscine o impianti sportivi; larghezza: - 24,7 cm, angolo | nd | nd | [10 empty] | 1 | cad | nd | nd - | nd - | plastica polivincloruro plastificato (PVC) | nd - | nd - |  | arrotolabile - | spessore [cm] = 2.5 nd nd nd - larghezza [cm] = 24.7 nd nd nd - | griglia trasversale; per copertura di canalette pedonabili; angolare griglia | nd - | zigrinata - antisdrucciolo - | nd - | nd | nd - | NO |  |  |  |  | nd |  |  |  |  | nd | nd | nd |  | nd | nd | nd | nd | nd | nd | NO | NO
LOM251.RM.56.15.10.D0018.0050.- | Griglia di plastica polivincloruro plastificato (PVC); finitura: zigrinata ¦ antisdrucciolo; geometria: arrotolabile; spessore [cm] = 2,5 ¦ larghezza [cm] = 33 SPECIFICHE TECNICHE: griglia trasversale; per copertura di canalette pedonabili | 1 m | 50.16 | 39.65 | 0 | RM.56.15.10.D0018.0050.- | Griglia di plastica polivincloruro plastificato (PVC); finitura: zigrinata ¦ antisdrucciolo; geometria: arrotolabile; spessore [cm] = 2,5 ¦ larghezza [cm] = 33 SPECIFICHE TECNICHE: griglia trasversale; per copertura di canalette pedonabili |  | RISORSA MATERIALE | ATTREZZATURE SPORT | ACCESSORI | GRIGLIA | PLASTICA POLIVINCLORURO PLASTIFICATO (PVC) | [6 empty] | MU.07.180.0030.e | Griglia arrotolabile trasversale in PVC, superficie zigrinata antisdrucciolo, spessore 2,5 cm; per copertura di canalette pedonabili per piscine o impianti sportivi; larghezza: - 33 cm | nd | nd | [10 empty] | 1 | m | nd | nd - | nd - | plastica polivincloruro plastificato (PVC) | nd - | nd - |  | arrotolabile - | larghezza [cm] = 33.0 nd nd nd - spessore [cm] = 2.5 nd nd nd - | griglia trasversale; per copertura di canalette pedonabili | nd - | zigrinata - antisdrucciolo - | nd - | nd | nd - | NO |  |  |  |  | nd |  |  |  |  | nd | nd | nd |  | nd | nd | nd | nd | nd | nd | NO | NO
LOM251.RM.56.15.10.D0018.0055.- | Griglia di plastica polivincloruro plastificato (PVC); finitura: zigrinata ¦ antisdrucciolo; geometria: arrotolabile; spessore [cm] = 2,5 ¦ larghezza [cm] = 33 SPECIFICHE TECNICHE: griglia trasversale; per copertura di canalette pedonabili; angolare griglia | 1 cad | 72 | 56.91 | 0 | RM.56.15.10.D0018.0055.- | Griglia di plastica polivincloruro plastificato (PVC); finitura: zigrinata ¦ antisdrucciolo; geometria: arrotolabile; spessore [cm] = 2,5 ¦ larghezza [cm] = 33 SPECIFICHE TECNICHE: griglia trasversale; per copertura di canalette pedonabili; angolare griglia |  | RISORSA MATERIALE | ATTREZZATURE SPORT | ACCESSORI | GRIGLIA | PLASTICA POLIVINCLORURO PLASTIFICATO (PVC) | [6 empty] | MU.07.180.0030.f | Griglia arrotolabile trasversale in PVC, superficie zigrinata antisdrucciolo, spessore 2,5 cm; per copertura di canalette pedonabili per piscine o impianti sportivi; larghezza: - 33 cm, angolo | nd | nd | [10 empty] | 1 | cad | nd | nd - | nd - | plastica polivincloruro plastificato (PVC) | nd - | nd - |  | arrotolabile - | larghezza [cm] = 33.0 nd nd nd - spessore [cm] = 2.5 nd nd nd - | griglia trasversale; per copertura di canalette pedonabili; angolare griglia | nd - | zigrinata - antisdrucciolo - | nd - | nd | nd - | NO |  |  |  |  | nd |  |  |  |  | nd | nd | nd |  | nd | nd | nd | nd | nd | nd | NO | NO
LOM251.RM.56.15.15.D0017.0000.- | Pezzo speciale angolare di plastica polivinilcloruro (PVC); finitura: liscio ¦ zigrinato; funzione: portagriglia ¦ appoggio-contenimento griglia; dimensione appoggio [cm] = 2,5 ¦ altezza [cm] = 2,5 ¦ dimensione risvolto esterno superiore [cm] = 1,5 SPECIFICHE TECNICHE: zigrinato nel risvolto esterno in vista | 1 m | 6.51 | 5.15 | 0 | RM.56.15.15.D0017.0000.- | Pezzo speciale angolare di plastica polivinilcloruro (PVC); finitura: liscio ¦ zigrinato; funzione: portagriglia ¦ appoggio-contenimento griglia; dimensione appoggio [cm] = 2,5 ¦ altezza [cm] = 2,5 ¦ dimensione risvolto esterno superiore [cm] = 1,5 SPECIFICHE TECNICHE: zigrinato nel risvolto esterno in vista |  | RISORSA MATERIALE | ATTREZZATURE SPORT | ACCESSORI | PEZZO SPECIALE | PLASTICA POLIVINILCLORURO (PVC) | [6 empty] | MU.07.180.0040 | Angolare portagriglie in PVC superficie liscia per l'appoggio e contenimento della griglia, zigrinata nel risvolto esterno in vista, dimensioni 2,5 cm di appoggio, 2,5 cm di altezza e 1,5 cm di risvolto esterno superiore. | nd | angolare | [10 empty] | 1 | m | nd | portagriglia - appoggio-contenimento griglia - | nd - | plastica polivinilcloruro (PVC) | nd - | nd - |  | nd - | dimensione risvolto esterno superiore [cm] = 1.5 nd nd nd - dimensione appoggio [cm] = 2.5 nd nd nd - altezza [cm] = 2.5 nd nd nd - | zigrinato nel risvolto esterno in vista | nd - | liscio - zigrinato - | nd - | nd | nd - | NO |  |  |  |  | nd |  |  |  |  | nd | nd | nd |  | nd | nd | nd | nd | nd | nd | NO | NO
LOM251.RM.56.15.15.L0008.0000.- | Pezzo speciale angolare di ceramica porcellana vitrea (vitreous-china); geometria: semplice ¦ raccordato ¦ con foro di scarico; funzione: formazione bordi vasca; impiego: piscine; dimensione x angolo [cm] = 12,5 ¦ dimensione y angolo [cm] = 12,5 ¦ spessore [cm] = 2. Incluso: canalina per aggrappo SPECIFICHE TECNICHE: angolo con superficie in parte con rilievi smaltata lucida, in parte con rilievi geometrici non smaltata | 1 cad | 12 | 9.49 | 0 | RM.56.15.15.L0008.0000.- | Pezzo speciale angolare di ceramica porcellana vitrea (vitreous-china); geometria: semplice ¦ raccordato ¦ con foro di scarico; funzione: formazione bordi vasca; impiego: piscine; dimensione x angolo [cm] = 12,5 ¦ dimensione y angolo [cm] = 12,5 ¦ spessore [cm] = 2. Incluso: canalina per aggrappo SPECIFICHE TECNICHE: angolo con superficie in parte con rilievi smaltata lucida, in parte con rilievi geometrici non smaltata |  | RISORSA MATERIALE | ATTREZZATURE SPORT | ACCESSORI | PEZZO SPECIALE | CERAMICA PORCELLANA VITREA (VITREOUS-CHINA) | [6 empty] | MU.07.160.0020.a | Pezzi speciali in porcellana vitreous china superficie in parte con rilievi smaltata lucida, in parte con rilievi geometrici non smaltata, con canalina per aggrappo, spessore 2 cm; per formazione di bordi vasca per piscine: - angolo interno o esterno, semplice o raccordato, 12,5 x 12,5 cm | nd | angolare | [10 empty] | 1 | cad | nd | formazione bordi vasca - | piscine - | ceramica porcellana vitrea (vitreous-china) | nd - | nd - |  | semplice - raccordato - con foro di scarico - | dimensione x angolo [cm] = 12.5 nd nd nd - dimensione y angolo [cm] = 12.5 nd nd nd - spessore [cm] = 2.0 nd nd nd - | angolo con superficie in parte con rilievi smaltata lucida, in parte con rilievi geometrici non smaltata | nd - | nd - | nd - | nd | nd - | NO |  |  |  |  | nd |  |  |  |  | nd | nd | nd |  | nd | nd | nd | canalina per aggrappo | nd | nd | NO | NO
LOM251.RM.56.15.15.L0008.0005.- | Pezzo speciale angolare di ceramica porcellana vitrea (vitreous-china); geometria: interno/esterno; funzione: formazione bordi vasca; impiego: piscine; dimensione x angolo [cm] = 15 ¦ dimensione y angolo [cm] = 15 ¦ spessore [cm] = 2. Incluso: canalina per aggrappo SPECIFICHE TECNICHE: angolo interno o esterno in ceramica porcellana vitrea (vitreous-china) superficie in parte con rilievi smaltata lucida, in parte con rilievi geometrici non smaltata; con canalina per aggrappo; per formazione di bordi vasca | 1 cad | 12 | 9.49 | 0 | RM.56.15.15.L0008.0005.- | Pezzo speciale angolare di ceramica porcellana vitrea (vitreous-china); geometria: interno/esterno; funzione: formazione bordi vasca; impiego: piscine; dimensione x angolo [cm] = 15 ¦ dimensione y angolo [cm] = 15 ¦ spessore [cm] = 2. Incluso: canalina per aggrappo SPECIFICHE TECNICHE: angolo interno o esterno in ceramica porcellana vitrea (vitreous-china) superficie in parte con rilievi smaltata lucida, in parte con rilievi geometrici non smaltata; con canalina per aggrappo; per formazione di bordi vasca |  | RISORSA MATERIALE | ATTREZZATURE SPORT | ACCESSORI | PEZZO SPECIALE | CERAMICA PORCELLANA VITREA (VITREOUS-CHINA) | [6 empty] | MU.07.160.0020.d | Pezzi speciali in porcellana vitreous china superficie in parte con rilievi smaltata lucida, in parte con rilievi geometrici non smaltata, con canalina per aggrappo, spessore 2 cm; per formazione di bordi vasca per piscine: - angolo interno o esterno, 15 x 15 cm | nd | angolare | [10 empty] | 1 | cad | nd | formazione bordi vasca - | piscine - | ceramica porcellana vitrea (vitreous-china) | nd - | nd - |  | interno/esterno - | spessore [cm] = 2.0 nd nd nd - dimensione x angolo [cm] = 15.0 nd nd nd - dimensione y angolo [cm] = 15.0 nd nd nd - | angolo interno o esterno in ceramica porcellana vitrea (vitreous-china) superficie in parte con rilievi smaltata lucida, in parte con rilievi geometrici non smaltata; con canalina per aggrappo; per formazione di bordi vasca | nd - | nd - | nd - | nd | nd - | NO |  |  |  |  | nd |  |  |  |  | nd | nd | nd |  | nd | nd | nd | canalina per aggrappo | nd | nd | NO | NO
LOM251.RM.56.15.15.L0008.0010.- | Pezzo speciale angolare di ceramica porcellana vitrea (vitreous-china); finitura: colorato; geometria: esterno; funzione: formazione bordi vasca; impiego: piscine; dimensione x angolo [cm] = 10,5 ¦ dimensione y angolo [cm] = 10,5 ¦ spessore [cm] = 7,5/16. Incluso: aggrappo rialzato SPECIFICHE TECNICHE: parte verticale liscia smaltata lucida, il resto con rilievi geometrici non smaltata; colori chiari | 1 cad | 34.82 | 27.52 | 0 | RM.56.15.15.L0008.0010.- | Pezzo speciale angolare di ceramica porcellana vitrea (vitreous-china); finitura: colorato; geometria: esterno; funzione: formazione bordi vasca; impiego: piscine; dimensione x angolo [cm] = 10,5 ¦ dimensione y angolo [cm] = 10,5 ¦ spessore [cm] = 7,5/16. Incluso: aggrappo rialzato SPECIFICHE TECNICHE: parte verticale liscia smaltata lucida, il resto con rilievi geometrici non smaltata; colori chiari |  | RISORSA MATERIALE | ATTREZZATURE SPORT | ACCESSORI | PEZZO SPECIALE | CERAMICA PORCELLANA VITREA (VITREOUS-CHINA) | [6 empty] | MU.07.160.0030.a | Pezzi speciali in porcellana vitreous china con la parte verticale liscia smaltata lucida, la rimanente parte con rilievi geometrici non smaltata, con aggrappo rialzato; per formazione di bordi vasca per piscine: - angolo esterno, 10,5 x 10,5 cm, spessore 7,5/16 cm; colori chiari | nd | angolare | [10 empty] | 1 | cad | nd | formazione bordi vasca - | piscine - | ceramica porcellana vitrea (vitreous-china) | nd - | nd - |  | esterno - | dimensione y angolo [cm] = 10.5 nd nd nd - spessore [cm] = 7,5/16 nd nd nd - dimensione x angolo [cm] = 10.5 nd nd nd - | parte verticale liscia smaltata lucida, il resto con rilievi geometrici non smaltata; colori chiari | nd - | colorato - | nd - | nd | nd - | NO |  |  |  |  | nd |  |  |  |  | nd | nd | nd |  | nd | nd | nd | aggrappo rialzato | nd | nd | NO | NO
LOM251.RM.56.15.15.L0008.0015.- | Pezzo speciale angolare di ceramica porcellana vitrea (vitreous-china); finitura: colorato; geometria: esterno; funzione: formazione bordi vasca; impiego: piscine; dimensione x angolo [cm] = 10,5 ¦ dimensione y angolo [cm] = 10,5 ¦ spessore [cm] = 7,5/16. Incluso: aggrappo rialzato SPECIFICHE TECNICHE: parte verticale liscia smaltata lucida, il resto con rilievi geometrici non smaltata; colori forti | 1 cad | 42.05 | 33.24 | 0 | RM.56.15.15.L0008.0015.- | Pezzo speciale angolare di ceramica porcellana vitrea (vitreous-china); finitura: colorato; geometria: esterno; funzione: formazione bordi vasca; impiego: piscine; dimensione x angolo [cm] = 10,5 ¦ dimensione y angolo [cm] = 10,5 ¦ spessore [cm] = 7,5/16. Incluso: aggrappo rialzato SPECIFICHE TECNICHE: parte verticale liscia smaltata lucida, il resto con rilievi geometrici non smaltata; colori forti |  | RISORSA MATERIALE | ATTREZZATURE SPORT | ACCESSORI | PEZZO SPECIALE | CERAMICA PORCELLANA VITREA (VITREOUS-CHINA) | [6 empty] | MU.07.160.0030.b | Pezzi speciali in porcellana vitreous china con la parte verticale liscia smaltata lucida, la rimanente parte con rilievi geometrici non smaltata, con aggrappo rialzato; per formazione di bordi vasca per piscine: - angolo esterno, 10,5 x 10,5 cm, spessore 7,5/16 cm; colori forti | nd | angolare | [10 empty] | 1 | cad | nd | formazione bordi vasca - | piscine - | ceramica porcellana vitrea (vitreous-china) | nd - | nd - |  | esterno - | dimensione y angolo [cm] = 10.5 nd nd nd - dimensione x angolo [cm] = 10.5 nd nd nd - spessore [cm] = 7,5/16 nd nd nd - | parte verticale liscia smaltata lucida, il resto con rilievi geometrici non smaltata; colori forti | nd - | colorato - | nd - | nd | nd - | NO |  |  |  |  | nd |  |  |  |  | nd | nd | nd |  | nd | nd | nd | aggrappo rialzato | nd | nd | NO | NO
LOM251.RM.56.15.15.L0008.0020.- | Pezzo speciale angolare di ceramica porcellana vitrea (vitreous-china); finitura: con rilievi geometrici ¦ non smaltato; geometria: interno/esterno; funzione: formazione bordi vasca; impiego: piscine; dimensione x angolo [cm] = 12,5 ¦ dimensione y angolo [cm] = 12,5 ¦ spessore [cm] = 4,5. Incluso: aggrappo rialzato smaltato antisdrucciolo SPECIFICHE TECNICHE: angolo interno o esterno in ceramica porcellana vitrea (vitreous-china); con aggrappo rialzato smaltato antisdrucciolo; per formazione di bordi vasca | 1 cad | 19.11 | 15.1 | 0 | RM.56.15.15.L0008.0020.- | Pezzo speciale angolare di ceramica porcellana vitrea (vitreous-china); finitura: con rilievi geometrici ¦ non smaltato; geometria: interno/esterno; funzione: formazione bordi vasca; impiego: piscine; dimensione x angolo [cm] = 12,5 ¦ dimensione y angolo [cm] = 12,5 ¦ spessore [cm] = 4,5. Incluso: aggrappo rialzato smaltato antisdrucciolo SPECIFICHE TECNICHE: angolo interno o esterno in ceramica porcellana vitrea (vitreous-china); con aggrappo rialzato smaltato antisdrucciolo; per formazione di bordi vasca |  | RISORSA MATERIALE | ATTREZZATURE SPORT | ACCESSORI | PEZZO SPECIALE | CERAMICA PORCELLANA VITREA (VITREOUS-CHINA) | [6 empty] | MU.07.160.0040.a | Pezzi speciali in porcellana vitreous china superficie a rilievi geometrici non smaltata, con aggrappo rialzato smaltato antisdrucciolo; spessore 4,5 cm; per formazione di bordi vasca per piscine: - angolo interno o esterno, 12,5 x 12,5 cm | nd | angolare | [10 empty] | 1 | cad | nd | formazione bordi vasca - | piscine - | ceramica porcellana vitrea (vitreous-china) | nd - | nd - |  | interno/esterno - | dimensione y angolo [cm] = 12.5 nd nd nd - spessore [cm] = 4.5 nd nd nd - dimensione x angolo [cm] = 12.5 nd nd nd - | angolo interno o esterno in ceramica porcellana vitrea (vitreous-china); con aggrappo rialzato smaltato antisdrucciolo; per formazione di bordi vasca | nd - | con rilievi geometrici - non smaltato - | nd - | nd | nd - | NO |  |  |  |  | nd |  |  |  |  | nd | nd | nd |  | nd | nd | nd | aggrappo rialzato smaltato antisdrucciolo | nd | nd | NO | NO
LOM251.RM.56.15.15.L0008.0025.- | Pezzo speciale angolare di ceramica porcellana vitrea (vitreous-china); finitura: smaltato ¦ colorato ¦ lucido; geometria: interno/esterno; funzione: formazione bordi vasca; impiego: piscine con sfioro interno; dimensione x angolo [cm] = 23 ¦ dimensione y angolo [cm] = 23 ¦ spessore [cm] = 15. Incluso: aggrappo rialzato SPECIFICHE TECNICHE: colori chiari | 1 cad | 49.82 | 39.38 | 0 | RM.56.15.15.L0008.0025.- | Pezzo speciale angolare di ceramica porcellana vitrea (vitreous-china); finitura: smaltato ¦ colorato ¦ lucido; geometria: interno/esterno; funzione: formazione bordi vasca; impiego: piscine con sfioro interno; dimensione x angolo [cm] = 23 ¦ dimensione y angolo [cm] = 23 ¦ spessore [cm] = 15. Incluso: aggrappo rialzato SPECIFICHE TECNICHE: colori chiari |  | RISORSA MATERIALE | ATTREZZATURE SPORT | ACCESSORI | PEZZO SPECIALE | CERAMICA PORCELLANA VITREA (VITREOUS-CHINA) | [6 empty] | MU.07.160.0050.a | Pezzi speciali in porcellana vitreous china superficie smaltata lucida, con aggrappo rialzato; spessore 15 cm; per formazione di bordi vasca con sfioro interno per piscine: - angolo interno o esterno, 23 x 23 cm; colori chiari | nd | angolare | [10 empty] | 1 | cad | nd | formazione bordi vasca - | piscine con sfioro interno - | ceramica porcellana vitrea (vitreous-china) | nd - | nd - |  | interno/esterno - | spessore [cm] = 15.0 nd nd nd - dimensione x angolo [cm] = 23.0 nd nd nd - dimensione y angolo [cm] = 23.0 nd nd nd - | colori chiari | nd - | smaltato - colorato - lucido - | nd - | nd | nd - | NO |  |  |  |  | nd |  |  |  |  | nd | nd | nd |  | nd | nd | nd | aggrappo rialzato | nd | nd | NO | NO
LOM251.RM.56.15.15.L0008.0030.- | Pezzo speciale angolare di ceramica porcellana vitrea (vitreous-china); finitura: smaltato ¦ colorato; funzione: formazione bordi vasca; impiego: piscine con sfioro interno; dimensione x angolo [cm] = 23 ¦ dimensione y angolo [cm] = 23 ¦ spessore [cm] = 15. Incluso: aggrappo rialzato SPECIFICHE TECNICHE: colori forti | 1 cad | 59.74 | 47.23 | 0 | RM.56.15.15.L0008.0030.- | Pezzo speciale angolare di ceramica porcellana vitrea (vitreous-china); finitura: smaltato ¦ colorato; funzione: formazione bordi vasca; impiego: piscine con sfioro interno; dimensione x angolo [cm] = 23 ¦ dimensione y angolo [cm] = 23 ¦ spessore [cm] = 15. Incluso: aggrappo rialzato SPECIFICHE TECNICHE: colori forti |  | RISORSA MATERIALE | ATTREZZATURE SPORT | ACCESSORI | PEZZO SPECIALE | CERAMICA PORCELLANA VITREA (VITREOUS-CHINA) | [6 empty] | MU.07.160.0050.b | Pezzi speciali in porcellana vitreous china superficie smaltata lucida, con aggrappo rialzato; spessore 15 cm; per formazione di bordi vasca con sfioro interno per piscine: - angolo interno o esterno, 23 x 23 cm; colori forti | nd | angolare | [10 empty] | 1 | cad | nd | formazione bordi vasca - | piscine con sfioro interno - | ceramica porcellana vitrea (vitreous-china) | nd - | nd - |  | nd - | dimensione x angolo [cm] = 23.0 nd nd nd - spessore [cm] = 15.0 nd nd nd - dimensione y angolo [cm] = 23.0 nd nd nd - | colori forti | nd - | smaltato - colorato - | nd - | nd | nd - | NO |  |  |  |  | nd |  |  |  |  | nd | nd | nd |  | nd | nd | nd | aggrappo rialzato | nd | nd | NO | NO
LOM251.RM.56.15.15.L0008.0035.- | Pezzo speciale angolare di ceramica porcellana vitrea (vitreous-china); finitura: smaltato ¦ colorato ¦ lucido; geometria: interno/esterno; funzione: formazione bordi vasca; impiego: piscine con sfioro interno; dimensione x angolo [cm] = 15 ÷ 16 ¦ dimensione y angolo [cm] = 15 ÷ 15,5 ¦ spessore [cm] = 10. Incluso: aggrappo rialzato SPECIFICHE TECNICHE: colori chiari | 1 cad | 40.12 | 31.71 | 0 | RM.56.15.15.L0008.0035.- | Pezzo speciale angolare di ceramica porcellana vitrea (vitreous-china); finitura: smaltato ¦ colorato ¦ lucido; geometria: interno/esterno; funzione: formazione bordi vasca; impiego: piscine con sfioro interno; dimensione x angolo [cm] = 15 ÷ 16 ¦ dimensione y angolo [cm] = 15 ÷ 15,5 ¦ spessore [cm] = 10. Incluso: aggrappo rialzato SPECIFICHE TECNICHE: colori chiari |  | RISORSA MATERIALE | ATTREZZATURE SPORT | ACCESSORI | PEZZO SPECIALE | CERAMICA PORCELLANA VITREA (VITREOUS-CHINA) | [6 empty] | MU.07.160.0060.a | Pezzi speciali in porcellana vitreous china superficie smaltata lucida, con aggrappo rialzato; spessore 10 cm; per formazione di bordi vasca con sfioro interno per piscine: - angolo interno o esterno, 16 x 15,5 cm/15 x 15 cm; colori chiari | nd | angolare | [10 empty] | 1 | cad | nd | formazione bordi vasca - | piscine con sfioro interno - | ceramica porcellana vitrea (vitreous-china) | nd - | nd - |  | interno/esterno - | spessore [cm] = 10.0 nd nd nd - dimensione y angolo [cm] = 15.0 ÷ 15.5 nd - dimensione x angolo [cm] = 15.0 ÷ 16.0 nd - | colori chiari | nd - | smaltato - colorato - lucido - | nd - | nd | nd - | NO |  |  |  |  | nd |  |  |  |  | nd | nd | nd |  | nd | nd | nd | aggrappo rialzato | nd | nd | NO | NO
LOM251.RM.56.15.15.L0008.0040.- | Pezzo speciale angolare di ceramica porcellana vitrea (vitreous-china); finitura: smaltato ¦ colorato ¦ lucido; funzione: formazione bordi vasca; impiego: piscine con sfioro interno; dimensione x angolo [cm] = 15 ÷ 16 ¦ dimensione y angolo [cm] = 15 ÷ 15,5 ¦ spessore [cm] = 10. Incluso: aggrappo rialzato SPECIFICHE TECNICHE: colori forti | 1 cad | 47.92 | 37.88 | 0 | RM.56.15.15.L0008.0040.- | Pezzo speciale angolare di ceramica porcellana vitrea (vitreous-china); finitura: smaltato ¦ colorato ¦ lucido; funzione: formazione bordi vasca; impiego: piscine con sfioro interno; dimensione x angolo [cm] = 15 ÷ 16 ¦ dimensione y angolo [cm] = 15 ÷ 15,5 ¦ spessore [cm] = 10. Incluso: aggrappo rialzato SPECIFICHE TECNICHE: colori forti |  | RISORSA MATERIALE | ATTREZZATURE SPORT | ACCESSORI | PEZZO SPECIALE | CERAMICA PORCELLANA VITREA (VITREOUS-CHINA) | [6 empty] | MU.07.160.0060.b | Pezzi speciali in porcellana vitreous china superficie smaltata lucida, con aggrappo rialzato; spessore 10 cm; per formazione di bordi vasca con sfioro interno per piscine: - angolo interno o esterno, 16 x 15,5 cm/15 x 15 cm; colori forti | nd | angolare | [10 empty] | 1 | cad | nd | formazione bordi vasca - | piscine con sfioro interno - | ceramica porcellana vitrea (vitreous-china) | nd - | nd - |  | nd - | dimensione x angolo [cm] = 15.0 ÷ 16.0 nd - spessore [cm] = 10.0 nd nd nd - dimensione y angolo [cm] = 15.0 ÷ 15.5 nd - | colori forti | nd - | smaltato - colorato - lucido - | nd - | nd | nd - | NO |  |  |  |  | nd |  |  |  |  | nd | nd | nd |  | nd | nd | nd | aggrappo rialzato | nd | nd | NO | NO
LOM251.RM.56.15.15.L0008.0045.- | Pezzo speciale angolare di ceramica porcellana vitrea (vitreous-china); finitura: colorato; geometria: interno/esterno; funzione: formazione bordi vasca; impiego: piscine con sfioro traboccante; dimensione x angolo [cm] = 23 ¦ dimensione y angolo [cm] = 23 ¦ spessore [cm] = 15,5. Incluso: aggrappo; griglia da 18,2 cm SPECIFICHE TECNICHE: superficie in parte liscia smaltata lucida, in parte con rilievi non smaltata; con o senza apertura frontale; colori chiari | 1 cad | 49.82 | 39.38 | 0 | RM.56.15.15.L0008.0045.- | Pezzo speciale angolare di ceramica porcellana vitrea (vitreous-china); finitura: colorato; geometria: interno/esterno; funzione: formazione bordi vasca; impiego: piscine con sfioro traboccante; dimensione x angolo [cm] = 23 ¦ dimensione y angolo [cm] = 23 ¦ spessore [cm] = 15,5. Incluso: aggrappo; griglia da 18,2 cm SPECIFICHE TECNICHE: superficie in parte liscia smaltata lucida, in parte con rilievi non smaltata; con o senza apertura frontale; colori chiari |  | RISORSA MATERIALE | ATTREZZATURE SPORT | ACCESSORI | PEZZO SPECIALE | CERAMICA PORCELLANA VITREA (VITREOUS-CHINA) | [6 empty] | MU.07.160.0070.a | Pezzi speciali in porcellana vitreous china superficie in parte liscia smaltata lucida, in parte con rilievi non smaltata, con aggrappo predisposto per alloggiamento griglia da 18,2 cm, con o senza apertura frontale; spessore 15,5 cm; per formazione di bordi vasca con sfioro traboccante per piscine: - angolo interno o esterno, 23 x 23 cm; colori chiari | nd | angolare | [10 empty] | 1 | cad | nd | formazione bordi vasca - | piscine con sfioro traboccante - | ceramica porcellana vitrea (vitreous-china) | nd - | nd - |  | interno/esterno - | dimensione y angolo [cm] = 23.0 nd nd nd - dimensione x angolo [cm] = 23.0 nd nd nd - spessore [cm] = 15.5 nd nd nd - | superficie in parte liscia smaltata lucida, in parte con rilievi non smaltata; con o senza apertura frontale; colori chiari | nd - | colorato - | nd - | nd | nd - | NO |  |  |  |  | nd |  |  |  |  | nd | nd | nd |  | nd | nd | nd | aggrappo; griglia da 18,2 cm | nd | nd | NO | NO
LOM251.RM.56.15.15.L0008.0050.- | Pezzo speciale angolare di ceramica porcellana vitrea (vitreous-china); finitura: colorato; geometria: interno/esterno; funzione: formazione bordi vasca; impiego: piscine con sfioro traboccante; dimensione x angolo [cm] = 23 ¦ dimensione y angolo [cm] = 23 ¦ spessore [cm] = 15,5. Incluso: aggrappo; griglia da 18,2 cm SPECIFICHE TECNICHE: superficie in parte liscia smaltata lucida, in parte con rilievi non smaltata; con o senza apertura frontale; colori forti | 1 cad | 59.74 | 47.23 | 0 | RM.56.15.15.L0008.0050.- | Pezzo speciale angolare di ceramica porcellana vitrea (vitreous-china); finitura: colorato; geometria: interno/esterno; funzione: formazione bordi vasca; impiego: piscine con sfioro traboccante; dimensione x angolo [cm] = 23 ¦ dimensione y angolo [cm] = 23 ¦ spessore [cm] = 15,5. Incluso: aggrappo; griglia da 18,2 cm SPECIFICHE TECNICHE: superficie in parte liscia smaltata lucida, in parte con rilievi non smaltata; con o senza apertura frontale; colori forti |  | RISORSA MATERIALE | ATTREZZATURE SPORT | ACCESSORI | PEZZO SPECIALE | CERAMICA PORCELLANA VITREA (VITREOUS-CHINA) | [6 empty] | MU.07.160.0070.b | Pezzi speciali in porcellana vitreous china superficie in parte liscia smaltata lucida, in parte con rilievi non smaltata, con aggrappo predisposto per alloggiamento griglia da 18,2 cm, con o senza apertura frontale; spessore 15,5 cm; per formazione di bordi vasca con sfioro traboccante per piscine: - angolo interno o esterno, 23 x 23 cm; colori forti | nd | angolare | [10 empty] | 1 | cad | nd | formazione bordi vasca - | piscine con sfioro traboccante - | ceramica porcellana vitrea (vitreous-china) | nd - | nd - |  | interno/esterno - | spessore [cm] = 15.5 nd nd nd - dimensione x angolo [cm] = 23.0 nd nd nd - dimensione y angolo [cm] = 23.0 nd nd nd - | superficie in parte liscia smaltata lucida, in parte con rilievi non smaltata; con o senza apertura frontale; colori forti | nd - | colorato - | nd - | nd | nd - | NO |  |  |  |  | nd |  |  |  |  | nd | nd | nd |  | nd | nd | nd | aggrappo; griglia da 18,2 cm | nd | nd | NO | NO
LOM251.RM.56.15.15.L0008.0055.- | Pezzo speciale angolare di ceramica porcellana vitrea (vitreous-china); finitura: colorato; geometria: interno/esterno; funzione: formazione bordi vasca; impiego: piscine con sfioro traboccante; dimensione x angolo [cm] = 30 ¦ dimensione y angolo [cm] = 30 ¦ spessore [cm] = 15,5. Incluso: aggrappo; griglia da 24,7 cm SPECIFICHE TECNICHE: superficie in parte liscia smaltata lucida, in parte con rilievi non smaltata; colori chiari | 1 cad | 64.75 | 51.18 | 0 | RM.56.15.15.L0008.0055.- | Pezzo speciale angolare di ceramica porcellana vitrea (vitreous-china); finitura: colorato; geometria: interno/esterno; funzione: formazione bordi vasca; impiego: piscine con sfioro traboccante; dimensione x angolo [cm] = 30 ¦ dimensione y angolo [cm] = 30 ¦ spessore [cm] = 15,5. Incluso: aggrappo; griglia da 24,7 cm SPECIFICHE TECNICHE: superficie in parte liscia smaltata lucida, in parte con rilievi non smaltata; colori chiari |  | RISORSA MATERIALE | ATTREZZATURE SPORT | ACCESSORI | PEZZO SPECIALE | CERAMICA PORCELLANA VITREA (VITREOUS-CHINA) | [6 empty] | MU.07.160.0080.a | Pezzi speciali in porcellana vitreous china superficie in parte liscia smaltata lucida, in parte con rilievi non smaltata, con aggrappo predisposto per alloggiamento griglia da 24,7 cm; spessore 15,5 cm; per formazione di bordi vasca con sfioro traboccante: - angolo interno o esterno, 30 x 30 cm; colori chiari | nd | angolare | [10 empty] | 1 | cad | nd | formazione bordi vasca - | piscine con sfioro traboccante - | ceramica porcellana vitrea (vitreous-china) | nd - | nd - |  | interno/esterno - | dimensione y angolo [cm] = 30.0 nd nd nd - dimensione x angolo [cm] = 30.0 nd nd nd - spessore [cm] = 15.5 nd nd nd - | superficie in parte liscia smaltata lucida, in parte con rilievi non smaltata; colori chiari | nd - | colorato - | nd - | nd | nd - | NO |  |  |  |  | nd |  |  |  |  | nd | nd | nd |  | nd | nd | nd | aggrappo; griglia da 24,7 cm | nd | nd | NO | NO
LOM251.RM.56.15.15.L0008.0060.- | Pezzo speciale angolare di ceramica porcellana vitrea (vitreous-china); finitura: colorato; geometria: interno/esterno; funzione: formazione bordi vasca; impiego: piscine con sfioro traboccante; dimensione x angolo [cm] = 30 ¦ dimensione y angolo [cm] = 30 ¦ spessore [cm] = 15,5. Incluso: aggrappo; griglia da 24,7 cm SPECIFICHE TECNICHE: superficie in parte liscia smaltata lucida, in parte con rilievi non smaltata; colori forti | 1 cad | 77.59 | 61.34 | 0 | RM.56.15.15.L0008.0060.- | Pezzo speciale angolare di ceramica porcellana vitrea (vitreous-china); finitura: colorato; geometria: interno/esterno; funzione: formazione bordi vasca; impiego: piscine con sfioro traboccante; dimensione x angolo [cm] = 30 ¦ dimensione y angolo [cm] = 30 ¦ spessore [cm] = 15,5. Incluso: aggrappo; griglia da 24,7 cm SPECIFICHE TECNICHE: superficie in parte liscia smaltata lucida, in parte con rilievi non smaltata; colori forti |  | RISORSA MATERIALE | ATTREZZATURE SPORT | ACCESSORI | PEZZO SPECIALE | CERAMICA PORCELLANA VITREA (VITREOUS-CHINA) | [6 empty] | MU.07.160.0080.b | Pezzi speciali in porcellana vitreous china superficie in parte liscia smaltata lucida, in parte con rilievi non smaltata, con aggrappo predisposto per alloggiamento griglia da 24,7 cm; spessore 15,5 cm; per formazione di bordi vasca con sfioro traboccante: - angolo interno o esterno, 30 x 30 cm; colori forti | nd | angolare | [10 empty] | 1 | cad | nd | formazione bordi vasca - | piscine con sfioro traboccante - | ceramica porcellana vitrea (vitreous-china) | nd - | nd - |  | interno/esterno - | dimensione x angolo [cm] = 30.0 nd nd nd - spessore [cm] = 15.5 nd nd nd - dimensione y angolo [cm] = 30.0 nd nd nd - | superficie in parte liscia smaltata lucida, in parte con rilievi non smaltata; colori forti | nd - | colorato - | nd - | nd | nd - | NO |  |  |  |  | nd |  |  |  |  | nd | nd | nd |  | nd | nd | nd | aggrappo; griglia da 24,7 cm | nd | nd | NO | NO
LOM251.RM.56.15.15.L0008.0250.a | Pezzo speciale bordo di ceramica porcellana vitrea (vitreous-china); funzione: formazione bordi vasca; impiego: piscine; dimensione x angolo [cm] = 12,5 ¦ dimensione y angolo [cm] = 25 ¦ spessore [cm] = 2. Incluso: canalina per aggrappo SPECIFICHE TECNICHE: bordo in ceramica porcellana vitrea (vitreous-china) superficie in parte con rilievi smaltata lucida, in parte con rilievi geometrici non smaltata; con canalina per aggrappo; per formazione di bordi vasca | 1 cad | 10.6 | 8.38 | 0 | RM.56.15.15.L0008.0250.a | Pezzo speciale bordo di ceramica porcellana vitrea (vitreous-china); funzione: formazione bordi vasca; impiego: piscine; dimensione x angolo [cm] = 12,5 ¦ dimensione y angolo [cm] = 25 ¦ spessore [cm] = 2. Incluso: canalina per aggrappo SPECIFICHE TECNICHE: bordo in ceramica porcellana vitrea (vitreous-china) superficie in parte con rilievi smaltata lucida, in parte con rilievi geometrici non smaltata; con canalina per aggrappo; per formazione di bordi vasca |  | RISORSA MATERIALE | ATTREZZATURE SPORT | ACCESSORI | PEZZO SPECIALE | CERAMICA PORCELLANA VITREA (VITREOUS-CHINA) | [6 empty] | MU.07.160.0020.b | Pezzi speciali in porcellana vitreous china superficie in parte con rilievi smaltata lucida, in parte con rilievi geometrici non smaltata, con canalina per aggrappo, spessore 2 cm; per formazione di bordi vasca per piscine: - bordo da 12,5 x 25 cm | nd | bordo | [10 empty] | 1 | cad | nd | formazione bordi vasca - | piscine - | ceramica porcellana vitrea (vitreous-china) | nd - | nd - |  | nd - | dimensione x angolo [cm] = 12.5 nd nd nd - spessore [cm] = 2.0 nd nd nd - dimensione y angolo [cm] = 25.0 nd nd nd - | bordo in ceramica porcellana vitrea (vitreous-china) superficie in parte con rilievi smaltata lucida, in parte con rilievi geometrici non smaltata; con canalina per aggrappo; per formazione di bordi vasca | nd - | nd - | nd - | nd | nd - | NO |  |  |  |  | nd |  |  |  |  | nd | nd | nd |  | nd | nd | nd | canalina per aggrappo | nd | nd | NO | NO
LOM251.RM.56.15.15.L0008.0250.b | Pezzo speciale bordo di ceramica porcellana vitrea (vitreous-china); funzione: formazione bordi vasca; impiego: piscine; dimensione x angolo [cm] = 15 ¦ dimensione y angolo [cm] = 15 ¦ spessore [cm] = 2. Incluso: canalina per aggrappo SPECIFICHE TECNICHE: bordo in ceramica porcellana vitrea (vitreous-china) superficie in parte con rilievi smaltata lucida, in parte con rilievi geometrici non smaltata; con canalina per aggrappo; per formazione di bordi vasca | 1 cad | 9.04 | 7.15 | 0 | RM.56.15.15.L0008.0250.b | Pezzo speciale bordo di ceramica porcellana vitrea (vitreous-china); funzione: formazione bordi vasca; impiego: piscine; dimensione x angolo [cm] = 15 ¦ dimensione y angolo [cm] = 15 ¦ spessore [cm] = 2. Incluso: canalina per aggrappo SPECIFICHE TECNICHE: bordo in ceramica porcellana vitrea (vitreous-china) superficie in parte con rilievi smaltata lucida, in parte con rilievi geometrici non smaltata; con canalina per aggrappo; per formazione di bordi vasca |  | RISORSA MATERIALE | ATTREZZATURE SPORT | ACCESSORI | PEZZO SPECIALE | CERAMICA PORCELLANA VITREA (VITREOUS-CHINA) | [6 empty] | MU.07.160.0020.c | Pezzi speciali in porcellana vitreous china superficie in parte con rilievi smaltata lucida, in parte con rilievi geometrici non smaltata, con canalina per aggrappo, spessore 2 cm; per formazione di bordi vasca per piscine: - bordo da 15 x 15 cm | nd | bordo | [10 empty] | 1 | cad | nd | formazione bordi vasca - | piscine - | ceramica porcellana vitrea (vitreous-china) | nd - | nd - |  | nd - | dimensione y angolo [cm] = 15.0 nd nd nd - dimensione x angolo [cm] = 15.0 nd nd nd - spessore [cm] = 2.0 nd nd nd - | bordo in ceramica porcellana vitrea (vitreous-china) superficie in parte con rilievi smaltata lucida, in parte con rilievi geometrici non smaltata; con canalina per aggrappo; per formazione di bordi vasca | nd - | nd - | nd - | nd | nd - | NO |  |  |  |  | nd |  |  |  |  | nd | nd | nd |  | nd | nd | nd | canalina per aggrappo | nd | nd | NO | NO
LOM251.RM.56.15.15.L0008.0255.- | Pezzo speciale bordo di ceramica porcellana vitrea (vitreous-china); finitura: colorato; funzione: formazione bordi vasca; impiego: piscine; dimensione x bordo [cm] = 8,5 ¦ dimensione y bordo [cm] = 25 ¦ spessore [cm] = 7,5. Incluso: aggrappo rialzato SPECIFICHE TECNICHE: parte verticale liscia smaltata lucida, il resto con rilievi geometrici non smaltata; colori chiari | 1 cad | 16.23 | 12.83 | 0 | RM.56.15.15.L0008.0255.- | Pezzo speciale bordo di ceramica porcellana vitrea (vitreous-china); finitura: colorato; funzione: formazione bordi vasca; impiego: piscine; dimensione x bordo [cm] = 8,5 ¦ dimensione y bordo [cm] = 25 ¦ spessore [cm] = 7,5. Incluso: aggrappo rialzato SPECIFICHE TECNICHE: parte verticale liscia smaltata lucida, il resto con rilievi geometrici non smaltata; colori chiari |  | RISORSA MATERIALE | ATTREZZATURE SPORT | ACCESSORI | PEZZO SPECIALE | CERAMICA PORCELLANA VITREA (VITREOUS-CHINA) | [6 empty] | MU.07.160.0030.c | Pezzi speciali in porcellana vitreous china con la parte verticale liscia smaltata lucida, la rimanente parte con rilievi geometrici non smaltata, con aggrappo rialzato; per formazione di bordi vasca per piscine: - bordo da 8,5 x 25 cm, spessore 7,5 cm; colori chiari | nd | bordo | [10 empty] | 1 | cad | nd | formazione bordi vasca - | piscine - | ceramica porcellana vitrea (vitreous-china) | nd - | nd - |  | nd - | dimensione x bordo [cm] = 8.5 nd nd nd - dimensione y bordo [cm] = 25.0 nd nd nd - spessore [cm] = 7.5 nd nd nd - | parte verticale liscia smaltata lucida, il resto con rilievi geometrici non smaltata; colori chiari | nd - | colorato - | nd - | nd | nd - | NO |  |  |  |  | nd |  |  |  |  | nd | nd | nd |  | nd | nd | nd | aggrappo rialzato | nd | nd | NO | NO
LOM251.RM.56.15.15.L0008.0260.- | Pezzo speciale bordo di ceramica porcellana vitrea (vitreous-china); finitura: colorato; funzione: formazione bordi vasca; impiego: piscine; dimensione x bordo [cm] = 8,5 ¦ dimensione y bordo [cm] = 25 ¦ spessore [cm] = 7,5. Incluso: aggrappo rialzato SPECIFICHE TECNICHE: parte verticale liscia smaltata lucida, il resto con rilievi geometrici non smaltata; colori forti | 1 cad | 21.29 | 16.83 | 0 | RM.56.15.15.L0008.0260.- | Pezzo speciale bordo di ceramica porcellana vitrea (vitreous-china); finitura: colorato; funzione: formazione bordi vasca; impiego: piscine; dimensione x bordo [cm] = 8,5 ¦ dimensione y bordo [cm] = 25 ¦ spessore [cm] = 7,5. Incluso: aggrappo rialzato SPECIFICHE TECNICHE: parte verticale liscia smaltata lucida, il resto con rilievi geometrici non smaltata; colori forti |  | RISORSA MATERIALE | ATTREZZATURE SPORT | ACCESSORI | PEZZO SPECIALE | CERAMICA PORCELLANA VITREA (VITREOUS-CHINA) | [6 empty] | MU.07.160.0030.d | Pezzi speciali in porcellana vitreous china con la parte verticale liscia smaltata lucida, la rimanente parte con rilievi geometrici non smaltata, con aggrappo rialzato; per formazione di bordi vasca per piscine: - bordo da 8,5 x 25 cm, spessore 7,5 cm; colori forti | nd | bordo | [10 empty] | 1 | cad | nd | formazione bordi vasca - | piscine - | ceramica porcellana vitrea (vitreous-china) | nd - | nd - |  | nd - | spessore [cm] = 7.5 nd nd nd - dimensione y bordo [cm] = 25.0 nd nd nd - dimensione x bordo [cm] = 8.5 nd nd nd - | parte verticale liscia smaltata lucida, il resto con rilievi geometrici non smaltata; colori forti | nd - | colorato - | nd - | nd | nd - | NO |  |  |  |  | nd |  |  |  |  | nd | nd | nd |  | nd | nd | nd | aggrappo rialzato | nd | nd | NO | NO
LOM251.RM.56.15.15.L0008.0265.- | Pezzo speciale bordo di ceramica porcellana vitrea (vitreous-china); finitura: colorato; funzione: formazione bordi vasca; impiego: piscine; dimensione x bordo [cm] = 8,5 ¦ dimensione y bordo [cm] = 15 ¦ spessore [cm] = 16. Incluso: aggrappo rialzato SPECIFICHE TECNICHE: parte verticale liscia smaltata lucida, il resto con rilievi geometrici non smaltata; colori chiari | 1 cad | 15.82 | 12.5 | 0 | RM.56.15.15.L0008.0265.- | Pezzo speciale bordo di ceramica porcellana vitrea (vitreous-china); finitura: colorato; funzione: formazione bordi vasca; impiego: piscine; dimensione x bordo [cm] = 8,5 ¦ dimensione y bordo [cm] = 15 ¦ spessore [cm] = 16. Incluso: aggrappo rialzato SPECIFICHE TECNICHE: parte verticale liscia smaltata lucida, il resto con rilievi geometrici non smaltata; colori chiari |  | RISORSA MATERIALE | ATTREZZATURE SPORT | ACCESSORI | PEZZO SPECIALE | CERAMICA PORCELLANA VITREA (VITREOUS-CHINA) | [6 empty] | MU.07.160.0030.e | Pezzi speciali in porcellana vitreous china con la parte verticale liscia smaltata lucida, la rimanente parte con rilievi geometrici non smaltata, con aggrappo rialzato; per formazione di bordi vasca per piscine: - bordo da 8,5 x 15 cm, spessore 16 cm; colori chiari | nd | bordo | [10 empty] | 1 | cad | nd | formazione bordi vasca - | piscine - | ceramica porcellana vitrea (vitreous-china) | nd - | nd - |  | nd - | spessore [cm] = 16.0 nd nd nd - dimensione x bordo [cm] = 8.5 nd nd nd - dimensione y bordo [cm] = 15.0 nd nd nd - | parte verticale liscia smaltata lucida, il resto con rilievi geometrici non smaltata; colori chiari | nd - | colorato - | nd - | nd | nd - | NO |  |  |  |  | nd |  |  |  |  | nd | nd | nd |  | nd | nd | nd | aggrappo rialzato | nd | nd | NO | NO
LOM251.RM.56.15.15.L0008.0270.- | Pezzo speciale bordo di ceramica porcellana vitrea (vitreous-china); finitura: colorato; funzione: formazione bordi vasca; impiego: piscine; dimensione x bordo [cm] = 8,5 ¦ dimensione y bordo [cm] = 15 ¦ spessore [cm] = 16. Incluso: aggrappo rialzato SPECIFICHE TECNICHE: parte verticale liscia smaltata lucida, il resto con rilievi geometrici non smaltata; colori forti | 1 cad | 19.01 | 15.03 | 0 | RM.56.15.15.L0008.0270.- | Pezzo speciale bordo di ceramica porcellana vitrea (vitreous-china); finitura: colorato; funzione: formazione bordi vasca; impiego: piscine; dimensione x bordo [cm] = 8,5 ¦ dimensione y bordo [cm] = 15 ¦ spessore [cm] = 16. Incluso: aggrappo rialzato SPECIFICHE TECNICHE: parte verticale liscia smaltata lucida, il resto con rilievi geometrici non smaltata; colori forti |  | RISORSA MATERIALE | ATTREZZATURE SPORT | ACCESSORI | PEZZO SPECIALE | CERAMICA PORCELLANA VITREA (VITREOUS-CHINA) | [6 empty] | MU.07.160.0030.f | Pezzi speciali in porcellana vitreous china con la parte verticale liscia smaltata lucida, la rimanente parte con rilievi geometrici non smaltata, con aggrappo rialzato; per formazione di bordi vasca per piscine: - bordo da 8,5 x 15 cm, spessore 16 cm; colori forti | nd | bordo | [10 empty] | 1 | cad | nd | formazione bordi vasca - | piscine - | ceramica porcellana vitrea (vitreous-china) | nd - | nd - |  | nd - | spessore [cm] = 16.0 nd nd nd - dimensione y bordo [cm] = 15.0 nd nd nd - dimensione x bordo [cm] = 8.5 nd nd nd - | parte verticale liscia smaltata lucida, il resto con rilievi geometrici non smaltata; colori forti | nd - | colorato - | nd - | nd | nd - | NO |  |  |  |  | nd |  |  |  |  | nd | nd | nd |  | nd | nd | nd | aggrappo rialzato | nd | nd | NO | NO
LOM251.RM.56.15.15.L0008.0275.- | Pezzo speciale bordo di ceramica porcellana vitrea (vitreous-china); funzione: formazione bordi vasca; impiego: piscine; dimensione x angolo [cm] = 12,5 ¦ dimensione y angolo [cm] = 12,5 ¦ spessore [cm] = 4,5. Incluso: aggrappo rialzato smaltato antisdrucciolo SPECIFICHE TECNICHE: bordo in ceramica porcellana vitrea (vitreous-china); con aggrappo rialzato smaltato antisdrucciolo; per formazione di bordi vasca | 1 cad | 14.76 | 11.67 | 0 | RM.56.15.15.L0008.0275.- | Pezzo speciale bordo di ceramica porcellana vitrea (vitreous-china); funzione: formazione bordi vasca; impiego: piscine; dimensione x angolo [cm] = 12,5 ¦ dimensione y angolo [cm] = 12,5 ¦ spessore [cm] = 4,5. Incluso: aggrappo rialzato smaltato antisdrucciolo SPECIFICHE TECNICHE: bordo in ceramica porcellana vitrea (vitreous-china); con aggrappo rialzato smaltato antisdrucciolo; per formazione di bordi vasca |  | RISORSA MATERIALE | ATTREZZATURE SPORT | ACCESSORI | PEZZO SPECIALE | CERAMICA PORCELLANA VITREA (VITREOUS-CHINA) | [6 empty] | MU.07.160.0040.b | Pezzi speciali in porcellana vitreous china superficie a rilievi geometrici non smaltata, con aggrappo rialzato smaltato antisdrucciolo; spessore 4,5 cm; per formazione di bordi vasca per piscine: - bordo da 12,5 x 25 cm | nd | bordo | [10 empty] | 1 | cad | nd | formazione bordi vasca - | piscine - | ceramica porcellana vitrea (vitreous-china) | nd - | nd - |  | nd - | spessore [cm] = 4.5 nd nd nd - dimensione y angolo [cm] = 12.5 nd nd nd - dimensione x angolo [cm] = 12.5 nd nd nd - | bordo in ceramica porcellana vitrea (vitreous-china); con aggrappo rialzato smaltato antisdrucciolo; per formazione di bordi vasca | nd - | nd - | nd - | nd | nd - | NO |  |  |  |  | nd |  |  |  |  | nd | nd | nd |  | nd | nd | nd | aggrappo rialzato smaltato antisdrucciolo | nd | nd | NO | NO
LOM251.RM.56.15.15.L0008.0280.- | Pezzo speciale bordo di ceramica porcellana vitrea (vitreous-china); finitura: smaltato ¦ colorato; geometria: semplice ¦ con foro di scarico; funzione: formazione bordi vasca; impiego: piscine con sfioro interno; dimensione x bordo [cm] = 23 ¦ dimensione y bordo [cm] = 25 ¦ spessore [cm] = 15 ¦ foro di scarico ["] = 2"1/2. Incluso: aggrappo rialzato SPECIFICHE TECNICHE: colori chiari | 1 cad | 37.61 | 29.73 | 0 | RM.56.15.15.L0008.0280.- | Pezzo speciale bordo di ceramica porcellana vitrea (vitreous-china); finitura: smaltato ¦ colorato; geometria: semplice ¦ con foro di scarico; funzione: formazione bordi vasca; impiego: piscine con sfioro interno; dimensione x bordo [cm] = 23 ¦ dimensione y bordo [cm] = 25 ¦ spessore [cm] = 15 ¦ foro di scarico ["] = 2"1/2. Incluso: aggrappo rialzato SPECIFICHE TECNICHE: colori chiari |  | RISORSA MATERIALE | ATTREZZATURE SPORT | ACCESSORI | PEZZO SPECIALE | CERAMICA PORCELLANA VITREA (VITREOUS-CHINA) | [6 empty] | MU.07.160.0050.c | Pezzi speciali in porcellana vitreous china superficie smaltata lucida, con aggrappo rialzato; spessore 15 cm; per formazione di bordi vasca con sfioro interno per piscine: - bordo semplice o con foro di scarico da 2" 1/2, 23 x 25 cm; colori chiari | nd | bordo | [10 empty] | 1 | cad | nd | formazione bordi vasca - | piscine con sfioro interno - | ceramica porcellana vitrea (vitreous-china) | nd - | nd - |  | semplice - con foro di scarico - | dimensione y bordo [cm] = 25.0 nd nd nd - dimensione x bordo [cm] = 23.0 nd nd nd - foro di scarico ["] = 2"1/2 nd nd nd - spessore [cm] = 15.0 nd nd nd - | colori chiari | nd - | smaltato - colorato - | nd - | nd | nd - | NO |  |  |  |  | nd |  |  |  |  | nd | nd | nd |  | nd | nd | nd | aggrappo rialzato | nd | nd | NO | NO
LOM251.RM.56.15.15.L0008.0285.- | Pezzo speciale bordo di ceramica porcellana vitrea (vitreous-china); finitura: smaltato ¦ colorato; geometria: semplice ¦ con foro di scarico; funzione: formazione bordi vasca; impiego: piscine con sfioro interno; dimensione x bordo [cm] = 23 ¦ dimensione y bordo [cm] = 25 ¦ spessore [cm] = 15 ¦ foro di scarico ["] = 2"1/2. Incluso: aggrappo rialzato SPECIFICHE TECNICHE: colori forti | 1 cad | 45.17 | 35.7 | 0 | RM.56.15.15.L0008.0285.- | Pezzo speciale bordo di ceramica porcellana vitrea (vitreous-china); finitura: smaltato ¦ colorato; geometria: semplice ¦ con foro di scarico; funzione: formazione bordi vasca; impiego: piscine con sfioro interno; dimensione x bordo [cm] = 23 ¦ dimensione y bordo [cm] = 25 ¦ spessore [cm] = 15 ¦ foro di scarico ["] = 2"1/2. Incluso: aggrappo rialzato SPECIFICHE TECNICHE: colori forti |  | RISORSA MATERIALE | ATTREZZATURE SPORT | ACCESSORI | PEZZO SPECIALE | CERAMICA PORCELLANA VITREA (VITREOUS-CHINA) | [6 empty] | MU.07.160.0050.d | Pezzi speciali in porcellana vitreous china superficie smaltata lucida, con aggrappo rialzato; spessore 15 cm; per formazione di bordi vasca con sfioro interno per piscine: - bordo semplice o con foro di scarico da 2"1/2, 23 x 25 cm; colori forti | nd | bordo | [10 empty] | 1 | cad | nd | formazione bordi vasca - | piscine con sfioro interno - | ceramica porcellana vitrea (vitreous-china) | nd - | nd - |  | semplice - con foro di scarico - | dimensione y bordo [cm] = 25.0 nd nd nd - foro di scarico ["] = 2"1/2 nd nd nd - dimensione x bordo [cm] = 23.0 nd nd nd - spessore [cm] = 15.0 nd nd nd - | colori forti | nd - | smaltato - colorato - | nd - | nd | nd - | NO |  |  |  |  | nd |  |  |  |  | nd | nd | nd |  | nd | nd | nd | aggrappo rialzato | nd | nd | NO | NO
LOM251.RM.56.15.15.L0008.0290.- | Pezzo speciale bordo di ceramica porcellana vitrea (vitreous-china); finitura: smaltato ¦ colorato ¦ lucido; geometria: semplice ¦ con foro di scarico; funzione: formazione bordi vasca; impiego: piscine con sfioro interno; dimensione x bordo [cm] = 15,5 ¦ dimensione y bordo [cm] = 25 ¦ spessore [cm] = 10 ¦ foro di scarico ["] = 1"1/2. Incluso: aggrappo rialzato SPECIFICHE TECNICHE: colori chiari | 1 cad | 27.76 | 21.95 | 0 | RM.56.15.15.L0008.0290.- | Pezzo speciale bordo di ceramica porcellana vitrea (vitreous-china); finitura: smaltato ¦ colorato ¦ lucido; geometria: semplice ¦ con foro di scarico; funzione: formazione bordi vasca; impiego: piscine con sfioro interno; dimensione x bordo [cm] = 15,5 ¦ dimensione y bordo [cm] = 25 ¦ spessore [cm] = 10 ¦ foro di scarico ["] = 1"1/2. Incluso: aggrappo rialzato SPECIFICHE TECNICHE: colori chiari |  | RISORSA MATERIALE | ATTREZZATURE SPORT | ACCESSORI | PEZZO SPECIALE | CERAMICA PORCELLANA VITREA (VITREOUS-CHINA) | [6 empty] | MU.07.160.0060.c | Pezzi speciali in porcellana vitreous china superficie smaltata lucida, con aggrappo rialzato; spessore 10 cm; per formazione di bordi vasca con sfioro interno per piscine: - bordo semplice o con foro di scarico da 1"1/2, 15,5 x 25 cm; colori chiari | nd | bordo | [10 empty] | 1 | cad | nd | formazione bordi vasca - | piscine con sfioro interno - | ceramica porcellana vitrea (vitreous-china) | nd - | nd - |  | semplice - con foro di scarico - | foro di scarico ["] = 1"1/2 nd nd nd - dimensione x bordo [cm] = 15.5 nd nd nd - dimensione y bordo [cm] = 25.0 nd nd nd - spessore [cm] = 10.0 nd nd nd - | colori chiari | nd - | smaltato - colorato - lucido - | nd - | nd | nd - | NO |  |  |  |  | nd |  |  |  |  | nd | nd | nd |  | nd | nd | nd | aggrappo rialzato | nd | nd | NO | NO
LOM251.RM.56.15.15.L0008.0295.- | Pezzo speciale bordo di ceramica porcellana vitrea (vitreous-china); finitura: smaltato ¦ colorato ¦ lucido; geometria: semplice ¦ con foro di scarico; funzione: formazione bordi vasca; impiego: piscine con sfioro interno; dimensione x bordo [cm] = 15,5 ¦ dimensione y bordo [cm] = 25 ¦ spessore [cm] = 10 ¦ foro di scarico ["] = 1"1/2. Incluso: aggrappo rialzato SPECIFICHE TECNICHE: colori forti | 1 cad | 33.17 | 26.22 | 0 | RM.56.15.15.L0008.0295.- | Pezzo speciale bordo di ceramica porcellana vitrea (vitreous-china); finitura: smaltato ¦ colorato ¦ lucido; geometria: semplice ¦ con foro di scarico; funzione: formazione bordi vasca; impiego: piscine con sfioro interno; dimensione x bordo [cm] = 15,5 ¦ dimensione y bordo [cm] = 25 ¦ spessore [cm] = 10 ¦ foro di scarico ["] = 1"1/2. Incluso: aggrappo rialzato SPECIFICHE TECNICHE: colori forti |  | RISORSA MATERIALE | ATTREZZATURE SPORT | ACCESSORI | PEZZO SPECIALE | CERAMICA PORCELLANA VITREA (VITREOUS-CHINA) | [6 empty] | MU.07.160.0060.d | Pezzi speciali in porcellana vitreous china superficie smaltata lucida, con aggrappo rialzato; spessore 10 cm; per formazione di bordi vasca con sfioro interno per piscine: - bordo semplice o con foro di scarico da 1"1/2, 15,5 x 25 cm; colori forti | nd | bordo | [10 empty] | 1 | cad | nd | formazione bordi vasca - | piscine con sfioro interno - | ceramica porcellana vitrea (vitreous-china) | nd - | nd - |  | semplice - con foro di scarico - | foro di scarico ["] = 1"1/2 nd nd nd - spessore [cm] = 10.0 nd nd nd - dimensione x bordo [cm] = 15.5 nd nd nd - dimensione y bordo [cm] = 25.0 nd nd nd - | colori forti | nd - | smaltato - colorato - lucido - | nd - | nd | nd - | NO |  |  |  |  | nd |  |  |  |  | nd | nd | nd |  | nd | nd | nd | aggrappo rialzato | nd | nd | NO | NO
LOM251.RM.56.15.15.L0008.0300.- | Pezzo speciale bordo di ceramica porcellana vitrea (vitreous-china); finitura: smaltato ¦ colorato ¦ lucido; geometria: semplice ¦ con foro di scarico; funzione: formazione bordi vasca; impiego: piscine con sfioro interno; dimensione x bordo [cm] = 15 ¦ dimensione y bordo [cm] = 15 ¦ spessore [cm] = 10 ¦ foro di scarico ["] = 1"1/2. Incluso: aggrappo rialzato SPECIFICHE TECNICHE: colori chiari | 1 cad | 19.55 | 15.45 | 0 | RM.56.15.15.L0008.0300.- | Pezzo speciale bordo di ceramica porcellana vitrea (vitreous-china); finitura: smaltato ¦ colorato ¦ lucido; geometria: semplice ¦ con foro di scarico; funzione: formazione bordi vasca; impiego: piscine con sfioro interno; dimensione x bordo [cm] = 15 ¦ dimensione y bordo [cm] = 15 ¦ spessore [cm] = 10 ¦ foro di scarico ["] = 1"1/2. Incluso: aggrappo rialzato SPECIFICHE TECNICHE: colori chiari |  | RISORSA MATERIALE | ATTREZZATURE SPORT | ACCESSORI | PEZZO SPECIALE | CERAMICA PORCELLANA VITREA (VITREOUS-CHINA) | [6 empty] | MU.07.160.0060.e | Pezzi speciali in porcellana vitreous china superficie smaltata lucida, con aggrappo rialzato; spessore 10 cm; per formazione di bordi vasca con sfioro interno per piscine: - bordo semplice o con foro di scarico da 1"1/2, 15 x 15 cm; colori chiari | nd | bordo | [10 empty] | 1 | cad | nd | formazione bordi vasca - | piscine con sfioro interno - | ceramica porcellana vitrea (vitreous-china) | nd - | nd - |  | semplice - con foro di scarico - | dimensione y bordo [cm] = 15.0 nd nd nd - foro di scarico ["] = 1"1/2 nd nd nd - dimensione x bordo [cm] = 15.0 nd nd nd - spessore [cm] = 10.0 nd nd nd - | colori chiari | nd - | smaltato - colorato - lucido - | nd - | nd | nd - | NO |  |  |  |  | nd |  |  |  |  | nd | nd | nd |  | nd | nd | nd | aggrappo rialzato | nd | nd | NO | NO
LOM251.RM.56.15.15.L0008.0305.- | Pezzo speciale bordo di ceramica porcellana vitrea (vitreous-china); finitura: smaltato ¦ colorato ¦ lucido; geometria: semplice ¦ con foro di scarico; funzione: formazione bordi vasca; impiego: piscine con sfioro interno; dimensione x bordo [cm] = 15 ¦ dimensione y bordo [cm] = 15 ¦ spessore [cm] = 10 ¦ foro di scarico ["] = 1"1/2. Incluso: aggrappo rialzato SPECIFICHE TECNICHE: colori forti | 1 cad | 23.44 | 18.53 | 0 | RM.56.15.15.L0008.0305.- | Pezzo speciale bordo di ceramica porcellana vitrea (vitreous-china); finitura: smaltato ¦ colorato ¦ lucido; geometria: semplice ¦ con foro di scarico; funzione: formazione bordi vasca; impiego: piscine con sfioro interno; dimensione x bordo [cm] = 15 ¦ dimensione y bordo [cm] = 15 ¦ spessore [cm] = 10 ¦ foro di scarico ["] = 1"1/2. Incluso: aggrappo rialzato SPECIFICHE TECNICHE: colori forti |  | RISORSA MATERIALE | ATTREZZATURE SPORT | ACCESSORI | PEZZO SPECIALE | CERAMICA PORCELLANA VITREA (VITREOUS-CHINA) | [6 empty] | MU.07.160.0060.f | Pezzi speciali in porcellana vitreous china superficie smaltata lucida, con aggrappo rialzato; spessore 10 cm; per formazione di bordi vasca con sfioro interno per piscine: - bordo semplice o con foro di scarico da 1"1/2, 15 x 15 cm; colori forti | nd | bordo | [10 empty] | 1 | cad | nd | formazione bordi vasca - | piscine con sfioro interno - | ceramica porcellana vitrea (vitreous-china) | nd - | nd - |  | semplice - con foro di scarico - | dimensione y bordo [cm] = 15.0 nd nd nd - foro di scarico ["] = 1"1/2 nd nd nd - spessore [cm] = 10.0 nd nd nd - dimensione x bordo [cm] = 15.0 nd nd nd - | colori forti | nd - | smaltato - colorato - lucido - | nd - | nd | nd - | NO |  |  |  |  | nd |  |  |  |  | nd | nd | nd |  | nd | nd | nd | aggrappo rialzato | nd | nd | NO | NO
LOM251.RM.56.15.15.L0008.0310.- | Pezzo speciale bordo di ceramica porcellana vitrea (vitreous-china); finitura: colorato; geometria: semplice ¦ con foro di scarico; funzione: formazione bordi vasca; impiego: piscine con sfioro traboccante; dimensione x bordo [cm] = 23 ¦ dimensione y bordo [cm] = 25 ¦ spessore [cm] = 15,5 ¦ foro di scarico ["] = 2"1/2. Incluso: aggrappo; griglia da 18,2 cm SPECIFICHE TECNICHE: superficie in parte liscia smaltata lucida, in parte con rilievi non smaltata; con o senza apertura frontale; colori chiari | 1 cad | 37.7 | 29.8 | 0 | RM.56.15.15.L0008.0310.- | Pezzo speciale bordo di ceramica porcellana vitrea (vitreous-china); finitura: colorato; geometria: semplice ¦ con foro di scarico; funzione: formazione bordi vasca; impiego: piscine con sfioro traboccante; dimensione x bordo [cm] = 23 ¦ dimensione y bordo [cm] = 25 ¦ spessore [cm] = 15,5 ¦ foro di scarico ["] = 2"1/2. Incluso: aggrappo; griglia da 18,2 cm SPECIFICHE TECNICHE: superficie in parte liscia smaltata lucida, in parte con rilievi non smaltata; con o senza apertura frontale; colori chiari |  | RISORSA MATERIALE | ATTREZZATURE SPORT | ACCESSORI | PEZZO SPECIALE | CERAMICA PORCELLANA VITREA (VITREOUS-CHINA) | [6 empty] | MU.07.160.0070.c | Pezzi speciali in porcellana vitreous china superficie in parte liscia smaltata lucida, in parte con rilievi non smaltata, con aggrappo predisposto per alloggiamento griglia da 18,2 cm, con o senza apertura frontale; spessore 15,5 cm; per formazione di bordi vasca con sfioro traboccante per piscine: - bordo semplice o con foro di scarico da 2"1/2, 23 x 25 cm; colori chiari | nd | bordo | [10 empty] | 1 | cad | nd | formazione bordi vasca - | piscine con sfioro traboccante - | ceramica porcellana vitrea (vitreous-china) | nd - | nd - |  | semplice - con foro di scarico - | dimensione x bordo [cm] = 23.0 nd nd nd - foro di scarico ["] = 2"1/2 nd nd nd - dimensione y bordo [cm] = 25.0 nd nd nd - spessore [cm] = 15.5 nd nd nd - | superficie in parte liscia smaltata lucida, in parte con rilievi non smaltata; con o senza apertura frontale; colori chiari | nd - | colorato - | nd - | nd | nd - | NO |  |  |  |  | nd |  |  |  |  | nd | nd | nd |  | nd | nd | nd | aggrappo; griglia da 18,2 cm | nd | nd | NO | NO
LOM251.RM.56.15.15.L0008.0315.- | Pezzo speciale bordo di ceramica porcellana vitrea (vitreous-china); finitura: colorato; geometria: semplice ¦ con foro di scarico; funzione: formazione bordi vasca; impiego: piscine con sfioro traboccante; dimensione x bordo [cm] = 23 ¦ dimensione y bordo [cm] = 25 ¦ spessore [cm] = 15,5 ¦ foro di scarico ["] = 2"1/2. Incluso: aggrappo; griglia da 18,2 cm SPECIFICHE TECNICHE: superficie in parte liscia smaltata lucida, in parte con rilievi non smaltata; con o senza apertura frontale; colori forti | 1 cad | 45.17 | 35.7 | 0 | RM.56.15.15.L0008.0315.- | Pezzo speciale bordo di ceramica porcellana vitrea (vitreous-china); finitura: colorato; geometria: semplice ¦ con foro di scarico; funzione: formazione bordi vasca; impiego: piscine con sfioro traboccante; dimensione x bordo [cm] = 23 ¦ dimensione y bordo [cm] = 25 ¦ spessore [cm] = 15,5 ¦ foro di scarico ["] = 2"1/2. Incluso: aggrappo; griglia da 18,2 cm SPECIFICHE TECNICHE: superficie in parte liscia smaltata lucida, in parte con rilievi non smaltata; con o senza apertura frontale; colori forti |  | RISORSA MATERIALE | ATTREZZATURE SPORT | ACCESSORI | PEZZO SPECIALE | CERAMICA PORCELLANA VITREA (VITREOUS-CHINA) | [6 empty] | MU.07.160.0070.d | Pezzi speciali in porcellana vitreous china superficie in parte liscia smaltata lucida, in parte con rilievi non smaltata, con aggrappo predisposto per alloggiamento griglia da 18,2 cm, con o senza apertura frontale; spessore 15,5 cm; per formazione di bordi vasca con sfioro traboccante per piscine: - bordo semplice o con foro di scarico da 2"1/2, 23 x 25 cm; colori forti | nd | bordo | [10 empty] | 1 | cad | nd | formazione bordi vasca - | piscine con sfioro traboccante - | ceramica porcellana vitrea (vitreous-china) | nd - | nd - |  | semplice - con foro di scarico - | dimensione x bordo [cm] = 23.0 nd nd nd - foro di scarico ["] = 2"1/2 nd nd nd - dimensione y bordo [cm] = 25.0 nd nd nd - spessore [cm] = 15.5 nd nd nd - | superficie in parte liscia smaltata lucida, in parte con rilievi non smaltata; con o senza apertura frontale; colori forti | nd - | colorato - | nd - | nd | nd - | NO |  |  |  |  | nd |  |  |  |  | nd | nd | nd |  | nd | nd | nd | aggrappo; griglia da 18,2 cm | nd | nd | NO | NO
LOM251.RM.56.15.15.L0008.0320.- | Pezzo speciale bordo di ceramica porcellana vitrea (vitreous-china); finitura: colorato; geometria: semplice ¦ con foro di scarico; funzione: formazione bordi vasca; impiego: piscine con sfioro traboccante; dimensione x bordo [cm] = 23 ¦ dimensione y bordo [cm] = 15 ¦ spessore [cm] = 15,5 ¦ foro di scarico ["] = 2"1/2. Incluso: aggrappo; griglia da 18,2 cm SPECIFICHE TECNICHE: superficie in parte liscia smaltata lucida, in parte con rilievi non smaltata; con o senza apertura frontale; colori chiari | 1 cad | 24.86 | 19.65 | 0 | RM.56.15.15.L0008.0320.- | Pezzo speciale bordo di ceramica porcellana vitrea (vitreous-china); finitura: colorato; geometria: semplice ¦ con foro di scarico; funzione: formazione bordi vasca; impiego: piscine con sfioro traboccante; dimensione x bordo [cm] = 23 ¦ dimensione y bordo [cm] = 15 ¦ spessore [cm] = 15,5 ¦ foro di scarico ["] = 2"1/2. Incluso: aggrappo; griglia da 18,2 cm SPECIFICHE TECNICHE: superficie in parte liscia smaltata lucida, in parte con rilievi non smaltata; con o senza apertura frontale; colori chiari |  | RISORSA MATERIALE | ATTREZZATURE SPORT | ACCESSORI | PEZZO SPECIALE | CERAMICA PORCELLANA VITREA (VITREOUS-CHINA) | [6 empty] | MU.07.160.0070.e | Pezzi speciali in porcellana vitreous china superficie in parte liscia smaltata lucida, in parte con rilievi non smaltata, con aggrappo predisposto per alloggiamento griglia da 18,2 cm, con o senza apertura frontale; spessore 15,5 cm; per formazione di bordi vasca con sfioro traboccante per piscine: - bordo semplice o con foro di scarico da 2"1/2, 23 x 15 cm; colori chiari; | nd | bordo | [10 empty] | 1 | cad | nd | formazione bordi vasca - | piscine con sfioro traboccante - | ceramica porcellana vitrea (vitreous-china) | nd - | nd - |  | semplice - con foro di scarico - | dimensione y bordo [cm] = 15.0 nd nd nd - spessore [cm] = 15.5 nd nd nd - dimensione x bordo [cm] = 23.0 nd nd nd - foro di scarico ["] = 2"1/2 nd nd nd - | superficie in parte liscia smaltata lucida, in parte con rilievi non smaltata; con o senza apertura frontale; colori chiari | nd - | colorato - | nd - | nd | nd - | NO |  |  |  |  | nd |  |  |  |  | nd | nd | nd |  | nd | nd | nd | aggrappo; griglia da 18,2 cm | nd | nd | NO | NO
LOM251.RM.56.15.15.L0008.0325.- | Pezzo speciale bordo di ceramica porcellana vitrea (vitreous-china); finitura: colorato; geometria: semplice ¦ con foro di scarico; funzione: formazione bordi vasca; impiego: piscine con sfioro traboccante; dimensione x bordo [cm] = 23 ¦ dimensione y bordo [cm] = 15 ¦ spessore [cm] = 15,5 ¦ foro di scarico ["] = 2"1/2. Incluso: aggrappo; griglia da 18,2 cm SPECIFICHE TECNICHE: superficie in parte liscia smaltata lucida, in parte con rilievi non smaltata; con o senza apertura frontale; colori forti | 1 cad | 29.77 | 23.53 | 0 | RM.56.15.15.L0008.0325.- | Pezzo speciale bordo di ceramica porcellana vitrea (vitreous-china); finitura: colorato; geometria: semplice ¦ con foro di scarico; funzione: formazione bordi vasca; impiego: piscine con sfioro traboccante; dimensione x bordo [cm] = 23 ¦ dimensione y bordo [cm] = 15 ¦ spessore [cm] = 15,5 ¦ foro di scarico ["] = 2"1/2. Incluso: aggrappo; griglia da 18,2 cm SPECIFICHE TECNICHE: superficie in parte liscia smaltata lucida, in parte con rilievi non smaltata; con o senza apertura frontale; colori forti |  | RISORSA MATERIALE | ATTREZZATURE SPORT | ACCESSORI | PEZZO SPECIALE | CERAMICA PORCELLANA VITREA (VITREOUS-CHINA) | [6 empty] | MU.07.160.0070.f | Pezzi speciali in porcellana vitreous china superficie in parte liscia smaltata lucida, in parte con rilievi non smaltata, con aggrappo predisposto per alloggiamento griglia da 18,2 cm, con o senza apertura frontale; spessore 15,5 cm; per formazione di bordi vasca con sfioro traboccante per piscine: - bordo semplice o con foro di scarico da 2"1/2, 23 x 15 cm; colori forti | nd | bordo | [10 empty] | 1 | cad | nd | formazione bordi vasca - | piscine con sfioro traboccante - | ceramica porcellana vitrea (vitreous-china) | nd - | nd - |  | semplice - con foro di scarico - | dimensione y bordo [cm] = 15.0 nd nd nd - spessore [cm] = 15.5 nd nd nd - dimensione x bordo [cm] = 23.0 nd nd nd - foro di scarico ["] = 2"1/2 nd nd nd - | superficie in parte liscia smaltata lucida, in parte con rilievi non smaltata; con o senza apertura frontale; colori forti | nd - | colorato - | nd - | nd | nd - | NO |  |  |  |  | nd |  |  |  |  | nd | nd | nd |  | nd | nd | nd | aggrappo; griglia da 18,2 cm | nd | nd | NO | NO
LOM251.RM.56.15.15.L0008.0330.- | Pezzo speciale bordo di ceramica porcellana vitrea (vitreous-china); finitura: colorato; geometria: semplice ¦ con foro di scarico; funzione: formazione bordi vasca; impiego: piscine con sfioro traboccante; dimensione x bordo [cm] = 30 ¦ dimensione y bordo [cm] = 25 ¦ spessore [cm] = 15,5 ¦ foro di scarico ["] = 2"1/2. Incluso: aggrappo; griglia da 24,7 cm SPECIFICHE TECNICHE: superficie in parte liscia smaltata lucida, in parte con rilievi non smaltata; colori chiari | 1 cad | 48.55 | 38.38 | 0 | RM.56.15.15.L0008.0330.- | Pezzo speciale bordo di ceramica porcellana vitrea (vitreous-china); finitura: colorato; geometria: semplice ¦ con foro di scarico; funzione: formazione bordi vasca; impiego: piscine con sfioro traboccante; dimensione x bordo [cm] = 30 ¦ dimensione y bordo [cm] = 25 ¦ spessore [cm] = 15,5 ¦ foro di scarico ["] = 2"1/2. Incluso: aggrappo; griglia da 24,7 cm SPECIFICHE TECNICHE: superficie in parte liscia smaltata lucida, in parte con rilievi non smaltata; colori chiari |  | RISORSA MATERIALE | ATTREZZATURE SPORT | ACCESSORI | PEZZO SPECIALE | CERAMICA PORCELLANA VITREA (VITREOUS-CHINA) | [6 empty] | MU.07.160.0080.c | Pezzi speciali in porcellana vitreous china superficie in parte liscia smaltata lucida, in parte con rilievi non smaltata, con aggrappo predisposto per alloggiamento griglia da 24,7 cm; spessore 15,5 cm; per formazione di bordi vasca con sfioro traboccante: - bordo semplice o con foro di scarico da 2"1/2, 30 x 25 cm; colori chiari | nd | bordo | [10 empty] | 1 | cad | nd | formazione bordi vasca - | piscine con sfioro traboccante - | ceramica porcellana vitrea (vitreous-china) | nd - | nd - |  | semplice - con foro di scarico - | dimensione x bordo [cm] = 30.0 nd nd nd - spessore [cm] = 15.5 nd nd nd - foro di scarico ["] = 2"1/2 nd nd nd - dimensione y bordo [cm] = 25.0 nd nd nd - | superficie in parte liscia smaltata lucida, in parte con rilievi non smaltata; colori chiari | nd - | colorato - | nd - | nd | nd - | NO |  |  |  |  | nd |  |  |  |  | nd | nd | nd |  | nd | nd | nd | aggrappo; griglia da 24,7 cm | nd | nd | NO | NO
LOM251.RM.56.15.15.L0008.0335.- | Pezzo speciale bordo di ceramica porcellana vitrea (vitreous-china); finitura: colorato; geometria: semplice ¦ con foro di scarico; funzione: formazione bordi vasca; impiego: piscine con sfioro traboccante; dimensione x bordo [cm] = 30 ¦ dimensione y bordo [cm] = 25 ¦ spessore [cm] = 15,5 ¦ foro di scarico ["] = 2"1/2. Incluso: aggrappo; griglia da 24,7 cm SPECIFICHE TECNICHE: superficie in parte liscia smaltata lucida, in parte con rilievi non smaltata; colori forti | 1 cad | 58.18 | 45.99 | 0 | RM.56.15.15.L0008.0335.- | Pezzo speciale bordo di ceramica porcellana vitrea (vitreous-china); finitura: colorato; geometria: semplice ¦ con foro di scarico; funzione: formazione bordi vasca; impiego: piscine con sfioro traboccante; dimensione x bordo [cm] = 30 ¦ dimensione y bordo [cm] = 25 ¦ spessore [cm] = 15,5 ¦ foro di scarico ["] = 2"1/2. Incluso: aggrappo; griglia da 24,7 cm SPECIFICHE TECNICHE: superficie in parte liscia smaltata lucida, in parte con rilievi non smaltata; colori forti |  | RISORSA MATERIALE | ATTREZZATURE SPORT | ACCESSORI | PEZZO SPECIALE | CERAMICA PORCELLANA VITREA (VITREOUS-CHINA) | [6 empty] | MU.07.160.0080.d | Pezzi speciali in porcellana vitreous china superficie in parte liscia smaltata lucida, in parte con rilievi non smaltata, con aggrappo predisposto per alloggiamento griglia da 24,7 cm; spessore 15,5 cm; per formazione di bordi vasca con sfioro traboccante: - bordo semplice o con foro di scarico da 2"1/2, 30 x 25 cm; colori forti | nd | bordo | [10 empty] | 1 | cad | nd | formazione bordi vasca - | piscine con sfioro traboccante - | ceramica porcellana vitrea (vitreous-china) | nd - | nd - |  | semplice - con foro di scarico - | spessore [cm] = 15.5 nd nd nd - dimensione x bordo [cm] = 30.0 nd nd nd - foro di scarico ["] = 2"1/2 nd nd nd - dimensione y bordo [cm] = 25.0 nd nd nd - | superficie in parte liscia smaltata lucida, in parte con rilievi non smaltata; colori forti | nd - | colorato - | nd - | nd | nd - | NO |  |  |  |  | nd |  |  |  |  | nd | nd | nd |  | nd | nd | nd | aggrappo; griglia da 24,7 cm | nd | nd | NO | NO
LOM251.RM.56.15.15.Za000.0000.- | Pezzo speciale ribaltina di materiale generico; funzione: alza rete | 1 cad | 162.1 | 128.14 | 0 | RM.56.15.15.Za000.0000.- | Pezzo speciale ribaltina di materiale generico; funzione: alza rete |  | RISORSA MATERIALE | ATTREZZATURE SPORT | ACCESSORI | PEZZO SPECIALE | MATERIALE GENERICO | [6 empty] | MU.06.450.0350.c | Porta da calcio regolamentare, composta da: - ribaltina alza rete | nd | ribaltina | [10 empty] | 1 | cad | nd | alza rete - | nd - | materiale generico | nd - | nd - |  | nd - | nd - | nd | nd - | nd - | nd - | nd | nd - | NO |  |  |  |  | nd |  |  |  |  | nd | nd | nd |  | nd | nd | nd | nd | nd | nd | NO | NO
LOM251.RM.56.15.20.Za000.0000.a | Pila di scarico di materiale generico; diametro (Ø) [mm] = 75 | 1 cad | 33.46 | 26.45 | 0 | RM.56.15.20.Za000.0000.a | Pila di scarico di materiale generico; diametro (Ø) [mm] = 75 |  | RISORSA MATERIALE | ATTREZZATURE SPORT | ACCESSORI | PILA DI SCARICO | MATERIALE GENERICO | [6 empty] | MU.07.180.0010.a | Piletta di scarico: - Ø 75 mm | nd | nd | [10 empty] | 1 | cad | nd | nd - | nd - | materiale generico | nd - | nd - |  | nd - | diametro (Ø) [mm] = 75.0 nd nd nd - | nd | nd - | nd - | nd - | nd | nd - | NO |  |  |  |  | nd |  |  |  |  | nd | nd | nd |  | nd | nd | nd | nd | nd | nd | NO | NO
LOM251.RM.56.15.20.Za000.0000.b | Pila di scarico di materiale generico; diametro (Ø) [mm] = 47 | 1 cad | 15.32 | 12.11 | 0 | RM.56.15.20.Za000.0000.b | Pila di scarico di materiale generico; diametro (Ø) [mm] = 47 |  | RISORSA MATERIALE | ATTREZZATURE SPORT | ACCESSORI | PILA DI SCARICO | MATERIALE GENERICO | [6 empty] | MU.07.180.0010.b | Piletta di scarico: - Ø 47 mm | nd | nd | [10 empty] | 1 | cad | nd | nd - | nd - | materiale generico | nd - | nd - |  | nd - | diametro (Ø) [mm] = 47.0 nd nd nd - | nd | nd - | nd - | nd - | nd | nd - | NO |  |  |  |  | nd |  |  |  |  | nd | nd | nd |  | nd | nd | nd | nd | nd | nd | NO | NO
LOM251.RM.56.15.25.D0000.0000.- | Raccordo TEE di plastica generico; geometria: filettati; angolo [°] = 90. Incluso: o-ring SPECIFICHE TECNICHE: matria plastica plovinilcloruro (PVC) o polipropilene (PP); o-ring da 1 ¼" | 1 cad | 7.58 | 5.99 | 0 | RM.56.15.25.D0000.0000.- | Raccordo TEE di plastica generico; geometria: filettati; angolo [°] = 90. Incluso: o-ring SPECIFICHE TECNICHE: matria plastica plovinilcloruro (PVC) o polipropilene (PP); o-ring da 1 ¼" |  | RISORSA MATERIALE | ATTREZZATURE SPORT | ACCESSORI | RACCORDO | PLASTICA GENERICO | [6 empty] | MU.06.700.0710.a | tee filettati a 90° con O-RING da: - 1 ¼" | nd | TEE | [10 empty] | 1 | cad | nd | nd - | nd - | plastica generico | nd - | angolo [°] = 90.0 nd nd nd - |  | filettati - | nd - | matria plastica plovinilcloruro (PVC) o polipropilene (PP); o-ring da 1 ¼" | nd - | nd - | nd - | nd | nd - | NO |  |  |  |  | nd |  |  |  |  | nd | nd | nd |  | nd | nd | nd | o-ring | nd | nd | NO | NO
LOM251.RM.56.15.25.D0000.0005.- | Raccordo TEE di plastica generico; geometria: filettati; angolo [°] = 90. Incluso: o-ring SPECIFICHE TECNICHE: matria plastica plovinilcloruro (PVC) o polipropilene (PP); o-ring da 1 ½" | 1 cad | 7.83 | 6.19 | 0 | RM.56.15.25.D0000.0005.- | Raccordo TEE di plastica generico; geometria: filettati; angolo [°] = 90. Incluso: o-ring SPECIFICHE TECNICHE: matria plastica plovinilcloruro (PVC) o polipropilene (PP); o-ring da 1 ½" |  | RISORSA MATERIALE | ATTREZZATURE SPORT | ACCESSORI | RACCORDO | PLASTICA GENERICO | [6 empty] | MU.06.700.0710.b | tee filettati a 90° con O-RING da: - 1 ½" | nd | TEE | [10 empty] | 1 | cad | nd | nd - | nd - | plastica generico | nd - | angolo [°] = 90.0 nd nd nd - |  | filettati - | nd - | matria plastica plovinilcloruro (PVC) o polipropilene (PP); o-ring da 1 ½" | nd - | nd - | nd - | nd | nd - | NO |  |  |  |  | nd |  |  |  |  | nd | nd | nd |  | nd | nd | nd | o-ring | nd | nd | NO | NO
LOM251.RM.56.15.25.D0000.0010.- | Raccordo TEE di plastica generico; geometria: filettati; angolo [°] = 90. Incluso: o-ring SPECIFICHE TECNICHE: matria plastica plovinilcloruro (PVC) o polipropilene (PP); o-ring da 2" | 1 cad | 13.15 | 10.39 | 0 | RM.56.15.25.D0000.0010.- | Raccordo TEE di plastica generico; geometria: filettati; angolo [°] = 90. Incluso: o-ring SPECIFICHE TECNICHE: matria plastica plovinilcloruro (PVC) o polipropilene (PP); o-ring da 2" |  | RISORSA MATERIALE | ATTREZZATURE SPORT | ACCESSORI | RACCORDO | PLASTICA GENERICO | [6 empty] | MU.06.700.0710.c | tee filettati a 90° con O-RING da: - 2" | nd | TEE | [10 empty] | 1 | cad | nd | nd - | nd - | plastica generico | nd - | angolo [°] = 90.0 nd nd nd - |  | filettati - | nd - | matria plastica plovinilcloruro (PVC) o polipropilene (PP); o-ring da 2" | nd - | nd - | nd - | nd | nd - | NO |  |  |  |  | nd |  |  |  |  | nd | nd | nd |  | nd | nd | nd | o-ring | nd | nd | NO | NO
LOM251.RM.56.15.25.D0000.0015.- | Raccordo TEE di plastica generico; geometria: filettati; angolo [°] = 90. Incluso: o-ring SPECIFICHE TECNICHE: matria plastica plovinilcloruro (PVC) o polipropilene (PP); o-ring da 3" | 1 cad | 18.27 | 14.44 | 0 | RM.56.15.25.D0000.0015.- | Raccordo TEE di plastica generico; geometria: filettati; angolo [°] = 90. Incluso: o-ring SPECIFICHE TECNICHE: matria plastica plovinilcloruro (PVC) o polipropilene (PP); o-ring da 3" |  | RISORSA MATERIALE | ATTREZZATURE SPORT | ACCESSORI | RACCORDO | PLASTICA GENERICO | [6 empty] | MU.06.700.0710.d | tee filettati a 90° con O-RING da: - 3" | nd | TEE | [10 empty] | 1 | cad | nd | nd - | nd - | plastica generico | nd - | angolo [°] = 90.0 nd nd nd - |  | filettati - | nd - | matria plastica plovinilcloruro (PVC) o polipropilene (PP); o-ring da 3" | nd - | nd - | nd - | nd | nd - | NO |  |  |  |  | nd |  |  |  |  | nd | nd | nd |  | nd | nd | nd | o-ring | nd | nd | NO | NO
LOM251.RM.56.15.25.D0000.0250.- | Raccordo dritto di plastica generico; geometria: a tre pezzi. Incluso: o-ring SPECIFICHE TECNICHE: matria plastica plovinilcloruro (PVC) o polipropilene (PP); o-ring da 1 ¼" | 1 cad | 12.8 | 10.12 | 0 | RM.56.15.25.D0000.0250.- | Raccordo dritto di plastica generico; geometria: a tre pezzi. Incluso: o-ring SPECIFICHE TECNICHE: matria plastica plovinilcloruro (PVC) o polipropilene (PP); o-ring da 1 ¼" |  | RISORSA MATERIALE | ATTREZZATURE SPORT | ACCESSORI | RACCORDO | PLASTICA GENERICO | [6 empty] | MU.06.700.0740.a | bocchettone a tre pezzi con O-RING da: - 1 ¼" | nd | dritto | [10 empty] | 1 | cad | nd | nd - | nd - | plastica generico | nd - | nd - |  | a tre pezzi - | nd - | matria plastica plovinilcloruro (PVC) o polipropilene (PP); o-ring da 1 ¼" | nd - | nd - | nd - | nd | nd - | NO |  |  |  |  | nd |  |  |  |  | nd | nd | nd |  | nd | nd | bocchettone | o-ring | nd | nd | NO | NO
LOM251.RM.56.15.25.D0000.0255.- | Raccordo dritto di plastica generico; geometria: a tre pezzi. Incluso: o-ring SPECIFICHE TECNICHE: matria plastica plovinilcloruro (PVC) o polipropilene (PP); o-ring da 1 ½" | 1 cad | 17.72 | 14.01 | 0 | RM.56.15.25.D0000.0255.- | Raccordo dritto di plastica generico; geometria: a tre pezzi. Incluso: o-ring SPECIFICHE TECNICHE: matria plastica plovinilcloruro (PVC) o polipropilene (PP); o-ring da 1 ½" |  | RISORSA MATERIALE | ATTREZZATURE SPORT | ACCESSORI | RACCORDO | PLASTICA GENERICO | [6 empty] | MU.06.700.0740.b | bocchettone a tre pezzi con O-RING da: - 1 ½" | nd | dritto | [10 empty] | 1 | cad | nd | nd - | nd - | plastica generico | nd - | nd - |  | a tre pezzi - | nd - | matria plastica plovinilcloruro (PVC) o polipropilene (PP); o-ring da 1 ½" | nd - | nd - | nd - | nd | nd - | NO |  |  |  |  | nd |  |  |  |  | nd | nd | nd |  | nd | nd | bocchettone | o-ring | nd | nd | NO | NO
LOM251.RM.56.15.25.D0000.0260.- | Raccordo dritto di plastica generico; geometria: a tre pezzi. Incluso: o-ring SPECIFICHE TECNICHE: matria plastica plovinilcloruro (PVC) o polipropilene (PP); o-ring da 2" | 1 cad | 24.1 | 19.05 | 0 | RM.56.15.25.D0000.0260.- | Raccordo dritto di plastica generico; geometria: a tre pezzi. Incluso: o-ring SPECIFICHE TECNICHE: matria plastica plovinilcloruro (PVC) o polipropilene (PP); o-ring da 2" |  | RISORSA MATERIALE | ATTREZZATURE SPORT | ACCESSORI | RACCORDO | PLASTICA GENERICO | [6 empty] | MU.06.700.0740.c | bocchettone a tre pezzi con O-RING da: - 2" | nd | dritto | [10 empty] | 1 | cad | nd | nd - | nd - | plastica generico | nd - | nd - |  | a tre pezzi - | nd - | matria plastica plovinilcloruro (PVC) o polipropilene (PP); o-ring da 2" | nd - | nd - | nd - | nd | nd - | NO |  |  |  |  | nd |  |  |  |  | nd | nd | nd |  | nd | nd | bocchettone | o-ring | nd | nd | NO | NO
LOM251.RM.56.15.25.D0000.0265.- | Raccordo dritto di plastica generico; geometria: a tre pezzi. Incluso: o-ring SPECIFICHE TECNICHE: matria plastica plovinilcloruro (PVC) o polipropilene (PP); o-ring da 3" | 1 cad | 48.55 | 38.38 | 0 | RM.56.15.25.D0000.0265.- | Raccordo dritto di plastica generico; geometria: a tre pezzi. Incluso: o-ring SPECIFICHE TECNICHE: matria plastica plovinilcloruro (PVC) o polipropilene (PP); o-ring da 3" |  | RISORSA MATERIALE | ATTREZZATURE SPORT | ACCESSORI | RACCORDO | PLASTICA GENERICO | [6 empty] | MU.06.700.0740.d | bocchettone a tre pezzi con O-RING da: - 3" | nd | dritto | [10 empty] | 1 | cad | nd | nd - | nd - | plastica generico | nd - | nd - |  | a tre pezzi - | nd - | matria plastica plovinilcloruro (PVC) o polipropilene (PP); o-ring da 3" | nd - | nd - | nd - | nd | nd - | NO |  |  |  |  | nd |  |  |  |  | nd | nd | nd |  | nd | nd | bocchettone | o-ring | nd | nd | NO | NO
LOM251.RM.56.15.25.D0000.0500.- | Raccordo nipplo di plastica generico; geometria: filettati. Incluso: o-ring SPECIFICHE TECNICHE: matria plastica plovinilcloruro (PVC) o polipropilene (PP); o-ring da 1 ¼" | 1 cad | 1.79 | 1.42 | 0 | RM.56.15.25.D0000.0500.- | Raccordo nipplo di plastica generico; geometria: filettati. Incluso: o-ring SPECIFICHE TECNICHE: matria plastica plovinilcloruro (PVC) o polipropilene (PP); o-ring da 1 ¼" |  | RISORSA MATERIALE | ATTREZZATURE SPORT | ACCESSORI | RACCORDO | PLASTICA GENERICO | [6 empty] | MU.06.700.0720.a | nipplo filettato con O-RING da: - 1 ¼" | nd | nipplo | [10 empty] | 1 | cad | nd | nd - | nd - | plastica generico | nd - | nd - |  | filettati - | nd - | matria plastica plovinilcloruro (PVC) o polipropilene (PP); o-ring da 1 ¼" | nd - | nd - | nd - | nd | nd - | NO |  |  |  |  | nd |  |  |  |  | nd | nd | nd |  | nd | nd | nd | o-ring | nd | nd | NO | NO
LOM251.RM.56.15.25.D0000.0505.- | Raccordo nipplo di plastica generico; geometria: filettati. Incluso: o-ring SPECIFICHE TECNICHE: matria plastica plovinilcloruro (PVC) o polipropilene (PP); o-ring da 1 ½" | 1 cad | 1.79 | 1.42 | 0 | RM.56.15.25.D0000.0505.- | Raccordo nipplo di plastica generico; geometria: filettati. Incluso: o-ring SPECIFICHE TECNICHE: matria plastica plovinilcloruro (PVC) o polipropilene (PP); o-ring da 1 ½" |  | RISORSA MATERIALE | ATTREZZATURE SPORT | ACCESSORI | RACCORDO | PLASTICA GENERICO | [6 empty] | MU.06.700.0720.b | nipplo filettato con O-RING da: - 1 ½" | nd | nipplo | [10 empty] | 1 | cad | nd | nd - | nd - | plastica generico | nd - | nd - |  | filettati - | nd - | matria plastica plovinilcloruro (PVC) o polipropilene (PP); o-ring da 1 ½" | nd - | nd - | nd - | nd | nd - | NO |  |  |  |  | nd |  |  |  |  | nd | nd | nd |  | nd | nd | nd | o-ring | nd | nd | NO | NO
LOM251.RM.56.15.25.D0000.0510.- | Raccordo nipplo di plastica generico; geometria: filettati. Incluso: o-ring SPECIFICHE TECNICHE: matria plastica plovinilcloruro (PVC) o polipropilene (PP); o-ring da 2" | 1 cad | 2.56 | 2.03 | 0 | RM.56.15.25.D0000.0510.- | Raccordo nipplo di plastica generico; geometria: filettati. Incluso: o-ring SPECIFICHE TECNICHE: matria plastica plovinilcloruro (PVC) o polipropilene (PP); o-ring da 2" |  | RISORSA MATERIALE | ATTREZZATURE SPORT | ACCESSORI | RACCORDO | PLASTICA GENERICO | [6 empty] | MU.06.700.0720.c | nipplo filettato con O-RING da: - 2" | nd | nipplo | [10 empty] | 1 | cad | nd | nd - | nd - | plastica generico | nd - | nd - |  | filettati - | nd - | matria plastica plovinilcloruro (PVC) o polipropilene (PP); o-ring da 2" | nd - | nd - | nd - | nd | nd - | NO |  |  |  |  | nd |  |  |  |  | nd | nd | nd |  | nd | nd | nd | o-ring | nd | nd | NO | NO
LOM251.RM.56.15.25.D0000.0515.- | Raccordo nipplo di plastica generico; geometria: filettati. Incluso: o-ring SPECIFICHE TECNICHE: matria plastica plovinilcloruro (PVC) o polipropilene (PP); o-ring da 3" | 1 cad | 7.23 | 5.71 | 0 | RM.56.15.25.D0000.0515.- | Raccordo nipplo di plastica generico; geometria: filettati. Incluso: o-ring SPECIFICHE TECNICHE: matria plastica plovinilcloruro (PVC) o polipropilene (PP); o-ring da 3" |  | RISORSA MATERIALE | ATTREZZATURE SPORT | ACCESSORI | RACCORDO | PLASTICA GENERICO | [6 empty] | MU.06.700.0720.d | nipplo filettato con O-RING da: - 3" | nd | nipplo | [10 empty] | 1 | cad | nd | nd - | nd - | plastica generico | nd - | nd - |  | filettati - | nd - | matria plastica plovinilcloruro (PVC) o polipropilene (PP); o-ring da 3" | nd - | nd - | nd - | nd | nd - | NO |  |  |  |  | nd |  |  |  |  | nd | nd | nd |  | nd | nd | nd | o-ring | nd | nd | NO | NO
LOM251.RM.56.15.25.L0003.0000.- | Raccordo curve di ceramica gres pressato; impiego: piscine; lunghezza [cm] = 25 ¦ raggio di curvatura interno [cm] = 2 SPECIFICHE TECNICHE: per angoli e spigoli; superficie liscia smaltata in tinta unita lucida; colori chiari | 1 cad | 3.58 | 2.83 | 0 | RM.56.15.25.L0003.0000.- | Raccordo curve di ceramica gres pressato; impiego: piscine; lunghezza [cm] = 25 ¦ raggio di curvatura interno [cm] = 2 SPECIFICHE TECNICHE: per angoli e spigoli; superficie liscia smaltata in tinta unita lucida; colori chiari |  | RISORSA MATERIALE | ATTREZZATURE SPORT | ACCESSORI | RACCORDO | CERAMICA GRES PRESSATO | [6 empty] | MU.07.160.0010.a | Raccordi per angoli e spigoli di piscine in gres ceramico pressato, superficie liscia smaltata in tinta unita lucida: - lunghezza 25 cm, raggio di curvatura interno 2 cm, colori chiari | nd | curve | [10 empty] | 1 | cad | nd | nd - | piscine - | ceramica gres pressato | nd - | nd - |  | nd - | lunghezza [cm] = 25.0 nd nd nd - raggio di curvatura interno [cm] = 2.0 nd nd nd - | per angoli e spigoli; superficie liscia smaltata in tinta unita lucida; colori chiari | nd - | nd - | nd - | nd | nd - | NO |  |  |  |  | nd |  |  |  |  | nd | nd | nd |  | nd | nd | nd | nd | nd | nd | NO | NO
LOM251.RM.56.15.25.L0003.0005.- | Raccordo curve di ceramica gres pressato; impiego: piscine; lunghezza [cm] = 25 ¦ raggio di curvatura interno [cm] = 2 SPECIFICHE TECNICHE: per angoli e spigoli; superficie liscia smaltata in tinta unita lucida; colori forti | 1 cad | 4.16 | 3.29 | 0 | RM.56.15.25.L0003.0005.- | Raccordo curve di ceramica gres pressato; impiego: piscine; lunghezza [cm] = 25 ¦ raggio di curvatura interno [cm] = 2 SPECIFICHE TECNICHE: per angoli e spigoli; superficie liscia smaltata in tinta unita lucida; colori forti |  | RISORSA MATERIALE | ATTREZZATURE SPORT | ACCESSORI | RACCORDO | CERAMICA GRES PRESSATO | [6 empty] | MU.07.160.0010.b | Raccordi per angoli e spigoli di piscine in gres ceramico pressato, superficie liscia smaltata in tinta unita lucida: - lunghezza 25 cm, raggio di curvatura interno 2 cm, colori forti | nd | curve | [10 empty] | 1 | cad | nd | nd - | piscine - | ceramica gres pressato | nd - | nd - |  | nd - | lunghezza [cm] = 25.0 nd nd nd - raggio di curvatura interno [cm] = 2.0 nd nd nd - | per angoli e spigoli; superficie liscia smaltata in tinta unita lucida; colori forti | nd - | nd - | nd - | nd | nd - | NO |  |  |  |  | nd |  |  |  |  | nd | nd | nd |  | nd | nd | nd | nd | nd | nd | NO | NO
LOM251.RM.56.15.25.L0003.0010.- | Raccordo curve di ceramica gres pressato; impiego: piscine; lunghezza [cm] = 25 ¦ raggio di curvatura interno [cm] = 5,6 SPECIFICHE TECNICHE: per angoli e spigoli; superficie liscia smaltata in tinta unita lucida; colori chiari | 1 cad | 8.87 | 7.01 | 0 | RM.56.15.25.L0003.0010.- | Raccordo curve di ceramica gres pressato; impiego: piscine; lunghezza [cm] = 25 ¦ raggio di curvatura interno [cm] = 5,6 SPECIFICHE TECNICHE: per angoli e spigoli; superficie liscia smaltata in tinta unita lucida; colori chiari |  | RISORSA MATERIALE | ATTREZZATURE SPORT | ACCESSORI | RACCORDO | CERAMICA GRES PRESSATO | [6 empty] | MU.07.160.0010.c | Raccordi per angoli e spigoli di piscine in gres ceramico pressato, superficie liscia smaltata in tinta unita lucida: - lunghezza 25 cm, raggio di curvatura interno 5,6 cm, colori chiari | nd | curve | [10 empty] | 1 | cad | nd | nd - | piscine - | ceramica gres pressato | nd - | nd - |  | nd - | raggio di curvatura interno [cm] = 5.6 nd nd nd - lunghezza [cm] = 25.0 nd nd nd - | per angoli e spigoli; superficie liscia smaltata in tinta unita lucida; colori chiari | nd - | nd - | nd - | nd | nd - | NO |  |  |  |  | nd |  |  |  |  | nd | nd | nd |  | nd | nd | nd | nd | nd | nd | NO | NO
LOM251.RM.56.15.25.L0003.0015.- | Raccordo curve di ceramica gres pressato; impiego: piscine; lunghezza [cm] = 25 ¦ raggio di curvatura interno [cm] = 5,6 SPECIFICHE TECNICHE: per angoli e spigoli; superficie liscia smaltata in tinta unita lucida; colori forti | 1 cad | 14.1 | 11.15 | 0 | RM.56.15.25.L0003.0015.- | Raccordo curve di ceramica gres pressato; impiego: piscine; lunghezza [cm] = 25 ¦ raggio di curvatura interno [cm] = 5,6 SPECIFICHE TECNICHE: per angoli e spigoli; superficie liscia smaltata in tinta unita lucida; colori forti |  | RISORSA MATERIALE | ATTREZZATURE SPORT | ACCESSORI | RACCORDO | CERAMICA GRES PRESSATO | [6 empty] | MU.07.160.0010.d | Raccordi per angoli e spigoli di piscine in gres ceramico pressato, superficie liscia smaltata in tinta unita lucida: - lunghezza 25 cm, raggio di curvatura interno 5,6 cm, colori forti | nd | curve | [10 empty] | 1 | cad | nd | nd - | piscine - | ceramica gres pressato | nd - | nd - |  | nd - | raggio di curvatura interno [cm] = 5.6 nd nd nd - lunghezza [cm] = 25.0 nd nd nd - | per angoli e spigoli; superficie liscia smaltata in tinta unita lucida; colori forti | nd - | nd - | nd - | nd | nd - | NO |  |  |  |  | nd |  |  |  |  | nd | nd | nd |  | nd | nd | nd | nd | nd | nd | NO | NO
LOM251.RM.56.15.30.Sb010.0000.- | Scaletta 2 gradini di lega ferrosa acciaio inox AISI 304; funzione: di risalita; impiego: bordi vasca piscine. Incluso: ancoraggi | 1 cad | 174.42 | 137.88 | 0 | RM.56.15.30.Sb010.0000.- | Scaletta 2 gradini di lega ferrosa acciaio inox AISI 304; funzione: di risalita; impiego: bordi vasca piscine. Incluso: ancoraggi |  | RISORSA MATERIALE | ATTREZZATURE SPORT | ACCESSORI | SCALETTA | LEGA FERROSA ACCIAIO INOX AISI 304 | [6 empty] | MU.07.180.0050.a | Scaletta di risalita in acciaio inox AISI 304, completa di ancoraggi, per bordi vasca: - 2 gradini | nd | 2 gradini | [10 empty] | 1 | cad | nd | di risalita - | bordi vasca piscine - | lega ferrosa acciaio inox AISI 304 | nd - | nd - |  | nd - | nd - | nd | nd - | nd - | nd - | nd | nd - | NO |  |  |  |  | nd |  |  |  |  | nd | nd | nd |  | nd | nd | nd | ancoraggi | nd | nd | NO | NO
LOM251.RM.56.15.30.Sb010.0250.- | Scaletta 3 gradini di lega ferrosa acciaio inox AISI 304; funzione: di risalita; impiego: bordi vasca piscine. Incluso: ancoraggi | 1 cad | 201.22 | 159.07 | 0 | RM.56.15.30.Sb010.0250.- | Scaletta 3 gradini di lega ferrosa acciaio inox AISI 304; funzione: di risalita; impiego: bordi vasca piscine. Incluso: ancoraggi |  | RISORSA MATERIALE | ATTREZZATURE SPORT | ACCESSORI | SCALETTA | LEGA FERROSA ACCIAIO INOX AISI 304 | [6 empty] | MU.07.180.0050.b | Scaletta di risalita in acciaio inox AISI 304, completa di ancoraggi, per bordi vasca: - 3 gradini | nd | 3 gradini | [10 empty] | 1 | cad | nd | di risalita - | bordi vasca piscine - | lega ferrosa acciaio inox AISI 304 | nd - | nd - |  | nd - | nd - | nd | nd - | nd - | nd - | nd | nd - | NO |  |  |  |  | nd |  |  |  |  | nd | nd | nd |  | nd | nd | nd | ancoraggi | nd | nd | NO | NO
LOM251.RM.56.15.30.Sb010.0500.- | Scaletta 4 gradini di lega ferrosa acciaio inox AISI 304; funzione: di risalita; impiego: bordi vasca piscine. Incluso: ancoraggi | 1 cad | 230.59 | 182.29 | 0 | RM.56.15.30.Sb010.0500.- | Scaletta 4 gradini di lega ferrosa acciaio inox AISI 304; funzione: di risalita; impiego: bordi vasca piscine. Incluso: ancoraggi |  | RISORSA MATERIALE | ATTREZZATURE SPORT | ACCESSORI | SCALETTA | LEGA FERROSA ACCIAIO INOX AISI 304 | [6 empty] | MU.07.180.0050.c | Scaletta di risalita in acciaio inox AISI 304, completa di ancoraggi, per bordi vasca: - 4 gradini | nd | 4 gradini | [10 empty] | 1 | cad | nd | di risalita - | bordi vasca piscine - | lega ferrosa acciaio inox AISI 304 | nd - | nd - |  | nd - | nd - | nd | nd - | nd - | nd - | nd | nd - | NO |  |  |  |  | nd |  |  |  |  | nd | nd | nd |  | nd | nd | nd | ancoraggi | nd | nd | NO | NO
LOM251.RM.56.15.30.Sb010.0750.- | Scaletta 5 gradini di lega ferrosa acciaio inox AISI 304; funzione: di risalita; impiego: bordi vasca piscine. Incluso: ancoraggi | 1 cad | 257.33 | 203.43 | 0 | RM.56.15.30.Sb010.0750.- | Scaletta 5 gradini di lega ferrosa acciaio inox AISI 304; funzione: di risalita; impiego: bordi vasca piscine. Incluso: ancoraggi |  | RISORSA MATERIALE | ATTREZZATURE SPORT | ACCESSORI | SCALETTA | LEGA FERROSA ACCIAIO INOX AISI 304 | [6 empty] | MU.07.180.0050.d | Scaletta di risalita in acciaio inox AISI 304, completa di ancoraggi, per bordi vasca: - 5 gradini | nd | 5 gradini | [10 empty] | 1 | cad | nd | di risalita - | bordi vasca piscine - | lega ferrosa acciaio inox AISI 304 | nd - | nd - |  | nd - | nd - | nd | nd - | nd - | nd - | nd | nd - | NO |  |  |  |  | nd |  |  |  |  | nd | nd | nd |  | nd | nd | nd | ancoraggi | nd | nd | NO | NO
LOM251.RM.56.15.35.D0006.0000.- | Rete da calcio di plastica polietilene (PE) | 1 cad | 139.67 | 110.41 | 0 | RM.56.15.35.D0006.0000.- | Rete da calcio di plastica polietilene (PE) |  | RISORSA MATERIALE | ATTREZZATURE SPORT | ACCESSORI | RETE DA CALCIO | PLASTICA POLIETILENE (PE) | [6 empty] | MU.06.450.0350.b | Porta da calcio regolamentare, composta da: - rete in polietilene | nd | nd | [10 empty] | 1 | cad | nd | nd - | nd - | plastica polietilene (PE) | nd - | nd - |  | nd - | nd - | nd | nd - | nd - | nd - | nd | nd - | NO |  |  |  |  | nd |  |  |  |  | nd | nd | nd |  | nd | nd | nd | nd | nd | nd | NO | NO
LOM251.RM.56.15.35.D0008.0000.- | Rete da calcio di plastica poliammide - nylon (PA) | 1 cad | 33.23 | 26.27 | 0 | RM.56.15.35.D0008.0000.- | Rete da calcio di plastica poliammide - nylon (PA) |  | RISORSA MATERIALE | ATTREZZATURE SPORT | ACCESSORI | RETE DA CALCIO | PLASTICA POLIAMMIDE - NYLON (PA) | [6 empty] | MU.06.450.0370.b | Porta da calcetto fissa, composta da: - rete in nylon poliammide | nd | nd | [10 empty] | 1 | cad | nd | nd - | nd - | plastica poliammide - nylon (PA) | nd - | nd - |  | nd - | nd - | nd | nd - | nd - | nd - | nd | nd - | NO |  |  |  |  | nd |  |  |  |  | nd | nd | nd |  | nd | nd | nd | nd | nd | nd | NO | NO
LOM251.RM.56.15.40.Sb010.0000.a | Trampolino di lega ferrosa acciaio inox AISI 304; impiego: vasche a sfioro interno ¦ piscine residenziali; altezza [cm] = 40. Componenti: blocco, attrezzatura sportiva piattaforma. Incluso: ancoraggi RM1 Blocco di lega ferrosa acciaio inox AISI 304; impiego: trampolino RM1 Attrezzatura sportiva piattaforma di materiale generico; geometria: elastiche; funzione: antiscivolo; impiego: trampolino | 1 cad | 556.07 | 439.58 | 0 | RM.56.15.40.Sb010.0000.a | Trampolino di lega ferrosa acciaio inox AISI 304; impiego: vasche a sfioro interno ¦ piscine residenziali; altezza [cm] = 40. Componenti: blocco, attrezzatura sportiva piattaforma. Incluso: ancoraggi | RM1 Blocco di lega ferrosa acciaio inox AISI 304; impiego: trampolino RM1 Attrezzatura sportiva piattaforma di materiale generico; geometria: elastiche; funzione: antiscivolo; impiego: trampolino | RISORSA MATERIALE | ATTREZZATURE SPORT | ACCESSORI | TRAMPOLINO | LEGA FERROSA ACCIAIO INOX AISI 304 | [6 empty] | MU.07.180.0080.a | Trampolino in acciaio AISI 304, con tavola elastica antiscivolo, completo di ancoraggio; utilizzato per le vasche a sfioro interno in piscine residenziali; altezza: - 40 cm | nd | nd | [9 empty] | RM.56.20.10.Za000.0755.- - RM.56.20.25.Sb010.0000.- - | 1 | cad | nd | nd - | vasche a sfioro interno - piscine residenziali - | lega ferrosa acciaio inox AISI 304 | nd - | nd - |  | nd - | altezza [cm] = 40.0 nd nd nd - | nd | nd - | nd - | nd - | nd | nd - | NO |  |  |  |  | nd |  |  |  |  | nd | nd | nd |  | nd | nd | nd | ancoraggi | nd | nd | NO | NO
LOM251.RM.56.15.40.Sb010.0000.b | Trampolino di lega ferrosa acciaio inox AISI 304; impiego: vasche a sfioro interno ¦ piscine residenziali; altezza [cm] = 60. Componenti: blocco, attrezzatura sportiva piattaforma. Incluso: ancoraggi RM1 Blocco di lega ferrosa acciaio inox AISI 304; impiego: trampolino RM1 Attrezzatura sportiva piattaforma di materiale generico; geometria: elastiche; funzione: antiscivolo; impiego: trampolino | 1 cad | 1365.22 | 1079.23 | 0 | RM.56.15.40.Sb010.0000.b | Trampolino di lega ferrosa acciaio inox AISI 304; impiego: vasche a sfioro interno ¦ piscine residenziali; altezza [cm] = 60. Componenti: blocco, attrezzatura sportiva piattaforma. Incluso: ancoraggi | RM1 Blocco di lega ferrosa acciaio inox AISI 304; impiego: trampolino RM1 Attrezzatura sportiva piattaforma di materiale generico; geometria: elastiche; funzione: antiscivolo; impiego: trampolino | RISORSA MATERIALE | ATTREZZATURE SPORT | ACCESSORI | TRAMPOLINO | LEGA FERROSA ACCIAIO INOX AISI 304 | [6 empty] | MU.07.180.0080.b | Trampolino in acciaio AISI 304, con tavola elastica antiscivolo, completo di ancoraggio; utilizzato per le vasche a sfioro interno in piscine residenziali; altezza: - 60 cm | nd | nd | [9 empty] | RM.56.20.10.Za000.0755.- - RM.56.20.25.Sb010.0000.- - | 1 | cad | nd | nd - | vasche a sfioro interno - piscine residenziali - | lega ferrosa acciaio inox AISI 304 | nd - | nd - |  | nd - | altezza [cm] = 60.0 nd nd nd - | nd | nd - | nd - | nd - | nd | nd - | NO |  |  |  |  | nd |  |  |  |  | nd | nd | nd |  | nd | nd | nd | ancoraggi | nd | nd | NO | NO
LOM251.RM.56.15.40.Sb010.0005.a | Trampolino di lega ferrosa acciaio inox AISI 304; impiego: piscine agonistiche; altezza [cm] = 100. Componenti: blocco, attrezzatura sportiva piattaforma. Incluso: passamano; scaletta in acciaio; fissaggio a pavimento SPECIFICHE TECNICHE: con fulcro mobile per regolazione sbalzo RM1 Blocco di lega ferrosa acciaio inox AISI 304; impiego: trampolino RM1 Attrezzatura sportiva piattaforma di legno naturale generico; geometria: lamellare; funzione: antiscivolo | 1 cad | 10364.54 | 8193.31 | 0 | RM.56.15.40.Sb010.0005.a | Trampolino di lega ferrosa acciaio inox AISI 304; impiego: piscine agonistiche; altezza [cm] = 100. Componenti: blocco, attrezzatura sportiva piattaforma. Incluso: passamano; scaletta in acciaio; fissaggio a pavimento SPECIFICHE TECNICHE: con fulcro mobile per regolazione sbalzo | RM1 Blocco di lega ferrosa acciaio inox AISI 304; impiego: trampolino RM1 Attrezzatura sportiva piattaforma di legno naturale generico; geometria: lamellare; funzione: antiscivolo | RISORSA MATERIALE | ATTREZZATURE SPORT | ACCESSORI | TRAMPOLINO | LEGA FERROSA ACCIAIO INOX AISI 304 | [6 empty] | MU.07.180.0090.a | Trampolino in acciaio AISI 304, con piattaforma realizzata in legno lamellare antiscivolo; è realizzato con fulcro mobile per consentire una regolazione dello sbalzo; completo di passamano, scaletta in acciaio e fissaggio a pavimento; utilizzato in piscine agonistiche; altezza: - 100 cm | nd | nd | [9 empty] | RM.56.20.10.Qa000.0500.- - RM.56.20.25.Sb010.0000.- - | 1 | cad | nd | nd - | piscine agonistiche - | lega ferrosa acciaio inox AISI 304 | nd - | nd - |  | nd - | altezza [cm] = 100.0 nd nd nd - | con fulcro mobile per regolazione sbalzo | nd - | nd - | nd - | nd | nd - | NO |  |  |  |  | nd |  |  |  |  | nd | nd | nd |  | nd | nd | nd | passamano; scaletta in acciaio; fissaggio a pavimento | nd | nd | NO | NO
LOM251.RM.56.15.40.Sb010.0005.b | Trampolino di lega ferrosa acciaio inox AISI 304; impiego: piscine agonistiche; altezza [cm] = 300. Componenti: blocco, attrezzatura sportiva piattaforma. Incluso: passamano; scaletta in acciaio; fissaggio a pavimento SPECIFICHE TECNICHE: con fulcro mobile per regolazione sbalzo RM1 Blocco di lega ferrosa acciaio inox AISI 304; impiego: trampolino RM1 Attrezzatura sportiva piattaforma di legno naturale generico; geometria: lamellare; funzione: antiscivolo | 1 cad | 11627.56 | 9191.75 | 0 | RM.56.15.40.Sb010.0005.b | Trampolino di lega ferrosa acciaio inox AISI 304; impiego: piscine agonistiche; altezza [cm] = 300. Componenti: blocco, attrezzatura sportiva piattaforma. Incluso: passamano; scaletta in acciaio; fissaggio a pavimento SPECIFICHE TECNICHE: con fulcro mobile per regolazione sbalzo | RM1 Blocco di lega ferrosa acciaio inox AISI 304; impiego: trampolino RM1 Attrezzatura sportiva piattaforma di legno naturale generico; geometria: lamellare; funzione: antiscivolo | RISORSA MATERIALE | ATTREZZATURE SPORT | ACCESSORI | TRAMPOLINO | LEGA FERROSA ACCIAIO INOX AISI 304 | [6 empty] | MU.07.180.0090.b | Trampolino in acciaio AISI 304, con piattaforma realizzata in legno lamellare antiscivolo; è realizzato con fulcro mobile per consentire una regolazione dello sbalzo; completo di passamano, scaletta in acciaio e fissaggio a pavimento; utilizzato in piscine agonistiche; altezza: - 300 cm | nd | nd | [9 empty] | RM.56.20.10.Qa000.0500.- - RM.56.20.25.Sb010.0000.- - | 1 | cad | nd | nd - | piscine agonistiche - | lega ferrosa acciaio inox AISI 304 | nd - | nd - |  | nd - | altezza [cm] = 300.0 nd nd nd - | con fulcro mobile per regolazione sbalzo | nd - | nd - | nd - | nd | nd - | NO |  |  |  |  | nd |  |  |  |  | nd | nd | nd |  | nd | nd | nd | passamano; scaletta in acciaio; fissaggio a pavimento | nd | nd | NO | NO
LOM251.RM.56.15.45.Sb010.0000.- | Maniglione di risalita di lega ferrosa acciaio inox AISI 304; impiego: piscine; fornitura: coppia. Incluso: viteria | 1 cad | 284.78 | 225.12 | 0 | RM.56.15.45.Sb010.0000.- | Maniglione di risalita di lega ferrosa acciaio inox AISI 304; impiego: piscine; fornitura: coppia. Incluso: viteria |  | RISORSA MATERIALE | ATTREZZATURE SPORT | ACCESSORI | MANIGLIONE | LEGA FERROSA ACCIAIO INOX AISI 304 | [6 empty] | MU.07.180.0060 | Maniglioni di risalita dalla vasca in acciaio AISI 304, in coppia completi di ancoraggio. | nd | di risalita | [10 empty] | 1 | cad | nd | nd - | piscine - | lega ferrosa acciaio inox AISI 304 | nd - | nd - |  | nd - | nd - | nd | coppia - | nd - | nd - | nd | nd - | NO |  |  |  |  | nd |  |  |  |  | nd | nd | nd |  | nd | nd | nd | viteria | nd | nd | NO | NO
LOM251.RM.56.15.50.D0000.0000.- | Maniglia di plastica generico; geometria: con sagoma ¦ senza sagoma; funzione: ricambio gioco; impiego: gioco bilico ¦ dondolo SPECIFICHE TECNICHE: materiale resistente ai raggi ultravioletti e riciclabile | 1 cad | 81.29 | 64.26 | 0 | RM.56.15.50.D0000.0000.- | Maniglia di plastica generico; geometria: con sagoma ¦ senza sagoma; funzione: ricambio gioco; impiego: gioco bilico ¦ dondolo SPECIFICHE TECNICHE: materiale resistente ai raggi ultravioletti e riciclabile |  | RISORSA MATERIALE | ATTREZZATURE SPORT | ACCESSORI | MANIGLIA | PLASTICA GENERICO | [6 empty] | MU.06.450.0030.e | Gioco bilico/dondolo utilizzo per due, tre o quattro persone - ricambi per bilico/dondolo: maniglia con o senza sagoma | nd | nd | [10 empty] | 1 | cad | nd | ricambio gioco - | gioco bilico - dondolo - | plastica generico | nd - | nd - |  | con sagoma - senza sagoma - | nd - | materiale resistente ai raggi ultravioletti e riciclabile | nd - | nd - | nd - | nd | nd - | NO |  |  |  |  | nd |  |  |  |  | nd | nd | nd |  | nd | nd | mono sagoma ¦ pluri sagoma ¦ figura | nd | nd | nd | NO | NO
LOM251.RM.56.15.70.Mb010.0000.- | Presa arrampicata di roccia naturale quarzite generico; impiego: gioco SPECIFICHE TECNICHE: in sabbia di quarzo e resina; di diverse conformazioni e colori | 1 cad | 30.75 | 24.3 | 0 | RM.56.15.70.Mb010.0000.- | Presa arrampicata di roccia naturale quarzite generico; impiego: gioco SPECIFICHE TECNICHE: in sabbia di quarzo e resina; di diverse conformazioni e colori |  | RISORSA MATERIALE | ATTREZZATURE SPORT | ACCESSORI | PRESA ARRAMPICATA | ROCCIA NATURALE QUARZITE GENERICO | [6 empty] | MU.06.470.0050 | Appiglio da arrampicata in sabbia quarzosa e resina, con diverse conformazioni e colori | nd | nd | [10 empty] | 1 | cad | nd | nd - | gioco - | roccia naturale quarzite generico | nd - | nd - |  | nd - | nd - | in sabbia di quarzo e resina; di diverse conformazioni e colori | nd - | nd - | nd - | nd | nd - | NO |  |  |  |  | nd |  |  |  |  | nd | nd | nd |  | nd | nd | appiglio | nd | nd | nd | NO | NO
LOM251.RM.56.20.10.Qa000.0000.- | Attrezzatura sportiva pianale di legno naturale generico; impiego: gioco complesso a una/due/tre torri/moduli SPECIFICHE TECNICHE: ricambio gioco; età utilizzo minimo 6 mesi | 1 cad | 204.5 | 161.66 | 0 | RM.56.20.10.Qa000.0000.- | Attrezzatura sportiva pianale di legno naturale generico; impiego: gioco complesso a una/due/tre torri/moduli SPECIFICHE TECNICHE: ricambio gioco; età utilizzo minimo 6 mesi |  | RISORSA MATERIALE | ATTREZZATURE SPORT | COMPONENTI | ATTREZZATURA SPORTIVA | LEGNO NATURALE GENERICO | [6 empty] | MU.06.470.0010.c | Ricambi per gioco complesso a una/due/tre torri/moduli - età di utilizzo minimo 6 mesi: - pianale/pavimento in legno | nd | pianale | [10 empty] | 1 | cad | nd | nd - | gioco complesso a una/due/tre torri/moduli - | legno naturale generico | nd - | nd - |  | nd - | nd - | ricambio gioco; età utilizzo minimo 6 mesi | nd - | nd - | nd - | nd | nd - | NO |  |  |  |  | nd |  |  |  |  | nd | nd | nd |  | nd | nd | pavimento | nd | nd | nd | NO | NO
LOM251.RM.56.20.10.Qa000.0250.- | Attrezzatura sportiva piano di bilancia di legno naturale generico; impiego: gioco bilico/dondolo SPECIFICHE TECNICHE: ricambio gioco; legno naturale generico massello/lamellare | 1 cad | 308.83 | 244.13 | 0 | RM.56.20.10.Qa000.0250.- | Attrezzatura sportiva piano di bilancia di legno naturale generico; impiego: gioco bilico/dondolo SPECIFICHE TECNICHE: ricambio gioco; legno naturale generico massello/lamellare |  | RISORSA MATERIALE | ATTREZZATURE SPORT | COMPONENTI | ATTREZZATURA SPORTIVA | LEGNO NATURALE GENERICO | [6 empty] | MU.06.450.0030.c | Gioco bilico/dondolo utilizzo per due, tre o quattro persone - ricambi per bilico/dondolo: trave/piano di bilancia in legno massello o lamellare | nd | piano di bilancia | [10 empty] | 1 | cad | nd | nd - | gioco bilico/dondolo - | legno naturale generico | nd - | nd - |  | nd - | nd - | ricambio gioco; legno naturale generico massello/lamellare | nd - | nd - | nd - | nd | nd - | NO |  |  |  |  | nd |  |  |  |  | nd | nd | nd |  | nd | nd | nd | nd | nd | nd | NO | NO
LOM251.RM.56.20.10.Sa000.0000.- | Attrezzatura sportiva pianale di lega alluminio generico; impiego: gioco complesso a una/due/tre torri/moduli SPECIFICHE TECNICHE: ricambio gioco; età utilizzo minimo 6 mesi | 1 cad | 305.39 | 241.42 | 0 | RM.56.20.10.Sa000.0000.- | Attrezzatura sportiva pianale di lega alluminio generico; impiego: gioco complesso a una/due/tre torri/moduli SPECIFICHE TECNICHE: ricambio gioco; età utilizzo minimo 6 mesi |  | RISORSA MATERIALE | ATTREZZATURE SPORT | COMPONENTI | ATTREZZATURA SPORTIVA | LEGA ALLUMINIO GENERICO | [6 empty] | 000000000 | NUOVA VOCE | nd | pianale | [10 empty] | 1 | cad | nd | nd - | gioco complesso a una/due/tre torri/moduli - | lega alluminio generico | nd - | nd - |  | nd - | nd - | ricambio gioco; età utilizzo minimo 6 mesi | nd - | nd - | nd - | nd | nd - | NO |  |  |  |  | nd |  |  |  |  | nd | nd | nd |  | nd | nd | pavimento | nd | nd | nd | NO | NO
LOM251.RM.56.20.10.Sb001.0000.- | Attrezzatura sportiva pianale di lega ferrosa acciaio generico; impiego: gioco complesso a una/due/tre torri/moduli SPECIFICHE TECNICHE: ricambio gioco; età utilizzo minimo 6 mesi | 1 cad | 790.9 | 625.22 | 0 | RM.56.20.10.Sb001.0000.- | Attrezzatura sportiva pianale di lega ferrosa acciaio generico; impiego: gioco complesso a una/due/tre torri/moduli SPECIFICHE TECNICHE: ricambio gioco; età utilizzo minimo 6 mesi |  | RISORSA MATERIALE | ATTREZZATURE SPORT | COMPONENTI | ATTREZZATURA SPORTIVA | LEGA FERROSA ACCIAIO GENERICO | [6 empty] | MU.06.470.0010.d | Ricambi per gioco complesso a una/due/tre torri/moduli - età di utilizzo minimo 6 mesi: - pianale/pavimento in acciaio/alluminio | nd | pianale | [10 empty] | 1 | cad | nd | nd - | gioco complesso a una/due/tre torri/moduli - | lega ferrosa acciaio generico | nd - | nd - |  | nd - | nd - | ricambio gioco; età utilizzo minimo 6 mesi | nd - | nd - | nd - | nd | nd - | NO |  |  |  |  | nd |  |  |  |  | nd | nd | nd |  | nd | nd | pavimento | nd | nd | nd | NO | NO
LOM251.RM.56.20.10.Sb001.0250.- | Attrezzatura sportiva piano di bilancia di lega ferrosa acciaio generico; impiego: gioco bilico/dondolo SPECIFICHE TECNICHE: ricambio gioco | 1 cad | 517.86 | 409.37 | 0 | RM.56.20.10.Sb001.0250.- | Attrezzatura sportiva piano di bilancia di lega ferrosa acciaio generico; impiego: gioco bilico/dondolo SPECIFICHE TECNICHE: ricambio gioco |  | RISORSA MATERIALE | ATTREZZATURE SPORT | COMPONENTI | ATTREZZATURA SPORTIVA | LEGA FERROSA ACCIAIO GENERICO | [6 empty] | MU.06.450.0030.d | Gioco bilico/dondolo utilizzo per due, tre o quattro persone - ricambi per bilico/dondolo: trave/piano di bilancia in acciaio | nd | piano di bilancia | [10 empty] | 1 | cad | nd | nd - | gioco bilico/dondolo - | lega ferrosa acciaio generico | nd - | nd - |  | nd - | nd - | ricambio gioco | nd - | nd - | nd - | nd | nd - | NO |  |  |  |  | nd |  |  |  |  | nd | nd | nd |  | nd | nd | mono sagoma ¦ figura | nd | nd | nd | NO | NO
LOM251.RM.57.05.00.D0000.0000.- | Gioco a molla di plastica generico; geometria: per una persona; impiego: attrezzature ricreative. Componenti: sagoma, ferramenta molla, basamento. Incluso: ferramenta e minuteria varia in lega ferrosa acciaio generico zincato o inox SPECIFICHE TECNICHE: ferramenta e minuteria varia antivandalo (con eventuale sistemi di protezione per teste e filettature sporgenti) RM1 Sagoma di plastica generico; geometria: singola/pluri; impiego: gioco a molla RM1 Ferramenta molla di materiale generico; impiego: gioco a molla SPECIFICHE TECNICHE: materia sintetica/plastica resistnti a raggi ultravioletti e riciclabili RM1 Basamento di materiale generico; impiego: gioco bilico/dondolo ¦ gioco a molla | 1 cad | 650.39 | 514.14 | 0 | RM.57.05.00.D0000.0000.- | Gioco a molla di plastica generico; geometria: per una persona; impiego: attrezzature ricreative. Componenti: sagoma, ferramenta molla, basamento. Incluso: ferramenta e minuteria varia in lega ferrosa acciaio generico zincato o inox SPECIFICHE TECNICHE: ferramenta e minuteria varia antivandalo (con eventuale sistemi di protezione per teste e filettature sporgenti) | RM1 Sagoma di plastica generico; geometria: singola/pluri; impiego: gioco a molla RM1 Ferramenta molla di materiale generico; impiego: gioco a molla SPECIFICHE TECNICHE: materia sintetica/plastica resistnti a raggi ultravioletti e riciclabili RM1 Basamento di materiale generico; impiego: gioco bilico/dondolo ¦ gioco a molla | RISORSA MATERIALE | ATTREZZATURE GIOCHI | KIT | GIOCO | PLASTICA GENERICO | [6 empty] | MU.06.450.0040.b | Gioco a molla utilizzo per una, due o quattro persone - versione mono/pluri sagoma in materiale plastico per una persona | nd | a molla | [9 empty] | RM.57.15.95.Za000.0000.- - RM.57.15.20.Za000.0000.- - RM.57.10.10.D0000.0000.- - | 1 | cad | nd | nd - | attrezzature ricreative - | plastica generico | nd - | nd - |  | per una persona - | nd - | ferramenta e minuteria varia antivandalo (con eventuale sistemi di protezione per teste e filettature sporgenti) | nd - | nd - | nd - | nd | nd - | NO |  |  |  |  | nd |  |  |  |  | nd | nd | nd |  | nd | nd | nd | ferramenta e minuteria varia in lega ferrosa acciaio generico zincato o inox | nd | nd | NO | NO
LOM251.RM.57.05.00.D0000.0005.- | Gioco a molla di plastica generico; geometria: per due/quattro persone; impiego: attrezzature ricreative; lunghezza [cm] = 152,5 ¦ larghezza [cm] = 274 ¦ altezza [cm] = 76; peso [kg] = 750 ÷ 800. Componenti: sagoma, ferramenta molla, basamento. Incluso: ferramenta e minuteria varia in lega ferrosa acciaio generico zincato o inox SPECIFICHE TECNICHE: ferramenta e minuteria varia antivandalo (con eventuale sistemi di protezione per teste e filettature sporgenti) RM1 Sagoma di plastica generico; geometria: singola/pluri; impiego: gioco a molla RM1 Ferramenta molla di materiale generico; impiego: gioco a molla SPECIFICHE TECNICHE: materia sintetica/plastica resistnti a raggi ultravioletti e riciclabili RM1 Basamento di materiale generico; impiego: gioco bilico/dondolo ¦ gioco a molla | 1 cad | 1047.01 | 827.68 | 0 | RM.57.05.00.D0000.0005.- | Gioco a molla di plastica generico; geometria: per due/quattro persone; impiego: attrezzature ricreative; lunghezza [cm] = 152,5 ¦ larghezza [cm] = 274 ¦ altezza [cm] = 76; peso [kg] = 750 ÷ 800. Componenti: sagoma, ferramenta molla, basamento. Incluso: ferramenta e minuteria varia in lega ferrosa acciaio generico zincato o inox SPECIFICHE TECNICHE: ferramenta e minuteria varia antivandalo (con eventuale sistemi di protezione per teste e filettature sporgenti) | RM1 Sagoma di plastica generico; geometria: singola/pluri; impiego: gioco a molla RM1 Ferramenta molla di materiale generico; impiego: gioco a molla SPECIFICHE TECNICHE: materia sintetica/plastica resistnti a raggi ultravioletti e riciclabili RM1 Basamento di materiale generico; impiego: gioco bilico/dondolo ¦ gioco a molla | RISORSA MATERIALE | ATTREZZATURE GIOCHI | KIT | GIOCO | PLASTICA GENERICO | [6 empty] | MU.06.450.0040.c | Gioco a molla utilizzo per una, due o quattro persone - versione mono/pluri sagoma in materiale plastico per due/quattro persone | nd | a molla | [9 empty] | RM.57.15.95.Za000.0000.- - RM.57.15.20.Za000.0000.- - RM.57.10.10.D0000.0000.- - | 1 | cad | nd | nd - | attrezzature ricreative - | plastica generico | nd - | peso [kg] = 750.0 ÷ 800.0 nd - |  | per due/quattro persone - | lunghezza [cm] = 152.5 nd nd nd - altezza [cm] = 76.0 nd nd nd - larghezza [cm] = 274.0 nd nd nd - | ferramenta e minuteria varia antivandalo (con eventuale sistemi di protezione per teste e filettature sporgenti) | nd - | nd - | nd - | nd | nd - | NO |  |  |  |  | nd |  |  |  |  | nd | nd | nd |  | nd | nd | nd | ferramenta e minuteria varia in lega ferrosa acciaio generico zincato o inox | nd | nd | NO | NO
LOM251.RM.57.05.00.J0001.0000.- | Gioco tavolo ping-pong di conglomerato cementizio. Componenti: piano da gioco, profilo, rete SPECIFICHE TECNICHE: dimensioni regolamentari della federazione internazionale di tennis da tavolo (ittf) RM1 Piano da gioco di conglomerato cementizio; finitura: resina sintetica/verde; impiego: ping pong SPECIFICHE TECNICHE: bordato da profili smussati mm 50 x 10 in alluminio;calcestruzzo vibrato, opportunamente armato e levigato RM1 Profilo di lega alluminio generico; impiego: ping pong; larghezza [mm] = 10 RM1 Rete di lega alluminio generico; funzione: contrassegno metà campo; impiego: ping pong | 1 cad | 3002.37 | 2373.42 | 0 | RM.57.05.00.J0001.0000.- | Gioco tavolo ping-pong di conglomerato cementizio. Componenti: piano da gioco, profilo, rete SPECIFICHE TECNICHE: dimensioni regolamentari della federazione internazionale di tennis da tavolo (ittf) | RM1 Piano da gioco di conglomerato cementizio; finitura: resina sintetica/verde; impiego: ping pong SPECIFICHE TECNICHE: bordato da profili smussati mm 50 x 10 in alluminio;calcestruzzo vibrato, opportunamente armato e levigato RM1 Profilo di lega alluminio generico; impiego: ping pong; larghezza [mm] = 10 RM1 Rete di lega alluminio generico; funzione: contrassegno metà campo; impiego: ping pong | RISORSA MATERIALE | ATTREZZATURE GIOCHI | KIT | GIOCO | CONGLOMERATO CEMENTIZIO | [6 empty] | MU.06.450.0330 | Tavolo da ping-pong in calcestruzzo. Il piano da gioco, resistente e bordato da profili smussati mm 50 x 10 in alluminio, è costruito in calcestruzzo vibrato, opportunamente armato e levigato, di colore verde e trattamento della superficie con resina sintetica. La linea di metà campo è contrassegnata da un profilo in alluminio largo mm 10 e sarà completo di rete in alluminio. Il tavolo da ping-pong è resistente agli agenti atmosferici ed al gelo. Il tavolo è rispondente alla norma UNI EN 15312. Dimensioni regolamentari della Federazione internazionale di tennis da tavolo (ITTF) 152,50x274x76 cm. Peso indicativo Kg 750-800. | nd | tavolo ping-pong | [9 empty] | RM.57.20.15.Sa000.0000.- - RM.57.10.35.Sa000.0000.- - RM.57.20.10.J0001.0000.- - | 1 | cad | nd | nd - | nd - | conglomerato cementizio | nd - | nd - |  | nd - | nd - | dimensioni regolamentari della federazione internazionale di tennis da tavolo (ittf) | nd - | nd - | nd - | nd | nd - | NO |  |  |  |  | nd |  |  |  |  | nd | nd | nd |  | nd | nd | nd | nd | nd | nd | NO | NO
LOM251.RM.57.05.00.Qa000.0000.- | Gioco a due torri/moduli di legno naturale generico; impiego: attrezzature ricreative. Componenti: montante, elemento strutturale scala, scivolo, elemento strutturale ponte. Incluso: ferramenta e minuteria varia in lega ferrosa acciaio generico zincato o inox SPECIFICHE TECNICHE: età di utilizzo minimo 6 mesi; 2 torri ¦ 2 accesso/salita ¦ 2 uscita/discesa ¦ 1 collegamento ¦ ferramenta e minuteria varia antivandalo (con eventuale sistemi di protezione per teste e filettature sporgenti) RM1 Montante di legno naturale generico; geometria: a due torri/moduli; funzione: portante; impiego: gioco a una torre/modulo. Incluso: pianali, pavimenti, parapetti, pannelli di protezione, staffe/supporti in acciaio zincato per ancoraggio al suolo SPECIFICHE TECNICHE: legno (pino, larice, robinia, castagno, quercia), massello di tipo "a tronco intero" o lamellare/massello fuori cuore (sezioni di tronco prive di nucleo), proveniente da silvicoltura certificata (pefc o fsc), impregnato a pressione con sali e soluzoi idrorepellenti, trattato/colorato in superficie con prodotti atossici RM1 Elemento strutturale scala di materiale generico; geometria: tipo gradini/pedane; funzione: accesso/salita; impiego: gioco scivolo semplice ¦ gioco a una torre/modulo ¦ gioco a due torri/moduli ¦ gioco a tre torri/moduli RM1 Scivolo di plastica generico; geometria: lineare aperto; funzione: uscita/discesa; impiego: gioco scivolo semplice ¦ gioco a una torre/modulo ¦ gioco a due torri/moduli ¦ gioco a tre torri/moduli SPECIFICHE TECNICHE: materia sintetica/plastica resistnti a raggi ultravioletti e riciclabili RM1 Elemento strutturale ponte di materiale generico; geometria: fisso; funzione: collegamento; impiego: gioco a due torri/moduli ¦ gioco a tre torri/moduli | 1 cad | 4999.04 | 3951.81 | 0 | RM.57.05.00.Qa000.0000.- | Gioco a due torri/moduli di legno naturale generico; impiego: attrezzature ricreative. Componenti: montante, elemento strutturale scala, scivolo, elemento strutturale ponte. Incluso: ferramenta e minuteria varia in lega ferrosa acciaio generico zincato o inox SPECIFICHE TECNICHE: età di utilizzo minimo 6 mesi; 2 torri ¦ 2 accesso/salita ¦ 2 uscita/discesa ¦ 1 collegamento ¦ ferramenta e minuteria varia antivandalo (con eventuale sistemi di protezione per teste e filettature sporgenti) | RM1 Montante di legno naturale generico; geometria: a due torri/moduli; funzione: portante; impiego: gioco a una torre/modulo. Incluso: pianali, pavimenti, parapetti, pannelli di protezione, staffe/supporti in acciaio zincato per ancoraggio al suolo SPECIFICHE TECNICHE: legno (pino, larice, robinia, castagno, quercia), massello di tipo "a tronco intero" o lamellare/massello fuori cuore (sezioni di tronco prive di nucleo), proveniente da silvicoltura certificata (pefc o fsc), impregnato a pressione con sali e soluzoi idrorepellenti, trattato/colorato in superficie con prodotti atossici RM1 Elemento strutturale scala di materiale generico; geometria: tipo gradini/pedane; funzione: accesso/salita; impiego: gioco scivolo semplice ¦ gioco a una torre/modulo ¦ gioco a due torri/moduli ¦ gioco a tre torri/moduli RM1 Scivolo di plastica generico; geometria: lineare aperto; funzione: uscita/discesa; impiego: gioco scivolo semplice ¦ gioco a una torre/modulo ¦ gioco a due torri/moduli ¦ gioco a tre torri/moduli SPECIFICHE TECNICHE: materia sintetica/plastica resistnti a raggi ultravioletti e riciclabili RM1 Elemento strutturale ponte di materiale generico; geometria: fisso; funzione: collegamento; impiego: gioco a due torri/moduli ¦ gioco a tre torri/moduli | RISORSA MATERIALE | ATTREZZATURE GIOCHI | KIT | GIOCO | LEGNO NATURALE GENERICO | [6 empty] | MU.06.450.0100.a | Gioco complesso a due torri/moduli - età di utilizzo minimo 6 mesi - struttura portante in legno (pino, larice, robinia o quercia - classe 1, 2 e 3 della classificazione di resistenza naturale fornita dalla EN 350-2:1996) massello del tipo "a tronco intero" o lamellare/massello derivato da sezioni di tronco prive di nucleo (fuori cuore), proveniente da silvicoltura certificata (PEFC o FSC), impregnato a pressione con sali e soluzioni idrorepellenti e trattato/colorato in superficie con prodotti atossici, ancoraggio al suolo tramite staffe/supporti in acciaio zincato | nd | a due torri/moduli | [9 empty] | RM.57.15.55.Za000.0500.- - RM.57.10.00.D0000.0000.- - RM.57.15.55.Za000.0250.- - RM.57.10.25.Qa000.0015.- - | 1 | cad | nd | nd - | attrezzature ricreative - | legno naturale generico | nd - | nd - |  | nd - | nd - | età di utilizzo minimo 6 mesi; 2 torri ¦ 2 accesso/salita ¦ 2 uscita/discesa ¦ 1 collegamento ¦ ferramenta e minuteria varia antivandalo (con eventuale sistemi di protezione per teste e filettature sporgenti) | nd - | nd - | nd - | nd | nd - | NO |  |  |  |  | nd |  |  |  |  | nd | nd | nd |  | nd | nd | nd | ferramenta e minuteria varia in lega ferrosa acciaio generico zincato o inox | nd | nd | NO | NO
LOM251.RM.57.05.00.Qa000.0005.- | Gioco a due torri/moduli di legno naturale generico; impiego: attrezzature ricreative. Componenti: montante, scala gradini/pedane/pioli/doghe, scivolo, elemento strutturale ponte. Incluso: ferramenta e minuteria varia in lega ferrosa acciaio generico zincato o inox SPECIFICHE TECNICHE: età di utilizzo minimo 3 anni; 2 torre ¦ 2 accesso/salita ¦ 2 uscita/discesa ¦ ferramenta e minuteria varia antivandalo (con eventuale sistemi di protezione per teste e filettature sporgenti) RM1 Montante di legno naturale generico; geometria: a due torri/moduli; funzione: portante; impiego: gioco a una torre/modulo. Incluso: pianali, pavimenti, parapetti, pannelli di protezione, staffe/supporti in acciaio zincato per ancoraggio al suolo SPECIFICHE TECNICHE: legno (pino, larice, robinia, castagno, quercia), massello di tipo "a tronco intero" o lamellare/massello fuori cuore (sezioni di tronco prive di nucleo), proveniente da silvicoltura certificata (pefc o fsc), impregnato a pressione con sali e soluzoi idrorepellenti, trattato/colorato in superficie con prodotti atossici RM1 Scala gradini/pedane/pioli/doghe di materiale generico; geometria: con arrampicata in rete/parete ¦ rampa con/senza corda; funzione: accesso/salita RM1 Scivolo di plastica generico; geometria: lineare aperto; funzione: uscita/discesa; impiego: gioco scivolo semplice ¦ gioco a una torre/modulo ¦ gioco a due torri/moduli ¦ gioco a tre torri/moduli SPECIFICHE TECNICHE: materia sintetica/plastica resistnti a raggi ultravioletti e riciclabili RM1 Elemento strutturale ponte di materiale generico; geometria: fisso; funzione: collegamento; impiego: gioco a due torri/moduli ¦ gioco a tre torri/moduli | 1 cad | 6115.1 | 4834.07 | 0 | RM.57.05.00.Qa000.0005.- | Gioco a due torri/moduli di legno naturale generico; impiego: attrezzature ricreative. Componenti: montante, scala gradini/pedane/pioli/doghe, scivolo, elemento strutturale ponte. Incluso: ferramenta e minuteria varia in lega ferrosa acciaio generico zincato o inox SPECIFICHE TECNICHE: età di utilizzo minimo 3 anni; 2 torre ¦ 2 accesso/salita ¦ 2 uscita/discesa ¦ ferramenta e minuteria varia antivandalo (con eventuale sistemi di protezione per teste e filettature sporgenti) | RM1 Montante di legno naturale generico; geometria: a due torri/moduli; funzione: portante; impiego: gioco a una torre/modulo. Incluso: pianali, pavimenti, parapetti, pannelli di protezione, staffe/supporti in acciaio zincato per ancoraggio al suolo SPECIFICHE TECNICHE: legno (pino, larice, robinia, castagno, quercia), massello di tipo "a tronco intero" o lamellare/massello fuori cuore (sezioni di tronco prive di nucleo), proveniente da silvicoltura certificata (pefc o fsc), impregnato a pressione con sali e soluzoi idrorepellenti, trattato/colorato in superficie con prodotti atossici RM1 Scala gradini/pedane/pioli/doghe di materiale generico; geometria: con arrampicata in rete/parete ¦ rampa con/senza corda; funzione: accesso/salita RM1 Scivolo di plastica generico; geometria: lineare aperto; funzione: uscita/discesa; impiego: gioco scivolo semplice ¦ gioco a una torre/modulo ¦ gioco a due torri/moduli ¦ gioco a tre torri/moduli SPECIFICHE TECNICHE: materia sintetica/plastica resistnti a raggi ultravioletti e riciclabili RM1 Elemento strutturale ponte di materiale generico; geometria: fisso; funzione: collegamento; impiego: gioco a due torri/moduli ¦ gioco a tre torri/moduli | RISORSA MATERIALE | ATTREZZATURE GIOCHI | KIT | GIOCO | LEGNO NATURALE GENERICO | [6 empty] | MU.06.450.0140.a | Gioco complesso a due torri/moduli - età di utilizzo minimo 3 anni - struttura portante in legno (pino, larice, robinia o quercia - classe 1, 2 e 3 della classificazione di resistenza naturale fornita dalla EN 350-2:1996) massello del tipo "a tronco intero" o lamellare/massello derivato da sezioni di tronco prive di nucleo (fuori cuore), proveniente da silvicoltura certificata (PEFC o FSC), impregnato a pressione con sali e soluzioni idrorepellenti e trattato/colorato in superficie con prodotti atossici, ancoraggio al suolo tramite staffe/supporti in acciaio zincato; con un ponte fisso e due scivoli lineari in materiale plastico o acciaio. | nd | a due torri/moduli | [9 empty] | RM.57.10.05.Za000.0000.- - RM.57.10.00.D0000.0000.- - RM.57.15.55.Za000.0250.- - RM.57.10.25.Qa000.0015.- - | 1 | cad | nd | nd - | attrezzature ricreative - | legno naturale generico | nd - | nd - |  | nd - | nd - | età di utilizzo minimo 3 anni; 2 torre ¦ 2 accesso/salita ¦ 2 uscita/discesa ¦ ferramenta e minuteria varia antivandalo (con eventuale sistemi di protezione per teste e filettature sporgenti) | nd - | nd - | nd - | nd | nd - | NO |  |  |  |  | nd |  |  |  |  | nd | nd | nd |  | nd | nd | nd | ferramenta e minuteria varia in lega ferrosa acciaio generico zincato o inox | nd | nd | NO | NO
LOM251.RM.57.05.00.Qa000.0010.- | Gioco a due torri/moduli di legno naturale generico; impiego: attrezzature ricreative. Componenti: montante, scala gradini/pedane/pioli/doghe, scivolo, elemento strutturale ponte. Incluso: ferramenta e minuteria varia in lega ferrosa acciaio generico zincato o inox SPECIFICHE TECNICHE: età di utilizzo minimo 3 anni; 2 torri ¦ 2 accesso/salita ¦ 2 uscita/discesa ¦ 1 collegamento ¦ ferramenta e minuteria varia antivandalo (con eventuale sistemi di protezione per teste e filettature sporgenti) RM1 Montante di legno naturale generico; geometria: a due torri/moduli; funzione: portante; impiego: gioco a una torre/modulo. Incluso: pianali, pavimenti, parapetti, pannelli di protezione, staffe/supporti in acciaio zincato per ancoraggio al suolo SPECIFICHE TECNICHE: legno (pino, larice, robinia, castagno, quercia), massello di tipo "a tronco intero" o lamellare/massello fuori cuore (sezioni di tronco prive di nucleo), proveniente da silvicoltura certificata (pefc o fsc), impregnato a pressione con sali e soluzoi idrorepellenti, trattato/colorato in superficie con prodotti atossici RM1 Scala gradini/pedane/pioli/doghe di materiale generico; geometria: con arrampicata in rete/parete ¦ rampa con/senza corda; funzione: accesso/salita RM1 Scivolo di plastica generico; geometria: lineare aperto; funzione: uscita/discesa; impiego: gioco scivolo semplice ¦ gioco a una torre/modulo ¦ gioco a due torri/moduli ¦ gioco a tre torri/moduli SPECIFICHE TECNICHE: materia sintetica/plastica resistnti a raggi ultravioletti e riciclabili RM1 Elemento strutturale ponte di materiale generico; geometria: mobile/oscillante; funzione: collegamento; impiego: gioco a due torri/moduli ¦ gioco a tre torri/moduli | 1 cad | 7399.84 | 5849.68 | 0 | RM.57.05.00.Qa000.0010.- | Gioco a due torri/moduli di legno naturale generico; impiego: attrezzature ricreative. Componenti: montante, scala gradini/pedane/pioli/doghe, scivolo, elemento strutturale ponte. Incluso: ferramenta e minuteria varia in lega ferrosa acciaio generico zincato o inox SPECIFICHE TECNICHE: età di utilizzo minimo 3 anni; 2 torri ¦ 2 accesso/salita ¦ 2 uscita/discesa ¦ 1 collegamento ¦ ferramenta e minuteria varia antivandalo (con eventuale sistemi di protezione per teste e filettature sporgenti) | RM1 Montante di legno naturale generico; geometria: a due torri/moduli; funzione: portante; impiego: gioco a una torre/modulo. Incluso: pianali, pavimenti, parapetti, pannelli di protezione, staffe/supporti in acciaio zincato per ancoraggio al suolo SPECIFICHE TECNICHE: legno (pino, larice, robinia, castagno, quercia), massello di tipo "a tronco intero" o lamellare/massello fuori cuore (sezioni di tronco prive di nucleo), proveniente da silvicoltura certificata (pefc o fsc), impregnato a pressione con sali e soluzoi idrorepellenti, trattato/colorato in superficie con prodotti atossici RM1 Scala gradini/pedane/pioli/doghe di materiale generico; geometria: con arrampicata in rete/parete ¦ rampa con/senza corda; funzione: accesso/salita RM1 Scivolo di plastica generico; geometria: lineare aperto; funzione: uscita/discesa; impiego: gioco scivolo semplice ¦ gioco a una torre/modulo ¦ gioco a due torri/moduli ¦ gioco a tre torri/moduli SPECIFICHE TECNICHE: materia sintetica/plastica resistnti a raggi ultravioletti e riciclabili RM1 Elemento strutturale ponte di materiale generico; geometria: mobile/oscillante; funzione: collegamento; impiego: gioco a due torri/moduli ¦ gioco a tre torri/moduli | RISORSA MATERIALE | ATTREZZATURE GIOCHI | KIT | GIOCO | LEGNO NATURALE GENERICO | [6 empty] | MU.06.450.0140.b | Gioco complesso a due torri/moduli - età di utilizzo minimo 3 anni - struttura portante in legno (pino, larice, robinia o quercia - classe 1, 2 e 3 della classificazione di resistenza naturale fornita dalla EN 350-2:1996) massello del tipo "a tronco intero" o lamellare/massello derivato da sezioni di tronco prive di nucleo (fuori cuore), proveniente da silvicoltura certificata (PEFC o FSC), impregnato a pressione con sali e soluzioni idrorepellenti e trattato/colorato in superficie con prodotti atossici, ancoraggio al suolo tramite staffe/supporti in acciaio zincato; con un ponte mobile/oscillante e due scivoli lineari in materiale plastico o acciaio. | nd | a due torri/moduli | [9 empty] | RM.57.10.05.Za000.0000.- - RM.57.10.00.D0000.0000.- - RM.57.15.55.Za000.0255.- - RM.57.10.25.Qa000.0015.- - | 1 | cad | nd | nd - | attrezzature ricreative - | legno naturale generico | nd - | nd - |  | nd - | nd - | età di utilizzo minimo 3 anni; 2 torri ¦ 2 accesso/salita ¦ 2 uscita/discesa ¦ 1 collegamento ¦ ferramenta e minuteria varia antivandalo (con eventuale sistemi di protezione per teste e filettature sporgenti) | nd - | nd - | nd - | nd | nd - | NO |  |  |  |  | nd |  |  |  |  | nd | nd | nd |  | nd | nd | nd | ferramenta e minuteria varia in lega ferrosa acciaio generico zincato o inox | nd | nd | NO | NO
LOM251.RM.57.05.00.Qa000.0015.- | Gioco a due torri/moduli di legno naturale generico; impiego: attrezzature ricreative. Componenti: montante, scala gradini/pedane/pioli/doghe, scivolo, elemento strutturale ponte, scivolo. Incluso: ferramenta e minuteria varia in lega ferrosa acciaio generico zincato o inox SPECIFICHE TECNICHE: età di utilizzo minimo 3 anni; 2 torri ¦ 2 accesso/salita ¦ 2 uscita/discesa ¦ 1 collegamento ¦ ferramenta e minuteria varia antivandalo (con eventuale sistemi di protezione per teste e filettature sporgenti) RM1 Montante di legno naturale generico; geometria: a due torri/moduli; funzione: portante; impiego: gioco a una torre/modulo. Incluso: pianali, pavimenti, parapetti, pannelli di protezione, staffe/supporti in acciaio zincato per ancoraggio al suolo SPECIFICHE TECNICHE: legno (pino, larice, robinia, castagno, quercia), massello di tipo "a tronco intero" o lamellare/massello fuori cuore (sezioni di tronco prive di nucleo), proveniente da silvicoltura certificata (pefc o fsc), impregnato a pressione con sali e soluzoi idrorepellenti, trattato/colorato in superficie con prodotti atossici RM1 Scala gradini/pedane/pioli/doghe di materiale generico; geometria: con arrampicata in rete/parete ¦ rampa con/senza corda; funzione: accesso/salita RM1 Scivolo di plastica generico; geometria: chiocciola/curvilineo; funzione: uscita/discesa; impiego: gioco scivolo semplice ¦ gioco a una torre/modulo ¦ gioco a due torri/moduli ¦ gioco a tre torri/moduli SPECIFICHE TECNICHE: materia sintetica/plastica resistnti a raggi ultravioletti e riciclabili RM1 Elemento strutturale ponte di materiale generico; geometria: fisso; funzione: collegamento; impiego: gioco a due torri/moduli ¦ gioco a tre torri/moduli RM1 Scivolo di plastica generico; geometria: lineare aperto; funzione: uscita/discesa; impiego: gioco scivolo semplice ¦ gioco a una torre/modulo ¦ gioco a due torri/moduli ¦ gioco a tre torri/moduli SPECIFICHE TECNICHE: materia sintetica/plastica resistnti a raggi ultravioletti e riciclabili | 1 cad | 10867.31 | 8590.76 | 0 | RM.57.05.00.Qa000.0015.- | Gioco a due torri/moduli di legno naturale generico; impiego: attrezzature ricreative. Componenti: montante, scala gradini/pedane/pioli/doghe, scivolo, elemento strutturale ponte, scivolo. Incluso: ferramenta e minuteria varia in lega ferrosa acciaio generico zincato o inox SPECIFICHE TECNICHE: età di utilizzo minimo 3 anni; 2 torri ¦ 2 accesso/salita ¦ 2 uscita/discesa ¦ 1 collegamento ¦ ferramenta e minuteria varia antivandalo (con eventuale sistemi di protezione per teste e filettature sporgenti) | RM1 Montante di legno naturale generico; geometria: a due torri/moduli; funzione: portante; impiego: gioco a una torre/modulo. Incluso: pianali, pavimenti, parapetti, pannelli di protezione, staffe/supporti in acciaio zincato per ancoraggio al suolo SPECIFICHE TECNICHE: legno (pino, larice, robinia, castagno, quercia), massello di tipo "a tronco intero" o lamellare/massello fuori cuore (sezioni di tronco prive di nucleo), proveniente da silvicoltura certificata (pefc o fsc), impregnato a pressione con sali e soluzoi idrorepellenti, trattato/colorato in superficie con prodotti atossici RM1 Scala gradini/pedane/pioli/doghe di materiale generico; geometria: con arrampicata in rete/parete ¦ rampa con/senza corda; funzione: accesso/salita RM1 Scivolo di plastica generico; geometria: chiocciola/curvilineo; funzione: uscita/discesa; impiego: gioco scivolo semplice ¦ gioco a una torre/modulo ¦ gioco a due torri/moduli ¦ gioco a tre torri/moduli SPECIFICHE TECNICHE: materia sintetica/plastica resistnti a raggi ultravioletti e riciclabili RM1 Elemento strutturale ponte di materiale generico; geometria: fisso; funzione: collegamento; impiego: gioco a due torri/moduli ¦ gioco a tre torri/moduli RM1 Scivolo di plastica generico; geometria: lineare aperto; funzione: uscita/discesa; impiego: gioco scivolo semplice ¦ gioco a una torre/modulo ¦ gioco a due torri/moduli ¦ gioco a tre torri/moduli SPECIFICHE TECNICHE: materia sintetica/plastica resistnti a raggi ultravioletti e riciclabili | RISORSA MATERIALE | ATTREZZATURE GIOCHI | KIT | GIOCO | LEGNO NATURALE GENERICO | [6 empty] | MU.06.450.0140.c | Gioco complesso a due torri/moduli - età di utilizzo minimo 3 anni - struttura portante in legno (pino, larice, robinia o quercia - classe 1, 2 e 3 della classificazione di resistenza naturale fornita dalla EN 350-2:1996) massello del tipo "a tronco intero" o lamellare/massello derivato da sezioni di tronco prive di nucleo (fuori cuore), proveniente da silvicoltura certificata (PEFC o FSC), impregnato a pressione con sali e soluzioni idrorepellenti e trattato/colorato in superficie con prodotti atossici, ancoraggio al suolo tramite staffe/supporti in acciaio zincato; con un ponte fisso, uno scivolo a chiocciola/curvilineo e uno scivolo lineare in materiale plastico o acciaio. | nd | a due torri/moduli | [9 empty] | RM.57.10.05.Za000.0000.- - RM.57.10.00.D0000.0005.- - RM.57.15.55.Za000.0250.- - RM.57.10.00.D0000.0000.- - RM.57.10.25.Qa000.0015.- - | 1 | cad | nd | nd - | attrezzature ricreative - | legno naturale generico | nd - | nd - |  | nd - | nd - | età di utilizzo minimo 3 anni; 2 torri ¦ 2 accesso/salita ¦ 2 uscita/discesa ¦ 1 collegamento ¦ ferramenta e minuteria varia antivandalo (con eventuale sistemi di protezione per teste e filettature sporgenti) | nd - | nd - | nd - | nd | nd - | NO |  |  |  |  | nd |  |  |  |  | nd | nd | nd |  | nd | nd | nd | ferramenta e minuteria varia in lega ferrosa acciaio generico zincato o inox | nd | nd | NO | NO
LOM251.RM.57.05.00.Qa000.0020.- | Gioco a due torri/moduli di legno naturale generico; impiego: attrezzature ricreative. Componenti: montante, scala gradini/pedane/pioli/doghe, scivolo, elemento strutturale ponte, scivolo. Incluso: ferramenta e minuteria varia in lega ferrosa acciaio generico zincato o inox SPECIFICHE TECNICHE: età di utilizzo minimo 3 anni; 2 torri ¦ 2 accesso/salita ¦ 2 uscita/discesa ¦ 1 collegamento ¦ ferramenta e minuteria varia antivandalo (con eventuale sistemi di protezione per teste e filettature sporgenti) RM1 Montante di legno naturale generico; geometria: a due torri/moduli; funzione: portante; impiego: gioco a una torre/modulo. Incluso: pianali, pavimenti, parapetti, pannelli di protezione, staffe/supporti in acciaio zincato per ancoraggio al suolo SPECIFICHE TECNICHE: legno (pino, larice, robinia, castagno, quercia), massello di tipo "a tronco intero" o lamellare/massello fuori cuore (sezioni di tronco prive di nucleo), proveniente da silvicoltura certificata (pefc o fsc), impregnato a pressione con sali e soluzoi idrorepellenti, trattato/colorato in superficie con prodotti atossici RM1 Scala gradini/pedane/pioli/doghe di materiale generico; geometria: con arrampicata in rete/parete ¦ rampa con/senza corda; funzione: accesso/salita RM1 Scivolo di plastica generico; geometria: chiocciola/curvilineo; funzione: uscita/discesa; impiego: gioco scivolo semplice ¦ gioco a una torre/modulo ¦ gioco a due torri/moduli ¦ gioco a tre torri/moduli SPECIFICHE TECNICHE: materia sintetica/plastica resistnti a raggi ultravioletti e riciclabili RM1 Elemento strutturale ponte di materiale generico; geometria: mobile/oscillante; funzione: collegamento; impiego: gioco a due torri/moduli ¦ gioco a tre torri/moduli RM1 Scivolo di plastica generico; geometria: lineare aperto; funzione: uscita/discesa; impiego: gioco scivolo semplice ¦ gioco a una torre/modulo ¦ gioco a due torri/moduli ¦ gioco a tre torri/moduli SPECIFICHE TECNICHE: materia sintetica/plastica resistnti a raggi ultravioletti e riciclabili | 1 cad | 11813.46 | 9338.7 | 0 | RM.57.05.00.Qa000.0020.- | Gioco a due torri/moduli di legno naturale generico; impiego: attrezzature ricreative. Componenti: montante, scala gradini/pedane/pioli/doghe, scivolo, elemento strutturale ponte, scivolo. Incluso: ferramenta e minuteria varia in lega ferrosa acciaio generico zincato o inox SPECIFICHE TECNICHE: età di utilizzo minimo 3 anni; 2 torri ¦ 2 accesso/salita ¦ 2 uscita/discesa ¦ 1 collegamento ¦ ferramenta e minuteria varia antivandalo (con eventuale sistemi di protezione per teste e filettature sporgenti) | RM1 Montante di legno naturale generico; geometria: a due torri/moduli; funzione: portante; impiego: gioco a una torre/modulo. Incluso: pianali, pavimenti, parapetti, pannelli di protezione, staffe/supporti in acciaio zincato per ancoraggio al suolo SPECIFICHE TECNICHE: legno (pino, larice, robinia, castagno, quercia), massello di tipo "a tronco intero" o lamellare/massello fuori cuore (sezioni di tronco prive di nucleo), proveniente da silvicoltura certificata (pefc o fsc), impregnato a pressione con sali e soluzoi idrorepellenti, trattato/colorato in superficie con prodotti atossici RM1 Scala gradini/pedane/pioli/doghe di materiale generico; geometria: con arrampicata in rete/parete ¦ rampa con/senza corda; funzione: accesso/salita RM1 Scivolo di plastica generico; geometria: chiocciola/curvilineo; funzione: uscita/discesa; impiego: gioco scivolo semplice ¦ gioco a una torre/modulo ¦ gioco a due torri/moduli ¦ gioco a tre torri/moduli SPECIFICHE TECNICHE: materia sintetica/plastica resistnti a raggi ultravioletti e riciclabili RM1 Elemento strutturale ponte di materiale generico; geometria: mobile/oscillante; funzione: collegamento; impiego: gioco a due torri/moduli ¦ gioco a tre torri/moduli RM1 Scivolo di plastica generico; geometria: lineare aperto; funzione: uscita/discesa; impiego: gioco scivolo semplice ¦ gioco a una torre/modulo ¦ gioco a due torri/moduli ¦ gioco a tre torri/moduli SPECIFICHE TECNICHE: materia sintetica/plastica resistnti a raggi ultravioletti e riciclabili | RISORSA MATERIALE | ATTREZZATURE GIOCHI | KIT | GIOCO | LEGNO NATURALE GENERICO | [6 empty] | MU.06.450.0140.d | Gioco complesso a due torri/moduli - età di utilizzo minimo 3 anni - struttura portante in legno (pino, larice, robinia o quercia - classe 1, 2 e 3 della classificazione di resistenza naturale fornita dalla EN 350-2:1996) massello del tipo "a tronco intero" o lamellare/massello derivato da sezioni di tronco prive di nucleo (fuori cuore), proveniente da silvicoltura certificata (PEFC o FSC), impregnato a pressione con sali e soluzioni idrorepellenti e trattato/colorato in superficie con prodotti atossici, ancoraggio al suolo tramite staffe/supporti in acciaio zincato; con un ponte mobile/oscillante uno scivolo a chiocciola/curvilineo e uno scivolo lineare in materiale plastico o acciaio. | nd | a due torri/moduli | [9 empty] | RM.57.10.05.Za000.0000.- - RM.57.10.00.D0000.0005.- - RM.57.15.55.Za000.0255.- - RM.57.10.00.D0000.0000.- - RM.57.10.25.Qa000.0015.- - | 1 | cad | nd | nd - | attrezzature ricreative - | legno naturale generico | nd - | nd - |  | nd - | nd - | età di utilizzo minimo 3 anni; 2 torri ¦ 2 accesso/salita ¦ 2 uscita/discesa ¦ 1 collegamento ¦ ferramenta e minuteria varia antivandalo (con eventuale sistemi di protezione per teste e filettature sporgenti) | nd - | nd - | nd - | nd | nd - | NO |  |  |  |  | nd |  |  |  |  | nd | nd | nd |  | nd | nd | nd | ferramenta e minuteria varia in lega ferrosa acciaio generico zincato o inox | nd | nd | NO | NO
LOM251.RM.57.05.00.Qa000.0025.- | Gioco a due torri/moduli di legno naturale generico; impiego: attrezzature ricreative. Componenti: montante, scala gradini/pedane/pioli/doghe, scivolo, elemento strutturale ponte. Incluso: ferramenta e minuteria varia in lega ferrosa acciaio generico zincato o inox SPECIFICHE TECNICHE: età di utilizzo minimo 6 anni; 2 torri ¦ 2 accesso/salita ¦ 2 uscita/discesa ¦ 1 collegamento ¦ ferramenta e minuteria varia antivandalo (con eventuale sistemi di protezione per teste e filettature sporgenti) RM1 Montante di legno naturale generico; geometria: a due torri/moduli; funzione: portante; impiego: gioco a una torre/modulo. Incluso: pianali, pavimenti, parapetti, pannelli di protezione, staffe/supporti in acciaio zincato per ancoraggio al suolo SPECIFICHE TECNICHE: legno (pino, larice, robinia, castagno, quercia), massello di tipo "a tronco intero" o lamellare/massello fuori cuore (sezioni di tronco prive di nucleo), proveniente da silvicoltura certificata (pefc o fsc), impregnato a pressione con sali e soluzoi idrorepellenti, trattato/colorato in superficie con prodotti atossici RM1 Scala gradini/pedane/pioli/doghe di materiale generico; geometria: con arrampicata in rete/parete ¦ rampa con/senza corda; funzione: accesso/salita RM1 Scivolo di plastica generico; geometria: lineare aperto; funzione: uscita/discesa; impiego: gioco scivolo semplice ¦ gioco a una torre/modulo ¦ gioco a due torri/moduli ¦ gioco a tre torri/moduli SPECIFICHE TECNICHE: materia sintetica/plastica resistnti a raggi ultravioletti e riciclabili RM1 Elemento strutturale ponte di materiale generico; geometria: fisso; funzione: collegamento; impiego: gioco a due torri/moduli ¦ gioco a tre torri/moduli | 1 cad | 6681.04 | 5281.45 | 0 | RM.57.05.00.Qa000.0025.- | Gioco a due torri/moduli di legno naturale generico; impiego: attrezzature ricreative. Componenti: montante, scala gradini/pedane/pioli/doghe, scivolo, elemento strutturale ponte. Incluso: ferramenta e minuteria varia in lega ferrosa acciaio generico zincato o inox SPECIFICHE TECNICHE: età di utilizzo minimo 6 anni; 2 torri ¦ 2 accesso/salita ¦ 2 uscita/discesa ¦ 1 collegamento ¦ ferramenta e minuteria varia antivandalo (con eventuale sistemi di protezione per teste e filettature sporgenti) | RM1 Montante di legno naturale generico; geometria: a due torri/moduli; funzione: portante; impiego: gioco a una torre/modulo. Incluso: pianali, pavimenti, parapetti, pannelli di protezione, staffe/supporti in acciaio zincato per ancoraggio al suolo SPECIFICHE TECNICHE: legno (pino, larice, robinia, castagno, quercia), massello di tipo "a tronco intero" o lamellare/massello fuori cuore (sezioni di tronco prive di nucleo), proveniente da silvicoltura certificata (pefc o fsc), impregnato a pressione con sali e soluzoi idrorepellenti, trattato/colorato in superficie con prodotti atossici RM1 Scala gradini/pedane/pioli/doghe di materiale generico; geometria: con arrampicata in rete/parete ¦ rampa con/senza corda; funzione: accesso/salita RM1 Scivolo di plastica generico; geometria: lineare aperto; funzione: uscita/discesa; impiego: gioco scivolo semplice ¦ gioco a una torre/modulo ¦ gioco a due torri/moduli ¦ gioco a tre torri/moduli SPECIFICHE TECNICHE: materia sintetica/plastica resistnti a raggi ultravioletti e riciclabili RM1 Elemento strutturale ponte di materiale generico; geometria: fisso; funzione: collegamento; impiego: gioco a due torri/moduli ¦ gioco a tre torri/moduli | RISORSA MATERIALE | ATTREZZATURE GIOCHI | KIT | GIOCO | LEGNO NATURALE GENERICO | [6 empty] | MU.06.450.0180.a | Gioco complesso a due torri/moduli - età di utilizzo minimo 6 anni - struttura portante in legno (pino, larice, robinia o quercia - classe 1, 2 e 3 della classificazione di resistenza naturale fornita dalla EN 350-2:1996) massello del tipo "a tronco intero" o lamellare/massello derivato da sezioni di tronco prive di nucleo (fuori cuore), proveniente da silvicoltura certificata (PEFC o FSC), impregnato a pressione con sali e soluzioni idrorepellenti e trattato/colorato in superficie con prodotti atossici, ancoraggio al suolo tramite staffe/supporti in acciaio zincato; con un ponte fisso e due scivoli lineari in materiale plastico o acciaio. | nd | a due torri/moduli | [9 empty] | RM.57.10.05.Za000.0000.- - RM.57.10.00.D0000.0000.- - RM.57.15.55.Za000.0250.- - RM.57.10.25.Qa000.0015.- - | 1 | cad | nd | nd - | attrezzature ricreative - | legno naturale generico | nd - | nd - |  | nd - | nd - | età di utilizzo minimo 6 anni; 2 torri ¦ 2 accesso/salita ¦ 2 uscita/discesa ¦ 1 collegamento ¦ ferramenta e minuteria varia antivandalo (con eventuale sistemi di protezione per teste e filettature sporgenti) | nd - | nd - | nd - | nd | nd - | NO |  |  |  |  | nd |  |  |  |  | nd | nd | nd |  | nd | nd | nd | ferramenta e minuteria varia in lega ferrosa acciaio generico zincato o inox | nd | nd | NO | NO
LOM251.RM.57.05.00.Qa000.0030.- | Gioco a due torri/moduli di legno naturale generico; impiego: attrezzature ricreative. Componenti: montante, scala gradini/pedane/pioli/doghe, scivolo, elemento strutturale ponte. Incluso: ferramenta e minuteria varia in lega ferrosa acciaio generico zincato o inox SPECIFICHE TECNICHE: età di utilizzo minimo 6 anni; 2 torri ¦ 2 accesso/salita ¦ 2 uscita/discesa ¦ 1 collegamento ¦ ferramenta e minuteria varia antivandalo (con eventuale sistemi di protezione per teste e filettature sporgenti) RM1 Montante di legno naturale generico; geometria: a due torri/moduli; funzione: portante; impiego: gioco a una torre/modulo. Incluso: pianali, pavimenti, parapetti, pannelli di protezione, staffe/supporti in acciaio zincato per ancoraggio al suolo SPECIFICHE TECNICHE: legno (pino, larice, robinia, castagno, quercia), massello di tipo "a tronco intero" o lamellare/massello fuori cuore (sezioni di tronco prive di nucleo), proveniente da silvicoltura certificata (pefc o fsc), impregnato a pressione con sali e soluzoi idrorepellenti, trattato/colorato in superficie con prodotti atossici RM1 Scala gradini/pedane/pioli/doghe di materiale generico; geometria: con arrampicata in rete/parete ¦ rampa con/senza corda; funzione: accesso/salita RM1 Scivolo di plastica generico; geometria: lineare aperto; funzione: uscita/discesa; impiego: gioco scivolo semplice ¦ gioco a una torre/modulo ¦ gioco a due torri/moduli ¦ gioco a tre torri/moduli SPECIFICHE TECNICHE: materia sintetica/plastica resistnti a raggi ultravioletti e riciclabili RM1 Elemento strutturale ponte di materiale generico; geometria: mobile/oscillante; funzione: collegamento; impiego: gioco a due torri/moduli ¦ gioco a tre torri/moduli | 1 cad | 7022.92 | 5551.71 | 0 | RM.57.05.00.Qa000.0030.- | Gioco a due torri/moduli di legno naturale generico; impiego: attrezzature ricreative. Componenti: montante, scala gradini/pedane/pioli/doghe, scivolo, elemento strutturale ponte. Incluso: ferramenta e minuteria varia in lega ferrosa acciaio generico zincato o inox SPECIFICHE TECNICHE: età di utilizzo minimo 6 anni; 2 torri ¦ 2 accesso/salita ¦ 2 uscita/discesa ¦ 1 collegamento ¦ ferramenta e minuteria varia antivandalo (con eventuale sistemi di protezione per teste e filettature sporgenti) | RM1 Montante di legno naturale generico; geometria: a due torri/moduli; funzione: portante; impiego: gioco a una torre/modulo. Incluso: pianali, pavimenti, parapetti, pannelli di protezione, staffe/supporti in acciaio zincato per ancoraggio al suolo SPECIFICHE TECNICHE: legno (pino, larice, robinia, castagno, quercia), massello di tipo "a tronco intero" o lamellare/massello fuori cuore (sezioni di tronco prive di nucleo), proveniente da silvicoltura certificata (pefc o fsc), impregnato a pressione con sali e soluzoi idrorepellenti, trattato/colorato in superficie con prodotti atossici RM1 Scala gradini/pedane/pioli/doghe di materiale generico; geometria: con arrampicata in rete/parete ¦ rampa con/senza corda; funzione: accesso/salita RM1 Scivolo di plastica generico; geometria: lineare aperto; funzione: uscita/discesa; impiego: gioco scivolo semplice ¦ gioco a una torre/modulo ¦ gioco a due torri/moduli ¦ gioco a tre torri/moduli SPECIFICHE TECNICHE: materia sintetica/plastica resistnti a raggi ultravioletti e riciclabili RM1 Elemento strutturale ponte di materiale generico; geometria: mobile/oscillante; funzione: collegamento; impiego: gioco a due torri/moduli ¦ gioco a tre torri/moduli | RISORSA MATERIALE | ATTREZZATURE GIOCHI | KIT | GIOCO | LEGNO NATURALE GENERICO | [6 empty] | MU.06.450.0180.b | Gioco complesso a due torri/moduli - età di utilizzo minimo 6 anni - struttura portante in legno (pino, larice, robinia o quercia - classe 1, 2 e 3 della classificazione di resistenza naturale fornita dalla EN 350-2:1996) massello del tipo "a tronco intero" o lamellare/massello derivato da sezioni di tronco prive di nucleo (fuori cuore), proveniente da silvicoltura certificata (PEFC o FSC), impregnato a pressione con sali e soluzioni idrorepellenti e trattato/colorato in superficie con prodotti atossici, ancoraggio al suolo tramite staffe/supporti in acciaio zincato; con un ponte mobile/oscillante e due scivoli lineari in materiale plastico o acciaio. | nd | a due torri/moduli | [9 empty] | RM.57.10.05.Za000.0000.- - RM.57.10.00.D0000.0000.- - RM.57.15.55.Za000.0255.- - RM.57.10.25.Qa000.0015.- - | 1 | cad | nd | nd - | attrezzature ricreative - | legno naturale generico | nd - | nd - |  | nd - | nd - | età di utilizzo minimo 6 anni; 2 torri ¦ 2 accesso/salita ¦ 2 uscita/discesa ¦ 1 collegamento ¦ ferramenta e minuteria varia antivandalo (con eventuale sistemi di protezione per teste e filettature sporgenti) | nd - | nd - | nd - | nd | nd - | NO |  |  |  |  | nd |  |  |  |  | nd | nd | nd |  | nd | nd | nd | ferramenta e minuteria varia in lega ferrosa acciaio generico zincato o inox | nd | nd | NO | NO
LOM251.RM.57.05.00.Qa000.0035.- | Gioco a due torri/moduli di legno naturale generico; impiego: attrezzature ricreative. Componenti: montante, scala gradini/pedane/pioli/doghe, scivolo, elemento strutturale ponte, scivolo. Incluso: ferramenta e minuteria varia in lega ferrosa acciaio generico zincato o inox SPECIFICHE TECNICHE: età di utilizzo minimo 6 anni; 2 torri ¦ 2 accesso/salita ¦ 2 uscita/discesa ¦ 1 collegamento ¦ ferramenta e minuteria varia antivandalo (con eventuale sistemi di protezione per teste e filettature sporgenti) RM1 Montante di legno naturale generico; geometria: a due torri/moduli; funzione: portante; impiego: gioco a una torre/modulo. Incluso: pianali, pavimenti, parapetti, pannelli di protezione, staffe/supporti in acciaio zincato per ancoraggio al suolo SPECIFICHE TECNICHE: legno (pino, larice, robinia, castagno, quercia), massello di tipo "a tronco intero" o lamellare/massello fuori cuore (sezioni di tronco prive di nucleo), proveniente da silvicoltura certificata (pefc o fsc), impregnato a pressione con sali e soluzoi idrorepellenti, trattato/colorato in superficie con prodotti atossici RM1 Scala gradini/pedane/pioli/doghe di materiale generico; geometria: con arrampicata in rete/parete ¦ rampa con/senza corda; funzione: accesso/salita RM1 Scivolo di plastica generico; geometria: chiocciola/curvilineo; funzione: uscita/discesa; impiego: gioco scivolo semplice ¦ gioco a una torre/modulo ¦ gioco a due torri/moduli ¦ gioco a tre torri/moduli SPECIFICHE TECNICHE: materia sintetica/plastica resistnti a raggi ultravioletti e riciclabili RM1 Elemento strutturale ponte di materiale generico; geometria: fisso; funzione: collegamento; impiego: gioco a due torri/moduli ¦ gioco a tre torri/moduli RM1 Scivolo di plastica generico; geometria: lineare aperto; funzione: uscita/discesa; impiego: gioco scivolo semplice ¦ gioco a una torre/modulo ¦ gioco a due torri/moduli ¦ gioco a tre torri/moduli SPECIFICHE TECNICHE: materia sintetica/plastica resistnti a raggi ultravioletti e riciclabili | 1 cad | 9463.04 | 7480.66 | 0 | RM.57.05.00.Qa000.0035.- | Gioco a due torri/moduli di legno naturale generico; impiego: attrezzature ricreative. Componenti: montante, scala gradini/pedane/pioli/doghe, scivolo, elemento strutturale ponte, scivolo. Incluso: ferramenta e minuteria varia in lega ferrosa acciaio generico zincato o inox SPECIFICHE TECNICHE: età di utilizzo minimo 6 anni; 2 torri ¦ 2 accesso/salita ¦ 2 uscita/discesa ¦ 1 collegamento ¦ ferramenta e minuteria varia antivandalo (con eventuale sistemi di protezione per teste e filettature sporgenti) | RM1 Montante di legno naturale generico; geometria: a due torri/moduli; funzione: portante; impiego: gioco a una torre/modulo. Incluso: pianali, pavimenti, parapetti, pannelli di protezione, staffe/supporti in acciaio zincato per ancoraggio al suolo SPECIFICHE TECNICHE: legno (pino, larice, robinia, castagno, quercia), massello di tipo "a tronco intero" o lamellare/massello fuori cuore (sezioni di tronco prive di nucleo), proveniente da silvicoltura certificata (pefc o fsc), impregnato a pressione con sali e soluzoi idrorepellenti, trattato/colorato in superficie con prodotti atossici RM1 Scala gradini/pedane/pioli/doghe di materiale generico; geometria: con arrampicata in rete/parete ¦ rampa con/senza corda; funzione: accesso/salita RM1 Scivolo di plastica generico; geometria: chiocciola/curvilineo; funzione: uscita/discesa; impiego: gioco scivolo semplice ¦ gioco a una torre/modulo ¦ gioco a due torri/moduli ¦ gioco a tre torri/moduli SPECIFICHE TECNICHE: materia sintetica/plastica resistnti a raggi ultravioletti e riciclabili RM1 Elemento strutturale ponte di materiale generico; geometria: fisso; funzione: collegamento; impiego: gioco a due torri/moduli ¦ gioco a tre torri/moduli RM1 Scivolo di plastica generico; geometria: lineare aperto; funzione: uscita/discesa; impiego: gioco scivolo semplice ¦ gioco a una torre/modulo ¦ gioco a due torri/moduli ¦ gioco a tre torri/moduli SPECIFICHE TECNICHE: materia sintetica/plastica resistnti a raggi ultravioletti e riciclabili | RISORSA MATERIALE | ATTREZZATURE GIOCHI | KIT | GIOCO | LEGNO NATURALE GENERICO | [6 empty] | MU.06.450.0180.c | Gioco complesso a due torri/moduli - età di utilizzo minimo 6 anni - struttura portante in legno (pino, larice, robinia o quercia - classe 1, 2 e 3 della classificazione di resistenza naturale fornita dalla EN 350-2:1996) massello del tipo "a tronco intero" o lamellare/massello derivato da sezioni di tronco prive di nucleo (fuori cuore), proveniente da silvicoltura certificata (PEFC o FSC), impregnato a pressione con sali e soluzioni idrorepellenti e trattato/colorato in superficie con prodotti atossici, ancoraggio al suolo tramite staffe/supporti in acciaio zincato; con un ponte fisso, uno scivolo a chiocciola/curvilineo e uno scivolo lineare in materiale plastico o acciaio. | nd | a due torri/moduli | [9 empty] | RM.57.10.05.Za000.0000.- - RM.57.10.00.D0000.0005.- - RM.57.15.55.Za000.0250.- - RM.57.10.00.D0000.0000.- - RM.57.10.25.Qa000.0015.- - | 1 | cad | nd | nd - | attrezzature ricreative - | legno naturale generico | nd - | nd - |  | nd - | nd - | età di utilizzo minimo 6 anni; 2 torri ¦ 2 accesso/salita ¦ 2 uscita/discesa ¦ 1 collegamento ¦ ferramenta e minuteria varia antivandalo (con eventuale sistemi di protezione per teste e filettature sporgenti) | nd - | nd - | nd - | nd | nd - | NO |  |  |  |  | nd |  |  |  |  | nd | nd | nd |  | nd | nd | nd | ferramenta e minuteria varia in lega ferrosa acciaio generico zincato o inox | nd | nd | NO | NO
LOM251.RM.57.05.00.Qa000.0040.- | Gioco a due torri/moduli di legno naturale generico; impiego: attrezzature ricreative. Componenti: montante, scala gradini/pedane/pioli/doghe, scivolo, elemento strutturale ponte, scivolo. Incluso: ferramenta e minuteria varia in lega ferrosa acciaio generico zincato o inox SPECIFICHE TECNICHE: età di utilizzo minimo 6 anni; 2 torri ¦ 2 accesso/salita ¦ 2 uscita/discesa ¦ 1 collegamento ¦ ferramenta e minuteria varia antivandalo (con eventuale sistemi di protezione per teste e filettature sporgenti) RM1 Montante di legno naturale generico; geometria: a due torri/moduli; funzione: portante; impiego: gioco a una torre/modulo. Incluso: pianali, pavimenti, parapetti, pannelli di protezione, staffe/supporti in acciaio zincato per ancoraggio al suolo SPECIFICHE TECNICHE: legno (pino, larice, robinia, castagno, quercia), massello di tipo "a tronco intero" o lamellare/massello fuori cuore (sezioni di tronco prive di nucleo), proveniente da silvicoltura certificata (pefc o fsc), impregnato a pressione con sali e soluzoi idrorepellenti, trattato/colorato in superficie con prodotti atossici RM1 Scala gradini/pedane/pioli/doghe di materiale generico; geometria: con arrampicata in rete/parete ¦ rampa con/senza corda; funzione: accesso/salita RM1 Scivolo di plastica generico; geometria: chiocciola/curvilineo; funzione: uscita/discesa; impiego: gioco scivolo semplice ¦ gioco a una torre/modulo ¦ gioco a due torri/moduli ¦ gioco a tre torri/moduli SPECIFICHE TECNICHE: materia sintetica/plastica resistnti a raggi ultravioletti e riciclabili RM1 Elemento strutturale ponte di materiale generico; geometria: mobile/oscillante; funzione: collegamento; impiego: gioco a due torri/moduli ¦ gioco a tre torri/moduli RM1 Scivolo di plastica generico; geometria: lineare aperto; funzione: uscita/discesa; impiego: gioco scivolo semplice ¦ gioco a una torre/modulo ¦ gioco a due torri/moduli ¦ gioco a tre torri/moduli SPECIFICHE TECNICHE: materia sintetica/plastica resistnti a raggi ultravioletti e riciclabili | 1 cad | 11552.76 | 9132.62 | 0 | RM.57.05.00.Qa000.0040.- | Gioco a due torri/moduli di legno naturale generico; impiego: attrezzature ricreative. Componenti: montante, scala gradini/pedane/pioli/doghe, scivolo, elemento strutturale ponte, scivolo. Incluso: ferramenta e minuteria varia in lega ferrosa acciaio generico zincato o inox SPECIFICHE TECNICHE: età di utilizzo minimo 6 anni; 2 torri ¦ 2 accesso/salita ¦ 2 uscita/discesa ¦ 1 collegamento ¦ ferramenta e minuteria varia antivandalo (con eventuale sistemi di protezione per teste e filettature sporgenti) | RM1 Montante di legno naturale generico; geometria: a due torri/moduli; funzione: portante; impiego: gioco a una torre/modulo. Incluso: pianali, pavimenti, parapetti, pannelli di protezione, staffe/supporti in acciaio zincato per ancoraggio al suolo SPECIFICHE TECNICHE: legno (pino, larice, robinia, castagno, quercia), massello di tipo "a tronco intero" o lamellare/massello fuori cuore (sezioni di tronco prive di nucleo), proveniente da silvicoltura certificata (pefc o fsc), impregnato a pressione con sali e soluzoi idrorepellenti, trattato/colorato in superficie con prodotti atossici RM1 Scala gradini/pedane/pioli/doghe di materiale generico; geometria: con arrampicata in rete/parete ¦ rampa con/senza corda; funzione: accesso/salita RM1 Scivolo di plastica generico; geometria: chiocciola/curvilineo; funzione: uscita/discesa; impiego: gioco scivolo semplice ¦ gioco a una torre/modulo ¦ gioco a due torri/moduli ¦ gioco a tre torri/moduli SPECIFICHE TECNICHE: materia sintetica/plastica resistnti a raggi ultravioletti e riciclabili RM1 Elemento strutturale ponte di materiale generico; geometria: mobile/oscillante; funzione: collegamento; impiego: gioco a due torri/moduli ¦ gioco a tre torri/moduli RM1 Scivolo di plastica generico; geometria: lineare aperto; funzione: uscita/discesa; impiego: gioco scivolo semplice ¦ gioco a una torre/modulo ¦ gioco a due torri/moduli ¦ gioco a tre torri/moduli SPECIFICHE TECNICHE: materia sintetica/plastica resistnti a raggi ultravioletti e riciclabili | RISORSA MATERIALE | ATTREZZATURE GIOCHI | KIT | GIOCO | LEGNO NATURALE GENERICO | [6 empty] | MU.06.450.0180.d | Gioco complesso a due torri/moduli - età di utilizzo minimo 6 anni - struttura portante in legno (pino, larice, robinia o quercia - classe 1, 2 e 3 della classificazione di resistenza naturale fornita dalla EN 350-2:1996) massello del tipo "a tronco intero" o lamellare/massello derivato da sezioni di tronco prive di nucleo (fuori cuore), proveniente da silvicoltura certificata (PEFC o FSC), impregnato a pressione con sali e soluzioni idrorepellenti e trattato/colorato in superficie con prodotti atossici, ancoraggio al suolo tramite staffe/supporti in acciaio zincato; con un ponte mobile/oscillante uno scivolo a chiocciola/curvilineo e uno scivolo lineare in materiale plastico o acciaio. | nd | a due torri/moduli | [9 empty] | RM.57.10.05.Za000.0000.- - RM.57.10.00.D0000.0005.- - RM.57.15.55.Za000.0255.- - RM.57.10.00.D0000.0000.- - RM.57.10.25.Qa000.0015.- - | 1 | cad | nd | nd - | attrezzature ricreative - | legno naturale generico | nd - | nd - |  | nd - | nd - | età di utilizzo minimo 6 anni; 2 torri ¦ 2 accesso/salita ¦ 2 uscita/discesa ¦ 1 collegamento ¦ ferramenta e minuteria varia antivandalo (con eventuale sistemi di protezione per teste e filettature sporgenti) | nd - | nd - | nd - | nd | nd - | NO |  |  |  |  | nd |  |  |  |  | nd | nd | nd |  | nd | nd | nd | ferramenta e minuteria varia in lega ferrosa acciaio generico zincato o inox | nd | nd | NO | NO
LOM251.RM.57.05.00.Qa000.0250.- | Gioco a molla di legno naturale generico; geometria: per una persona; impiego: attrezzature ricreative. Componenti: sagoma, ferramenta molla, basamento. Incluso: ferramenta e minuteria varia in lega ferrosa acciaio generico zincato o inox SPECIFICHE TECNICHE: ferramenta e minuteria varia antivandalo (con eventuale sistemi di protezione per teste e filettature sporgenti) RM1 Sagoma di legno naturale generico; geometria: singola; impiego: gioco a molla SPECIFICHE TECNICHE: legno lamellare RM1 Ferramenta molla di materiale generico; impiego: gioco a molla SPECIFICHE TECNICHE: materia sintetica/plastica resistnti a raggi ultravioletti e riciclabili RM1 Basamento di materiale generico; impiego: gioco bilico/dondolo ¦ gioco a molla | 1 cad | 1103.5 | 872.33 | 0 | RM.57.05.00.Qa000.0250.- | Gioco a molla di legno naturale generico; geometria: per una persona; impiego: attrezzature ricreative. Componenti: sagoma, ferramenta molla, basamento. Incluso: ferramenta e minuteria varia in lega ferrosa acciaio generico zincato o inox SPECIFICHE TECNICHE: ferramenta e minuteria varia antivandalo (con eventuale sistemi di protezione per teste e filettature sporgenti) | RM1 Sagoma di legno naturale generico; geometria: singola; impiego: gioco a molla SPECIFICHE TECNICHE: legno lamellare RM1 Ferramenta molla di materiale generico; impiego: gioco a molla SPECIFICHE TECNICHE: materia sintetica/plastica resistnti a raggi ultravioletti e riciclabili RM1 Basamento di materiale generico; impiego: gioco bilico/dondolo ¦ gioco a molla | RISORSA MATERIALE | ATTREZZATURE GIOCHI | KIT | GIOCO | LEGNO NATURALE GENERICO | [6 empty] | MU.06.450.0040.a | Gioco a molla utilizzo per una, due o quattro persone - versione mono sagoma in legno lamellare per una persona | nd | a molla | [9 empty] | RM.57.15.95.Za000.0000.- - RM.57.15.20.Za000.0000.- - RM.57.10.10.Qa000.0000.- - | 1 | cad | nd | nd - | attrezzature ricreative - | legno naturale generico | nd - | nd - |  | per una persona - | nd - | ferramenta e minuteria varia antivandalo (con eventuale sistemi di protezione per teste e filettature sporgenti) | nd - | nd - | nd - | nd | nd - | NO |  |  |  |  | nd |  |  |  |  | nd | nd | nd |  | nd | nd | nd | ferramenta e minuteria varia in lega ferrosa acciaio generico zincato o inox | nd | nd | NO | NO
LOM251.RM.57.05.00.Qa000.0500.- | Gioco a tre torri/moduli di legno naturale generico; impiego: attrezzature ricreative. Componenti: elemento strutturale, elemento strutturale scala, scivolo, elemento strutturale ponte. Incluso: ferramenta e minuteria varia in lega ferrosa acciaio generico zincato o inox SPECIFICHE TECNICHE: età di utilizzo minimo 6 mesi; 3 torri ¦ 3 accesso/salita ¦ 2 uscita/discesa ¦ 2 collegamenti ¦ ferramenta e minuteria varia antivandalo (con eventuale sistemi di protezione per teste e filettature sporgenti) RM1 Elemento strutturale di legno naturale generico; geometria: a tre torri/moduli; funzione: portante; impiego: gioco a una torre/modulo. Incluso: pianali, pavimenti, parapetti, pannelli di protezione, staffe/supporti in acciaio zincato per ancoraggio al suolo SPECIFICHE TECNICHE: legno (pino, larice, robinia, castagno, quercia), massello di tipo "a tronco intero" o lamellare/massello fuori cuore (sezioni di tronco prive di nucleo), proveniente da silvicoltura certificata (pefc o fsc), impregnato a pressione con sali e soluzoi idrorepellenti, trattato/colorato in superficie con prodotti atossici RM1 Elemento strutturale scala di materiale generico; geometria: tipo gradini/pedane; funzione: accesso/salita; impiego: gioco scivolo semplice ¦ gioco a una torre/modulo ¦ gioco a due torri/moduli ¦ gioco a tre torri/moduli RM1 Scivolo di plastica generico; geometria: lineare aperto; funzione: uscita/discesa; impiego: gioco scivolo semplice ¦ gioco a una torre/modulo ¦ gioco a due torri/moduli ¦ gioco a tre torri/moduli SPECIFICHE TECNICHE: materia sintetica/plastica resistnti a raggi ultravioletti e riciclabili RM1 Elemento strutturale ponte di materiale generico; geometria: fisso; funzione: collegamento; impiego: gioco a due torri/moduli ¦ gioco a tre torri/moduli | 1 cad | 8747.5 | 6915.02 | 0 | RM.57.05.00.Qa000.0500.- | Gioco a tre torri/moduli di legno naturale generico; impiego: attrezzature ricreative. Componenti: elemento strutturale, elemento strutturale scala, scivolo, elemento strutturale ponte. Incluso: ferramenta e minuteria varia in lega ferrosa acciaio generico zincato o inox SPECIFICHE TECNICHE: età di utilizzo minimo 6 mesi; 3 torri ¦ 3 accesso/salita ¦ 2 uscita/discesa ¦ 2 collegamenti ¦ ferramenta e minuteria varia antivandalo (con eventuale sistemi di protezione per teste e filettature sporgenti) | RM1 Elemento strutturale di legno naturale generico; geometria: a tre torri/moduli; funzione: portante; impiego: gioco a una torre/modulo. Incluso: pianali, pavimenti, parapetti, pannelli di protezione, staffe/supporti in acciaio zincato per ancoraggio al suolo SPECIFICHE TECNICHE: legno (pino, larice, robinia, castagno, quercia), massello di tipo "a tronco intero" o lamellare/massello fuori cuore (sezioni di tronco prive di nucleo), proveniente da silvicoltura certificata (pefc o fsc), impregnato a pressione con sali e soluzoi idrorepellenti, trattato/colorato in superficie con prodotti atossici RM1 Elemento strutturale scala di materiale generico; geometria: tipo gradini/pedane; funzione: accesso/salita; impiego: gioco scivolo semplice ¦ gioco a una torre/modulo ¦ gioco a due torri/moduli ¦ gioco a tre torri/moduli RM1 Scivolo di plastica generico; geometria: lineare aperto; funzione: uscita/discesa; impiego: gioco scivolo semplice ¦ gioco a una torre/modulo ¦ gioco a due torri/moduli ¦ gioco a tre torri/moduli SPECIFICHE TECNICHE: materia sintetica/plastica resistnti a raggi ultravioletti e riciclabili RM1 Elemento strutturale ponte di materiale generico; geometria: fisso; funzione: collegamento; impiego: gioco a due torri/moduli ¦ gioco a tre torri/moduli | RISORSA MATERIALE | ATTREZZATURE GIOCHI | KIT | GIOCO | LEGNO NATURALE GENERICO | [6 empty] | MU.06.450.0110.a | Gioco complesso a tre torri/moduli - età di utilizzo minimo 6 mesi - struttura portante in legno (pino, larice, robinia o quercia - classe 1, 2 e 3 della classificazione di resistenza naturale fornita dalla EN 350-2:1996) massello del tipo "a tronco intero" o lamellare/massello derivato da sezioni di tronco prive di nucleo (fuori cuore), proveniente da silvicoltura certificata (PEFC o FSC), impregnato a pressione con sali e soluzioni idrorepellenti e trattato/colorato in superficie con prodotti atossici, ancoraggio al suolo tramite staffe/supporti in acciaio zincato | nd | a tre torri/moduli | [9 empty] | RM.57.15.55.Za000.0500.- - RM.57.10.00.D0000.0000.- - RM.57.15.55.Za000.0250.- - RM.57.15.55.Qa000.0000.- - | 1 | cad | nd | nd - | attrezzature ricreative - | legno naturale generico | nd - | nd - |  | nd - | nd - | età di utilizzo minimo 6 mesi; 3 torri ¦ 3 accesso/salita ¦ 2 uscita/discesa ¦ 2 collegamenti ¦ ferramenta e minuteria varia antivandalo (con eventuale sistemi di protezione per teste e filettature sporgenti) | nd - | nd - | nd - | nd | nd - | NO |  |  |  |  | nd |  |  |  |  | nd | nd | nd |  | nd | nd | nd | ferramenta e minuteria varia in lega ferrosa acciaio generico zincato o inox | nd | nd | NO | NO
LOM251.RM.57.05.00.Qa000.0505.- | Gioco a tre torri/moduli di legno naturale generico; impiego: attrezzature ricreative. Componenti: elemento strutturale, scala gradini/pedane/pioli/doghe, elemento strutturale ponte, scivolo. Incluso: ferramenta e minuteria varia in lega ferrosa acciaio generico zincato o inox SPECIFICHE TECNICHE: età di utilizzo minimo 3 anni; 3 torri ¦ 3 accesso/salita ¦ 2 uscita/discesa ¦ 2 collegamento ¦ ferramenta e minuteria varia antivandalo (con eventuale sistemi di protezione per teste e filettature sporgenti) RM1 Elemento strutturale di legno naturale generico; geometria: a tre torri/moduli; funzione: portante; impiego: gioco a una torre/modulo. Incluso: pianali, pavimenti, parapetti, pannelli di protezione, staffe/supporti in acciaio zincato per ancoraggio al suolo SPECIFICHE TECNICHE: legno (pino, larice, robinia, castagno, quercia), massello di tipo "a tronco intero" o lamellare/massello fuori cuore (sezioni di tronco prive di nucleo), proveniente da silvicoltura certificata (pefc o fsc), impregnato a pressione con sali e soluzoi idrorepellenti, trattato/colorato in superficie con prodotti atossici RM1 Scala gradini/pedane/pioli/doghe di materiale generico; geometria: con arrampicata in rete/parete ¦ rampa con/senza corda; funzione: accesso/salita RM1 Elemento strutturale ponte di materiale generico; geometria: fisso; funzione: collegamento; impiego: gioco a due torri/moduli ¦ gioco a tre torri/moduli RM1 Scivolo di plastica generico; geometria: lineare aperto; funzione: uscita/discesa; impiego: gioco scivolo semplice ¦ gioco a una torre/modulo ¦ gioco a due torri/moduli ¦ gioco a tre torri/moduli SPECIFICHE TECNICHE: materia sintetica/plastica resistnti a raggi ultravioletti e riciclabili | 1 cad | 9453.02 | 7472.74 | 0 | RM.57.05.00.Qa000.0505.- | Gioco a tre torri/moduli di legno naturale generico; impiego: attrezzature ricreative. Componenti: elemento strutturale, scala gradini/pedane/pioli/doghe, elemento strutturale ponte, scivolo. Incluso: ferramenta e minuteria varia in lega ferrosa acciaio generico zincato o inox SPECIFICHE TECNICHE: età di utilizzo minimo 3 anni; 3 torri ¦ 3 accesso/salita ¦ 2 uscita/discesa ¦ 2 collegamento ¦ ferramenta e minuteria varia antivandalo (con eventuale sistemi di protezione per teste e filettature sporgenti) | RM1 Elemento strutturale di legno naturale generico; geometria: a tre torri/moduli; funzione: portante; impiego: gioco a una torre/modulo. Incluso: pianali, pavimenti, parapetti, pannelli di protezione, staffe/supporti in acciaio zincato per ancoraggio al suolo SPECIFICHE TECNICHE: legno (pino, larice, robinia, castagno, quercia), massello di tipo "a tronco intero" o lamellare/massello fuori cuore (sezioni di tronco prive di nucleo), proveniente da silvicoltura certificata (pefc o fsc), impregnato a pressione con sali e soluzoi idrorepellenti, trattato/colorato in superficie con prodotti atossici RM1 Scala gradini/pedane/pioli/doghe di materiale generico; geometria: con arrampicata in rete/parete ¦ rampa con/senza corda; funzione: accesso/salita RM1 Elemento strutturale ponte di materiale generico; geometria: fisso; funzione: collegamento; impiego: gioco a due torri/moduli ¦ gioco a tre torri/moduli RM1 Scivolo di plastica generico; geometria: lineare aperto; funzione: uscita/discesa; impiego: gioco scivolo semplice ¦ gioco a una torre/modulo ¦ gioco a due torri/moduli ¦ gioco a tre torri/moduli SPECIFICHE TECNICHE: materia sintetica/plastica resistnti a raggi ultravioletti e riciclabili | RISORSA MATERIALE | ATTREZZATURE GIOCHI | KIT | GIOCO | LEGNO NATURALE GENERICO | [6 empty] | MU.06.450.0150.a | Gioco complesso a tre torri/moduli - età di utilizzo minimo 3 anni - struttura portante in legno (pino, larice, robinia o quercia - classe 1, 2 e 3 della classificazione di resistenza naturale fornita dalla EN 350-2:1996) massello del tipo "a tronco intero" o lamellare/massello derivato da sezioni di tronco prive di nucleo (fuori cuore), proveniente da silvicoltura certificata (PEFC o FSC), impregnato a pressione con sali e soluzioni idrorepellenti e trattato/colorato in superficie con prodotti atossici, ancoraggio al suolo tramite staffe/supporti in acciaio zincato; con due ponti fissi e due scivoli lineari in materiale plastico o acciaio. | nd | a tre torri/moduli | [9 empty] | RM.57.10.05.Za000.0000.- - RM.57.15.55.Za000.0250.- - RM.57.10.00.D0000.0000.- - RM.57.15.55.Qa000.0000.- - | 1 | cad | nd | nd - | attrezzature ricreative - | legno naturale generico | nd - | nd - |  | nd - | nd - | età di utilizzo minimo 3 anni; 3 torri ¦ 3 accesso/salita ¦ 2 uscita/discesa ¦ 2 collegamento ¦ ferramenta e minuteria varia antivandalo (con eventuale sistemi di protezione per teste e filettature sporgenti) | nd - | nd - | nd - | nd | nd - | NO |  |  |  |  | nd |  |  |  |  | nd | nd | nd |  | nd | nd | nd | ferramenta e minuteria varia in lega ferrosa acciaio generico zincato o inox | nd | nd | NO | NO
LOM251.RM.57.05.00.Qa000.0510.- | Gioco a tre torri/moduli di legno naturale generico; impiego: attrezzature ricreative. Componenti: elemento strutturale, scala gradini/pedane/pioli/doghe, elemento strutturale ponte, scivolo. Incluso: ferramenta e minuteria varia in lega ferrosa acciaio generico zincato o inox SPECIFICHE TECNICHE: età di utilizzo minimo 3 anni; 3 torri ¦ 3 accesso/salita ¦ 2 uscita/discesa ¦ 2 collegamento ¦ ferramenta e minuteria varia antivandalo (con eventuale sistemi di protezione per teste e filettature sporgenti) RM1 Elemento strutturale di legno naturale generico; geometria: a tre torri/moduli; funzione: portante; impiego: gioco a una torre/modulo. Incluso: pianali, pavimenti, parapetti, pannelli di protezione, staffe/supporti in acciaio zincato per ancoraggio al suolo SPECIFICHE TECNICHE: legno (pino, larice, robinia, castagno, quercia), massello di tipo "a tronco intero" o lamellare/massello fuori cuore (sezioni di tronco prive di nucleo), proveniente da silvicoltura certificata (pefc o fsc), impregnato a pressione con sali e soluzoi idrorepellenti, trattato/colorato in superficie con prodotti atossici RM1 Scala gradini/pedane/pioli/doghe di materiale generico; geometria: con arrampicata in rete/parete ¦ rampa con/senza corda; funzione: accesso/salita RM1 Elemento strutturale ponte di materiale generico; geometria: mobile/oscillante; funzione: collegamento; impiego: gioco a due torri/moduli ¦ gioco a tre torri/moduli RM1 Scivolo di plastica generico; geometria: lineare aperto; funzione: uscita/discesa; impiego: gioco scivolo semplice ¦ gioco a una torre/modulo ¦ gioco a due torri/moduli ¦ gioco a tre torri/moduli SPECIFICHE TECNICHE: materia sintetica/plastica resistnti a raggi ultravioletti e riciclabili | 1 cad | 11343.68 | 8967.34 | 0 | RM.57.05.00.Qa000.0510.- | Gioco a tre torri/moduli di legno naturale generico; impiego: attrezzature ricreative. Componenti: elemento strutturale, scala gradini/pedane/pioli/doghe, elemento strutturale ponte, scivolo. Incluso: ferramenta e minuteria varia in lega ferrosa acciaio generico zincato o inox SPECIFICHE TECNICHE: età di utilizzo minimo 3 anni; 3 torri ¦ 3 accesso/salita ¦ 2 uscita/discesa ¦ 2 collegamento ¦ ferramenta e minuteria varia antivandalo (con eventuale sistemi di protezione per teste e filettature sporgenti) | RM1 Elemento strutturale di legno naturale generico; geometria: a tre torri/moduli; funzione: portante; impiego: gioco a una torre/modulo. Incluso: pianali, pavimenti, parapetti, pannelli di protezione, staffe/supporti in acciaio zincato per ancoraggio al suolo SPECIFICHE TECNICHE: legno (pino, larice, robinia, castagno, quercia), massello di tipo "a tronco intero" o lamellare/massello fuori cuore (sezioni di tronco prive di nucleo), proveniente da silvicoltura certificata (pefc o fsc), impregnato a pressione con sali e soluzoi idrorepellenti, trattato/colorato in superficie con prodotti atossici RM1 Scala gradini/pedane/pioli/doghe di materiale generico; geometria: con arrampicata in rete/parete ¦ rampa con/senza corda; funzione: accesso/salita RM1 Elemento strutturale ponte di materiale generico; geometria: mobile/oscillante; funzione: collegamento; impiego: gioco a due torri/moduli ¦ gioco a tre torri/moduli RM1 Scivolo di plastica generico; geometria: lineare aperto; funzione: uscita/discesa; impiego: gioco scivolo semplice ¦ gioco a una torre/modulo ¦ gioco a due torri/moduli ¦ gioco a tre torri/moduli SPECIFICHE TECNICHE: materia sintetica/plastica resistnti a raggi ultravioletti e riciclabili | RISORSA MATERIALE | ATTREZZATURE GIOCHI | KIT | GIOCO | LEGNO NATURALE GENERICO | [6 empty] | MU.06.450.0150.b | Gioco complesso a tre torri/moduli - età di utilizzo minimo 3 anni - struttura portante in legno (pino, larice, robinia o quercia - classe 1, 2 e 3 della classificazione di resistenza naturale fornita dalla EN 350-2:1996) massello del tipo "a tronco intero" o lamellare/massello derivato da sezioni di tronco prive di nucleo (fuori cuore), proveniente da silvicoltura certificata (PEFC o FSC), impregnato a pressione con sali e soluzioni idrorepellenti e trattato/colorato in superficie con prodotti atossici, ancoraggio al suolo tramite staffe/supporti in acciaio zincato; con due ponti mobili/oscillanti e due scivoli lineari in materiale plastico o acciaio. | nd | a tre torri/moduli | [9 empty] | RM.57.10.05.Za000.0000.- - RM.57.15.55.Za000.0255.- - RM.57.10.00.D0000.0000.- - RM.57.15.55.Qa000.0000.- - | 1 | cad | nd | nd - | attrezzature ricreative - | legno naturale generico | nd - | nd - |  | nd - | nd - | età di utilizzo minimo 3 anni; 3 torri ¦ 3 accesso/salita ¦ 2 uscita/discesa ¦ 2 collegamento ¦ ferramenta e minuteria varia antivandalo (con eventuale sistemi di protezione per teste e filettature sporgenti) | nd - | nd - | nd - | nd | nd - | NO |  |  |  |  | nd |  |  |  |  | nd | nd | nd |  | nd | nd | nd | ferramenta e minuteria varia in lega ferrosa acciaio generico zincato o inox | nd | nd | NO | NO
LOM251.RM.57.05.00.Qa000.0515.- | Gioco a tre torri/moduli di legno naturale generico; impiego: attrezzature ricreative. Componenti: elemento strutturale, scala gradini/pedane/pioli/doghe, elemento strutturale ponte, scivolo, scivolo. Incluso: ferramenta e minuteria varia in lega ferrosa acciaio generico zincato o inox SPECIFICHE TECNICHE: età di utilizzo minimo 3 anni; 3 torri ¦ 3 accesso/salita ¦ 2 uscita/discesa ¦ 2 collegamento ¦ ferramenta e minuteria varia antivandalo (con eventuale sistemi di protezione per teste e filettature sporgenti) RM1 Elemento strutturale di legno naturale generico; geometria: a tre torri/moduli; funzione: portante; impiego: gioco a una torre/modulo. Incluso: pianali, pavimenti, parapetti, pannelli di protezione, staffe/supporti in acciaio zincato per ancoraggio al suolo SPECIFICHE TECNICHE: legno (pino, larice, robinia, castagno, quercia), massello di tipo "a tronco intero" o lamellare/massello fuori cuore (sezioni di tronco prive di nucleo), proveniente da silvicoltura certificata (pefc o fsc), impregnato a pressione con sali e soluzoi idrorepellenti, trattato/colorato in superficie con prodotti atossici RM1 Scala gradini/pedane/pioli/doghe di materiale generico; geometria: con arrampicata in rete/parete ¦ rampa con/senza corda; funzione: accesso/salita RM1 Elemento strutturale ponte di materiale generico; geometria: fisso; funzione: collegamento; impiego: gioco a due torri/moduli ¦ gioco a tre torri/moduli RM1 Scivolo di plastica generico; geometria: lineare aperto; funzione: uscita/discesa; impiego: gioco scivolo semplice ¦ gioco a una torre/modulo ¦ gioco a due torri/moduli ¦ gioco a tre torri/moduli SPECIFICHE TECNICHE: materia sintetica/plastica resistnti a raggi ultravioletti e riciclabili RM1 Scivolo di plastica generico; geometria: chiocciola/curvilineo; funzione: uscita/discesa; impiego: gioco scivolo semplice ¦ gioco a una torre/modulo ¦ gioco a due torri/moduli ¦ gioco a tre torri/moduli SPECIFICHE TECNICHE: materia sintetica/plastica resistnti a raggi ultravioletti e riciclabili | 1 cad | 17074.07 | 13497.29 | 0 | RM.57.05.00.Qa000.0515.- | Gioco a tre torri/moduli di legno naturale generico; impiego: attrezzature ricreative. Componenti: elemento strutturale, scala gradini/pedane/pioli/doghe, elemento strutturale ponte, scivolo, scivolo. Incluso: ferramenta e minuteria varia in lega ferrosa acciaio generico zincato o inox SPECIFICHE TECNICHE: età di utilizzo minimo 3 anni; 3 torri ¦ 3 accesso/salita ¦ 2 uscita/discesa ¦ 2 collegamento ¦ ferramenta e minuteria varia antivandalo (con eventuale sistemi di protezione per teste e filettature sporgenti) | RM1 Elemento strutturale di legno naturale generico; geometria: a tre torri/moduli; funzione: portante; impiego: gioco a una torre/modulo. Incluso: pianali, pavimenti, parapetti, pannelli di protezione, staffe/supporti in acciaio zincato per ancoraggio al suolo SPECIFICHE TECNICHE: legno (pino, larice, robinia, castagno, quercia), massello di tipo "a tronco intero" o lamellare/massello fuori cuore (sezioni di tronco prive di nucleo), proveniente da silvicoltura certificata (pefc o fsc), impregnato a pressione con sali e soluzoi idrorepellenti, trattato/colorato in superficie con prodotti atossici RM1 Scala gradini/pedane/pioli/doghe di materiale generico; geometria: con arrampicata in rete/parete ¦ rampa con/senza corda; funzione: accesso/salita RM1 Elemento strutturale ponte di materiale generico; geometria: fisso; funzione: collegamento; impiego: gioco a due torri/moduli ¦ gioco a tre torri/moduli RM1 Scivolo di plastica generico; geometria: lineare aperto; funzione: uscita/discesa; impiego: gioco scivolo semplice ¦ gioco a una torre/modulo ¦ gioco a due torri/moduli ¦ gioco a tre torri/moduli SPECIFICHE TECNICHE: materia sintetica/plastica resistnti a raggi ultravioletti e riciclabili RM1 Scivolo di plastica generico; geometria: chiocciola/curvilineo; funzione: uscita/discesa; impiego: gioco scivolo semplice ¦ gioco a una torre/modulo ¦ gioco a due torri/moduli ¦ gioco a tre torri/moduli SPECIFICHE TECNICHE: materia sintetica/plastica resistnti a raggi ultravioletti e riciclabili | RISORSA MATERIALE | ATTREZZATURE GIOCHI | KIT | GIOCO | LEGNO NATURALE GENERICO | [6 empty] | MU.06.450.0150.c | Gioco complesso a tre torri/moduli - età di utilizzo minimo 3 anni - struttura portante in legno (pino, larice, robinia o quercia - classe 1, 2 e 3 della classificazione di resistenza naturale fornita dalla EN 350-2:1996) massello del tipo "a tronco intero" o lamellare/massello derivato da sezioni di tronco prive di nucleo (fuori cuore), proveniente da silvicoltura certificata (PEFC o FSC), impregnato a pressione con sali e soluzioni idrorepellenti e trattato/colorato in superficie con prodotti atossici, ancoraggio al suolo tramite staffe/supporti in acciaio zincato; con due ponti fissi, uno scivolo a chiocciola/curvilineo e uno scivolo lineare in materiale plastico o acciaio. | nd | a tre torri/moduli | [9 empty] | RM.57.10.05.Za000.0000.- - RM.57.15.55.Za000.0250.- - RM.57.10.00.D0000.0000.- - RM.57.10.00.D0000.0005.- - RM.57.15.55.Qa000.0000.- - | 1 | cad | nd | nd - | attrezzature ricreative - | legno naturale generico | nd - | nd - |  | nd - | nd - | età di utilizzo minimo 3 anni; 3 torri ¦ 3 accesso/salita ¦ 2 uscita/discesa ¦ 2 collegamento ¦ ferramenta e minuteria varia antivandalo (con eventuale sistemi di protezione per teste e filettature sporgenti) | nd - | nd - | nd - | nd | nd - | NO |  |  |  |  | nd |  |  |  |  | nd | nd | nd |  | nd | nd | nd | ferramenta e minuteria varia in lega ferrosa acciaio generico zincato o inox | nd | nd | NO | NO
LOM251.RM.57.05.00.Qa000.0520.- | Gioco a tre torri/moduli di legno naturale generico; impiego: attrezzature ricreative. Componenti: elemento strutturale, scala gradini/pedane/pioli/doghe, elemento strutturale ponte, scivolo, scivolo. Incluso: ferramenta e minuteria varia in lega ferrosa acciaio generico zincato o inox SPECIFICHE TECNICHE: età di utilizzo minimo 3 anni; 3 torri ¦ 3 accesso/salita ¦ 2 uscita/discesa ¦ 2 collegamento ¦ ferramenta e minuteria varia antivandalo (con eventuale sistemi di protezione per teste e filettature sporgenti) RM1 Elemento strutturale di legno naturale generico; geometria: a tre torri/moduli; funzione: portante; impiego: gioco a una torre/modulo. Incluso: pianali, pavimenti, parapetti, pannelli di protezione, staffe/supporti in acciaio zincato per ancoraggio al suolo SPECIFICHE TECNICHE: legno (pino, larice, robinia, castagno, quercia), massello di tipo "a tronco intero" o lamellare/massello fuori cuore (sezioni di tronco prive di nucleo), proveniente da silvicoltura certificata (pefc o fsc), impregnato a pressione con sali e soluzoi idrorepellenti, trattato/colorato in superficie con prodotti atossici RM1 Scala gradini/pedane/pioli/doghe di materiale generico; geometria: con arrampicata in rete/parete ¦ rampa con/senza corda; funzione: accesso/salita RM1 Elemento strutturale ponte di materiale generico; geometria: mobile/oscillante; funzione: collegamento; impiego: gioco a due torri/moduli ¦ gioco a tre torri/moduli RM1 Scivolo di plastica generico; geometria: lineare aperto; funzione: uscita/discesa; impiego: gioco scivolo semplice ¦ gioco a una torre/modulo ¦ gioco a due torri/moduli ¦ gioco a tre torri/moduli SPECIFICHE TECNICHE: materia sintetica/plastica resistnti a raggi ultravioletti e riciclabili RM1 Scivolo di plastica generico; geometria: chiocciola/curvilineo; funzione: uscita/discesa; impiego: gioco scivolo semplice ¦ gioco a una torre/modulo ¦ gioco a due torri/moduli ¦ gioco a tre torri/moduli SPECIFICHE TECNICHE: materia sintetica/plastica resistnti a raggi ultravioletti e riciclabili | 1 cad | 16506.13 | 13048.32 | 0 | RM.57.05.00.Qa000.0520.- | Gioco a tre torri/moduli di legno naturale generico; impiego: attrezzature ricreative. Componenti: elemento strutturale, scala gradini/pedane/pioli/doghe, elemento strutturale ponte, scivolo, scivolo. Incluso: ferramenta e minuteria varia in lega ferrosa acciaio generico zincato o inox SPECIFICHE TECNICHE: età di utilizzo minimo 3 anni; 3 torri ¦ 3 accesso/salita ¦ 2 uscita/discesa ¦ 2 collegamento ¦ ferramenta e minuteria varia antivandalo (con eventuale sistemi di protezione per teste e filettature sporgenti) | RM1 Elemento strutturale di legno naturale generico; geometria: a tre torri/moduli; funzione: portante; impiego: gioco a una torre/modulo. Incluso: pianali, pavimenti, parapetti, pannelli di protezione, staffe/supporti in acciaio zincato per ancoraggio al suolo SPECIFICHE TECNICHE: legno (pino, larice, robinia, castagno, quercia), massello di tipo "a tronco intero" o lamellare/massello fuori cuore (sezioni di tronco prive di nucleo), proveniente da silvicoltura certificata (pefc o fsc), impregnato a pressione con sali e soluzoi idrorepellenti, trattato/colorato in superficie con prodotti atossici RM1 Scala gradini/pedane/pioli/doghe di materiale generico; geometria: con arrampicata in rete/parete ¦ rampa con/senza corda; funzione: accesso/salita RM1 Elemento strutturale ponte di materiale generico; geometria: mobile/oscillante; funzione: collegamento; impiego: gioco a due torri/moduli ¦ gioco a tre torri/moduli RM1 Scivolo di plastica generico; geometria: lineare aperto; funzione: uscita/discesa; impiego: gioco scivolo semplice ¦ gioco a una torre/modulo ¦ gioco a due torri/moduli ¦ gioco a tre torri/moduli SPECIFICHE TECNICHE: materia sintetica/plastica resistnti a raggi ultravioletti e riciclabili RM1 Scivolo di plastica generico; geometria: chiocciola/curvilineo; funzione: uscita/discesa; impiego: gioco scivolo semplice ¦ gioco a una torre/modulo ¦ gioco a due torri/moduli ¦ gioco a tre torri/moduli SPECIFICHE TECNICHE: materia sintetica/plastica resistnti a raggi ultravioletti e riciclabili | RISORSA MATERIALE | ATTREZZATURE GIOCHI | KIT | GIOCO | LEGNO NATURALE GENERICO | [6 empty] | MU.06.450.0150.d | Gioco complesso a tre torri/moduli - età di utilizzo minimo 3 anni - struttura portante in legno (pino, larice, robinia o quercia - classe 1, 2 e 3 della classificazione di resistenza naturale fornita dalla EN 350-2:1996) massello del tipo "a tronco intero" o lamellare/massello derivato da sezioni di tronco prive di nucleo (fuori cuore), proveniente da silvicoltura certificata (PEFC o FSC), impregnato a pressione con sali e soluzioni idrorepellenti e trattato/colorato in superficie con prodotti atossici, ancoraggio al suolo tramite staffe/supporti in acciaio zincato; con due ponti mobili/oscillanti, uno scivolo a chiocciola/curvilineo e uno scivolo lineare in materiale plastico o acciaio. | nd | a tre torri/moduli | [9 empty] | RM.57.10.05.Za000.0000.- - RM.57.15.55.Za000.0255.- - RM.57.10.00.D0000.0000.- - RM.57.10.00.D0000.0005.- - RM.57.15.55.Qa000.0000.- - | 1 | cad | nd | nd - | attrezzature ricreative - | legno naturale generico | nd - | nd - |  | nd - | nd - | età di utilizzo minimo 3 anni; 3 torri ¦ 3 accesso/salita ¦ 2 uscita/discesa ¦ 2 collegamento ¦ ferramenta e minuteria varia antivandalo (con eventuale sistemi di protezione per teste e filettature sporgenti) | nd - | nd - | nd - | nd | nd - | NO |  |  |  |  | nd |  |  |  |  | nd | nd | nd |  | nd | nd | nd | ferramenta e minuteria varia in lega ferrosa acciaio generico zincato o inox | nd | nd | NO | NO
LOM251.RM.57.05.00.Qa000.0525.- | Gioco a tre torri/moduli di legno naturale generico; impiego: attrezzature ricreative. Componenti: elemento strutturale, scala gradini/pedane/pioli/doghe, elemento strutturale ponte, elemento strutturale ponte, scivolo. Incluso: ferramenta e minuteria varia in lega ferrosa acciaio generico zincato o inox SPECIFICHE TECNICHE: età di utilizzo minimo 3 anni; 3 torri ¦ 3 accesso/salita ¦ 2 uscita/discesa ¦ 2 collegamento ¦ ferramenta e minuteria varia antivandalo (con eventuale sistemi di protezione per teste e filettature sporgenti) RM1 Elemento strutturale di legno naturale generico; geometria: a tre torri/moduli; funzione: portante; impiego: gioco a una torre/modulo. Incluso: pianali, pavimenti, parapetti, pannelli di protezione, staffe/supporti in acciaio zincato per ancoraggio al suolo SPECIFICHE TECNICHE: legno (pino, larice, robinia, castagno, quercia), massello di tipo "a tronco intero" o lamellare/massello fuori cuore (sezioni di tronco prive di nucleo), proveniente da silvicoltura certificata (pefc o fsc), impregnato a pressione con sali e soluzoi idrorepellenti, trattato/colorato in superficie con prodotti atossici RM1 Scala gradini/pedane/pioli/doghe di materiale generico; geometria: con arrampicata in rete/parete ¦ rampa con/senza corda; funzione: accesso/salita RM1 Elemento strutturale ponte di materiale generico; geometria: mobile/oscillante; funzione: collegamento; impiego: gioco a due torri/moduli ¦ gioco a tre torri/moduli RM1 Elemento strutturale ponte di materiale generico; geometria: fisso; funzione: collegamento; impiego: gioco a due torri/moduli ¦ gioco a tre torri/moduli RM1 Scivolo di plastica generico; geometria: lineare aperto; funzione: uscita/discesa; impiego: gioco scivolo semplice ¦ gioco a una torre/modulo ¦ gioco a due torri/moduli ¦ gioco a tre torri/moduli SPECIFICHE TECNICHE: materia sintetica/plastica resistnti a raggi ultravioletti e riciclabili | 1 cad | 12048.45 | 9524.47 | 0 | RM.57.05.00.Qa000.0525.- | Gioco a tre torri/moduli di legno naturale generico; impiego: attrezzature ricreative. Componenti: elemento strutturale, scala gradini/pedane/pioli/doghe, elemento strutturale ponte, elemento strutturale ponte, scivolo. Incluso: ferramenta e minuteria varia in lega ferrosa acciaio generico zincato o inox SPECIFICHE TECNICHE: età di utilizzo minimo 3 anni; 3 torri ¦ 3 accesso/salita ¦ 2 uscita/discesa ¦ 2 collegamento ¦ ferramenta e minuteria varia antivandalo (con eventuale sistemi di protezione per teste e filettature sporgenti) | RM1 Elemento strutturale di legno naturale generico; geometria: a tre torri/moduli; funzione: portante; impiego: gioco a una torre/modulo. Incluso: pianali, pavimenti, parapetti, pannelli di protezione, staffe/supporti in acciaio zincato per ancoraggio al suolo SPECIFICHE TECNICHE: legno (pino, larice, robinia, castagno, quercia), massello di tipo "a tronco intero" o lamellare/massello fuori cuore (sezioni di tronco prive di nucleo), proveniente da silvicoltura certificata (pefc o fsc), impregnato a pressione con sali e soluzoi idrorepellenti, trattato/colorato in superficie con prodotti atossici RM1 Scala gradini/pedane/pioli/doghe di materiale generico; geometria: con arrampicata in rete/parete ¦ rampa con/senza corda; funzione: accesso/salita RM1 Elemento strutturale ponte di materiale generico; geometria: mobile/oscillante; funzione: collegamento; impiego: gioco a due torri/moduli ¦ gioco a tre torri/moduli RM1 Elemento strutturale ponte di materiale generico; geometria: fisso; funzione: collegamento; impiego: gioco a due torri/moduli ¦ gioco a tre torri/moduli RM1 Scivolo di plastica generico; geometria: lineare aperto; funzione: uscita/discesa; impiego: gioco scivolo semplice ¦ gioco a una torre/modulo ¦ gioco a due torri/moduli ¦ gioco a tre torri/moduli SPECIFICHE TECNICHE: materia sintetica/plastica resistnti a raggi ultravioletti e riciclabili | RISORSA MATERIALE | ATTREZZATURE GIOCHI | KIT | GIOCO | LEGNO NATURALE GENERICO | [6 empty] | MU.06.450.0150.e | Gioco complesso a tre torri/moduli - età di utilizzo minimo 3 anni - struttura portante in legno (pino, larice, robinia o quercia - classe 1, 2 e 3 della classificazione di resistenza naturale fornita dalla EN 350-2:1996) massello del tipo "a tronco intero" o lamellare/massello derivato da sezioni di tronco prive di nucleo (fuori cuore), proveniente da silvicoltura certificata (PEFC o FSC), impregnato a pressione con sali e soluzioni idrorepellenti e trattato/colorato in superficie con prodotti atossici, ancoraggio al suolo tramite staffe/supporti in acciaio zincato; con un ponte fisso e uno mobile/oscillante, due scivoli lineari in materiale plastico o acciaio. | nd | a tre torri/moduli | [9 empty] | RM.57.10.05.Za000.0000.- - RM.57.15.55.Za000.0255.- - RM.57.15.55.Za000.0250.- - RM.57.10.00.D0000.0000.- - RM.57.15.55.Qa000.0000.- - | 1 | cad | nd | nd - | attrezzature ricreative - | legno naturale generico | nd - | nd - |  | nd - | nd - | età di utilizzo minimo 3 anni; 3 torri ¦ 3 accesso/salita ¦ 2 uscita/discesa ¦ 2 collegamento ¦ ferramenta e minuteria varia antivandalo (con eventuale sistemi di protezione per teste e filettature sporgenti) | nd - | nd - | nd - | nd | nd - | NO |  |  |  |  | nd |  |  |  |  | nd | nd | nd |  | nd | nd | nd | ferramenta e minuteria varia in lega ferrosa acciaio generico zincato o inox | nd | nd | NO | NO
LOM251.RM.57.05.00.Qa000.0530.- | Gioco a tre torri/moduli di legno naturale generico; impiego: attrezzature ricreative. Componenti: elemento strutturale, scala gradini/pedane/pioli/doghe, elemento strutturale ponte, elemento strutturale ponte, scivolo, scivolo. Incluso: ferramenta e minuteria varia in lega ferrosa acciaio generico zincato o inox SPECIFICHE TECNICHE: età di utilizzo minimo 3 anni; 3 torri ¦ 3 accesso/salita ¦ 2 uscita/discesa ¦ 2 collegamento ¦ ferramenta e minuteria varia antivandalo (con eventuale sistemi di protezione per teste e filettature sporgenti) RM1 Elemento strutturale di legno naturale generico; geometria: a tre torri/moduli; funzione: portante; impiego: gioco a una torre/modulo. Incluso: pianali, pavimenti, parapetti, pannelli di protezione, staffe/supporti in acciaio zincato per ancoraggio al suolo SPECIFICHE TECNICHE: legno (pino, larice, robinia, castagno, quercia), massello di tipo "a tronco intero" o lamellare/massello fuori cuore (sezioni di tronco prive di nucleo), proveniente da silvicoltura certificata (pefc o fsc), impregnato a pressione con sali e soluzoi idrorepellenti, trattato/colorato in superficie con prodotti atossici RM1 Scala gradini/pedane/pioli/doghe di materiale generico; geometria: con arrampicata in rete/parete ¦ rampa con/senza corda; funzione: accesso/salita RM1 Elemento strutturale ponte di materiale generico; geometria: fisso; funzione: collegamento; impiego: gioco a due torri/moduli ¦ gioco a tre torri/moduli RM1 Elemento strutturale ponte di materiale generico; geometria: mobile/oscillante; funzione: collegamento; impiego: gioco a due torri/moduli ¦ gioco a tre torri/moduli RM1 Scivolo di plastica generico; geometria: chiocciola/curvilineo; funzione: uscita/discesa; impiego: gioco scivolo semplice ¦ gioco a una torre/modulo ¦ gioco a due torri/moduli ¦ gioco a tre torri/moduli SPECIFICHE TECNICHE: materia sintetica/plastica resistnti a raggi ultravioletti e riciclabili RM1 Scivolo di plastica generico; geometria: lineare aperto; funzione: uscita/discesa; impiego: gioco scivolo semplice ¦ gioco a una torre/modulo ¦ gioco a due torri/moduli ¦ gioco a tre torri/moduli SPECIFICHE TECNICHE: materia sintetica/plastica resistnti a raggi ultravioletti e riciclabili | 1 cad | 16846.6 | 13317.47 | 0 | RM.57.05.00.Qa000.0530.- | Gioco a tre torri/moduli di legno naturale generico; impiego: attrezzature ricreative. Componenti: elemento strutturale, scala gradini/pedane/pioli/doghe, elemento strutturale ponte, elemento strutturale ponte, scivolo, scivolo. Incluso: ferramenta e minuteria varia in lega ferrosa acciaio generico zincato o inox SPECIFICHE TECNICHE: età di utilizzo minimo 3 anni; 3 torri ¦ 3 accesso/salita ¦ 2 uscita/discesa ¦ 2 collegamento ¦ ferramenta e minuteria varia antivandalo (con eventuale sistemi di protezione per teste e filettature sporgenti) | RM1 Elemento strutturale di legno naturale generico; geometria: a tre torri/moduli; funzione: portante; impiego: gioco a una torre/modulo. Incluso: pianali, pavimenti, parapetti, pannelli di protezione, staffe/supporti in acciaio zincato per ancoraggio al suolo SPECIFICHE TECNICHE: legno (pino, larice, robinia, castagno, quercia), massello di tipo "a tronco intero" o lamellare/massello fuori cuore (sezioni di tronco prive di nucleo), proveniente da silvicoltura certificata (pefc o fsc), impregnato a pressione con sali e soluzoi idrorepellenti, trattato/colorato in superficie con prodotti atossici RM1 Scala gradini/pedane/pioli/doghe di materiale generico; geometria: con arrampicata in rete/parete ¦ rampa con/senza corda; funzione: accesso/salita RM1 Elemento strutturale ponte di materiale generico; geometria: fisso; funzione: collegamento; impiego: gioco a due torri/moduli ¦ gioco a tre torri/moduli RM1 Elemento strutturale ponte di materiale generico; geometria: mobile/oscillante; funzione: collegamento; impiego: gioco a due torri/moduli ¦ gioco a tre torri/moduli RM1 Scivolo di plastica generico; geometria: chiocciola/curvilineo; funzione: uscita/discesa; impiego: gioco scivolo semplice ¦ gioco a una torre/modulo ¦ gioco a due torri/moduli ¦ gioco a tre torri/moduli SPECIFICHE TECNICHE: materia sintetica/plastica resistnti a raggi ultravioletti e riciclabili RM1 Scivolo di plastica generico; geometria: lineare aperto; funzione: uscita/discesa; impiego: gioco scivolo semplice ¦ gioco a una torre/modulo ¦ gioco a due torri/moduli ¦ gioco a tre torri/moduli SPECIFICHE TECNICHE: materia sintetica/plastica resistnti a raggi ultravioletti e riciclabili | RISORSA MATERIALE | ATTREZZATURE GIOCHI | KIT | GIOCO | LEGNO NATURALE GENERICO | [6 empty] | MU.06.450.0150.f | Gioco complesso a tre torri/moduli - età di utilizzo minimo 3 anni - struttura portante in legno (pino, larice, robinia o quercia - classe 1, 2 e 3 della classificazione di resistenza naturale fornita dalla EN 350-2:1996) massello del tipo "a tronco intero" o lamellare/massello derivato da sezioni di tronco prive di nucleo (fuori cuore), proveniente da silvicoltura certificata (PEFC o FSC), impregnato a pressione con sali e soluzioni idrorepellenti e trattato/colorato in superficie con prodotti atossici, ancoraggio al suolo tramite staffe/supporti in acciaio zincato; con un ponte fisso e uno mobile/oscillante, uno scivolo a chiocciola/curvilineo e uno scivolo lineare in materiale plastico o acciaio. | nd | a tre torri/moduli | [9 empty] | RM.57.10.05.Za000.0000.- - RM.57.15.55.Za000.0250.- - RM.57.15.55.Za000.0255.- - RM.57.10.00.D0000.0005.- - RM.57.10.00.D0000.0000.- - RM.57.15.55.Qa000.0000.- - | 1 | cad | nd | nd - | attrezzature ricreative - | legno naturale generico | nd - | nd - |  | nd - | nd - | età di utilizzo minimo 3 anni; 3 torri ¦ 3 accesso/salita ¦ 2 uscita/discesa ¦ 2 collegamento ¦ ferramenta e minuteria varia antivandalo (con eventuale sistemi di protezione per teste e filettature sporgenti) | nd - | nd - | nd - | nd | nd - | NO |  |  |  |  | nd |  |  |  |  | nd | nd | nd |  | nd | nd | nd | ferramenta e minuteria varia in lega ferrosa acciaio generico zincato o inox | nd | nd | NO | NO
LOM251.RM.57.05.00.Qa000.0535.- | Gioco a tre torri/moduli di legno naturale generico; impiego: attrezzature ricreative. Componenti: elemento strutturale, scala gradini/pedane/pioli/doghe, elemento strutturale ponte, scivolo. Incluso: ferramenta e minuteria varia in lega ferrosa acciaio generico zincato o inox SPECIFICHE TECNICHE: età di utilizzo minimo 6 anni; 3 torri ¦ 3 accesso/salita ¦ 2 uscita/discesa ¦ 2 collegamento ¦ ferramenta e minuteria varia antivandalo (con eventuale sistemi di protezione per teste e filettature sporgenti) RM1 Elemento strutturale di legno naturale generico; geometria: a tre torri/moduli; funzione: portante; impiego: gioco a una torre/modulo. Incluso: pianali, pavimenti, parapetti, pannelli di protezione, staffe/supporti in acciaio zincato per ancoraggio al suolo SPECIFICHE TECNICHE: legno (pino, larice, robinia, castagno, quercia), massello di tipo "a tronco intero" o lamellare/massello fuori cuore (sezioni di tronco prive di nucleo), proveniente da silvicoltura certificata (pefc o fsc), impregnato a pressione con sali e soluzoi idrorepellenti, trattato/colorato in superficie con prodotti atossici RM1 Scala gradini/pedane/pioli/doghe di materiale generico; geometria: con arrampicata in rete/parete ¦ rampa con/senza corda; funzione: accesso/salita RM1 Elemento strutturale ponte di materiale generico; geometria: fisso; funzione: collegamento; impiego: gioco a due torri/moduli ¦ gioco a tre torri/moduli RM1 Scivolo di plastica generico; geometria: lineare aperto; funzione: uscita/discesa; impiego: gioco scivolo semplice ¦ gioco a una torre/modulo ¦ gioco a due torri/moduli ¦ gioco a tre torri/moduli SPECIFICHE TECNICHE: materia sintetica/plastica resistnti a raggi ultravioletti e riciclabili | 1 cad | 14120.98 | 11162.83 | 0 | RM.57.05.00.Qa000.0535.- | Gioco a tre torri/moduli di legno naturale generico; impiego: attrezzature ricreative. Componenti: elemento strutturale, scala gradini/pedane/pioli/doghe, elemento strutturale ponte, scivolo. Incluso: ferramenta e minuteria varia in lega ferrosa acciaio generico zincato o inox SPECIFICHE TECNICHE: età di utilizzo minimo 6 anni; 3 torri ¦ 3 accesso/salita ¦ 2 uscita/discesa ¦ 2 collegamento ¦ ferramenta e minuteria varia antivandalo (con eventuale sistemi di protezione per teste e filettature sporgenti) | RM1 Elemento strutturale di legno naturale generico; geometria: a tre torri/moduli; funzione: portante; impiego: gioco a una torre/modulo. Incluso: pianali, pavimenti, parapetti, pannelli di protezione, staffe/supporti in acciaio zincato per ancoraggio al suolo SPECIFICHE TECNICHE: legno (pino, larice, robinia, castagno, quercia), massello di tipo "a tronco intero" o lamellare/massello fuori cuore (sezioni di tronco prive di nucleo), proveniente da silvicoltura certificata (pefc o fsc), impregnato a pressione con sali e soluzoi idrorepellenti, trattato/colorato in superficie con prodotti atossici RM1 Scala gradini/pedane/pioli/doghe di materiale generico; geometria: con arrampicata in rete/parete ¦ rampa con/senza corda; funzione: accesso/salita RM1 Elemento strutturale ponte di materiale generico; geometria: fisso; funzione: collegamento; impiego: gioco a due torri/moduli ¦ gioco a tre torri/moduli RM1 Scivolo di plastica generico; geometria: lineare aperto; funzione: uscita/discesa; impiego: gioco scivolo semplice ¦ gioco a una torre/modulo ¦ gioco a due torri/moduli ¦ gioco a tre torri/moduli SPECIFICHE TECNICHE: materia sintetica/plastica resistnti a raggi ultravioletti e riciclabili | RISORSA MATERIALE | ATTREZZATURE GIOCHI | KIT | GIOCO | LEGNO NATURALE GENERICO | [6 empty] | MU.06.450.0190.a | Gioco complesso a tre torri/moduli - età di utilizzo minimo 6 anni - struttura portante in legno (pino, larice, robinia o quercia - classe 1, 2 e 3 della classificazione di resistenza naturale fornita dalla EN 350-2:1996) massello del tipo "a tronco intero" o lamellare/massello derivato da sezioni di tronco prive di nucleo (fuori cuore), proveniente da silvicoltura certificata (PEFC o FSC), impregnato a pressione con sali e soluzioni idrorepellenti e trattato/colorato in superficie con prodotti atossici, ancoraggio al suolo tramite staffe/supporti in acciaio zincato; con due ponti fissi e due scivoli lineari in materiale plastico o acciaio. | nd | a tre torri/moduli | [9 empty] | RM.57.10.05.Za000.0000.- - RM.57.15.55.Za000.0250.- - RM.57.10.00.D0000.0000.- - RM.57.15.55.Qa000.0000.- - | 1 | cad | nd | nd - | attrezzature ricreative - | legno naturale generico | nd - | nd - |  | nd - | nd - | età di utilizzo minimo 6 anni; 3 torri ¦ 3 accesso/salita ¦ 2 uscita/discesa ¦ 2 collegamento ¦ ferramenta e minuteria varia antivandalo (con eventuale sistemi di protezione per teste e filettature sporgenti) | nd - | nd - | nd - | nd | nd - | NO |  |  |  |  | nd |  |  |  |  | nd | nd | nd |  | nd | nd | nd | ferramenta e minuteria varia in lega ferrosa acciaio generico zincato o inox | nd | nd | NO | NO
LOM251.RM.57.05.00.Qa000.0540.- | Gioco a tre torri/moduli di legno naturale generico; impiego: attrezzature ricreative. Componenti: elemento strutturale, scala gradini/pedane/pioli/doghe, elemento strutturale ponte, scivolo. Incluso: ferramenta e minuteria varia in lega ferrosa acciaio generico zincato o inox SPECIFICHE TECNICHE: età di utilizzo minimo 6 anni; 3 torri ¦ 3 accesso/salita ¦ 2 uscita/discesa ¦ 2 collegamento ¦ ferramenta e minuteria varia antivandalo (con eventuale sistemi di protezione per teste e filettature sporgenti) RM1 Elemento strutturale di legno naturale generico; geometria: a tre torri/moduli; funzione: portante; impiego: gioco a una torre/modulo. Incluso: pianali, pavimenti, parapetti, pannelli di protezione, staffe/supporti in acciaio zincato per ancoraggio al suolo SPECIFICHE TECNICHE: legno (pino, larice, robinia, castagno, quercia), massello di tipo "a tronco intero" o lamellare/massello fuori cuore (sezioni di tronco prive di nucleo), proveniente da silvicoltura certificata (pefc o fsc), impregnato a pressione con sali e soluzoi idrorepellenti, trattato/colorato in superficie con prodotti atossici RM1 Scala gradini/pedane/pioli/doghe di materiale generico; geometria: con arrampicata in rete/parete ¦ rampa con/senza corda; funzione: accesso/salita RM1 Elemento strutturale ponte di materiale generico; geometria: mobile/oscillante; funzione: collegamento; impiego: gioco a due torri/moduli ¦ gioco a tre torri/moduli RM1 Scivolo di plastica generico; geometria: lineare aperto; funzione: uscita/discesa; impiego: gioco scivolo semplice ¦ gioco a una torre/modulo ¦ gioco a due torri/moduli ¦ gioco a tre torri/moduli SPECIFICHE TECNICHE: materia sintetica/plastica resistnti a raggi ultravioletti e riciclabili | 1 cad | 17741.89 | 14025.21 | 0 | RM.57.05.00.Qa000.0540.- | Gioco a tre torri/moduli di legno naturale generico; impiego: attrezzature ricreative. Componenti: elemento strutturale, scala gradini/pedane/pioli/doghe, elemento strutturale ponte, scivolo. Incluso: ferramenta e minuteria varia in lega ferrosa acciaio generico zincato o inox SPECIFICHE TECNICHE: età di utilizzo minimo 6 anni; 3 torri ¦ 3 accesso/salita ¦ 2 uscita/discesa ¦ 2 collegamento ¦ ferramenta e minuteria varia antivandalo (con eventuale sistemi di protezione per teste e filettature sporgenti) | RM1 Elemento strutturale di legno naturale generico; geometria: a tre torri/moduli; funzione: portante; impiego: gioco a una torre/modulo. Incluso: pianali, pavimenti, parapetti, pannelli di protezione, staffe/supporti in acciaio zincato per ancoraggio al suolo SPECIFICHE TECNICHE: legno (pino, larice, robinia, castagno, quercia), massello di tipo "a tronco intero" o lamellare/massello fuori cuore (sezioni di tronco prive di nucleo), proveniente da silvicoltura certificata (pefc o fsc), impregnato a pressione con sali e soluzoi idrorepellenti, trattato/colorato in superficie con prodotti atossici RM1 Scala gradini/pedane/pioli/doghe di materiale generico; geometria: con arrampicata in rete/parete ¦ rampa con/senza corda; funzione: accesso/salita RM1 Elemento strutturale ponte di materiale generico; geometria: mobile/oscillante; funzione: collegamento; impiego: gioco a due torri/moduli ¦ gioco a tre torri/moduli RM1 Scivolo di plastica generico; geometria: lineare aperto; funzione: uscita/discesa; impiego: gioco scivolo semplice ¦ gioco a una torre/modulo ¦ gioco a due torri/moduli ¦ gioco a tre torri/moduli SPECIFICHE TECNICHE: materia sintetica/plastica resistnti a raggi ultravioletti e riciclabili | RISORSA MATERIALE | ATTREZZATURE GIOCHI | KIT | GIOCO | LEGNO NATURALE GENERICO | [6 empty] | MU.06.450.0190.b | Gioco complesso a tre torri/moduli - età di utilizzo minimo 6 anni - struttura portante in legno (pino, larice, robinia o quercia - classe 1, 2 e 3 della classificazione di resistenza naturale fornita dalla EN 350-2:1996) massello del tipo "a tronco intero" o lamellare/massello derivato da sezioni di tronco prive di nucleo (fuori cuore), proveniente da silvicoltura certificata (PEFC o FSC), impregnato a pressione con sali e soluzioni idrorepellenti e trattato/colorato in superficie con prodotti atossici, ancoraggio al suolo tramite staffe/supporti in acciaio zincato; con due ponti mobili/oscillanti e due scivoli lineari in materiale plastico o acciaio. | nd | a tre torri/moduli | [9 empty] | RM.57.10.05.Za000.0000.- - RM.57.15.55.Za000.0255.- - RM.57.10.00.D0000.0000.- - RM.57.15.55.Qa000.0000.- - | 1 | cad | nd | nd - | attrezzature ricreative - | legno naturale generico | nd - | nd - |  | nd - | nd - | età di utilizzo minimo 6 anni; 3 torri ¦ 3 accesso/salita ¦ 2 uscita/discesa ¦ 2 collegamento ¦ ferramenta e minuteria varia antivandalo (con eventuale sistemi di protezione per teste e filettature sporgenti) | nd - | nd - | nd - | nd | nd - | NO |  |  |  |  | nd |  |  |  |  | nd | nd | nd |  | nd | nd | nd | ferramenta e minuteria varia in lega ferrosa acciaio generico zincato o inox | nd | nd | NO | NO
LOM251.RM.57.05.00.Qa000.0545.- | Gioco a tre torri/moduli di legno naturale generico; impiego: attrezzature ricreative. Componenti: elemento strutturale, scala gradini/pedane/pioli/doghe, elemento strutturale ponte, scivolo, scivolo. Incluso: ferramenta e minuteria varia in lega ferrosa acciaio generico zincato o inox SPECIFICHE TECNICHE: età di utilizzo minimo 6 anni; 3 torri ¦ 3 accesso/salita ¦ 2 uscita/discesa ¦ 2 collegamento ¦ ferramenta e minuteria varia antivandalo (con eventuale sistemi di protezione per teste e filettature sporgenti) RM1 Elemento strutturale di legno naturale generico; geometria: a tre torri/moduli; funzione: portante; impiego: gioco a una torre/modulo. Incluso: pianali, pavimenti, parapetti, pannelli di protezione, staffe/supporti in acciaio zincato per ancoraggio al suolo SPECIFICHE TECNICHE: legno (pino, larice, robinia, castagno, quercia), massello di tipo "a tronco intero" o lamellare/massello fuori cuore (sezioni di tronco prive di nucleo), proveniente da silvicoltura certificata (pefc o fsc), impregnato a pressione con sali e soluzoi idrorepellenti, trattato/colorato in superficie con prodotti atossici RM1 Scala gradini/pedane/pioli/doghe di materiale generico; geometria: con arrampicata in rete/parete ¦ rampa con/senza corda; funzione: accesso/salita RM1 Elemento strutturale ponte di materiale generico; geometria: fisso; funzione: collegamento; impiego: gioco a due torri/moduli ¦ gioco a tre torri/moduli RM1 Scivolo di plastica generico; geometria: lineare aperto; funzione: uscita/discesa; impiego: gioco scivolo semplice ¦ gioco a una torre/modulo ¦ gioco a due torri/moduli ¦ gioco a tre torri/moduli SPECIFICHE TECNICHE: materia sintetica/plastica resistnti a raggi ultravioletti e riciclabili RM1 Scivolo di plastica generico; geometria: chiocciola/curvilineo; funzione: uscita/discesa; impiego: gioco scivolo semplice ¦ gioco a una torre/modulo ¦ gioco a due torri/moduli ¦ gioco a tre torri/moduli SPECIFICHE TECNICHE: materia sintetica/plastica resistnti a raggi ultravioletti e riciclabili | 1 cad | 18704.9 | 14786.48 | 0 | RM.57.05.00.Qa000.0545.- | Gioco a tre torri/moduli di legno naturale generico; impiego: attrezzature ricreative. Componenti: elemento strutturale, scala gradini/pedane/pioli/doghe, elemento strutturale ponte, scivolo, scivolo. Incluso: ferramenta e minuteria varia in lega ferrosa acciaio generico zincato o inox SPECIFICHE TECNICHE: età di utilizzo minimo 6 anni; 3 torri ¦ 3 accesso/salita ¦ 2 uscita/discesa ¦ 2 collegamento ¦ ferramenta e minuteria varia antivandalo (con eventuale sistemi di protezione per teste e filettature sporgenti) | RM1 Elemento strutturale di legno naturale generico; geometria: a tre torri/moduli; funzione: portante; impiego: gioco a una torre/modulo. Incluso: pianali, pavimenti, parapetti, pannelli di protezione, staffe/supporti in acciaio zincato per ancoraggio al suolo SPECIFICHE TECNICHE: legno (pino, larice, robinia, castagno, quercia), massello di tipo "a tronco intero" o lamellare/massello fuori cuore (sezioni di tronco prive di nucleo), proveniente da silvicoltura certificata (pefc o fsc), impregnato a pressione con sali e soluzoi idrorepellenti, trattato/colorato in superficie con prodotti atossici RM1 Scala gradini/pedane/pioli/doghe di materiale generico; geometria: con arrampicata in rete/parete ¦ rampa con/senza corda; funzione: accesso/salita RM1 Elemento strutturale ponte di materiale generico; geometria: fisso; funzione: collegamento; impiego: gioco a due torri/moduli ¦ gioco a tre torri/moduli RM1 Scivolo di plastica generico; geometria: lineare aperto; funzione: uscita/discesa; impiego: gioco scivolo semplice ¦ gioco a una torre/modulo ¦ gioco a due torri/moduli ¦ gioco a tre torri/moduli SPECIFICHE TECNICHE: materia sintetica/plastica resistnti a raggi ultravioletti e riciclabili RM1 Scivolo di plastica generico; geometria: chiocciola/curvilineo; funzione: uscita/discesa; impiego: gioco scivolo semplice ¦ gioco a una torre/modulo ¦ gioco a due torri/moduli ¦ gioco a tre torri/moduli SPECIFICHE TECNICHE: materia sintetica/plastica resistnti a raggi ultravioletti e riciclabili | RISORSA MATERIALE | ATTREZZATURE GIOCHI | KIT | GIOCO | LEGNO NATURALE GENERICO | [6 empty] | MU.06.450.0190.c | Gioco complesso a tre torri/moduli - età di utilizzo minimo 6 anni - struttura portante in legno (pino, larice, robinia o quercia - classe 1, 2 e 3 della classificazione di resistenza naturale fornita dalla EN 350-2:1996) massello del tipo "a tronco intero" o lamellare/massello derivato da sezioni di tronco prive di nucleo (fuori cuore), proveniente da silvicoltura certificata (PEFC o FSC), impregnato a pressione con sali e soluzioni idrorepellenti e trattato/colorato in superficie con prodotti atossici, ancoraggio al suolo tramite staffe/supporti in acciaio zincato; con due ponti fissi, uno scivolo a chiocciola/curvilineo e uno scivolo lineare in materiale plastico o acciaio. | nd | a tre torri/moduli | [9 empty] | RM.57.10.05.Za000.0000.- - RM.57.15.55.Za000.0250.- - RM.57.10.00.D0000.0000.- - RM.57.10.00.D0000.0005.- - RM.57.15.55.Qa000.0000.- - | 1 | cad | nd | nd - | attrezzature ricreative - | legno naturale generico | nd - | nd - |  | nd - | nd - | età di utilizzo minimo 6 anni; 3 torri ¦ 3 accesso/salita ¦ 2 uscita/discesa ¦ 2 collegamento ¦ ferramenta e minuteria varia antivandalo (con eventuale sistemi di protezione per teste e filettature sporgenti) | nd - | nd - | nd - | nd | nd - | NO |  |  |  |  | nd |  |  |  |  | nd | nd | nd |  | nd | nd | nd | ferramenta e minuteria varia in lega ferrosa acciaio generico zincato o inox | nd | nd | NO | NO
LOM251.RM.57.05.00.Qa000.0550.- | Gioco a tre torri/moduli di legno naturale generico; impiego: attrezzature ricreative. Componenti: elemento strutturale, scala gradini/pedane/pioli/doghe, elemento strutturale ponte, scivolo, scivolo. Incluso: ferramenta e minuteria varia in lega ferrosa acciaio generico zincato o inox SPECIFICHE TECNICHE: età di utilizzo minimo 6 anni; 3 torri ¦ 3 accesso/salita ¦ 2 uscita/discesa ¦ 2 collegamento ¦ ferramenta e minuteria varia antivandalo (con eventuale sistemi di protezione per teste e filettature sporgenti) RM1 Elemento strutturale di legno naturale generico; geometria: a tre torri/moduli; funzione: portante; impiego: gioco a una torre/modulo. Incluso: pianali, pavimenti, parapetti, pannelli di protezione, staffe/supporti in acciaio zincato per ancoraggio al suolo SPECIFICHE TECNICHE: legno (pino, larice, robinia, castagno, quercia), massello di tipo "a tronco intero" o lamellare/massello fuori cuore (sezioni di tronco prive di nucleo), proveniente da silvicoltura certificata (pefc o fsc), impregnato a pressione con sali e soluzoi idrorepellenti, trattato/colorato in superficie con prodotti atossici RM1 Scala gradini/pedane/pioli/doghe di materiale generico; geometria: con arrampicata in rete/parete ¦ rampa con/senza corda; funzione: accesso/salita RM1 Elemento strutturale ponte di materiale generico; geometria: mobile/oscillante; funzione: collegamento; impiego: gioco a due torri/moduli ¦ gioco a tre torri/moduli RM1 Scivolo di plastica generico; geometria: lineare aperto; funzione: uscita/discesa; impiego: gioco scivolo semplice ¦ gioco a una torre/modulo ¦ gioco a due torri/moduli ¦ gioco a tre torri/moduli SPECIFICHE TECNICHE: materia sintetica/plastica resistnti a raggi ultravioletti e riciclabili RM1 Scivolo di plastica generico; geometria: chiocciola/curvilineo; funzione: uscita/discesa; impiego: gioco scivolo semplice ¦ gioco a una torre/modulo ¦ gioco a due torri/moduli ¦ gioco a tre torri/moduli SPECIFICHE TECNICHE: materia sintetica/plastica resistnti a raggi ultravioletti e riciclabili | 1 cad | 20053.47 | 15852.55 | 0 | RM.57.05.00.Qa000.0550.- | Gioco a tre torri/moduli di legno naturale generico; impiego: attrezzature ricreative. Componenti: elemento strutturale, scala gradini/pedane/pioli/doghe, elemento strutturale ponte, scivolo, scivolo. Incluso: ferramenta e minuteria varia in lega ferrosa acciaio generico zincato o inox SPECIFICHE TECNICHE: età di utilizzo minimo 6 anni; 3 torri ¦ 3 accesso/salita ¦ 2 uscita/discesa ¦ 2 collegamento ¦ ferramenta e minuteria varia antivandalo (con eventuale sistemi di protezione per teste e filettature sporgenti) | RM1 Elemento strutturale di legno naturale generico; geometria: a tre torri/moduli; funzione: portante; impiego: gioco a una torre/modulo. Incluso: pianali, pavimenti, parapetti, pannelli di protezione, staffe/supporti in acciaio zincato per ancoraggio al suolo SPECIFICHE TECNICHE: legno (pino, larice, robinia, castagno, quercia), massello di tipo "a tronco intero" o lamellare/massello fuori cuore (sezioni di tronco prive di nucleo), proveniente da silvicoltura certificata (pefc o fsc), impregnato a pressione con sali e soluzoi idrorepellenti, trattato/colorato in superficie con prodotti atossici RM1 Scala gradini/pedane/pioli/doghe di materiale generico; geometria: con arrampicata in rete/parete ¦ rampa con/senza corda; funzione: accesso/salita RM1 Elemento strutturale ponte di materiale generico; geometria: mobile/oscillante; funzione: collegamento; impiego: gioco a due torri/moduli ¦ gioco a tre torri/moduli RM1 Scivolo di plastica generico; geometria: lineare aperto; funzione: uscita/discesa; impiego: gioco scivolo semplice ¦ gioco a una torre/modulo ¦ gioco a due torri/moduli ¦ gioco a tre torri/moduli SPECIFICHE TECNICHE: materia sintetica/plastica resistnti a raggi ultravioletti e riciclabili RM1 Scivolo di plastica generico; geometria: chiocciola/curvilineo; funzione: uscita/discesa; impiego: gioco scivolo semplice ¦ gioco a una torre/modulo ¦ gioco a due torri/moduli ¦ gioco a tre torri/moduli SPECIFICHE TECNICHE: materia sintetica/plastica resistnti a raggi ultravioletti e riciclabili | RISORSA MATERIALE | ATTREZZATURE GIOCHI | KIT | GIOCO | LEGNO NATURALE GENERICO | [6 empty] | MU.06.450.0190.d | Gioco complesso a tre torri/moduli - età di utilizzo minimo 6 anni - struttura portante in legno (pino, larice, robinia o quercia - classe 1, 2 e 3 della classificazione di resistenza naturale fornita dalla EN 350-2:1996) massello del tipo "a tronco intero" o lamellare/massello derivato da sezioni di tronco prive di nucleo (fuori cuore), proveniente da silvicoltura certificata (PEFC o FSC), impregnato a pressione con sali e soluzioni idrorepellenti e trattato/colorato in superficie con prodotti atossici, ancoraggio al suolo tramite staffe/supporti in acciaio zincato; con due ponti mobili/oscillanti, uno scivolo a chiocciola/curvilineo e uno scivolo lineare in materiale plastico o acciaio. | nd | a tre torri/moduli | [9 empty] | RM.57.10.05.Za000.0000.- - RM.57.15.55.Za000.0255.- - RM.57.10.00.D0000.0000.- - RM.57.10.00.D0000.0005.- - RM.57.15.55.Qa000.0000.- - | 1 | cad | nd | nd - | attrezzature ricreative - | legno naturale generico | nd - | nd - |  | nd - | nd - | età di utilizzo minimo 6 anni; 3 torri ¦ 3 accesso/salita ¦ 2 uscita/discesa ¦ 2 collegamento ¦ ferramenta e minuteria varia antivandalo (con eventuale sistemi di protezione per teste e filettature sporgenti) | nd - | nd - | nd - | nd | nd - | NO |  |  |  |  | nd |  |  |  |  | nd | nd | nd |  | nd | nd | nd | ferramenta e minuteria varia in lega ferrosa acciaio generico zincato o inox | nd | nd | NO | NO
LOM251.RM.57.05.00.Qa000.0555.- | Gioco a tre torri/moduli di legno naturale generico; impiego: attrezzature ricreative. Componenti: elemento strutturale, scala gradini/pedane/pioli/doghe, elemento strutturale ponte, elemento strutturale ponte, scivolo. Incluso: ferramenta e minuteria varia in lega ferrosa acciaio generico zincato o inox SPECIFICHE TECNICHE: età di utilizzo minimo 6 anni; 3 torri ¦ 3 accesso/salita ¦ 2 uscita/discesa ¦ 2 collegamento ¦ ferramenta e minuteria varia antivandalo (con eventuale sistemi di protezione per teste e filettature sporgenti) RM1 Elemento strutturale di legno naturale generico; geometria: a tre torri/moduli; funzione: portante; impiego: gioco a una torre/modulo. Incluso: pianali, pavimenti, parapetti, pannelli di protezione, staffe/supporti in acciaio zincato per ancoraggio al suolo SPECIFICHE TECNICHE: legno (pino, larice, robinia, castagno, quercia), massello di tipo "a tronco intero" o lamellare/massello fuori cuore (sezioni di tronco prive di nucleo), proveniente da silvicoltura certificata (pefc o fsc), impregnato a pressione con sali e soluzoi idrorepellenti, trattato/colorato in superficie con prodotti atossici RM1 Scala gradini/pedane/pioli/doghe di materiale generico; geometria: con arrampicata in rete/parete ¦ rampa con/senza corda; funzione: accesso/salita RM1 Elemento strutturale ponte di materiale generico; geometria: mobile/oscillante; funzione: collegamento; impiego: gioco a due torri/moduli ¦ gioco a tre torri/moduli RM1 Elemento strutturale ponte di materiale generico; geometria: fisso; funzione: collegamento; impiego: gioco a due torri/moduli ¦ gioco a tre torri/moduli RM1 Scivolo di plastica generico; geometria: lineare aperto; funzione: uscita/discesa; impiego: gioco scivolo semplice ¦ gioco a una torre/modulo ¦ gioco a due torri/moduli ¦ gioco a tre torri/moduli SPECIFICHE TECNICHE: materia sintetica/plastica resistnti a raggi ultravioletti e riciclabili | 1 cad | 16056.71 | 12693.05 | 0 | RM.57.05.00.Qa000.0555.- | Gioco a tre torri/moduli di legno naturale generico; impiego: attrezzature ricreative. Componenti: elemento strutturale, scala gradini/pedane/pioli/doghe, elemento strutturale ponte, elemento strutturale ponte, scivolo. Incluso: ferramenta e minuteria varia in lega ferrosa acciaio generico zincato o inox SPECIFICHE TECNICHE: età di utilizzo minimo 6 anni; 3 torri ¦ 3 accesso/salita ¦ 2 uscita/discesa ¦ 2 collegamento ¦ ferramenta e minuteria varia antivandalo (con eventuale sistemi di protezione per teste e filettature sporgenti) | RM1 Elemento strutturale di legno naturale generico; geometria: a tre torri/moduli; funzione: portante; impiego: gioco a una torre/modulo. Incluso: pianali, pavimenti, parapetti, pannelli di protezione, staffe/supporti in acciaio zincato per ancoraggio al suolo SPECIFICHE TECNICHE: legno (pino, larice, robinia, castagno, quercia), massello di tipo "a tronco intero" o lamellare/massello fuori cuore (sezioni di tronco prive di nucleo), proveniente da silvicoltura certificata (pefc o fsc), impregnato a pressione con sali e soluzoi idrorepellenti, trattato/colorato in superficie con prodotti atossici RM1 Scala gradini/pedane/pioli/doghe di materiale generico; geometria: con arrampicata in rete/parete ¦ rampa con/senza corda; funzione: accesso/salita RM1 Elemento strutturale ponte di materiale generico; geometria: mobile/oscillante; funzione: collegamento; impiego: gioco a due torri/moduli ¦ gioco a tre torri/moduli RM1 Elemento strutturale ponte di materiale generico; geometria: fisso; funzione: collegamento; impiego: gioco a due torri/moduli ¦ gioco a tre torri/moduli RM1 Scivolo di plastica generico; geometria: lineare aperto; funzione: uscita/discesa; impiego: gioco scivolo semplice ¦ gioco a una torre/modulo ¦ gioco a due torri/moduli ¦ gioco a tre torri/moduli SPECIFICHE TECNICHE: materia sintetica/plastica resistnti a raggi ultravioletti e riciclabili | RISORSA MATERIALE | ATTREZZATURE GIOCHI | KIT | GIOCO | LEGNO NATURALE GENERICO | [6 empty] | MU.06.450.0190.e | Gioco complesso a tre torri/moduli - età di utilizzo minimo 6 anni - struttura portante in legno (pino, larice, robinia o quercia - classe 1, 2 e 3 della classificazione di resistenza naturale fornita dalla EN 350-2:1996) massello del tipo "a tronco intero" o lamellare/massello derivato da sezioni di tronco prive di nucleo (fuori cuore), proveniente da silvicoltura certificata (PEFC o FSC), impregnato a pressione con sali e soluzioni idrorepellenti e trattato/colorato in superficie con prodotti atossici, ancoraggio al suolo tramite staffe/supporti in acciaio zincato; con un ponte fisso e uno mobile/oscillante, due scivoli lineari in materiale plastico o acciaio. | nd | a tre torri/moduli | [9 empty] | RM.57.10.05.Za000.0000.- - RM.57.15.55.Za000.0255.- - RM.57.15.55.Za000.0250.- - RM.57.10.00.D0000.0000.- - RM.57.15.55.Qa000.0000.- - | 1 | cad | nd | nd - | attrezzature ricreative - | legno naturale generico | nd - | nd - |  | nd - | nd - | età di utilizzo minimo 6 anni; 3 torri ¦ 3 accesso/salita ¦ 2 uscita/discesa ¦ 2 collegamento ¦ ferramenta e minuteria varia antivandalo (con eventuale sistemi di protezione per teste e filettature sporgenti) | nd - | nd - | nd - | nd | nd - | NO |  |  |  |  | nd |  |  |  |  | nd | nd | nd |  | nd | nd | nd | ferramenta e minuteria varia in lega ferrosa acciaio generico zincato o inox | nd | nd | NO | NO
LOM251.RM.57.05.00.Qa000.0560.- | Gioco a tre torri/moduli di legno naturale generico; impiego: attrezzature ricreative. Componenti: elemento strutturale, scala gradini/pedane/pioli/doghe, elemento strutturale ponte, elemento strutturale ponte, scivolo, scivolo. Incluso: ferramenta e minuteria varia in lega ferrosa acciaio generico zincato o inox SPECIFICHE TECNICHE: età di utilizzo minimo 6 anni; 3 torri ¦ 3 accesso/salita ¦ 2 uscita/discesa ¦ 2 collegamento ¦ ferramenta e minuteria varia antivandalo (con eventuale sistemi di protezione per teste e filettature sporgenti) RM1 Elemento strutturale di legno naturale generico; geometria: a tre torri/moduli; funzione: portante; impiego: gioco a una torre/modulo. Incluso: pianali, pavimenti, parapetti, pannelli di protezione, staffe/supporti in acciaio zincato per ancoraggio al suolo SPECIFICHE TECNICHE: legno (pino, larice, robinia, castagno, quercia), massello di tipo "a tronco intero" o lamellare/massello fuori cuore (sezioni di tronco prive di nucleo), proveniente da silvicoltura certificata (pefc o fsc), impregnato a pressione con sali e soluzoi idrorepellenti, trattato/colorato in superficie con prodotti atossici RM1 Scala gradini/pedane/pioli/doghe di materiale generico; geometria: con arrampicata in rete/parete ¦ rampa con/senza corda; funzione: accesso/salita RM1 Elemento strutturale ponte di materiale generico; geometria: fisso; funzione: collegamento; impiego: gioco a due torri/moduli ¦ gioco a tre torri/moduli RM1 Elemento strutturale ponte di materiale generico; geometria: mobile/oscillante; funzione: collegamento; impiego: gioco a due torri/moduli ¦ gioco a tre torri/moduli RM1 Scivolo di plastica generico; geometria: chiocciola/curvilineo; funzione: uscita/discesa; impiego: gioco scivolo semplice ¦ gioco a una torre/modulo ¦ gioco a due torri/moduli ¦ gioco a tre torri/moduli SPECIFICHE TECNICHE: materia sintetica/plastica resistnti a raggi ultravioletti e riciclabili RM1 Scivolo di plastica generico; geometria: lineare aperto; funzione: uscita/discesa; impiego: gioco scivolo semplice ¦ gioco a una torre/modulo ¦ gioco a due torri/moduli ¦ gioco a tre torri/moduli SPECIFICHE TECNICHE: materia sintetica/plastica resistnti a raggi ultravioletti e riciclabili | 1 cad | 20053.47 | 15852.55 | 0 | RM.57.05.00.Qa000.0560.- | Gioco a tre torri/moduli di legno naturale generico; impiego: attrezzature ricreative. Componenti: elemento strutturale, scala gradini/pedane/pioli/doghe, elemento strutturale ponte, elemento strutturale ponte, scivolo, scivolo. Incluso: ferramenta e minuteria varia in lega ferrosa acciaio generico zincato o inox SPECIFICHE TECNICHE: età di utilizzo minimo 6 anni; 3 torri ¦ 3 accesso/salita ¦ 2 uscita/discesa ¦ 2 collegamento ¦ ferramenta e minuteria varia antivandalo (con eventuale sistemi di protezione per teste e filettature sporgenti) | RM1 Elemento strutturale di legno naturale generico; geometria: a tre torri/moduli; funzione: portante; impiego: gioco a una torre/modulo. Incluso: pianali, pavimenti, parapetti, pannelli di protezione, staffe/supporti in acciaio zincato per ancoraggio al suolo SPECIFICHE TECNICHE: legno (pino, larice, robinia, castagno, quercia), massello di tipo "a tronco intero" o lamellare/massello fuori cuore (sezioni di tronco prive di nucleo), proveniente da silvicoltura certificata (pefc o fsc), impregnato a pressione con sali e soluzoi idrorepellenti, trattato/colorato in superficie con prodotti atossici RM1 Scala gradini/pedane/pioli/doghe di materiale generico; geometria: con arrampicata in rete/parete ¦ rampa con/senza corda; funzione: accesso/salita RM1 Elemento strutturale ponte di materiale generico; geometria: fisso; funzione: collegamento; impiego: gioco a due torri/moduli ¦ gioco a tre torri/moduli RM1 Elemento strutturale ponte di materiale generico; geometria: mobile/oscillante; funzione: collegamento; impiego: gioco a due torri/moduli ¦ gioco a tre torri/moduli RM1 Scivolo di plastica generico; geometria: chiocciola/curvilineo; funzione: uscita/discesa; impiego: gioco scivolo semplice ¦ gioco a una torre/modulo ¦ gioco a due torri/moduli ¦ gioco a tre torri/moduli SPECIFICHE TECNICHE: materia sintetica/plastica resistnti a raggi ultravioletti e riciclabili RM1 Scivolo di plastica generico; geometria: lineare aperto; funzione: uscita/discesa; impiego: gioco scivolo semplice ¦ gioco a una torre/modulo ¦ gioco a due torri/moduli ¦ gioco a tre torri/moduli SPECIFICHE TECNICHE: materia sintetica/plastica resistnti a raggi ultravioletti e riciclabili | RISORSA MATERIALE | ATTREZZATURE GIOCHI | KIT | GIOCO | LEGNO NATURALE GENERICO | [6 empty] | MU.06.450.0190.f | Gioco complesso a tre torri/moduli - età di utilizzo minimo 6 anni - struttura portante in legno (pino, larice, robinia o quercia - classe 1, 2 e 3 della classificazione di resistenza naturale fornita dalla EN 350-2:1996) massello del tipo "a tronco intero" o lamellare/massello derivato da sezioni di tronco prive di nucleo (fuori cuore), proveniente da silvicoltura certificata (PEFC o FSC), impregnato a pressione con sali e soluzioni idrorepellenti e trattato/colorato in superficie con prodotti atossici, ancoraggio al suolo tramite staffe/supporti in acciaio zincato; con un ponte fisso e uno mobile/oscillante, uno scivolo a chiocciola/curvilineo e uno scivolo lineare in materiale plastico o acciaio. | nd | a tre torri/moduli | [9 empty] | RM.57.10.05.Za000.0000.- - RM.57.15.55.Za000.0250.- - RM.57.15.55.Za000.0255.- - RM.57.10.00.D0000.0005.- - RM.57.10.00.D0000.0000.- - RM.57.15.55.Qa000.0000.- - | 1 | cad | nd | nd - | attrezzature ricreative - | legno naturale generico | nd - | nd - |  | nd - | nd - | età di utilizzo minimo 6 anni; 3 torri ¦ 3 accesso/salita ¦ 2 uscita/discesa ¦ 2 collegamento ¦ ferramenta e minuteria varia antivandalo (con eventuale sistemi di protezione per teste e filettature sporgenti) | nd - | nd - | nd - | nd | nd - | NO |  |  |  |  | nd |  |  |  |  | nd | nd | nd |  | nd | nd | nd | ferramenta e minuteria varia in lega ferrosa acciaio generico zincato o inox | nd | nd | NO | NO
LOM251.RM.57.05.00.Qa000.0750.- | Gioco a una torre/modulo di legno naturale generico; impiego: attrezzature ricreative. Componenti: montante, elemento strutturale scala, scivolo. Incluso: ferramenta e minuteria varia in lega ferrosa acciaio generico zincato o inox SPECIFICHE TECNICHE: età di utilizzo minimo 6 mesi; 1 torre ¦ 1 accesso/salita ¦ 1 uscita/discesa ¦ ferramenta e minuteria varia antivandalo (con eventuale sistemi di protezione per teste e filettature sporgenti) RM1 Montante di legno naturale generico; geometria: a una torre/modulo; funzione: portante; impiego: gioco a una torre/modulo. Incluso: pianali, pavimenti, parapetti, pannelli di protezione, staffe/supporti in acciaio zincato per ancoraggio al suolo SPECIFICHE TECNICHE: legno (pino, larice, robinia, castagno, quercia), massello di tipo "a tronco intero" o lamellare/massello fuori cuore (sezioni di tronco prive di nucleo), proveniente da silvicoltura certificata (pefc o fsc), impregnato a pressione con sali e soluzoi idrorepellenti, trattato/colorato in superficie con prodotti atossici RM1 Elemento strutturale scala di materiale generico; geometria: tipo gradini/pedane; funzione: accesso/salita; impiego: gioco scivolo semplice ¦ gioco a una torre/modulo ¦ gioco a due torri/moduli ¦ gioco a tre torri/moduli RM1 Scivolo di plastica generico; geometria: lineare aperto; funzione: uscita/discesa; impiego: gioco scivolo semplice ¦ gioco a una torre/modulo ¦ gioco a due torri/moduli ¦ gioco a tre torri/moduli SPECIFICHE TECNICHE: materia sintetica/plastica resistnti a raggi ultravioletti e riciclabili | 1 cad | 2338.41 | 1848.55 | 0 | RM.57.05.00.Qa000.0750.- | Gioco a una torre/modulo di legno naturale generico; impiego: attrezzature ricreative. Componenti: montante, elemento strutturale scala, scivolo. Incluso: ferramenta e minuteria varia in lega ferrosa acciaio generico zincato o inox SPECIFICHE TECNICHE: età di utilizzo minimo 6 mesi; 1 torre ¦ 1 accesso/salita ¦ 1 uscita/discesa ¦ ferramenta e minuteria varia antivandalo (con eventuale sistemi di protezione per teste e filettature sporgenti) | RM1 Montante di legno naturale generico; geometria: a una torre/modulo; funzione: portante; impiego: gioco a una torre/modulo. Incluso: pianali, pavimenti, parapetti, pannelli di protezione, staffe/supporti in acciaio zincato per ancoraggio al suolo SPECIFICHE TECNICHE: legno (pino, larice, robinia, castagno, quercia), massello di tipo "a tronco intero" o lamellare/massello fuori cuore (sezioni di tronco prive di nucleo), proveniente da silvicoltura certificata (pefc o fsc), impregnato a pressione con sali e soluzoi idrorepellenti, trattato/colorato in superficie con prodotti atossici RM1 Elemento strutturale scala di materiale generico; geometria: tipo gradini/pedane; funzione: accesso/salita; impiego: gioco scivolo semplice ¦ gioco a una torre/modulo ¦ gioco a due torri/moduli ¦ gioco a tre torri/moduli RM1 Scivolo di plastica generico; geometria: lineare aperto; funzione: uscita/discesa; impiego: gioco scivolo semplice ¦ gioco a una torre/modulo ¦ gioco a due torri/moduli ¦ gioco a tre torri/moduli SPECIFICHE TECNICHE: materia sintetica/plastica resistnti a raggi ultravioletti e riciclabili | RISORSA MATERIALE | ATTREZZATURE GIOCHI | KIT | GIOCO | LEGNO NATURALE GENERICO | [6 empty] | MU.06.450.0090.a | Gioco complesso a una torre/modulo - età di utilizzo minimo 6 mesi - struttura portante in legno (pino, larice, robinia o quercia - classe 1, 2 e 3 della classificazione di resistenza naturale fornita dalla EN 350-2:1996) massello del tipo "a tronco intero" o lamellare/massello derivato da sezioni di tronco prive di nucleo (fuori cuore), proveniente da silvicoltura certificata (PEFC o FSC), impregnato a pressione con sali e soluzioni idrorepellenti e trattato/colorato in superficie con prodotti atossici, ancoraggio al suolo tramite staffe/supporti in acciaio zincato | nd | a una torre/modulo | [9 empty] | RM.57.15.55.Za000.0500.- - RM.57.10.00.D0000.0000.- - RM.57.10.25.Qa000.0010.- - | 1 | cad | nd | nd - | attrezzature ricreative - | legno naturale generico | nd - | nd - |  | nd - | nd - | età di utilizzo minimo 6 mesi; 1 torre ¦ 1 accesso/salita ¦ 1 uscita/discesa ¦ ferramenta e minuteria varia antivandalo (con eventuale sistemi di protezione per teste e filettature sporgenti) | nd - | nd - | nd - | nd | nd - | NO |  |  |  |  | nd |  |  |  |  | nd | nd | nd |  | nd | nd | nd | ferramenta e minuteria varia in lega ferrosa acciaio generico zincato o inox | nd | nd | NO | NO
LOM251.RM.57.05.00.Qa000.0755.- | Gioco a una torre/modulo di legno naturale generico; impiego: attrezzature ricreative. Componenti: montante, scala gradini/pedane/pioli/doghe, scivolo. Incluso: ferramenta e minuteria varia in lega ferrosa acciaio generico zincato o inox SPECIFICHE TECNICHE: età di utilizzo minimo 3 anni; 1 torre ¦ 1 accesso/salita ¦ 1 uscita/discesa ¦ ferramenta e minuteria varia antivandalo (con eventuale sistemi di protezione per teste e filettature sporgenti) RM1 Montante di legno naturale generico; geometria: a una torre/modulo; funzione: portante; impiego: gioco a una torre/modulo. Incluso: pianali, pavimenti, parapetti, pannelli di protezione, staffe/supporti in acciaio zincato per ancoraggio al suolo SPECIFICHE TECNICHE: legno (pino, larice, robinia, castagno, quercia), massello di tipo "a tronco intero" o lamellare/massello fuori cuore (sezioni di tronco prive di nucleo), proveniente da silvicoltura certificata (pefc o fsc), impregnato a pressione con sali e soluzoi idrorepellenti, trattato/colorato in superficie con prodotti atossici RM1 Scala gradini/pedane/pioli/doghe di materiale generico; geometria: con arrampicata in rete/parete ¦ rampa con/senza corda; funzione: accesso/salita RM1 Scivolo di plastica generico; geometria: lineare aperto; funzione: uscita/discesa; impiego: gioco scivolo semplice ¦ gioco a una torre/modulo ¦ gioco a due torri/moduli ¦ gioco a tre torri/moduli SPECIFICHE TECNICHE: materia sintetica/plastica resistnti a raggi ultravioletti e riciclabili | 1 cad | 2624.9 | 2075.02 | 0 | RM.57.05.00.Qa000.0755.- | Gioco a una torre/modulo di legno naturale generico; impiego: attrezzature ricreative. Componenti: montante, scala gradini/pedane/pioli/doghe, scivolo. Incluso: ferramenta e minuteria varia in lega ferrosa acciaio generico zincato o inox SPECIFICHE TECNICHE: età di utilizzo minimo 3 anni; 1 torre ¦ 1 accesso/salita ¦ 1 uscita/discesa ¦ ferramenta e minuteria varia antivandalo (con eventuale sistemi di protezione per teste e filettature sporgenti) | RM1 Montante di legno naturale generico; geometria: a una torre/modulo; funzione: portante; impiego: gioco a una torre/modulo. Incluso: pianali, pavimenti, parapetti, pannelli di protezione, staffe/supporti in acciaio zincato per ancoraggio al suolo SPECIFICHE TECNICHE: legno (pino, larice, robinia, castagno, quercia), massello di tipo "a tronco intero" o lamellare/massello fuori cuore (sezioni di tronco prive di nucleo), proveniente da silvicoltura certificata (pefc o fsc), impregnato a pressione con sali e soluzoi idrorepellenti, trattato/colorato in superficie con prodotti atossici RM1 Scala gradini/pedane/pioli/doghe di materiale generico; geometria: con arrampicata in rete/parete ¦ rampa con/senza corda; funzione: accesso/salita RM1 Scivolo di plastica generico; geometria: lineare aperto; funzione: uscita/discesa; impiego: gioco scivolo semplice ¦ gioco a una torre/modulo ¦ gioco a due torri/moduli ¦ gioco a tre torri/moduli SPECIFICHE TECNICHE: materia sintetica/plastica resistnti a raggi ultravioletti e riciclabili | RISORSA MATERIALE | ATTREZZATURE GIOCHI | KIT | GIOCO | LEGNO NATURALE GENERICO | [6 empty] | MU.06.450.0130.a | Gioco complesso a una torre/modulo - età di utilizzo minimo 3 anni - struttura portante in legno (pino, larice, robinia o quercia - classe 1, 2 e 3 della classificazione di resistenza naturale fornita dalla EN 350-2:1996) massello del tipo "a tronco intero" o lamellare/massello derivato da sezioni di tronco prive di nucleo (fuori cuore), proveniente da silvicoltura certificata (PEFC o FSC), impregnato a pressione con sali e soluzioni idrorepellenti e trattato/colorato in superficie con prodotti atossici, ancoraggio al suolo tramite staffe/supporti in acciaio zincato e scivolo lineare in materiale plastico. | nd | a una torre/modulo | [9 empty] | RM.57.10.05.Za000.0000.- - RM.57.10.00.D0000.0000.- - RM.57.10.25.Qa000.0010.- - | 1 | cad | nd | nd - | attrezzature ricreative - | legno naturale generico | nd - | nd - |  | nd - | nd - | età di utilizzo minimo 3 anni; 1 torre ¦ 1 accesso/salita ¦ 1 uscita/discesa ¦ ferramenta e minuteria varia antivandalo (con eventuale sistemi di protezione per teste e filettature sporgenti) | nd - | nd - | nd - | nd | nd - | NO |  |  |  |  | nd |  |  |  |  | nd | nd | nd |  | nd | nd | nd | ferramenta e minuteria varia in lega ferrosa acciaio generico zincato o inox | nd | nd | NO | NO
LOM251.RM.57.05.00.Qa000.0760.- | Gioco a una torre/modulo di legno naturale generico; impiego: attrezzature ricreative. Componenti: montante, scala gradini/pedane/pioli/doghe, scivolo. Incluso: ferramenta e minuteria varia in lega ferrosa acciaio generico zincato o inox SPECIFICHE TECNICHE: età di utilizzo minimo 3 anni; 1 torre ¦ 1 accesso/salita ¦ 1 uscita/discesa ¦ ferramenta e minuteria varia antivandalo (con eventuale sistemi di protezione per teste e filettature sporgenti) RM1 Montante di legno naturale generico; geometria: a una torre/modulo; funzione: portante; impiego: gioco a una torre/modulo. Incluso: pianali, pavimenti, parapetti, pannelli di protezione, staffe/supporti in acciaio zincato per ancoraggio al suolo SPECIFICHE TECNICHE: legno (pino, larice, robinia, castagno, quercia), massello di tipo "a tronco intero" o lamellare/massello fuori cuore (sezioni di tronco prive di nucleo), proveniente da silvicoltura certificata (pefc o fsc), impregnato a pressione con sali e soluzoi idrorepellenti, trattato/colorato in superficie con prodotti atossici RM1 Scala gradini/pedane/pioli/doghe di materiale generico; geometria: con arrampicata in rete/parete ¦ rampa con/senza corda; funzione: accesso/salita RM1 Scivolo di lega ferrosa acciaio generico; geometria: lineare aperto; funzione: uscita/discesa; impiego: gioco scivolo semplice ¦ gioco a una torre/modulo ¦ gioco a due torri/moduli ¦ gioco a tre torri/moduli | 1 cad | 3601.98 | 2847.42 | 0 | RM.57.05.00.Qa000.0760.- | Gioco a una torre/modulo di legno naturale generico; impiego: attrezzature ricreative. Componenti: montante, scala gradini/pedane/pioli/doghe, scivolo. Incluso: ferramenta e minuteria varia in lega ferrosa acciaio generico zincato o inox SPECIFICHE TECNICHE: età di utilizzo minimo 3 anni; 1 torre ¦ 1 accesso/salita ¦ 1 uscita/discesa ¦ ferramenta e minuteria varia antivandalo (con eventuale sistemi di protezione per teste e filettature sporgenti) | RM1 Montante di legno naturale generico; geometria: a una torre/modulo; funzione: portante; impiego: gioco a una torre/modulo. Incluso: pianali, pavimenti, parapetti, pannelli di protezione, staffe/supporti in acciaio zincato per ancoraggio al suolo SPECIFICHE TECNICHE: legno (pino, larice, robinia, castagno, quercia), massello di tipo "a tronco intero" o lamellare/massello fuori cuore (sezioni di tronco prive di nucleo), proveniente da silvicoltura certificata (pefc o fsc), impregnato a pressione con sali e soluzoi idrorepellenti, trattato/colorato in superficie con prodotti atossici RM1 Scala gradini/pedane/pioli/doghe di materiale generico; geometria: con arrampicata in rete/parete ¦ rampa con/senza corda; funzione: accesso/salita RM1 Scivolo di lega ferrosa acciaio generico; geometria: lineare aperto; funzione: uscita/discesa; impiego: gioco scivolo semplice ¦ gioco a una torre/modulo ¦ gioco a due torri/moduli ¦ gioco a tre torri/moduli | RISORSA MATERIALE | ATTREZZATURE GIOCHI | KIT | GIOCO | LEGNO NATURALE GENERICO | [6 empty] | MU.06.450.0130.b | Gioco complesso a una torre/modulo - età di utilizzo minimo 3 anni - struttura portante in legno (pino, larice, robinia o quercia - classe 1, 2 e 3 della classificazione di resistenza naturale fornita dalla EN 350-2:1996) massello del tipo "a tronco intero" o lamellare/massello derivato da sezioni di tronco prive di nucleo (fuori cuore), proveniente da silvicoltura certificata (PEFC o FSC), impregnato a pressione con sali e soluzioni idrorepellenti e trattato/colorato in superficie con prodotti atossici, ancoraggio al suolo tramite staffe/supporti in acciaio zincato e scivolo lineare in acciaio. | nd | a una torre/modulo | [9 empty] | RM.57.10.05.Za000.0000.- - RM.57.10.00.Sb001.0000.- - RM.57.10.25.Qa000.0010.- - | 1 | cad | nd | nd - | attrezzature ricreative - | legno naturale generico | nd - | nd - |  | nd - | nd - | età di utilizzo minimo 3 anni; 1 torre ¦ 1 accesso/salita ¦ 1 uscita/discesa ¦ ferramenta e minuteria varia antivandalo (con eventuale sistemi di protezione per teste e filettature sporgenti) | nd - | nd - | nd - | nd | nd - | NO |  |  |  |  | nd |  |  |  |  | nd | nd | nd |  | nd | nd | nd | ferramenta e minuteria varia in lega ferrosa acciaio generico zincato o inox | nd | nd | NO | NO
LOM251.RM.57.05.00.Qa000.0765.- | Gioco a una torre/modulo di legno naturale generico; impiego: attrezzature ricreative. Componenti: montante, scala gradini/pedane/pioli/doghe, scivolo. Incluso: ferramenta e minuteria varia in lega ferrosa acciaio generico zincato o inox SPECIFICHE TECNICHE: età di utilizzo minimo 3 anni; 1 torre ¦ 1 accesso/salita ¦ 1 uscita/discesa ¦ ferramenta e minuteria varia antivandalo (con eventuale sistemi di protezione per teste e filettature sporgenti) RM1 Montante di legno naturale generico; geometria: a una torre/modulo; funzione: portante; impiego: gioco a una torre/modulo. Incluso: pianali, pavimenti, parapetti, pannelli di protezione, staffe/supporti in acciaio zincato per ancoraggio al suolo SPECIFICHE TECNICHE: legno (pino, larice, robinia, castagno, quercia), massello di tipo "a tronco intero" o lamellare/massello fuori cuore (sezioni di tronco prive di nucleo), proveniente da silvicoltura certificata (pefc o fsc), impregnato a pressione con sali e soluzoi idrorepellenti, trattato/colorato in superficie con prodotti atossici RM1 Scala gradini/pedane/pioli/doghe di materiale generico; geometria: con arrampicata in rete/parete ¦ rampa con/senza corda; funzione: accesso/salita RM1 Scivolo di plastica generico; geometria: chiocciola/curvilineo; funzione: uscita/discesa; impiego: gioco scivolo semplice ¦ gioco a una torre/modulo ¦ gioco a due torri/moduli ¦ gioco a tre torri/moduli SPECIFICHE TECNICHE: materia sintetica/plastica resistnti a raggi ultravioletti e riciclabili | 1 cad | 6175.21 | 4881.59 | 0 | RM.57.05.00.Qa000.0765.- | Gioco a una torre/modulo di legno naturale generico; impiego: attrezzature ricreative. Componenti: montante, scala gradini/pedane/pioli/doghe, scivolo. Incluso: ferramenta e minuteria varia in lega ferrosa acciaio generico zincato o inox SPECIFICHE TECNICHE: età di utilizzo minimo 3 anni; 1 torre ¦ 1 accesso/salita ¦ 1 uscita/discesa ¦ ferramenta e minuteria varia antivandalo (con eventuale sistemi di protezione per teste e filettature sporgenti) | RM1 Montante di legno naturale generico; geometria: a una torre/modulo; funzione: portante; impiego: gioco a una torre/modulo. Incluso: pianali, pavimenti, parapetti, pannelli di protezione, staffe/supporti in acciaio zincato per ancoraggio al suolo SPECIFICHE TECNICHE: legno (pino, larice, robinia, castagno, quercia), massello di tipo "a tronco intero" o lamellare/massello fuori cuore (sezioni di tronco prive di nucleo), proveniente da silvicoltura certificata (pefc o fsc), impregnato a pressione con sali e soluzoi idrorepellenti, trattato/colorato in superficie con prodotti atossici RM1 Scala gradini/pedane/pioli/doghe di materiale generico; geometria: con arrampicata in rete/parete ¦ rampa con/senza corda; funzione: accesso/salita RM1 Scivolo di plastica generico; geometria: chiocciola/curvilineo; funzione: uscita/discesa; impiego: gioco scivolo semplice ¦ gioco a una torre/modulo ¦ gioco a due torri/moduli ¦ gioco a tre torri/moduli SPECIFICHE TECNICHE: materia sintetica/plastica resistnti a raggi ultravioletti e riciclabili | RISORSA MATERIALE | ATTREZZATURE GIOCHI | KIT | GIOCO | LEGNO NATURALE GENERICO | [6 empty] | MU.06.450.0130.c | Gioco complesso a una torre/modulo - età di utilizzo minimo 3 anni - struttura portante in legno (pino, larice, robinia o quercia - classe 1, 2 e 3 della classificazione di resistenza naturale fornita dalla EN 350-2:1996) massello del tipo "a tronco intero" o lamellare/massello derivato da sezioni di tronco prive di nucleo (fuori cuore), proveniente da silvicoltura certificata (PEFC o FSC), impregnato a pressione con sali e soluzioni idrorepellenti e trattato/colorato in superficie con prodotti atossici, ancoraggio al suolo tramite staffe/supporti in acciaio zincato e scivolo a chiocciola/curvilineo in materiale plastico. | nd | a una torre/modulo | [9 empty] | RM.57.10.05.Za000.0000.- - RM.57.10.00.D0000.0005.- - RM.57.10.25.Qa000.0010.- - | 1 | cad | nd | nd - | attrezzature ricreative - | legno naturale generico | nd - | nd - |  | nd - | nd - | età di utilizzo minimo 3 anni; 1 torre ¦ 1 accesso/salita ¦ 1 uscita/discesa ¦ ferramenta e minuteria varia antivandalo (con eventuale sistemi di protezione per teste e filettature sporgenti) | nd - | nd - | nd - | nd | nd - | NO |  |  |  |  | nd |  |  |  |  | nd | nd | nd |  | nd | nd | nd | ferramenta e minuteria varia in lega ferrosa acciaio generico zincato o inox | nd | nd | NO | NO
LOM251.RM.57.05.00.Qa000.0770.- | Gioco a una torre/modulo di legno naturale generico; impiego: attrezzature ricreative. Componenti: montante, scala gradini/pedane/pioli/doghe, scivolo. Incluso: ferramenta e minuteria varia in lega ferrosa acciaio generico zincato o inox SPECIFICHE TECNICHE: età di utilizzo minimo 3 anni; 1 torre ¦ 1 accesso/salita ¦ 1 uscita/discesa ¦ ferramenta e minuteria varia antivandalo (con eventuale sistemi di protezione per teste e filettature sporgenti) RM1 Montante di legno naturale generico; geometria: a una torre/modulo; funzione: portante; impiego: gioco a una torre/modulo. Incluso: pianali, pavimenti, parapetti, pannelli di protezione, staffe/supporti in acciaio zincato per ancoraggio al suolo SPECIFICHE TECNICHE: legno (pino, larice, robinia, castagno, quercia), massello di tipo "a tronco intero" o lamellare/massello fuori cuore (sezioni di tronco prive di nucleo), proveniente da silvicoltura certificata (pefc o fsc), impregnato a pressione con sali e soluzoi idrorepellenti, trattato/colorato in superficie con prodotti atossici RM1 Scala gradini/pedane/pioli/doghe di materiale generico; geometria: con arrampicata in rete/parete ¦ rampa con/senza corda; funzione: accesso/salita RM1 Scivolo di lega ferrosa acciaio generico; geometria: chiocciola/curvilineo; funzione: uscita/discesa; impiego: gioco scivolo semplice ¦ gioco a una torre/modulo ¦ gioco a due torri/moduli ¦ gioco a tre torri/moduli | 1 cad | 7177.5 | 5673.91 | 0 | RM.57.05.00.Qa000.0770.- | Gioco a una torre/modulo di legno naturale generico; impiego: attrezzature ricreative. Componenti: montante, scala gradini/pedane/pioli/doghe, scivolo. Incluso: ferramenta e minuteria varia in lega ferrosa acciaio generico zincato o inox SPECIFICHE TECNICHE: età di utilizzo minimo 3 anni; 1 torre ¦ 1 accesso/salita ¦ 1 uscita/discesa ¦ ferramenta e minuteria varia antivandalo (con eventuale sistemi di protezione per teste e filettature sporgenti) | RM1 Montante di legno naturale generico; geometria: a una torre/modulo; funzione: portante; impiego: gioco a una torre/modulo. Incluso: pianali, pavimenti, parapetti, pannelli di protezione, staffe/supporti in acciaio zincato per ancoraggio al suolo SPECIFICHE TECNICHE: legno (pino, larice, robinia, castagno, quercia), massello di tipo "a tronco intero" o lamellare/massello fuori cuore (sezioni di tronco prive di nucleo), proveniente da silvicoltura certificata (pefc o fsc), impregnato a pressione con sali e soluzoi idrorepellenti, trattato/colorato in superficie con prodotti atossici RM1 Scala gradini/pedane/pioli/doghe di materiale generico; geometria: con arrampicata in rete/parete ¦ rampa con/senza corda; funzione: accesso/salita RM1 Scivolo di lega ferrosa acciaio generico; geometria: chiocciola/curvilineo; funzione: uscita/discesa; impiego: gioco scivolo semplice ¦ gioco a una torre/modulo ¦ gioco a due torri/moduli ¦ gioco a tre torri/moduli | RISORSA MATERIALE | ATTREZZATURE GIOCHI | KIT | GIOCO | LEGNO NATURALE GENERICO | [6 empty] | MU.06.450.0130.d | Gioco complesso a una torre/modulo - età di utilizzo minimo 3 anni - struttura portante in legno (pino, larice, robinia o quercia - classe 1, 2 e 3 della classificazione di resistenza naturale fornita dalla EN 350-2:1996) massello del tipo "a tronco intero" o lamellare/massello derivato da sezioni di tronco prive di nucleo (fuori cuore), proveniente da silvicoltura certificata (PEFC o FSC), impregnato a pressione con sali e soluzioni idrorepellenti e trattato/colorato in superficie con prodotti atossici, ancoraggio al suolo tramite staffe/supporti in acciaio zincato e scivolo a chiocciola/curvilineo in acciaio. | nd | a una torre/modulo | [9 empty] | RM.57.10.05.Za000.0000.- - RM.57.10.00.Sb001.0005.- - RM.57.10.25.Qa000.0010.- - | 1 | cad | nd | nd - | attrezzature ricreative - | legno naturale generico | nd - | nd - |  | nd - | nd - | età di utilizzo minimo 3 anni; 1 torre ¦ 1 accesso/salita ¦ 1 uscita/discesa ¦ ferramenta e minuteria varia antivandalo (con eventuale sistemi di protezione per teste e filettature sporgenti) | nd - | nd - | nd - | nd | nd - | NO |  |  |  |  | nd |  |  |  |  | nd | nd | nd |  | nd | nd | nd | ferramenta e minuteria varia in lega ferrosa acciaio generico zincato o inox | nd | nd | NO | NO
LOM251.RM.57.05.00.Qa000.0775.- | Gioco a una torre/modulo di legno naturale generico; impiego: attrezzature ricreative. Componenti: montante, scala gradini/pedane/pioli/doghe, scivolo. Incluso: ferramenta e minuteria varia in lega ferrosa acciaio generico zincato o inox SPECIFICHE TECNICHE: età di utilizzo minimo 6 anni; 1 torre ¦ 1 accesso/salita ¦ 1 uscita/discesa ¦ ferramenta e minuteria varia antivandalo (con eventuale sistemi di protezione per teste e filettature sporgenti) RM1 Montante di legno naturale generico; geometria: a una torre/modulo; funzione: portante; impiego: gioco a una torre/modulo. Incluso: pianali, pavimenti, parapetti, pannelli di protezione, staffe/supporti in acciaio zincato per ancoraggio al suolo SPECIFICHE TECNICHE: legno (pino, larice, robinia, castagno, quercia), massello di tipo "a tronco intero" o lamellare/massello fuori cuore (sezioni di tronco prive di nucleo), proveniente da silvicoltura certificata (pefc o fsc), impregnato a pressione con sali e soluzoi idrorepellenti, trattato/colorato in superficie con prodotti atossici RM1 Scala gradini/pedane/pioli/doghe di materiale generico; geometria: con arrampicata in rete/parete ¦ rampa con/senza corda; funzione: accesso/salita RM1 Scivolo di plastica generico; geometria: lineare aperto; funzione: uscita/discesa; impiego: gioco scivolo semplice ¦ gioco a una torre/modulo ¦ gioco a due torri/moduli ¦ gioco a tre torri/moduli SPECIFICHE TECNICHE: materia sintetica/plastica resistnti a raggi ultravioletti e riciclabili | 1 cad | 3778.91 | 2987.28 | 0 | RM.57.05.00.Qa000.0775.- | Gioco a una torre/modulo di legno naturale generico; impiego: attrezzature ricreative. Componenti: montante, scala gradini/pedane/pioli/doghe, scivolo. Incluso: ferramenta e minuteria varia in lega ferrosa acciaio generico zincato o inox SPECIFICHE TECNICHE: età di utilizzo minimo 6 anni; 1 torre ¦ 1 accesso/salita ¦ 1 uscita/discesa ¦ ferramenta e minuteria varia antivandalo (con eventuale sistemi di protezione per teste e filettature sporgenti) | RM1 Montante di legno naturale generico; geometria: a una torre/modulo; funzione: portante; impiego: gioco a una torre/modulo. Incluso: pianali, pavimenti, parapetti, pannelli di protezione, staffe/supporti in acciaio zincato per ancoraggio al suolo SPECIFICHE TECNICHE: legno (pino, larice, robinia, castagno, quercia), massello di tipo "a tronco intero" o lamellare/massello fuori cuore (sezioni di tronco prive di nucleo), proveniente da silvicoltura certificata (pefc o fsc), impregnato a pressione con sali e soluzoi idrorepellenti, trattato/colorato in superficie con prodotti atossici RM1 Scala gradini/pedane/pioli/doghe di materiale generico; geometria: con arrampicata in rete/parete ¦ rampa con/senza corda; funzione: accesso/salita RM1 Scivolo di plastica generico; geometria: lineare aperto; funzione: uscita/discesa; impiego: gioco scivolo semplice ¦ gioco a una torre/modulo ¦ gioco a due torri/moduli ¦ gioco a tre torri/moduli SPECIFICHE TECNICHE: materia sintetica/plastica resistnti a raggi ultravioletti e riciclabili | RISORSA MATERIALE | ATTREZZATURE GIOCHI | KIT | GIOCO | LEGNO NATURALE GENERICO | [6 empty] | MU.06.450.0170.a | Gioco complesso a una torre/modulo - età di utilizzo minimo 6 anni - struttura portante in legno (pino, larice, robinia o quercia - classe 1, 2 e 3 della classificazione di resistenza naturale fornita dalla EN 350-2:1996) massello del tipo "a tronco intero" o lamellare/massello derivato da sezioni di tronco prive di nucleo (fuori cuore), proveniente da silvicoltura certificata (PEFC o FSC), impregnato a pressione con sali e soluzioni idrorepellenti e trattato/colorato in superficie con prodotti atossici, ancoraggio al suolo tramite staffe/supporti in acciaio zincato e scivolo lineare in materiale plastico. | nd | a una torre/modulo | [9 empty] | RM.57.10.05.Za000.0000.- - RM.57.10.00.D0000.0000.- - RM.57.10.25.Qa000.0010.- - | 1 | cad | nd | nd - | attrezzature ricreative - | legno naturale generico | nd - | nd - |  | nd - | nd - | età di utilizzo minimo 6 anni; 1 torre ¦ 1 accesso/salita ¦ 1 uscita/discesa ¦ ferramenta e minuteria varia antivandalo (con eventuale sistemi di protezione per teste e filettature sporgenti) | nd - | nd - | nd - | nd | nd - | NO |  |  |  |  | nd |  |  |  |  | nd | nd | nd |  | nd | nd | nd | ferramenta e minuteria varia in lega ferrosa acciaio generico zincato o inox | nd | nd | NO | NO
LOM251.RM.57.05.00.Qa000.0780.- | Gioco a una torre/modulo di legno naturale generico; impiego: attrezzature ricreative. Componenti: montante, scala gradini/pedane/pioli/doghe, scivolo. Incluso: ferramenta e minuteria varia in lega ferrosa acciaio generico zincato o inox SPECIFICHE TECNICHE: età di utilizzo minimo 6 anni; 1 torre ¦ 1 accesso/salita ¦ 1 uscita/discesa ¦ ferramenta e minuteria varia antivandalo (con eventuale sistemi di protezione per teste e filettature sporgenti) RM1 Montante di legno naturale generico; geometria: a una torre/modulo; funzione: portante; impiego: gioco a una torre/modulo. Incluso: pianali, pavimenti, parapetti, pannelli di protezione, staffe/supporti in acciaio zincato per ancoraggio al suolo SPECIFICHE TECNICHE: legno (pino, larice, robinia, castagno, quercia), massello di tipo "a tronco intero" o lamellare/massello fuori cuore (sezioni di tronco prive di nucleo), proveniente da silvicoltura certificata (pefc o fsc), impregnato a pressione con sali e soluzoi idrorepellenti, trattato/colorato in superficie con prodotti atossici RM1 Scala gradini/pedane/pioli/doghe di materiale generico; geometria: con arrampicata in rete/parete ¦ rampa con/senza corda; funzione: accesso/salita RM1 Scivolo di lega ferrosa acciaio generico; geometria: lineare aperto; funzione: uscita/discesa; impiego: gioco scivolo semplice ¦ gioco a una torre/modulo ¦ gioco a due torri/moduli ¦ gioco a tre torri/moduli | 1 cad | 4804.82 | 3798.28 | 0 | RM.57.05.00.Qa000.0780.- | Gioco a una torre/modulo di legno naturale generico; impiego: attrezzature ricreative. Componenti: montante, scala gradini/pedane/pioli/doghe, scivolo. Incluso: ferramenta e minuteria varia in lega ferrosa acciaio generico zincato o inox SPECIFICHE TECNICHE: età di utilizzo minimo 6 anni; 1 torre ¦ 1 accesso/salita ¦ 1 uscita/discesa ¦ ferramenta e minuteria varia antivandalo (con eventuale sistemi di protezione per teste e filettature sporgenti) | RM1 Montante di legno naturale generico; geometria: a una torre/modulo; funzione: portante; impiego: gioco a una torre/modulo. Incluso: pianali, pavimenti, parapetti, pannelli di protezione, staffe/supporti in acciaio zincato per ancoraggio al suolo SPECIFICHE TECNICHE: legno (pino, larice, robinia, castagno, quercia), massello di tipo "a tronco intero" o lamellare/massello fuori cuore (sezioni di tronco prive di nucleo), proveniente da silvicoltura certificata (pefc o fsc), impregnato a pressione con sali e soluzoi idrorepellenti, trattato/colorato in superficie con prodotti atossici RM1 Scala gradini/pedane/pioli/doghe di materiale generico; geometria: con arrampicata in rete/parete ¦ rampa con/senza corda; funzione: accesso/salita RM1 Scivolo di lega ferrosa acciaio generico; geometria: lineare aperto; funzione: uscita/discesa; impiego: gioco scivolo semplice ¦ gioco a una torre/modulo ¦ gioco a due torri/moduli ¦ gioco a tre torri/moduli | RISORSA MATERIALE | ATTREZZATURE GIOCHI | KIT | GIOCO | LEGNO NATURALE GENERICO | [6 empty] | MU.06.450.0170.b | Gioco complesso a una torre/modulo - età di utilizzo minimo 6 anni - struttura portante in legno (pino, larice, robinia o quercia - classe 1, 2 e 3 della classificazione di resistenza naturale fornita dalla EN 350-2:1996) massello del tipo "a tronco intero" o lamellare/massello derivato da sezioni di tronco prive di nucleo (fuori cuore), proveniente da silvicoltura certificata (PEFC o FSC), impregnato a pressione con sali e soluzioni idrorepellenti e trattato/colorato in superficie con prodotti atossici, ancoraggio al suolo tramite staffe/supporti in acciaio zincato e scivolo lineare in acciaio. | nd | a una torre/modulo | [9 empty] | RM.57.10.05.Za000.0000.- - RM.57.10.00.Sb001.0000.- - RM.57.10.25.Qa000.0010.- - | 1 | cad | nd | nd - | attrezzature ricreative - | legno naturale generico | nd - | nd - |  | nd - | nd - | età di utilizzo minimo 6 anni; 1 torre ¦ 1 accesso/salita ¦ 1 uscita/discesa ¦ ferramenta e minuteria varia antivandalo (con eventuale sistemi di protezione per teste e filettature sporgenti) | nd - | nd - | nd - | nd | nd - | NO |  |  |  |  | nd |  |  |  |  | nd | nd | nd |  | nd | nd | nd | ferramenta e minuteria varia in lega ferrosa acciaio generico zincato o inox | nd | nd | NO | NO
LOM251.RM.57.05.00.Qa000.0785.- | Gioco a una torre/modulo di legno naturale generico; impiego: attrezzature ricreative. Componenti: montante, scala gradini/pedane/pioli/doghe, scivolo. Incluso: ferramenta e minuteria varia in lega ferrosa acciaio generico zincato o inox SPECIFICHE TECNICHE: età di utilizzo minimo 6 anni; 1 torre ¦ 1 accesso/salita ¦ 1 uscita/discesa ¦ ferramenta e minuteria varia antivandalo (con eventuale sistemi di protezione per teste e filettature sporgenti) RM1 Montante di legno naturale generico; geometria: a una torre/modulo; funzione: portante; impiego: gioco a una torre/modulo. Incluso: pianali, pavimenti, parapetti, pannelli di protezione, staffe/supporti in acciaio zincato per ancoraggio al suolo SPECIFICHE TECNICHE: legno (pino, larice, robinia, castagno, quercia), massello di tipo "a tronco intero" o lamellare/massello fuori cuore (sezioni di tronco prive di nucleo), proveniente da silvicoltura certificata (pefc o fsc), impregnato a pressione con sali e soluzoi idrorepellenti, trattato/colorato in superficie con prodotti atossici RM1 Scala gradini/pedane/pioli/doghe di materiale generico; geometria: con arrampicata in rete/parete ¦ rampa con/senza corda; funzione: accesso/salita RM1 Scivolo di plastica generico; geometria: chiocciola/curvilineo; funzione: uscita/discesa; impiego: gioco scivolo semplice ¦ gioco a una torre/modulo ¦ gioco a due torri/moduli ¦ gioco a tre torri/moduli SPECIFICHE TECNICHE: materia sintetica/plastica resistnti a raggi ultravioletti e riciclabili | 1 cad | 6970.81 | 5510.52 | 0 | RM.57.05.00.Qa000.0785.- | Gioco a una torre/modulo di legno naturale generico; impiego: attrezzature ricreative. Componenti: montante, scala gradini/pedane/pioli/doghe, scivolo. Incluso: ferramenta e minuteria varia in lega ferrosa acciaio generico zincato o inox SPECIFICHE TECNICHE: età di utilizzo minimo 6 anni; 1 torre ¦ 1 accesso/salita ¦ 1 uscita/discesa ¦ ferramenta e minuteria varia antivandalo (con eventuale sistemi di protezione per teste e filettature sporgenti) | RM1 Montante di legno naturale generico; geometria: a una torre/modulo; funzione: portante; impiego: gioco a una torre/modulo. Incluso: pianali, pavimenti, parapetti, pannelli di protezione, staffe/supporti in acciaio zincato per ancoraggio al suolo SPECIFICHE TECNICHE: legno (pino, larice, robinia, castagno, quercia), massello di tipo "a tronco intero" o lamellare/massello fuori cuore (sezioni di tronco prive di nucleo), proveniente da silvicoltura certificata (pefc o fsc), impregnato a pressione con sali e soluzoi idrorepellenti, trattato/colorato in superficie con prodotti atossici RM1 Scala gradini/pedane/pioli/doghe di materiale generico; geometria: con arrampicata in rete/parete ¦ rampa con/senza corda; funzione: accesso/salita RM1 Scivolo di plastica generico; geometria: chiocciola/curvilineo; funzione: uscita/discesa; impiego: gioco scivolo semplice ¦ gioco a una torre/modulo ¦ gioco a due torri/moduli ¦ gioco a tre torri/moduli SPECIFICHE TECNICHE: materia sintetica/plastica resistnti a raggi ultravioletti e riciclabili | RISORSA MATERIALE | ATTREZZATURE GIOCHI | KIT | GIOCO | LEGNO NATURALE GENERICO | [6 empty] | MU.06.450.0170.c | Gioco complesso a una torre/modulo - età di utilizzo minimo 6 anni - struttura portante in legno (pino, larice, robinia o quercia - classe 1, 2 e 3 della classificazione di resistenza naturale fornita dalla EN 350-2:1996) massello del tipo "a tronco intero" o lamellare/massello derivato da sezioni di tronco prive di nucleo (fuori cuore), proveniente da silvicoltura certificata (PEFC o FSC), impregnato a pressione con sali e soluzioni idrorepellenti e trattato/colorato in superficie con prodotti atossici, ancoraggio al suolo tramite staffe/supporti in acciaio zincato scivolo a chiocciola/curvilineo in materiale plastico. | nd | a una torre/modulo | [9 empty] | RM.57.10.05.Za000.0000.- - RM.57.10.00.D0000.0005.- - RM.57.10.25.Qa000.0010.- - | 1 | cad | nd | nd - | attrezzature ricreative - | legno naturale generico | nd - | nd - |  | nd - | nd - | età di utilizzo minimo 6 anni; 1 torre ¦ 1 accesso/salita ¦ 1 uscita/discesa ¦ ferramenta e minuteria varia antivandalo (con eventuale sistemi di protezione per teste e filettature sporgenti) | nd - | nd - | nd - | nd | nd - | NO |  |  |  |  | nd |  |  |  |  | nd | nd | nd |  | nd | nd | nd | ferramenta e minuteria varia in lega ferrosa acciaio generico zincato o inox | nd | nd | NO | NO
LOM251.RM.57.05.00.Qa000.0790.- | Gioco a una torre/modulo di legno naturale generico; impiego: attrezzature ricreative. Componenti: montante, scala gradini/pedane/pioli/doghe, scivolo. Incluso: ferramenta e minuteria varia in lega ferrosa acciaio generico zincato o inox SPECIFICHE TECNICHE: età di utilizzo minimo 6 anni; 1 torre ¦ 1 accesso/salita ¦ 1 uscita/discesa ¦ ferramenta e minuteria varia antivandalo (con eventuale sistemi di protezione per teste e filettature sporgenti) RM1 Montante di legno naturale generico; geometria: a una torre/modulo; funzione: portante; impiego: gioco a una torre/modulo. Incluso: pianali, pavimenti, parapetti, pannelli di protezione, staffe/supporti in acciaio zincato per ancoraggio al suolo SPECIFICHE TECNICHE: legno (pino, larice, robinia, castagno, quercia), massello di tipo "a tronco intero" o lamellare/massello fuori cuore (sezioni di tronco prive di nucleo), proveniente da silvicoltura certificata (pefc o fsc), impregnato a pressione con sali e soluzoi idrorepellenti, trattato/colorato in superficie con prodotti atossici RM1 Scala gradini/pedane/pioli/doghe di materiale generico; geometria: con arrampicata in rete/parete ¦ rampa con/senza corda; funzione: accesso/salita RM1 Scivolo di lega ferrosa acciaio generico; geometria: chiocciola/curvilineo; funzione: uscita/discesa; impiego: gioco scivolo semplice ¦ gioco a una torre/modulo ¦ gioco a due torri/moduli ¦ gioco a tre torri/moduli | 1 cad | 7589.68 | 5999.75 | 0 | RM.57.05.00.Qa000.0790.- | Gioco a una torre/modulo di legno naturale generico; impiego: attrezzature ricreative. Componenti: montante, scala gradini/pedane/pioli/doghe, scivolo. Incluso: ferramenta e minuteria varia in lega ferrosa acciaio generico zincato o inox SPECIFICHE TECNICHE: età di utilizzo minimo 6 anni; 1 torre ¦ 1 accesso/salita ¦ 1 uscita/discesa ¦ ferramenta e minuteria varia antivandalo (con eventuale sistemi di protezione per teste e filettature sporgenti) | RM1 Montante di legno naturale generico; geometria: a una torre/modulo; funzione: portante; impiego: gioco a una torre/modulo. Incluso: pianali, pavimenti, parapetti, pannelli di protezione, staffe/supporti in acciaio zincato per ancoraggio al suolo SPECIFICHE TECNICHE: legno (pino, larice, robinia, castagno, quercia), massello di tipo "a tronco intero" o lamellare/massello fuori cuore (sezioni di tronco prive di nucleo), proveniente da silvicoltura certificata (pefc o fsc), impregnato a pressione con sali e soluzoi idrorepellenti, trattato/colorato in superficie con prodotti atossici RM1 Scala gradini/pedane/pioli/doghe di materiale generico; geometria: con arrampicata in rete/parete ¦ rampa con/senza corda; funzione: accesso/salita RM1 Scivolo di lega ferrosa acciaio generico; geometria: chiocciola/curvilineo; funzione: uscita/discesa; impiego: gioco scivolo semplice ¦ gioco a una torre/modulo ¦ gioco a due torri/moduli ¦ gioco a tre torri/moduli | RISORSA MATERIALE | ATTREZZATURE GIOCHI | KIT | GIOCO | LEGNO NATURALE GENERICO | [6 empty] | MU.06.450.0170.d | Gioco complesso a una torre/modulo - età di utilizzo minimo 6 anni - struttura portante in legno (pino, larice, robinia o quercia - classe 1, 2 e 3 della classificazione di resistenza naturale fornita dalla EN 350-2:1996) massello del tipo "a tronco intero" o lamellare/massello derivato da sezioni di tronco prive di nucleo (fuori cuore), proveniente da silvicoltura certificata (PEFC o FSC), impregnato a pressione con sali e soluzioni idrorepellenti e trattato/colorato in superficie con prodotti atossici, ancoraggio al suolo tramite staffe/supporti in acciaio zincato e scivolo a chiocciola/curvilineo in acciaio. | nd | a una torre/modulo | [9 empty] | RM.57.10.05.Za000.0000.- - RM.57.10.00.Sb001.0005.- - RM.57.10.25.Qa000.0010.- - | 1 | cad | nd | nd - | attrezzature ricreative - | legno naturale generico | nd - | nd - |  | nd - | nd - | età di utilizzo minimo 6 anni; 1 torre ¦ 1 accesso/salita ¦ 1 uscita/discesa ¦ ferramenta e minuteria varia antivandalo (con eventuale sistemi di protezione per teste e filettature sporgenti) | nd - | nd - | nd - | nd | nd - | NO |  |  |  |  | nd |  |  |  |  | nd | nd | nd |  | nd | nd | nd | ferramenta e minuteria varia in lega ferrosa acciaio generico zincato o inox | nd | nd | NO | NO
LOM251.RM.57.05.00.Qa000.1000.- | Gioco altalena con cestone nido a rete di legno naturale generico; impiego: attrezzature ricreative. Componenti: montante, montante, traverso, cardine, elemento strutturale fune, montante. Incluso: ferramenta e minuteria varia in lega ferrosa acciaio generico zincato o inox SPECIFICHE TECNICHE: struttura altalena certificata TUV; 4 montanti ¦ 2 cardini ¦ 1 cestone ¦ 4 funi ¦ rivestimento perimetrale ¦ ferramenta e minuteria varia antivandalo (con eventuale sistemi di protezione per teste e filettature sporgenti) RM1 Montante di legno naturale pino nordico; finitura: impregnato; geometria: sezione quadrata; impiego: gioco altalena; dimensione x sezione [mm] = 90 ¦ dimensione y sezione [mm] = 90 SPECIFICHE TECNICHE: legno lamellare, impregnato in autoclave con ali atossici secondo normativa vigente RM1 Montante di lega ferrosa acciaio generico; finitura: nylon/polipropilene; geometria: a rete; impiego: gioco altalena; diametro (Ø) [cm] = 120 SPECIFICHE TECNICHE: rete a maglia fitta in trefoli di acciaio; rivestimento perimetrale in gomma antiurto (resistente ad agenti atmosferici e atti vandlici), sorretto da 4 funi in acciaio (anima in trefoli intrecciati) RM1 Traverso di lega ferrosa acciaio zincato; geometria: orizzontale; funzione: portante; impiego: gioco altalena; diametro (Ø) [cm] > 75 ¦ spessore [mm] = 2,5 ¦ altezza sotto trave [cm] = 200 RM1 Cardine di lega ferrosa acciaio inox; impiego: gioco altalena SPECIFICHE TECNICHE: forgiato a caldo, fissati alla trave superiore con apposito attacco. con sistema anti avvolgimento della catena RM1 Elemento strutturale fune di lega ferrosa acciaio inox; finitura: fibre sintetiche; geometria: anima in trefoli intrecciati; impiego: gioco altalena RM1 Montante di lega ferrosa acciaio inox; impiego: gioco altalena SPECIFICHE TECNICHE: con cuscinetti autolubrificanti | 1 cad | 1504.67 | 1189.46 | 0 | RM.57.05.00.Qa000.1000.- | Gioco altalena con cestone nido a rete di legno naturale generico; impiego: attrezzature ricreative. Componenti: montante, montante, traverso, cardine, elemento strutturale fune, montante. Incluso: ferramenta e minuteria varia in lega ferrosa acciaio generico zincato o inox SPECIFICHE TECNICHE: struttura altalena certificata TUV; 4 montanti ¦ 2 cardini ¦ 1 cestone ¦ 4 funi ¦ rivestimento perimetrale ¦ ferramenta e minuteria varia antivandalo (con eventuale sistemi di protezione per teste e filettature sporgenti) | RM1 Montante di legno naturale pino nordico; finitura: impregnato; geometria: sezione quadrata; impiego: gioco altalena; dimensione x sezione [mm] = 90 ¦ dimensione y sezione [mm] = 90 SPECIFICHE TECNICHE: legno lamellare, impregnato in autoclave con ali atossici secondo normativa vigente RM1 Montante di lega ferrosa acciaio generico; finitura: nylon/polipropilene; geometria: a rete; impiego: gioco altalena; diametro (Ø) [cm] = 120 SPECIFICHE TECNICHE: rete a maglia fitta in trefoli di acciaio; rivestimento perimetrale in gomma antiurto (resistente ad agenti atmosferici e atti vandlici), sorretto da 4 funi in acciaio (anima in trefoli intrecciati) RM1 Traverso di lega ferrosa acciaio zincato; geometria: orizzontale; funzione: portante; impiego: gioco altalena; diametro (Ø) [cm] > 75 ¦ spessore [mm] = 2,5 ¦ altezza sotto trave [cm] = 200 RM1 Cardine di lega ferrosa acciaio inox; impiego: gioco altalena SPECIFICHE TECNICHE: forgiato a caldo, fissati alla trave superiore con apposito attacco. con sistema anti avvolgimento della catena RM1 Elemento strutturale fune di lega ferrosa acciaio inox; finitura: fibre sintetiche; geometria: anima in trefoli intrecciati; impiego: gioco altalena RM1 Montante di lega ferrosa acciaio inox; impiego: gioco altalena SPECIFICHE TECNICHE: con cuscinetti autolubrificanti | RISORSA MATERIALE | ATTREZZATURE GIOCHI | KIT | GIOCO | LEGNO NATURALE GENERICO | [6 empty] | MU.06.450.0015.d | Altalena con cestone, struttura conforme alla normativa UNI EN 1176 certificata TUV. -con montanti in legno lamellare di pino nordico, impregnato in autoclave con sali atossici secondo la normativa vigente e cestone realizzato con una rete a maglia fitta in trefoli di acciaio rivestito in nylon/polipropilene | nd | altalena con cestone nido a rete | [9 empty] | RM.57.10.25.Sb001.0000.- - RM.57.10.30.Sb003.0005.- - RM.57.15.30.Sb008.0000.- - RM.57.15.55.Sb008.0000.- - RM.57.10.25.Sb008.0000.- - RM.57.10.25.Qa022.0000.- - | 1 | cad | nd | nd - | attrezzature ricreative - | legno naturale generico | nd - | nd - |  | nd - | nd - | struttura altalena certificata TUV; 4 montanti ¦ 2 cardini ¦ 1 cestone ¦ 4 funi ¦ rivestimento perimetrale ¦ ferramenta e minuteria varia antivandalo (con eventuale sistemi di protezione per teste e filettature sporgenti) | nd - | nd - | nd - | nd | nd - | NO |  |  |  |  | nd |  |  |  |  | nd | nd | nd |  | nd | nd | nd | ferramenta e minuteria varia in lega ferrosa acciaio generico zincato o inox | nd | nd | NO | NO
LOM251.RM.57.05.00.Qa000.1250.- | Gioco altalena con cestone nido a stampo rotazionale di legno naturale generico; impiego: attrezzature ricreative. Componenti: montante, cestone nido, traverso, cardine, elemento strutturale fune, montante. Incluso: ferramenta e minuteria varia in lega ferrosa lega ferrosa acciaio generico zincato o inox SPECIFICHE TECNICHE: struttura altalena certificata tuv; 4 montanti ¦ 2 cardini ¦ 1 cestone ¦ 4 funi ¦ rivestimento perimetrale ¦ ferramenta e minuteria varia antivandalo (con eventuale sistemi di protezione per teste e filettature sporgenti) RM1 Montante di legno naturale pino nordico; finitura: impregnato; geometria: sezione quadrata; impiego: gioco altalena; dimensione x sezione [mm] = 90 ¦ dimensione y sezione [mm] = 90 SPECIFICHE TECNICHE: legno lamellare, impregnato in autoclave con ali atossici secondo normativa vigente RM1 Cestone nido di plastica polietilene (PE); geometria: a stampo rotazionale; impiego: gioco altalena; diametro (Ø) [cm] = 120 SPECIFICHE TECNICHE: rivestimento perimetrale in gomma antiurto (resistente ad agenti atmosferici e atti vandlici), sorretto da 4 funi in acciaio (anima in trefoli intrecciati) RM1 Traverso di lega ferrosa acciaio zincato; geometria: orizzontale; funzione: portante; impiego: gioco altalena; diametro (Ø) [cm] > 75 ¦ spessore [mm] = 2,5 ¦ altezza sotto trave [cm] = 200 RM1 Cardine di lega ferrosa acciaio inox; impiego: gioco altalena SPECIFICHE TECNICHE: forgiato a caldo, fissati alla trave superiore con apposito attacco. con sistema anti avvolgimento della catena RM1 Elemento strutturale fune di lega ferrosa acciaio inox; finitura: fibre sintetiche; geometria: anima in trefoli intrecciati; impiego: gioco altalena RM1 Montante di lega ferrosa acciaio inox; impiego: gioco altalena SPECIFICHE TECNICHE: con cuscinetti autolubrificanti | 1 cad | 1452.69 | 1148.37 | 0 | RM.57.05.00.Qa000.1250.- | Gioco altalena con cestone nido a stampo rotazionale di legno naturale generico; impiego: attrezzature ricreative. Componenti: montante, cestone nido, traverso, cardine, elemento strutturale fune, montante. Incluso: ferramenta e minuteria varia in lega ferrosa lega ferrosa acciaio generico zincato o inox SPECIFICHE TECNICHE: struttura altalena certificata tuv; 4 montanti ¦ 2 cardini ¦ 1 cestone ¦ 4 funi ¦ rivestimento perimetrale ¦ ferramenta e minuteria varia antivandalo (con eventuale sistemi di protezione per teste e filettature sporgenti) | RM1 Montante di legno naturale pino nordico; finitura: impregnato; geometria: sezione quadrata; impiego: gioco altalena; dimensione x sezione [mm] = 90 ¦ dimensione y sezione [mm] = 90 SPECIFICHE TECNICHE: legno lamellare, impregnato in autoclave con ali atossici secondo normativa vigente RM1 Cestone nido di plastica polietilene (PE); geometria: a stampo rotazionale; impiego: gioco altalena; diametro (Ø) [cm] = 120 SPECIFICHE TECNICHE: rivestimento perimetrale in gomma antiurto (resistente ad agenti atmosferici e atti vandlici), sorretto da 4 funi in acciaio (anima in trefoli intrecciati) RM1 Traverso di lega ferrosa acciaio zincato; geometria: orizzontale; funzione: portante; impiego: gioco altalena; diametro (Ø) [cm] > 75 ¦ spessore [mm] = 2,5 ¦ altezza sotto trave [cm] = 200 RM1 Cardine di lega ferrosa acciaio inox; impiego: gioco altalena SPECIFICHE TECNICHE: forgiato a caldo, fissati alla trave superiore con apposito attacco. con sistema anti avvolgimento della catena RM1 Elemento strutturale fune di lega ferrosa acciaio inox; finitura: fibre sintetiche; geometria: anima in trefoli intrecciati; impiego: gioco altalena RM1 Montante di lega ferrosa acciaio inox; impiego: gioco altalena SPECIFICHE TECNICHE: con cuscinetti autolubrificanti | RISORSA MATERIALE | ATTREZZATURE GIOCHI | KIT | GIOCO | LEGNO NATURALE GENERICO | [6 empty] | MU.06.450.0015.c | Altalena con cestone, struttura conforme alla normativa UNI EN 1176 certificata TUV. -con montanti in legno lamellare di pino nordico, impregnato in autoclave con sali atossici secondo la normativa vigente e cestone realizzato in polietilene a stampo rotazionale | nd | altalena con cestone nido a stampo rotazionale | [9 empty] | RM.57.10.20.D0006.0000.- - RM.57.10.30.Sb003.0005.- - RM.57.15.30.Sb008.0000.- - RM.57.15.55.Sb008.0000.- - RM.57.10.25.Sb008.0000.- - RM.57.10.25.Qa022.0000.- - | 1 | cad | nd | nd - | attrezzature ricreative - | legno naturale generico | nd - | nd - |  | nd - | nd - | struttura altalena certificata tuv; 4 montanti ¦ 2 cardini ¦ 1 cestone ¦ 4 funi ¦ rivestimento perimetrale ¦ ferramenta e minuteria varia antivandalo (con eventuale sistemi di protezione per teste e filettature sporgenti) | nd - | nd - | nd - | nd | nd - | NO |  |  |  |  | nd |  |  |  |  | nd | nd | nd |  | nd | nd | nd | ferramenta e minuteria varia in lega ferrosa lega ferrosa acciaio generico zincato o inox | nd | nd | NO | NO
LOM251.RM.57.05.00.Qa000.1500.- | Gioco altalena doppia di legno naturale generico; impiego: attrezzature ricreative. Componenti: montante, seduta a tavoletta/a gabbia, traverso, catena, giunto di movimento. Incluso: ferramenta e minuteria varia in lega ferrosa acciaio generico zincato o inox SPECIFICHE TECNICHE: montanti ¦ traversa ¦ 2 sedili ¦ ferramenta e minuteria varia antivandalo (con eventuale sistemi di protezione per teste e filettature sporgenti) RM1 Montante di legno naturale generico; finitura: impregnato ¦ trattato/colorato; geometria: massello/lamellare; impiego: gioco altalena; classe di durabilità [classe] = DC 1 ÷ DC 3 (UNI EN 350-nd:2016). Incluso: staffe/supporti in acciaio zincato per ancoraggio al suolo SPECIFICHE TECNICHE: legno (pino, larice, robinia, castagno, quercia), massello di tipo "a tronco intero" o lamellare/massello fuori cuore (sezioni di tronco prive di nucleo), proveniente da silvicoltura certificata (pefc o fsc), impregnato a pressione con sali e soluzoi idrorepellenti, trattato/colorato in superficie con prodotti atossici RM1 Seduta a tavoletta/a gabbia di plastica generico; impiego: gioco altalena SPECIFICHE TECNICHE: materia plastica (gomma, poliuretano, polietilene), rinforzati, antiscivolo, urtoassorbenti, resistnti a raggi ultravioletti e riciclabili RM1 Traverso di lega ferrosa acciaio zincato; impiego: gioco altalena RM1 Catena di lega ferrosa acciaio zincato; geometria: coppia; impiego: gioco altalena RM1 Giunto di movimento di lega ferrosa acciaio zincato; impiego: gioco altalena SPECIFICHE TECNICHE: con cuscinetti a sfera | 1 cad | 1083.42 | 856.46 | 0 | RM.57.05.00.Qa000.1500.- | Gioco altalena doppia di legno naturale generico; impiego: attrezzature ricreative. Componenti: montante, seduta a tavoletta/a gabbia, traverso, catena, giunto di movimento. Incluso: ferramenta e minuteria varia in lega ferrosa acciaio generico zincato o inox SPECIFICHE TECNICHE: montanti ¦ traversa ¦ 2 sedili ¦ ferramenta e minuteria varia antivandalo (con eventuale sistemi di protezione per teste e filettature sporgenti) | RM1 Montante di legno naturale generico; finitura: impregnato ¦ trattato/colorato; geometria: massello/lamellare; impiego: gioco altalena; classe di durabilità [classe] = DC 1 ÷ DC 3 (UNI EN 350-nd:2016). Incluso: staffe/supporti in acciaio zincato per ancoraggio al suolo SPECIFICHE TECNICHE: legno (pino, larice, robinia, castagno, quercia), massello di tipo "a tronco intero" o lamellare/massello fuori cuore (sezioni di tronco prive di nucleo), proveniente da silvicoltura certificata (pefc o fsc), impregnato a pressione con sali e soluzoi idrorepellenti, trattato/colorato in superficie con prodotti atossici RM1 Seduta a tavoletta/a gabbia di plastica generico; impiego: gioco altalena SPECIFICHE TECNICHE: materia plastica (gomma, poliuretano, polietilene), rinforzati, antiscivolo, urtoassorbenti, resistnti a raggi ultravioletti e riciclabili RM1 Traverso di lega ferrosa acciaio zincato; impiego: gioco altalena RM1 Catena di lega ferrosa acciaio zincato; geometria: coppia; impiego: gioco altalena RM1 Giunto di movimento di lega ferrosa acciaio zincato; impiego: gioco altalena SPECIFICHE TECNICHE: con cuscinetti a sfera | RISORSA MATERIALE | ATTREZZATURE GIOCHI | KIT | GIOCO | LEGNO NATURALE GENERICO | [6 empty] | MU.06.450.0020.a | Altalena doppia con due seggiolini a tavoletta, a gabbia o promiscui struttura conforme alla normativa UNI EN 1176:2008 (da parte 1 a parte 7) e ai successivi aggiornamenti nonché ai riferimenti normativi in essa contenuti e per la quale sia stato emesso, da parte di Ente terzo, un certificato di collaudo. - altalena con struttura portante in legno (pino, larice, robinia, castagno o quercia - classe 1, 2 e 3 della classificazione di resistenza naturale fornita dalla EN 350-2:1996) massello del tipo "a tronco intero" o lamellare/massello derivato da sezioni di tronco prive di nucleo (fuori cuore), proveniente da silvicoltura certificata (PEFC o FSC), impregnato a pressione con sali e soluzioni idrorepellenti e trattato/colorato in superficie con prodotti atossici. | nd | altalena doppia | [9 empty] | RM.57.15.00.D0000.0500.- - RM.57.10.30.Sb003.0000.- - RM.57.15.25.Sb003.0000.- - RM.57.15.05.Sb003.0000.- - RM.57.10.25.Qa000.0000.- - | 1 | cad | nd | nd - | attrezzature ricreative - | legno naturale generico | nd - | nd - |  | nd - | nd - | montanti ¦ traversa ¦ 2 sedili ¦ ferramenta e minuteria varia antivandalo (con eventuale sistemi di protezione per teste e filettature sporgenti) | nd - | nd - | nd - | nd | nd - | NO |  |  |  |  | nd |  |  |  |  | nd | nd | nd |  | nd | nd | nd | ferramenta e minuteria varia in lega ferrosa acciaio generico zincato o inox | nd | nd | NO | NO
LOM251.RM.57.05.00.Qa000.1750.- | Gioco bilico/dondolo di legno naturale generico; impiego: attrezzature ricreative. Componenti: elemento strutturale trave, seduta, giunto di movimento, basamento. Incluso: ferramenta e minuteria varia in lega ferrosa lega ferrosa acciaio generico zincato o inox SPECIFICHE TECNICHE: utilizzato per due/tre/quattro persone; ferramenta e minuteria varia antivandalo (con eventuale sistemi di protezione per teste e filettature sporgenti) RM1 Elemento strutturale trave di legno naturale generico; geometria: massello/lamellare; impiego: gioco bilico/dondolo SPECIFICHE TECNICHE: legno massello/lamellare RM1 Seduta di plastica generico; geometria: sagomate/non sagomate; impiego: gioco bilico/dondolo. Incluso: maniglie SPECIFICHE TECNICHE: materia sintetica/plastica resistnti a raggi ultravioletti e riciclabili RM1 Giunto di movimento di materiale generico; impiego: gioco bilico/dondolo SPECIFICHE TECNICHE: con cuscinetti a sfera/sistema a molle RM1 Basamento di materiale generico; impiego: gioco bilico/dondolo ¦ gioco a molla | 1 cad | 2936.01 | 2320.96 | 0 | RM.57.05.00.Qa000.1750.- | Gioco bilico/dondolo di legno naturale generico; impiego: attrezzature ricreative. Componenti: elemento strutturale trave, seduta, giunto di movimento, basamento. Incluso: ferramenta e minuteria varia in lega ferrosa lega ferrosa acciaio generico zincato o inox SPECIFICHE TECNICHE: utilizzato per due/tre/quattro persone; ferramenta e minuteria varia antivandalo (con eventuale sistemi di protezione per teste e filettature sporgenti) | RM1 Elemento strutturale trave di legno naturale generico; geometria: massello/lamellare; impiego: gioco bilico/dondolo SPECIFICHE TECNICHE: legno massello/lamellare RM1 Seduta di plastica generico; geometria: sagomate/non sagomate; impiego: gioco bilico/dondolo. Incluso: maniglie SPECIFICHE TECNICHE: materia sintetica/plastica resistnti a raggi ultravioletti e riciclabili RM1 Giunto di movimento di materiale generico; impiego: gioco bilico/dondolo SPECIFICHE TECNICHE: con cuscinetti a sfera/sistema a molle RM1 Basamento di materiale generico; impiego: gioco bilico/dondolo ¦ gioco a molla | RISORSA MATERIALE | ATTREZZATURE GIOCHI | KIT | GIOCO | LEGNO NATURALE GENERICO | [6 empty] | MU.06.450.0030.a | Gioco bilico/dondolo utilizzo per due, tre o quattro persone - bilico/dondolo, con trave/piano di bilancia in legno massello o lamellare | nd | bilico/dondolo | [9 empty] | RM.57.15.00.D0000.0750.- - RM.57.15.05.Za000.0500.- - RM.57.15.20.Za000.0000.- - RM.57.15.55.Qa000.0250.- - | 1 | cad | nd | nd - | attrezzature ricreative - | legno naturale generico | nd - | nd - |  | nd - | nd - | utilizzato per due/tre/quattro persone; ferramenta e minuteria varia antivandalo (con eventuale sistemi di protezione per teste e filettature sporgenti) | nd - | nd - | nd - | nd | nd - | NO |  |  |  |  | nd |  |  |  |  | nd | nd | nd |  | nd | nd | nd | ferramenta e minuteria varia in lega ferrosa lega ferrosa acciaio generico zincato o inox | nd | nd | NO | NO
LOM251.RM.57.05.00.Qa000.2000.- | Gioco scivolo semplice di legno naturale generico; impiego: attrezzature ricreative. Componenti: montante, elemento strutturale scala, scivolo. Incluso: ferramenta e minuteria varia in lega ferrosa acciaio generico zincato o inox SPECIFICHE TECNICHE: età di utilizzo minimo 6 mesi; ferramenta e minuteria varia antivandalo (con eventuale sistemi di protezione per teste e filettature sporgenti) RM1 Montante di legno naturale generico; funzione: portante; impiego: gioco scivolo semplice SPECIFICHE TECNICHE: legno (pino, larice, robinia, castagno, quercia), massello di tipo "a tronco intero" o lamellare/massello fuori cuore (sezioni di tronco prive di nucleo), proveniente da silvicoltura certificata (pefc o fsc), impregnato a pressione con sali e soluzoi idrorepellenti, trattato/colorato in superficie con prodotti atossici RM1 Elemento strutturale scala di materiale generico; geometria: tipo gradini/pedane; funzione: accesso/salita; impiego: gioco scivolo semplice ¦ gioco a una torre/modulo ¦ gioco a due torri/moduli ¦ gioco a tre torri/moduli RM1 Scivolo di plastica generico; geometria: lineare aperto; funzione: uscita/discesa; impiego: gioco scivolo semplice ¦ gioco a una torre/modulo ¦ gioco a due torri/moduli ¦ gioco a tre torri/moduli SPECIFICHE TECNICHE: materia sintetica/plastica resistnti a raggi ultravioletti e riciclabili | 1 cad | 1915.78 | 1514.45 | 0 | RM.57.05.00.Qa000.2000.- | Gioco scivolo semplice di legno naturale generico; impiego: attrezzature ricreative. Componenti: montante, elemento strutturale scala, scivolo. Incluso: ferramenta e minuteria varia in lega ferrosa acciaio generico zincato o inox SPECIFICHE TECNICHE: età di utilizzo minimo 6 mesi; ferramenta e minuteria varia antivandalo (con eventuale sistemi di protezione per teste e filettature sporgenti) | RM1 Montante di legno naturale generico; funzione: portante; impiego: gioco scivolo semplice SPECIFICHE TECNICHE: legno (pino, larice, robinia, castagno, quercia), massello di tipo "a tronco intero" o lamellare/massello fuori cuore (sezioni di tronco prive di nucleo), proveniente da silvicoltura certificata (pefc o fsc), impregnato a pressione con sali e soluzoi idrorepellenti, trattato/colorato in superficie con prodotti atossici RM1 Elemento strutturale scala di materiale generico; geometria: tipo gradini/pedane; funzione: accesso/salita; impiego: gioco scivolo semplice ¦ gioco a una torre/modulo ¦ gioco a due torri/moduli ¦ gioco a tre torri/moduli RM1 Scivolo di plastica generico; geometria: lineare aperto; funzione: uscita/discesa; impiego: gioco scivolo semplice ¦ gioco a una torre/modulo ¦ gioco a due torri/moduli ¦ gioco a tre torri/moduli SPECIFICHE TECNICHE: materia sintetica/plastica resistnti a raggi ultravioletti e riciclabili | RISORSA MATERIALE | ATTREZZATURE GIOCHI | KIT | GIOCO | LEGNO NATURALE GENERICO | [6 empty] | MU.06.450.0050.a | Scivolo semplice - età di utilizzo: minimo 6 mesi - struttura portante in legno (pino, larice, robinia, castagno o quercia - classe 1, 2 e 3 della classificazione di resistenza naturale fornita dalla EN 350-2:1996 massello del tipo ""a tronco intero"" o lamellare/massello derivato da sezioni di tronco prive di nucleo (fuori cuore), proveniente da silvicoltura certificata (PEFC o FSC), impregnato a pressione con sali e soluzioni idrorepellenti e trattato/colorato in superficie con prodotti atossici, versione con uno scivolo lineare in materiale plastico | nd | scivolo semplice | [9 empty] | RM.57.15.55.Za000.0500.- - RM.57.10.00.D0000.0000.- - RM.57.10.25.Qa000.0005.- - | 1 | cad | nd | nd - | attrezzature ricreative - | legno naturale generico | nd - | nd - |  | nd - | nd - | età di utilizzo minimo 6 mesi; ferramenta e minuteria varia antivandalo (con eventuale sistemi di protezione per teste e filettature sporgenti) | nd - | nd - | nd - | nd | nd - | NO |  |  |  |  | nd |  |  |  |  | nd | nd | nd |  | nd | nd | nd | ferramenta e minuteria varia in lega ferrosa acciaio generico zincato o inox | nd | nd | NO | NO
LOM251.RM.57.05.00.Qa000.2005.- | Gioco scivolo semplice di legno naturale generico; impiego: attrezzature ricreative. Componenti: montante, elemento strutturale scala, scivolo. Incluso: ferramenta e minuteria varia in lega ferrosa acciaio generico zincato o inox SPECIFICHE TECNICHE: età di utilizzo minimo 6 mesi; ferramenta e minuteria varia antivandalo (con eventuale sistemi di protezione per teste e filettature sporgenti) RM1 Montante di legno naturale generico; funzione: portante; impiego: gioco scivolo semplice SPECIFICHE TECNICHE: legno (pino, larice, robinia, castagno, quercia), massello di tipo "a tronco intero" o lamellare/massello fuori cuore (sezioni di tronco prive di nucleo), proveniente da silvicoltura certificata (pefc o fsc), impregnato a pressione con sali e soluzoi idrorepellenti, trattato/colorato in superficie con prodotti atossici RM1 Elemento strutturale scala di materiale generico; geometria: tipo gradini/pedane; funzione: accesso/salita; impiego: gioco scivolo semplice ¦ gioco a una torre/modulo ¦ gioco a due torri/moduli ¦ gioco a tre torri/moduli RM1 Scivolo di lega ferrosa acciaio generico; geometria: lineare aperto; funzione: uscita/discesa; impiego: gioco scivolo semplice ¦ gioco a una torre/modulo ¦ gioco a due torri/moduli ¦ gioco a tre torri/moduli | 1 cad | 2355.44 | 1862.01 | 0 | RM.57.05.00.Qa000.2005.- | Gioco scivolo semplice di legno naturale generico; impiego: attrezzature ricreative. Componenti: montante, elemento strutturale scala, scivolo. Incluso: ferramenta e minuteria varia in lega ferrosa acciaio generico zincato o inox SPECIFICHE TECNICHE: età di utilizzo minimo 6 mesi; ferramenta e minuteria varia antivandalo (con eventuale sistemi di protezione per teste e filettature sporgenti) | RM1 Montante di legno naturale generico; funzione: portante; impiego: gioco scivolo semplice SPECIFICHE TECNICHE: legno (pino, larice, robinia, castagno, quercia), massello di tipo "a tronco intero" o lamellare/massello fuori cuore (sezioni di tronco prive di nucleo), proveniente da silvicoltura certificata (pefc o fsc), impregnato a pressione con sali e soluzoi idrorepellenti, trattato/colorato in superficie con prodotti atossici RM1 Elemento strutturale scala di materiale generico; geometria: tipo gradini/pedane; funzione: accesso/salita; impiego: gioco scivolo semplice ¦ gioco a una torre/modulo ¦ gioco a due torri/moduli ¦ gioco a tre torri/moduli RM1 Scivolo di lega ferrosa acciaio generico; geometria: lineare aperto; funzione: uscita/discesa; impiego: gioco scivolo semplice ¦ gioco a una torre/modulo ¦ gioco a due torri/moduli ¦ gioco a tre torri/moduli | RISORSA MATERIALE | ATTREZZATURE GIOCHI | KIT | GIOCO | LEGNO NATURALE GENERICO | [6 empty] | MU.06.450.0050.b | Scivolo semplice - età di utilizzo: minimo 6 mesi - struttura portante in legno (pino, larice, robinia, castagno o quercia - classe 1, 2 e 3 della classificazione di resistenza naturale fornita dalla EN 350-2:1996 massello del tipo ""a tronco intero"" o lamellare/massello derivato da sezioni di tronco prive di nucleo (fuori cuore), proveniente da silvicoltura certificata (PEFC o FSC), impregnato a pressione con sali e soluzioni idrorepellenti e trattato/colorato in superficie con prodotti atossici, versione con uno scivolo lineare in acciaio | nd | scivolo semplice | [9 empty] | RM.57.15.55.Za000.0500.- - RM.57.10.00.Sb001.0000.- - RM.57.10.25.Qa000.0005.- - | 1 | cad | nd | nd - | attrezzature ricreative - | legno naturale generico | nd - | nd - |  | nd - | nd - | età di utilizzo minimo 6 mesi; ferramenta e minuteria varia antivandalo (con eventuale sistemi di protezione per teste e filettature sporgenti) | nd - | nd - | nd - | nd | nd - | NO |  |  |  |  | nd |  |  |  |  | nd | nd | nd |  | nd | nd | nd | ferramenta e minuteria varia in lega ferrosa acciaio generico zincato o inox | nd | nd | NO | NO
LOM251.RM.57.05.00.Qa000.2010.- | Gioco scivolo semplice di legno naturale generico; impiego: attrezzature ricreative. Componenti: montante, scivolo, scala gradini/pedane/pioli/doghe. Incluso: ferramenta e minuteria varia in lega ferrosa acciaio generico zincato o inox SPECIFICHE TECNICHE: età di utilizzo minimo 3 anni; struttura ¦ scala a gradini/pedane ¦ scivolo di discesa/uscita ¦ ferramenta e minuteria varia antivandalo (con eventuale sistemi di protezione per teste e filettature sporgenti) RM1 Montante di legno naturale generico; funzione: portante; impiego: gioco scivolo semplice SPECIFICHE TECNICHE: legno (pino, larice, robinia, castagno, quercia), massello di tipo "a tronco intero" o lamellare/massello fuori cuore (sezioni di tronco prive di nucleo), proveniente da silvicoltura certificata (pefc o fsc), impregnato a pressione con sali e soluzoi idrorepellenti, trattato/colorato in superficie con prodotti atossici RM1 Scivolo di plastica generico; geometria: lineare aperto; funzione: uscita/discesa; impiego: gioco scivolo semplice ¦ gioco a una torre/modulo ¦ gioco a due torri/moduli ¦ gioco a tre torri/moduli SPECIFICHE TECNICHE: materia sintetica/plastica resistnti a raggi ultravioletti e riciclabili RM1 Scala gradini/pedane/pioli/doghe di materiale generico; geometria: con arrampicata in rete/parete ¦ rampa con/senza corda; funzione: accesso/salita | 1 cad | 2366.96 | 1871.11 | 0 | RM.57.05.00.Qa000.2010.- | Gioco scivolo semplice di legno naturale generico; impiego: attrezzature ricreative. Componenti: montante, scivolo, scala gradini/pedane/pioli/doghe. Incluso: ferramenta e minuteria varia in lega ferrosa acciaio generico zincato o inox SPECIFICHE TECNICHE: età di utilizzo minimo 3 anni; struttura ¦ scala a gradini/pedane ¦ scivolo di discesa/uscita ¦ ferramenta e minuteria varia antivandalo (con eventuale sistemi di protezione per teste e filettature sporgenti) | RM1 Montante di legno naturale generico; funzione: portante; impiego: gioco scivolo semplice SPECIFICHE TECNICHE: legno (pino, larice, robinia, castagno, quercia), massello di tipo "a tronco intero" o lamellare/massello fuori cuore (sezioni di tronco prive di nucleo), proveniente da silvicoltura certificata (pefc o fsc), impregnato a pressione con sali e soluzoi idrorepellenti, trattato/colorato in superficie con prodotti atossici RM1 Scivolo di plastica generico; geometria: lineare aperto; funzione: uscita/discesa; impiego: gioco scivolo semplice ¦ gioco a una torre/modulo ¦ gioco a due torri/moduli ¦ gioco a tre torri/moduli SPECIFICHE TECNICHE: materia sintetica/plastica resistnti a raggi ultravioletti e riciclabili RM1 Scala gradini/pedane/pioli/doghe di materiale generico; geometria: con arrampicata in rete/parete ¦ rampa con/senza corda; funzione: accesso/salita | RISORSA MATERIALE | ATTREZZATURE GIOCHI | KIT | GIOCO | LEGNO NATURALE GENERICO | [6 empty] | MU.06.450.0060.a | Scivolo semplice - età di utilizzo minimo 3 anni - struttura portante in legno (pino, larice, robinia, castagno o quercia - classe 1, 2 e 3 della classificazione di resistenza naturale fornita dalla EN 350-2:1996) massello del tipo "a tronco intero" o lamellare/massello derivato da sezioni di tronco prive di nucleo (fuori cuore), proveniente da silvicoltura certificata (PEFC o FSC), impregnato a pressione con sali e soluzioni idrorepellenti e trattato/colorato in superficie con prodotti atossici, con scivolo lineare in materiale plastico | nd | scivolo semplice | [9 empty] | RM.57.10.00.D0000.0000.- - RM.57.10.05.Za000.0000.- - RM.57.10.25.Qa000.0005.- - | 1 | cad | nd | nd - | attrezzature ricreative - | legno naturale generico | nd - | nd - |  | nd - | nd - | età di utilizzo minimo 3 anni; struttura ¦ scala a gradini/pedane ¦ scivolo di discesa/uscita ¦ ferramenta e minuteria varia antivandalo (con eventuale sistemi di protezione per teste e filettature sporgenti) | nd - | nd - | nd - | nd | nd - | NO |  |  |  |  | nd |  |  |  |  | nd | nd | nd |  | nd | nd | nd | ferramenta e minuteria varia in lega ferrosa acciaio generico zincato o inox | nd | nd | NO | NO
LOM251.RM.57.05.00.Qa000.2015.- | Gioco scivolo semplice di legno naturale generico; impiego: attrezzature ricreative. Componenti: montante, scivolo, scala gradini/pedane/pioli/doghe. Incluso: ferramenta e minuteria varia in lega ferrosa acciaio generico zincato o inox SPECIFICHE TECNICHE: età di utilizzo minimo 3 anni; ferramenta e minuteria varia antivandalo (con eventuale sistemi di protezione per teste e filettature sporgenti) RM1 Montante di legno naturale generico; funzione: portante; impiego: gioco scivolo semplice SPECIFICHE TECNICHE: legno (pino, larice, robinia, castagno, quercia), massello di tipo "a tronco intero" o lamellare/massello fuori cuore (sezioni di tronco prive di nucleo), proveniente da silvicoltura certificata (pefc o fsc), impregnato a pressione con sali e soluzoi idrorepellenti, trattato/colorato in superficie con prodotti atossici RM1 Scivolo di lega ferrosa acciaio generico; geometria: lineare aperto; funzione: uscita/discesa; impiego: gioco scivolo semplice ¦ gioco a una torre/modulo ¦ gioco a due torri/moduli ¦ gioco a tre torri/moduli RM1 Scala gradini/pedane/pioli/doghe di materiale generico; geometria: con arrampicata in rete/parete ¦ rampa con/senza corda; funzione: accesso/salita | 1 cad | 3432.13 | 2713.15 | 0 | RM.57.05.00.Qa000.2015.- | Gioco scivolo semplice di legno naturale generico; impiego: attrezzature ricreative. Componenti: montante, scivolo, scala gradini/pedane/pioli/doghe. Incluso: ferramenta e minuteria varia in lega ferrosa acciaio generico zincato o inox SPECIFICHE TECNICHE: età di utilizzo minimo 3 anni; ferramenta e minuteria varia antivandalo (con eventuale sistemi di protezione per teste e filettature sporgenti) | RM1 Montante di legno naturale generico; funzione: portante; impiego: gioco scivolo semplice SPECIFICHE TECNICHE: legno (pino, larice, robinia, castagno, quercia), massello di tipo "a tronco intero" o lamellare/massello fuori cuore (sezioni di tronco prive di nucleo), proveniente da silvicoltura certificata (pefc o fsc), impregnato a pressione con sali e soluzoi idrorepellenti, trattato/colorato in superficie con prodotti atossici RM1 Scivolo di lega ferrosa acciaio generico; geometria: lineare aperto; funzione: uscita/discesa; impiego: gioco scivolo semplice ¦ gioco a una torre/modulo ¦ gioco a due torri/moduli ¦ gioco a tre torri/moduli RM1 Scala gradini/pedane/pioli/doghe di materiale generico; geometria: con arrampicata in rete/parete ¦ rampa con/senza corda; funzione: accesso/salita | RISORSA MATERIALE | ATTREZZATURE GIOCHI | KIT | GIOCO | LEGNO NATURALE GENERICO | [6 empty] | MU.06.450.0060.b | Scivolo semplice - età di utilizzo minimo 3 anni - struttura portante in legno (pino, larice, robinia, castagno o quercia - classe 1, 2 e 3 della classificazione di resistenza naturale fornita dalla EN 350-2:1996) massello del tipo "a tronco intero" o lamellare/massello derivato da sezioni di tronco prive di nucleo (fuori cuore), proveniente da silvicoltura certificata (PEFC o FSC), impregnato a pressione con sali e soluzioni idrorepellenti e trattato/colorato in superficie con prodotti atossici, con scivolo lineare in acciaio | nd | scivolo semplice | [9 empty] | RM.57.10.00.Sb001.0000.- - RM.57.10.05.Za000.0000.- - RM.57.10.25.Qa000.0005.- - | 1 | cad | nd | nd - | attrezzature ricreative - | legno naturale generico | nd - | nd - |  | nd - | nd - | età di utilizzo minimo 3 anni; ferramenta e minuteria varia antivandalo (con eventuale sistemi di protezione per teste e filettature sporgenti) | nd - | nd - | nd - | nd | nd - | NO |  |  |  |  | nd |  |  |  |  | nd | nd | nd |  | nd | nd | nd | ferramenta e minuteria varia in lega ferrosa acciaio generico zincato o inox | nd | nd | NO | NO
LOM251.RM.57.05.00.Qa000.2020.- | Gioco scivolo semplice di legno naturale generico; impiego: attrezzature ricreative. Componenti: montante, scivolo, scala gradini/pedane/pioli/doghe. Incluso: ferramenta e minuteria varia in lega ferrosa acciaio generico zincato o inox SPECIFICHE TECNICHE: età di utilizzo minimo 6 anni; ferramenta e minuteria varia antivandalo (con eventuale sistemi di protezione per teste e filettature sporgenti) RM1 Montante di legno naturale generico; funzione: portante; impiego: gioco scivolo semplice SPECIFICHE TECNICHE: legno (pino, larice, robinia, castagno, quercia), massello di tipo "a tronco intero" o lamellare/massello fuori cuore (sezioni di tronco prive di nucleo), proveniente da silvicoltura certificata (pefc o fsc), impregnato a pressione con sali e soluzoi idrorepellenti, trattato/colorato in superficie con prodotti atossici RM1 Scivolo di plastica generico; geometria: lineare aperto; funzione: uscita/discesa; impiego: gioco scivolo semplice ¦ gioco a una torre/modulo ¦ gioco a due torri/moduli ¦ gioco a tre torri/moduli SPECIFICHE TECNICHE: materia sintetica/plastica resistnti a raggi ultravioletti e riciclabili RM1 Scala gradini/pedane/pioli/doghe di materiale generico; geometria: con arrampicata in rete/parete ¦ rampa con/senza corda; funzione: accesso/salita | 1 cad | 2939.2 | 2323.48 | 0 | RM.57.05.00.Qa000.2020.- | Gioco scivolo semplice di legno naturale generico; impiego: attrezzature ricreative. Componenti: montante, scivolo, scala gradini/pedane/pioli/doghe. Incluso: ferramenta e minuteria varia in lega ferrosa acciaio generico zincato o inox SPECIFICHE TECNICHE: età di utilizzo minimo 6 anni; ferramenta e minuteria varia antivandalo (con eventuale sistemi di protezione per teste e filettature sporgenti) | RM1 Montante di legno naturale generico; funzione: portante; impiego: gioco scivolo semplice SPECIFICHE TECNICHE: legno (pino, larice, robinia, castagno, quercia), massello di tipo "a tronco intero" o lamellare/massello fuori cuore (sezioni di tronco prive di nucleo), proveniente da silvicoltura certificata (pefc o fsc), impregnato a pressione con sali e soluzoi idrorepellenti, trattato/colorato in superficie con prodotti atossici RM1 Scivolo di plastica generico; geometria: lineare aperto; funzione: uscita/discesa; impiego: gioco scivolo semplice ¦ gioco a una torre/modulo ¦ gioco a due torri/moduli ¦ gioco a tre torri/moduli SPECIFICHE TECNICHE: materia sintetica/plastica resistnti a raggi ultravioletti e riciclabili RM1 Scala gradini/pedane/pioli/doghe di materiale generico; geometria: con arrampicata in rete/parete ¦ rampa con/senza corda; funzione: accesso/salita | RISORSA MATERIALE | ATTREZZATURE GIOCHI | KIT | GIOCO | LEGNO NATURALE GENERICO | [6 empty] | MU.06.450.0070.a | Scivolo semplice - età di utilizzo minimo 6 anni - struttura portante in legno (pino, larice, robinia, castagno o quercia - classe 1, 2 e 3 della classificazione di resistenza naturale fornita dalla EN 350-2:1996) massello del tipo "a tronco intero" o lamellare/massello derivato da sezioni di tronco prive di nucleo (fuori cuore), proveniente da silvicoltura certificata (PEFC o FSC), impregnato a pressione con sali e soluzioni idrorepellenti e trattato/colorato in superficie con prodotti atossici, con scivolo lineare in materiale plastico | nd | scivolo semplice | [9 empty] | RM.57.10.00.D0000.0000.- - RM.57.10.05.Za000.0000.- - RM.57.10.25.Qa000.0005.- - | 1 | cad | nd | nd - | attrezzature ricreative - | legno naturale generico | nd - | nd - |  | nd - | nd - | età di utilizzo minimo 6 anni; ferramenta e minuteria varia antivandalo (con eventuale sistemi di protezione per teste e filettature sporgenti) | nd - | nd - | nd - | nd | nd - | NO |  |  |  |  | nd |  |  |  |  | nd | nd | nd |  | nd | nd | nd | ferramenta e minuteria varia in lega ferrosa acciaio generico zincato o inox | nd | nd | NO | NO
LOM251.RM.57.05.00.Qa000.2025.- | Gioco scivolo semplice di legno naturale generico; impiego: attrezzature ricreative. Componenti: montante, scivolo, scala gradini/pedane/pioli/doghe. Incluso: ferramenta e minuteria varia in lega ferrosa acciaio generico zincato o inox SPECIFICHE TECNICHE: età di utilizzo minimo 6 anni; ferramenta e minuteria varia antivandalo (con eventuale sistemi di protezione per teste e filettature sporgenti) RM1 Montante di legno naturale generico; funzione: portante; impiego: gioco scivolo semplice SPECIFICHE TECNICHE: legno (pino, larice, robinia, castagno, quercia), massello di tipo "a tronco intero" o lamellare/massello fuori cuore (sezioni di tronco prive di nucleo), proveniente da silvicoltura certificata (pefc o fsc), impregnato a pressione con sali e soluzoi idrorepellenti, trattato/colorato in superficie con prodotti atossici RM1 Scivolo di lega ferrosa acciaio generico; geometria: lineare aperto; funzione: uscita/discesa; impiego: gioco scivolo semplice ¦ gioco a una torre/modulo ¦ gioco a due torri/moduli ¦ gioco a tre torri/moduli RM1 Scala gradini/pedane/pioli/doghe di materiale generico; geometria: con arrampicata in rete/parete ¦ rampa con/senza corda; funzione: accesso/salita | 1 cad | 3701.67 | 2926.22 | 0 | RM.57.05.00.Qa000.2025.- | Gioco scivolo semplice di legno naturale generico; impiego: attrezzature ricreative. Componenti: montante, scivolo, scala gradini/pedane/pioli/doghe. Incluso: ferramenta e minuteria varia in lega ferrosa acciaio generico zincato o inox SPECIFICHE TECNICHE: età di utilizzo minimo 6 anni; ferramenta e minuteria varia antivandalo (con eventuale sistemi di protezione per teste e filettature sporgenti) | RM1 Montante di legno naturale generico; funzione: portante; impiego: gioco scivolo semplice SPECIFICHE TECNICHE: legno (pino, larice, robinia, castagno, quercia), massello di tipo "a tronco intero" o lamellare/massello fuori cuore (sezioni di tronco prive di nucleo), proveniente da silvicoltura certificata (pefc o fsc), impregnato a pressione con sali e soluzoi idrorepellenti, trattato/colorato in superficie con prodotti atossici RM1 Scivolo di lega ferrosa acciaio generico; geometria: lineare aperto; funzione: uscita/discesa; impiego: gioco scivolo semplice ¦ gioco a una torre/modulo ¦ gioco a due torri/moduli ¦ gioco a tre torri/moduli RM1 Scala gradini/pedane/pioli/doghe di materiale generico; geometria: con arrampicata in rete/parete ¦ rampa con/senza corda; funzione: accesso/salita | RISORSA MATERIALE | ATTREZZATURE GIOCHI | KIT | GIOCO | LEGNO NATURALE GENERICO | [6 empty] | MU.06.450.0070.b | Scivolo semplice - età di utilizzo minimo 6 anni - struttura portante in legno (pino, larice, robinia, castagno o quercia - classe 1, 2 e 3 della classificazione di resistenza naturale fornita dalla EN 350-2:1996) massello del tipo "a tronco intero" o lamellare/massello derivato da sezioni di tronco prive di nucleo (fuori cuore), proveniente da silvicoltura certificata (PEFC o FSC), impregnato a pressione con sali e soluzioni idrorepellenti e trattato/colorato in superficie con prodotti atossici, con scivolo lineare in acciaio | nd | scivolo semplice | [9 empty] | RM.57.10.25.Qa000.0005.- - RM.57.10.00.Sb001.0000.- - RM.57.10.05.Za000.0000.- - | 1 | cad | nd | nd - | attrezzature ricreative - | legno naturale generico | nd - | nd - |  | nd - | nd - | età di utilizzo minimo 6 anni; ferramenta e minuteria varia antivandalo (con eventuale sistemi di protezione per teste e filettature sporgenti) | nd - | nd - | nd - | nd | nd - | NO |  |  |  |  | nd |  |  |  |  | nd | nd | nd |  | nd | nd | nd | ferramenta e minuteria varia in lega ferrosa acciaio generico zincato o inox | nd | nd | NO | NO
LOM251.RM.57.05.00.Qa010.0000.- | Gioco tavolo di legno naturale betulla. Componenti: pannello, vasca, gamba, coperchio SPECIFICHE TECNICHE: la fascia di utilizzo (età) alla quale è destinata l’attrezzatura dai 3 a 11 RM1 Pannello di legno naturale betulla; finitura: vernice poliuretanica; geometria: multistrato; impiego: piano per tavolo da gioco SPECIFICHE TECNICHE: a due componenti per esterno priva di piombo cromo e cadmio, garantita 10 anni contro gli agenti atmosferici RM1 Vasca di resina sintetica ABS (Acrilonitrile-Butadiene-Stirene); funzione: antiurto RM1 Gamba di legno naturale generico; impiego: tavolo; diametro (Ø) [mm] = 80 RM1 Coperchio di materiale generico | 1 cad | 489.84 | 387.23 | 0 | RM.57.05.00.Qa010.0000.- | Gioco tavolo di legno naturale betulla. Componenti: pannello, vasca, gamba, coperchio SPECIFICHE TECNICHE: la fascia di utilizzo (età) alla quale è destinata l’attrezzatura dai 3 a 11 | RM1 Pannello di legno naturale betulla; finitura: vernice poliuretanica; geometria: multistrato; impiego: piano per tavolo da gioco SPECIFICHE TECNICHE: a due componenti per esterno priva di piombo cromo e cadmio, garantita 10 anni contro gli agenti atmosferici RM1 Vasca di resina sintetica ABS (Acrilonitrile-Butadiene-Stirene); funzione: antiurto RM1 Gamba di legno naturale generico; impiego: tavolo; diametro (Ø) [mm] = 80 RM1 Coperchio di materiale generico | RISORSA MATERIALE | ATTREZZATURE GIOCHI | KIT | GIOCO | LEGNO NATURALE BETULLA | [6 empty] | MU.06.450.0250 | Tavolo da gioco sabbia con vasca con coperchio h 43, costituito da: | nd | tavolo | [9 empty] | RM.57.10.15.Qa010.0000.- - RM.57.10.40.Ca023.0000.- - RM.57.15.40.Qa000.0000.- - RM.57.15.45.Za000.0000.- - | 1 | cad | nd | nd - | nd - | legno naturale betulla | nd - | nd - |  | nd - | nd - | la fascia di utilizzo (età) alla quale è destinata l’attrezzatura dai 3 a 11 | nd - | nd - | nd - | nd | nd - | NO |  |  |  |  | nd |  |  |  |  | nd | nd | nd |  | nd | nd | nd | nd | nd | nd | NO | NO
LOM251.RM.57.05.00.Qa021.0000.a | Gioco sabbiera di legno naturale pino; finitura: vernici pigmentate; geometria: pannelli di copertura scorrevoli; dimensione x [m] = 3 ¦ dimensione y [m] = 1,5. Componente: batteria, SPECIFICHE TECNICHE: legno naturale generico lamellare impregnato a pressione con sali di rame ¦ ulteriormente trattato con vernici pigmentate per la protezione del legno naturale generico dai raggi uva. i pannelli sono disposti a formare n° 4 sponde e n° 4 sedute RM1 Batteria di materiale mix rame-alluminio; finitura: verniciata ¦ colore nero; impiego: convettore | 1 cad | 1664.52 | 1315.83 | 0 | RM.57.05.00.Qa021.0000.a | Gioco sabbiera di legno naturale pino; finitura: vernici pigmentate; geometria: pannelli di copertura scorrevoli; dimensione x [m] = 3 ¦ dimensione y [m] = 1,5. Componente: batteria, SPECIFICHE TECNICHE: legno naturale generico lamellare impregnato a pressione con sali di rame ¦ ulteriormente trattato con vernici pigmentate per la protezione del legno naturale generico dai raggi uva. i pannelli sono disposti a formare n° 4 sponde e n° 4 sedute | RM1 Batteria di materiale mix rame-alluminio; finitura: verniciata ¦ colore nero; impiego: convettore | RISORSA MATERIALE | ATTREZZATURE GIOCHI | KIT | GIOCO | LEGNO NATURALE PINO | [6 empty] | MU.06.450.0320.a | Sabbiera completa di pannelli di copertura scorrevoli, interamente realizzata in legno lamellare di pino e/o massello, impregnato a pressione con sali di rame, ulteriormente trattato con vernici pigmentate per la protezione del legno dai raggi UVA. - 3,00 x 1,50 | nd | sabbiera | [9 empty] | RM.66.10.10.Zb010.2020.- - | 1 | cad | nd | nd - | nd - | legno naturale pino | nd - | nd - |  | pannelli di copertura scorrevoli - | dimensione x [m] = 3.0 nd nd nd - dimensione y [m] = 1.5 nd nd nd - | legno naturale generico lamellare impregnato a pressione con sali di rame ¦ ulteriormente trattato con vernici pigmentate per la protezione del legno naturale generico dai raggi uva. i pannelli sono disposti a formare n° 4 sponde e n° 4 sedute | nd - | vernici pigmentate - | nd - | nd | nd - | NO |  |  |  |  | nd |  |  |  |  | nd | nd | nd |  | nd | nd | nd | nd | nd | nd | NO | NO
LOM251.RM.57.05.00.Qa021.0000.b | Gioco sabbiera di legno naturale pino; finitura: vernici pigmentate; geometria: pannelli di copertura scorrevoli; dimensione x [m] = 4 ¦ dimensione y [m] = 2. Componente: batteria, SPECIFICHE TECNICHE: legno naturale generico lamellare impregnato a pressione con sali di rame ¦ ulteriormente trattato con vernici pigmentate per la protezione del legno naturale generico dai raggi uva. i pannelli sono disposti a formare n° 4 sponde e n° 4 sedute RM1 Batteria di materiale mix rame-alluminio; finitura: verniciata ¦ colore nero; impiego: convettore | 1 cad | 1849.45 | 1462.02 | 0 | RM.57.05.00.Qa021.0000.b | Gioco sabbiera di legno naturale pino; finitura: vernici pigmentate; geometria: pannelli di copertura scorrevoli; dimensione x [m] = 4 ¦ dimensione y [m] = 2. Componente: batteria, SPECIFICHE TECNICHE: legno naturale generico lamellare impregnato a pressione con sali di rame ¦ ulteriormente trattato con vernici pigmentate per la protezione del legno naturale generico dai raggi uva. i pannelli sono disposti a formare n° 4 sponde e n° 4 sedute | RM1 Batteria di materiale mix rame-alluminio; finitura: verniciata ¦ colore nero; impiego: convettore | RISORSA MATERIALE | ATTREZZATURE GIOCHI | KIT | GIOCO | LEGNO NATURALE PINO | [6 empty] | MU.06.450.0320.b | Sabbiera completa di pannelli di copertura scorrevoli, interamente realizzata in legno lamellare di pino e/o massello, impregnato a pressione con sali di rame, ulteriormente trattato con vernici pigmentate per la protezione del legno dai raggi UVA. - 4,00 x 2,00 | nd | sabbiera | [9 empty] | RM.66.10.10.Zb010.2020.- - | 1 | cad | nd | nd - | nd - | legno naturale pino | nd - | nd - |  | pannelli di copertura scorrevoli - | dimensione y [m] = 2.0 nd nd nd - dimensione x [m] = 4.0 nd nd nd - | legno naturale generico lamellare impregnato a pressione con sali di rame ¦ ulteriormente trattato con vernici pigmentate per la protezione del legno naturale generico dai raggi uva. i pannelli sono disposti a formare n° 4 sponde e n° 4 sedute | nd - | vernici pigmentate - | nd - | nd | nd - | NO |  |  |  |  | nd |  |  |  |  | nd | nd | nd |  | nd | nd | nd | nd | nd | nd | NO | NO
LOM251.RM.57.05.00.Qa021.0005.- | Gioco sabbiera di legno naturale pino; finitura: vernici pigmentate; geometria: pannelli di copertura scorrevoli; dimensione x [m] = 8 ¦ dimensione y [m] = 2. Componente: batteria, SPECIFICHE TECNICHE: legno naturale generico lamellare impregnato a pressione con sali di rame ¦ ulteriormente trattato con vernici pigmentate per la protezione del legno naturale generico dai raggi UVA; pannelli disposti a formare n° 4 sponde e n° 4 sedute RM1 Batteria di materiale mix rame-alluminio; finitura: verniciata ¦ colore nero; impiego: convettore | 1 cad | 3144.1 | 2485.45 | 0 | RM.57.05.00.Qa021.0005.- | Gioco sabbiera di legno naturale pino; finitura: vernici pigmentate; geometria: pannelli di copertura scorrevoli; dimensione x [m] = 8 ¦ dimensione y [m] = 2. Componente: batteria, SPECIFICHE TECNICHE: legno naturale generico lamellare impregnato a pressione con sali di rame ¦ ulteriormente trattato con vernici pigmentate per la protezione del legno naturale generico dai raggi UVA; pannelli disposti a formare n° 4 sponde e n° 4 sedute | RM1 Batteria di materiale mix rame-alluminio; finitura: verniciata ¦ colore nero; impiego: convettore | RISORSA MATERIALE | ATTREZZATURE GIOCHI | KIT | GIOCO | LEGNO NATURALE PINO | [6 empty] | MU.06.450.0320.c | Sabbiera completa di pannelli di copertura scorrevoli, interamente realizzata in legno lamellare di pino e/o massello, impregnato a pressione con sali di rame, ulteriormente trattato con vernici pigmentate per la protezione del legno dai raggi UVA. - 8,00 x 2,00 | nd | sabbiera | [9 empty] | RM.66.10.10.Zb010.2020.- - | 1 | cad | nd | nd - | nd - | legno naturale pino | nd - | nd - |  | pannelli di copertura scorrevoli - | dimensione x [m] = 8.0 nd nd nd - dimensione y [m] = 2.0 nd nd nd - | legno naturale generico lamellare impregnato a pressione con sali di rame ¦ ulteriormente trattato con vernici pigmentate per la protezione del legno naturale generico dai raggi UVA; pannelli disposti a formare n° 4 sponde e n° 4 sedute | nd - | vernici pigmentate - | nd - | nd | nd - | NO |  |  |  |  | nd |  |  |  |  | nd | nd | nd |  | nd | nd | nd | nd | nd | nd | NO | NO
LOM251.RM.57.05.00.Qa023.0000.- | Gioco capanna di legno naturale pino svedese; finitura: vernici pigmentate acriliche. Componenti: elemento strutturale trave, piano da calpestio. Incluso: viti zinco-cromate auto-svasanti SPECIFICHE TECNICHE: tredici tavole formano il piano di calpestio; età di utilizzo minimo 6 anni; area minima di sicurezza 494 x 484 cm RM1 Elemento strutturale trave di legno naturale generico; dimensione x [mm] = 72 ¦ dimensione y [mm] = 72 RM1 Piano da calpestio di materiale generico; dimensione x [mm] = 145 ¦ dimensione y [mm] = 25 | 1 cad | 868.98 | 686.94 | 0 | RM.57.05.00.Qa023.0000.- | Gioco capanna di legno naturale pino svedese; finitura: vernici pigmentate acriliche. Componenti: elemento strutturale trave, piano da calpestio. Incluso: viti zinco-cromate auto-svasanti SPECIFICHE TECNICHE: tredici tavole formano il piano di calpestio; età di utilizzo minimo 6 anni; area minima di sicurezza 494 x 484 cm | RM1 Elemento strutturale trave di legno naturale generico; dimensione x [mm] = 72 ¦ dimensione y [mm] = 72 RM1 Piano da calpestio di materiale generico; dimensione x [mm] = 145 ¦ dimensione y [mm] = 25 | RISORSA MATERIALE | ATTREZZATURE GIOCHI | KIT | GIOCO | LEGNO NATURALE PINO SVEDESE | [6 empty] | MU.06.450.0260 | Capanna con pedana costruita interamente in legno di pino svedese impregnato a pressione con sali di rame, e ulteriormente trattato con vernici pigmentate a base acrilica, al fine di proteggere il legno anche dalle degradazioni chimico-fisiche esercitate dai raggi ultravioletti (azione fotolitica sulla lignina, causa principale dell'ingrigimento del legno esposto alle intemperie). | nd | capanna | [9 empty] | RM.57.15.55.Qa000.0255.- - RM.57.20.05.Za000.0000.- - | 1 | cad | nd | nd - | nd - | legno naturale pino svedese | nd - | nd - |  | nd - | nd - | tredici tavole formano il piano di calpestio; età di utilizzo minimo 6 anni; area minima di sicurezza 494 x 484 cm | nd - | vernici pigmentate acriliche - | nd - | nd | nd - | NO |  |  |  |  | nd |  |  |  |  | nd | nd | nd |  | nd | nd | nd | viti zinco-cromate auto-svasanti | nd | nd | NO | NO
LOM251.RM.57.05.00.Qa023.0250.- | Gioco casetta di legno naturale pino svedese; finitura: vernici pigmentate acriliche; lunghezza [cm] = 320 ¦ larghezza [cm] = 370 ¦ altezza [cm] = 210. Componenti: montante, vasca, pompa antinfortunistica, elemento strutturale capriata, tavola, piano da gioco, serbatoio SPECIFICHE TECNICHE: legno naturale pino svedese impregnato a pressione con sali di rame e trattato con vernici pigmentate acriliche ¦ per proteggere il legno naturale generico dalle degradazioni chimico-fisiche esercitate dai raggi ultravioletti RM1 Montante di materiale generico; dimensione x [mm] = 145 ¦ dimensione y [mm] = 95 RM1 Vasca di resina sintetica ABS (Acrilonitrile-Butadiene-Stirene); lunghezza [cm] = 120 ¦ larghezza [cm] = 60 ¦ altezza [cm] = 30 SPECIFICHE TECNICHE: vasca centrale provvista di scarico RM1 Pompa antinfortunistica di lega ferrosa ghisa generico SPECIFICHE TECNICHE: per evitare lo schiacciamento delle dita RM1 Elemento strutturale capriata di materiale generico; impiego: per tetto casetta gioco; dimensione x sezione [mm] = 95 ¦ dimensione y sezione [mm] = 35 RM1 Tavola di materiale generico; impiego: per tetto casetta gioco; dimensione x sezione [mm] = 24 ¦ dimensione y sezione [mm] = 145 RM1 Piano da gioco di materiale generico; funzione: di gioco; dimensione x sezione [mm] = 45 ¦ dimensione y sezione [mm] = 115 RM1 Serbatoio di conglomerato cementizio. Incluso: galleggiante; coperchio SPECIFICHE TECNICHE: da posizionare sotto terra | 1 cad | 3877.01 | 3064.83 | 0 | RM.57.05.00.Qa023.0250.- | Gioco casetta di legno naturale pino svedese; finitura: vernici pigmentate acriliche; lunghezza [cm] = 320 ¦ larghezza [cm] = 370 ¦ altezza [cm] = 210. Componenti: montante, vasca, pompa antinfortunistica, elemento strutturale capriata, tavola, piano da gioco, serbatoio SPECIFICHE TECNICHE: legno naturale pino svedese impregnato a pressione con sali di rame e trattato con vernici pigmentate acriliche ¦ per proteggere il legno naturale generico dalle degradazioni chimico-fisiche esercitate dai raggi ultravioletti | RM1 Montante di materiale generico; dimensione x [mm] = 145 ¦ dimensione y [mm] = 95 RM1 Vasca di resina sintetica ABS (Acrilonitrile-Butadiene-Stirene); lunghezza [cm] = 120 ¦ larghezza [cm] = 60 ¦ altezza [cm] = 30 SPECIFICHE TECNICHE: vasca centrale provvista di scarico RM1 Pompa antinfortunistica di lega ferrosa ghisa generico SPECIFICHE TECNICHE: per evitare lo schiacciamento delle dita RM1 Elemento strutturale capriata di materiale generico; impiego: per tetto casetta gioco; dimensione x sezione [mm] = 95 ¦ dimensione y sezione [mm] = 35 RM1 Tavola di materiale generico; impiego: per tetto casetta gioco; dimensione x sezione [mm] = 24 ¦ dimensione y sezione [mm] = 145 RM1 Piano da gioco di materiale generico; funzione: di gioco; dimensione x sezione [mm] = 45 ¦ dimensione y sezione [mm] = 115 RM1 Serbatoio di conglomerato cementizio. Incluso: galleggiante; coperchio SPECIFICHE TECNICHE: da posizionare sotto terra | RISORSA MATERIALE | ATTREZZATURE GIOCHI | KIT | GIOCO | LEGNO NATURALE PINO SVEDESE | [6 empty] | MU.06.450.0270 | Casetta gioco acqua costruita interamente in legno di pino svedese impregnato a pressione con sali di rame(come da norme DIN 68800) e ulteriormente trattato con vernici pigmentate acriliche, al fine di proteggere il legno dalle degradazioni chimico-fisiche esercitate dai raggi ultravioletti (azione fotolitica sulla lignina, causa principale dell'ingrigimento del legno esposto alle intemperie). | nd | casetta | [9 empty] | RM.57.10.25.Za000.0005.- - RM.57.10.40.Ca023.0005.- - RM.57.20.00.Sb030.0000.- - RM.57.15.55.Za000.0000.- - RM.57.10.45.Za000.0000.- - RM.57.20.10.Za000.0000.- - RM.57.20.20.J0001.0000.- - | 1 | cad | nd | nd - | nd - | legno naturale pino svedese | nd - | nd - |  | nd - | altezza [cm] = 210.0 nd nd nd - larghezza [cm] = 370.0 nd nd nd - lunghezza [cm] = 320.0 nd nd nd - | legno naturale pino svedese impregnato a pressione con sali di rame e trattato con vernici pigmentate acriliche ¦ per proteggere il legno naturale generico dalle degradazioni chimico-fisiche esercitate dai raggi ultravioletti | nd - | vernici pigmentate acriliche - | nd - | nd | nd - | NO |  |  |  |  | nd |  |  |  |  | nd | nd | nd |  | nd | nd | nd | nd | nd | nd | NO | NO
LOM251.RM.57.05.00.Qb000.0000.- | Gioco a molla di legno artificiale generico; geometria: HPL; impiego: attrezzature ricreative. Componenti: sagoma laminato ad alta pressione (HPL), ferramenta molla, basamento. Incluso: ferramenta e minuteria varia in lega ferrosa lega ferrosa acciaio generico zincato o inox SPECIFICHE TECNICHE: ferramenta e minuteria varia antivandalo (con eventuale sistemi di protezione per teste e filettature sporgenti) RM1 Sagoma laminato ad alta pressione (HPL) di materiale generico; geometria: singola/pluri; impiego: gioco a molla SPECIFICHE TECNICHE: per una persona RM1 Ferramenta molla di materiale generico; impiego: gioco a molla SPECIFICHE TECNICHE: materia sintetica/plastica resistnti a raggi ultravioletti e riciclabili RM1 Basamento di materiale generico; impiego: gioco bilico/dondolo ¦ gioco a molla | 1 cad | 451.11 | 356.61 | 0 | RM.57.05.00.Qb000.0000.- | Gioco a molla di legno artificiale generico; geometria: HPL; impiego: attrezzature ricreative. Componenti: sagoma laminato ad alta pressione (HPL), ferramenta molla, basamento. Incluso: ferramenta e minuteria varia in lega ferrosa lega ferrosa acciaio generico zincato o inox SPECIFICHE TECNICHE: ferramenta e minuteria varia antivandalo (con eventuale sistemi di protezione per teste e filettature sporgenti) | RM1 Sagoma laminato ad alta pressione (HPL) di materiale generico; geometria: singola/pluri; impiego: gioco a molla SPECIFICHE TECNICHE: per una persona RM1 Ferramenta molla di materiale generico; impiego: gioco a molla SPECIFICHE TECNICHE: materia sintetica/plastica resistnti a raggi ultravioletti e riciclabili RM1 Basamento di materiale generico; impiego: gioco bilico/dondolo ¦ gioco a molla | RISORSA MATERIALE | ATTREZZATURE GIOCHI | KIT | GIOCO | LEGNO ARTIFICIALE GENERICO | [6 empty] | MU.06.450.0040.d | Gioco a molla utilizzo per una, due o quattro persone - versione mono/pluri sagoma in HPL per una persona | nd | a molla | [9 empty] | RM.57.10.10.Za000.0000.- - RM.57.15.95.Za000.0000.- - RM.57.15.20.Za000.0000.- - | 1 | cad | nd | nd - | attrezzature ricreative - | legno artificiale generico | nd - | nd - |  | HPL - | nd - | ferramenta e minuteria varia antivandalo (con eventuale sistemi di protezione per teste e filettature sporgenti) | nd - | nd - | nd - | nd | nd - | NO |  |  |  |  | nd |  |  |  |  | nd | nd | nd |  | nd | nd | nd | ferramenta e minuteria varia in lega ferrosa lega ferrosa acciaio generico zincato o inox | nd | nd | NO | NO
LOM251.RM.57.05.00.Qb000.0005.- | Gioco a molla di legno artificiale generico; geometria: HPL; impiego: attrezzature ricreative. Componenti: sagoma laminato ad alta pressione (HPL), ferramenta molla, basamento. Incluso: ferramenta e minuteria varia in lega ferrosa lega ferrosa acciaio generico zincato o inox SPECIFICHE TECNICHE: ferramenta e minuteria varia antivandalo (con eventuale sistemi di protezione per teste e filettature sporgenti) RM1 Sagoma laminato ad alta pressione (HPL) di materiale generico; geometria: singola/pluri; impiego: gioco a molla SPECIFICHE TECNICHE: per due persone RM1 Ferramenta molla di materiale generico; impiego: gioco a molla SPECIFICHE TECNICHE: materia sintetica/plastica resistnti a raggi ultravioletti e riciclabili RM1 Basamento di materiale generico; impiego: gioco bilico/dondolo ¦ gioco a molla | 1 cad | 663.81 | 524.75 | 0 | RM.57.05.00.Qb000.0005.- | Gioco a molla di legno artificiale generico; geometria: HPL; impiego: attrezzature ricreative. Componenti: sagoma laminato ad alta pressione (HPL), ferramenta molla, basamento. Incluso: ferramenta e minuteria varia in lega ferrosa lega ferrosa acciaio generico zincato o inox SPECIFICHE TECNICHE: ferramenta e minuteria varia antivandalo (con eventuale sistemi di protezione per teste e filettature sporgenti) | RM1 Sagoma laminato ad alta pressione (HPL) di materiale generico; geometria: singola/pluri; impiego: gioco a molla SPECIFICHE TECNICHE: per due persone RM1 Ferramenta molla di materiale generico; impiego: gioco a molla SPECIFICHE TECNICHE: materia sintetica/plastica resistnti a raggi ultravioletti e riciclabili RM1 Basamento di materiale generico; impiego: gioco bilico/dondolo ¦ gioco a molla | RISORSA MATERIALE | ATTREZZATURE GIOCHI | KIT | GIOCO | LEGNO ARTIFICIALE GENERICO | [6 empty] | MU.06.450.0040.e | Gioco a molla utilizzo per una, due o quattro persone - versione mono/pluri sagoma in HPL per due persone | nd | a molla | [9 empty] | RM.57.10.10.Za000.0005.- - RM.57.15.95.Za000.0000.- - RM.57.15.20.Za000.0000.- - | 1 | cad | nd | nd - | attrezzature ricreative - | legno artificiale generico | nd - | nd - |  | HPL - | nd - | ferramenta e minuteria varia antivandalo (con eventuale sistemi di protezione per teste e filettature sporgenti) | nd - | nd - | nd - | nd | nd - | NO |  |  |  |  | nd |  |  |  |  | nd | nd | nd |  | nd | nd | nd | ferramenta e minuteria varia in lega ferrosa lega ferrosa acciaio generico zincato o inox | nd | nd | NO | NO
LOM251.RM.57.05.00.Qb000.0010.- | Gioco a molla di legno artificiale generico; geometria: HPL; impiego: attrezzature ricreative. Componenti: sagoma laminato ad alta pressione (HPL), ferramenta molla, basamento. Incluso: ferramenta e minuteria varia in lega ferrosa lega ferrosa acciaio generico zincato o inox SPECIFICHE TECNICHE: ferramenta e minuteria varia antivandalo (con eventuale sistemi di protezione per teste e filettature sporgenti) RM1 Sagoma laminato ad alta pressione (HPL) di materiale generico; geometria: singola/pluri; impiego: gioco a molla SPECIFICHE TECNICHE: per quattro persone RM1 Ferramenta molla di materiale generico; impiego: gioco a molla SPECIFICHE TECNICHE: materia sintetica/plastica resistnti a raggi ultravioletti e riciclabili RM1 Basamento di materiale generico; impiego: gioco bilico/dondolo ¦ gioco a molla | 1 cad | 1392.86 | 1101.08 | 0 | RM.57.05.00.Qb000.0010.- | Gioco a molla di legno artificiale generico; geometria: HPL; impiego: attrezzature ricreative. Componenti: sagoma laminato ad alta pressione (HPL), ferramenta molla, basamento. Incluso: ferramenta e minuteria varia in lega ferrosa lega ferrosa acciaio generico zincato o inox SPECIFICHE TECNICHE: ferramenta e minuteria varia antivandalo (con eventuale sistemi di protezione per teste e filettature sporgenti) | RM1 Sagoma laminato ad alta pressione (HPL) di materiale generico; geometria: singola/pluri; impiego: gioco a molla SPECIFICHE TECNICHE: per quattro persone RM1 Ferramenta molla di materiale generico; impiego: gioco a molla SPECIFICHE TECNICHE: materia sintetica/plastica resistnti a raggi ultravioletti e riciclabili RM1 Basamento di materiale generico; impiego: gioco bilico/dondolo ¦ gioco a molla | RISORSA MATERIALE | ATTREZZATURE GIOCHI | KIT | GIOCO | LEGNO ARTIFICIALE GENERICO | [6 empty] | MU.06.450.0040.f | Gioco a molla utilizzo per una, due o quattro persone - versione mono/pluri sagoma in HPL per quattro persone | nd | a molla | [9 empty] | RM.57.10.10.Za000.0010.- - RM.57.15.95.Za000.0000.- - RM.57.15.20.Za000.0000.- - | 1 | cad | nd | nd - | attrezzature ricreative - | legno artificiale generico | nd - | nd - |  | HPL - | nd - | ferramenta e minuteria varia antivandalo (con eventuale sistemi di protezione per teste e filettature sporgenti) | nd - | nd - | nd - | nd | nd - | NO |  |  |  |  | nd |  |  |  |  | nd | nd | nd |  | nd | nd | nd | ferramenta e minuteria varia in lega ferrosa lega ferrosa acciaio generico zincato o inox | nd | nd | NO | NO
LOM251.RM.57.05.00.R0000.0000.- | Gioco piramide di metallo generico; impiego: attrezzature ricreative. Componenti: elemento strutturale pilone centrale, rete. Incluso: tenditori a vite di sicurezza ¦ raccordo pressofuso speciale ¦ puntale SPECIFICHE TECNICHE: età di utilizzo minimo 8 anni RM1 Elemento strutturale pilone centrale di metallo generico; funzione: portante; impiego: gioco piramide; altezza [mm] = 3,8 RM1 Rete di lega ferrosa acciaio zincato; finitura: materiale poliammidico; geometria: tridimensionale a funi intrecciate ¦ 6 trefoli; impiego: gioco piramide; lunghezza [mm] = 6 ¦ larghezza [mm] = 6 SPECIFICHE TECNICHE: funi assemblate con partiolari snodi in alluminio pressofus | 1 cad | 11540.77 | 9123.14 | 0 | RM.57.05.00.R0000.0000.- | Gioco piramide di metallo generico; impiego: attrezzature ricreative. Componenti: elemento strutturale pilone centrale, rete. Incluso: tenditori a vite di sicurezza ¦ raccordo pressofuso speciale ¦ puntale SPECIFICHE TECNICHE: età di utilizzo minimo 8 anni | RM1 Elemento strutturale pilone centrale di metallo generico; funzione: portante; impiego: gioco piramide; altezza [mm] = 3,8 RM1 Rete di lega ferrosa acciaio zincato; finitura: materiale poliammidico; geometria: tridimensionale a funi intrecciate ¦ 6 trefoli; impiego: gioco piramide; lunghezza [mm] = 6 ¦ larghezza [mm] = 6 SPECIFICHE TECNICHE: funi assemblate con partiolari snodi in alluminio pressofus | RISORSA MATERIALE | ATTREZZATURE GIOCHI | KIT | GIOCO | METALLO GENERICO | [6 empty] | MU.06.450.0080.a | Piramide con pilone centrale metallico e struttura tridimensionale di funi intrecciate, completa di tenditori a vite di sicurezza, raccordo pressofuso speciale, puntale. - 6,00 x 6,00 m; h 3,80 m | nd | piramide | [9 empty] | RM.57.15.55.R0000.0000.a - RM.57.10.35.Sb003.0000.a - | 1 | cad | nd | nd - | attrezzature ricreative - | metallo generico | nd - | nd - |  | nd - | nd - | età di utilizzo minimo 8 anni | nd - | nd - | nd - | nd | nd - | NO |  |  |  |  | nd |  |  |  |  | nd | nd | nd |  | nd | nd | nd | tenditori a vite di sicurezza ¦ raccordo pressofuso speciale ¦ puntale | nd | nd | NO | NO
LOM251.RM.57.05.00.R0000.0005.- | Gioco piramide di metallo generico; impiego: attrezzature ricreative. Componenti: elemento strutturale pilone centrale, rete. Incluso: tenditori a vite di sicurezza ¦ raccordo pressofuso speciale ¦ puntale SPECIFICHE TECNICHE: età di utilizzo minimo 8 anni RM1 Elemento strutturale pilone centrale di metallo generico; funzione: portante; impiego: gioco piramide; altezza [mm] = 5,8 RM1 Rete di lega ferrosa acciaio zincato; finitura: materiale poliammidico; geometria: tridimensionale a funi intrecciate ¦ 6 trefoli; impiego: gioco piramide; lunghezza [mm] = 9 ¦ larghezza [mm] = 9 SPECIFICHE TECNICHE: funi assemblate con partiolari snodi in alluminio pressofus | 1 cad | 21710.37 | 17162.35 | 0 | RM.57.05.00.R0000.0005.- | Gioco piramide di metallo generico; impiego: attrezzature ricreative. Componenti: elemento strutturale pilone centrale, rete. Incluso: tenditori a vite di sicurezza ¦ raccordo pressofuso speciale ¦ puntale SPECIFICHE TECNICHE: età di utilizzo minimo 8 anni | RM1 Elemento strutturale pilone centrale di metallo generico; funzione: portante; impiego: gioco piramide; altezza [mm] = 5,8 RM1 Rete di lega ferrosa acciaio zincato; finitura: materiale poliammidico; geometria: tridimensionale a funi intrecciate ¦ 6 trefoli; impiego: gioco piramide; lunghezza [mm] = 9 ¦ larghezza [mm] = 9 SPECIFICHE TECNICHE: funi assemblate con partiolari snodi in alluminio pressofus | RISORSA MATERIALE | ATTREZZATURE GIOCHI | KIT | GIOCO | METALLO GENERICO | [6 empty] | MU.06.450.0080.b | Piramide con pilone centrale metallico e struttura tridimensionale di funi intrecciate, completa di tenditori a vite di sicurezza, raccordo pressofuso speciale, puntale. - 9,00 x 9,00 m; h 5,80 m | nd | piramide | [9 empty] | RM.57.15.55.R0000.0000.b - RM.57.10.35.Sb003.0000.b - | 1 | cad | nd | nd - | attrezzature ricreative - | metallo generico | nd - | nd - |  | nd - | nd - | età di utilizzo minimo 8 anni | nd - | nd - | nd - | nd | nd - | NO |  |  |  |  | nd |  |  |  |  | nd | nd | nd |  | nd | nd | nd | tenditori a vite di sicurezza ¦ raccordo pressofuso speciale ¦ puntale | nd | nd | NO | NO
LOM251.RM.57.05.00.R0000.0010.- | Gioco piramide di metallo generico; impiego: attrezzature ricreative. Componenti: elemento strutturale pilone centrale, rete. Incluso: tenditori a vite di sicurezza ¦ raccordo pressofuso speciale ¦ puntale SPECIFICHE TECNICHE: età di utilizzo minimo 8 anni RM1 Elemento strutturale pilone centrale di metallo generico; funzione: portante; impiego: gioco piramide; altezza [mm] = 7,4 RM1 Rete di lega ferrosa acciaio zincato; finitura: materiale poliammidico; geometria: tridimensionale a funi intrecciate ¦ 6 trefoli; impiego: gioco piramide; lunghezza [mm] = 11 ¦ larghezza [mm] = 11 SPECIFICHE TECNICHE: funi assemblate con partiolari snodi in alluminio pressofuso | 1 cad | 29137.61 | 23033.69 | 0 | RM.57.05.00.R0000.0010.- | Gioco piramide di metallo generico; impiego: attrezzature ricreative. Componenti: elemento strutturale pilone centrale, rete. Incluso: tenditori a vite di sicurezza ¦ raccordo pressofuso speciale ¦ puntale SPECIFICHE TECNICHE: età di utilizzo minimo 8 anni | RM1 Elemento strutturale pilone centrale di metallo generico; funzione: portante; impiego: gioco piramide; altezza [mm] = 7,4 RM1 Rete di lega ferrosa acciaio zincato; finitura: materiale poliammidico; geometria: tridimensionale a funi intrecciate ¦ 6 trefoli; impiego: gioco piramide; lunghezza [mm] = 11 ¦ larghezza [mm] = 11 SPECIFICHE TECNICHE: funi assemblate con partiolari snodi in alluminio pressofuso | RISORSA MATERIALE | ATTREZZATURE GIOCHI | KIT | GIOCO | METALLO GENERICO | [6 empty] | MU.06.450.0080.c | Piramide con pilone centrale metallico e struttura tridimensionale di funi intrecciate, completa di tenditori a vite di sicurezza, raccordo pressofuso speciale, puntale. - 11,00 x 11,00 m; h 7,40 m | nd | piramide | [9 empty] | RM.57.15.55.R0000.0000.c - RM.57.10.35.Sb003.0005.- - | 1 | cad | nd | nd - | attrezzature ricreative - | metallo generico | nd - | nd - |  | nd - | nd - | età di utilizzo minimo 8 anni | nd - | nd - | nd - | nd | nd - | NO |  |  |  |  | nd |  |  |  |  | nd | nd | nd |  | nd | nd | nd | tenditori a vite di sicurezza ¦ raccordo pressofuso speciale ¦ puntale | nd | nd | NO | NO
LOM251.RM.57.05.00.Sa000.0000.- | Gioco a una torre/modulo di lega alluminio generico; impiego: attrezzature ricreative. Componenti: montante, scala gradini/pedane/pioli/doghe, scivolo. Incluso: ferramenta e minuteria varia in lega ferrosa lega ferrosa acciaio generico zincato o inox SPECIFICHE TECNICHE: età di utilizzo minimo 3 anni; 1 torre ¦ 1 accesso/salita ¦ 1 uscita/discesa ¦ ferramenta e minuteria varia antivandalo (con eventuale sistemi di protezione per teste e filettature sporgenti) RM1 Montante di lega alluminio generico; finitura: verniciata; geometria: a una torre/modulo; funzione: portante; impiego: gioco scivolo semplice SPECIFICHE TECNICHE: verniciatura con polveri epossidiche termoindurenti RM1 Scala gradini/pedane/pioli/doghe di materiale generico; geometria: con arrampicata in rete/parete ¦ rampa con/senza corda; funzione: accesso/salita RM1 Scivolo di plastica generico; geometria: lineare aperto; funzione: uscita/discesa; impiego: gioco scivolo semplice ¦ gioco a una torre/modulo ¦ gioco a due torri/moduli ¦ gioco a tre torri/moduli SPECIFICHE TECNICHE: materia sintetica/plastica resistnti a raggi ultravioletti e riciclabili | 1 cad | 6281.79 | 4965.84 | 0 | RM.57.05.00.Sa000.0000.- | Gioco a una torre/modulo di lega alluminio generico; impiego: attrezzature ricreative. Componenti: montante, scala gradini/pedane/pioli/doghe, scivolo. Incluso: ferramenta e minuteria varia in lega ferrosa lega ferrosa acciaio generico zincato o inox SPECIFICHE TECNICHE: età di utilizzo minimo 3 anni; 1 torre ¦ 1 accesso/salita ¦ 1 uscita/discesa ¦ ferramenta e minuteria varia antivandalo (con eventuale sistemi di protezione per teste e filettature sporgenti) | RM1 Montante di lega alluminio generico; finitura: verniciata; geometria: a una torre/modulo; funzione: portante; impiego: gioco scivolo semplice SPECIFICHE TECNICHE: verniciatura con polveri epossidiche termoindurenti RM1 Scala gradini/pedane/pioli/doghe di materiale generico; geometria: con arrampicata in rete/parete ¦ rampa con/senza corda; funzione: accesso/salita RM1 Scivolo di plastica generico; geometria: lineare aperto; funzione: uscita/discesa; impiego: gioco scivolo semplice ¦ gioco a una torre/modulo ¦ gioco a due torri/moduli ¦ gioco a tre torri/moduli SPECIFICHE TECNICHE: materia sintetica/plastica resistnti a raggi ultravioletti e riciclabili | RISORSA MATERIALE | ATTREZZATURE GIOCHI | KIT | GIOCO | LEGA ALLUMINIO GENERICO | [6 empty] | MU.06.450.0130.i | Gioco complesso a una torre/modulo - età di utilizzo minimo 3 anni - struttura portante in alluminio/lega di alluminio verniciata con polveri epossidiche termoindurenti e scivolo lineare in materiale plastico. | nd | a una torre/modulo | [9 empty] | RM.57.10.25.Sa000.0010.- - RM.57.10.05.Za000.0000.- - RM.57.10.00.D0000.0000.- - | 1 | cad | nd | nd - | attrezzature ricreative - | lega alluminio generico | nd - | nd - |  | nd - | nd - | età di utilizzo minimo 3 anni; 1 torre ¦ 1 accesso/salita ¦ 1 uscita/discesa ¦ ferramenta e minuteria varia antivandalo (con eventuale sistemi di protezione per teste e filettature sporgenti) | nd - | nd - | nd - | nd | nd - | NO |  |  |  |  | nd |  |  |  |  | nd | nd | nd |  | nd | nd | nd | ferramenta e minuteria varia in lega ferrosa lega ferrosa acciaio generico zincato o inox | nd | nd | NO | NO
LOM251.RM.57.05.00.Sa000.0005.- | Gioco a una torre/modulo di lega alluminio generico; impiego: attrezzature ricreative. Componenti: montante, scala gradini/pedane/pioli/doghe, scivolo. Incluso: ferramenta e minuteria varia in lega ferrosa lega ferrosa acciaio generico zincato o inox SPECIFICHE TECNICHE: età di utilizzo minimo 3 anni; 1 torre ¦ 1 accesso/salita ¦ 1 uscita/discesa ¦ ferramenta e minuteria varia antivandalo (con eventuale sistemi di protezione per teste e filettature sporgenti) RM1 Montante di lega alluminio generico; finitura: verniciata; geometria: a una torre/modulo; funzione: portante; impiego: gioco scivolo semplice SPECIFICHE TECNICHE: verniciatura con polveri epossidiche termoindurenti RM1 Scala gradini/pedane/pioli/doghe di materiale generico; geometria: con arrampicata in rete/parete ¦ rampa con/senza corda; funzione: accesso/salita RM1 Scivolo di lega ferrosa acciaio generico; geometria: lineare aperto; funzione: uscita/discesa; impiego: gioco scivolo semplice ¦ gioco a una torre/modulo ¦ gioco a due torri/moduli ¦ gioco a tre torri/moduli | 1 cad | 7911.21 | 6253.92 | 0 | RM.57.05.00.Sa000.0005.- | Gioco a una torre/modulo di lega alluminio generico; impiego: attrezzature ricreative. Componenti: montante, scala gradini/pedane/pioli/doghe, scivolo. Incluso: ferramenta e minuteria varia in lega ferrosa lega ferrosa acciaio generico zincato o inox SPECIFICHE TECNICHE: età di utilizzo minimo 3 anni; 1 torre ¦ 1 accesso/salita ¦ 1 uscita/discesa ¦ ferramenta e minuteria varia antivandalo (con eventuale sistemi di protezione per teste e filettature sporgenti) | RM1 Montante di lega alluminio generico; finitura: verniciata; geometria: a una torre/modulo; funzione: portante; impiego: gioco scivolo semplice SPECIFICHE TECNICHE: verniciatura con polveri epossidiche termoindurenti RM1 Scala gradini/pedane/pioli/doghe di materiale generico; geometria: con arrampicata in rete/parete ¦ rampa con/senza corda; funzione: accesso/salita RM1 Scivolo di lega ferrosa acciaio generico; geometria: lineare aperto; funzione: uscita/discesa; impiego: gioco scivolo semplice ¦ gioco a una torre/modulo ¦ gioco a due torri/moduli ¦ gioco a tre torri/moduli | RISORSA MATERIALE | ATTREZZATURE GIOCHI | KIT | GIOCO | LEGA ALLUMINIO GENERICO | [6 empty] | MU.06.450.0130.l | Gioco complesso a una torre/modulo - età di utilizzo minimo 3 anni - struttura portante in alluminio/lega di alluminio verniciata con polveri epossidiche termoindurenti e scivolo lineare in acciaio. | nd | a una torre/modulo | [9 empty] | RM.57.10.25.Sa000.0010.- - RM.57.10.05.Za000.0000.- - RM.57.10.00.Sb001.0000.- - | 1 | cad | nd | nd - | attrezzature ricreative - | lega alluminio generico | nd - | nd - |  | nd - | nd - | età di utilizzo minimo 3 anni; 1 torre ¦ 1 accesso/salita ¦ 1 uscita/discesa ¦ ferramenta e minuteria varia antivandalo (con eventuale sistemi di protezione per teste e filettature sporgenti) | nd - | nd - | nd - | nd | nd - | NO |  |  |  |  | nd |  |  |  |  | nd | nd | nd |  | nd | nd | nd | ferramenta e minuteria varia in lega ferrosa lega ferrosa acciaio generico zincato o inox | nd | nd | NO | NO
LOM251.RM.57.05.00.Sa000.0010.- | Gioco a una torre/modulo di lega alluminio generico; impiego: attrezzature ricreative. Componenti: montante, scala gradini/pedane/pioli/doghe, scivolo. Incluso: ferramenta e minuteria varia in lega ferrosa lega ferrosa acciaio generico zincato o inox SPECIFICHE TECNICHE: età di utilizzo minimo 6 anni; 1 torre ¦ 1 accesso/salita ¦ 1 uscita/discesa ¦ ferramenta e minuteria varia antivandalo (con eventuale sistemi di protezione per teste e filettature sporgenti) RM1 Montante di lega alluminio generico; finitura: verniciata; geometria: a una torre/modulo; funzione: portante; impiego: gioco scivolo semplice SPECIFICHE TECNICHE: verniciatura con polveri epossidiche termoindurenti RM1 Scala gradini/pedane/pioli/doghe di materiale generico; geometria: con arrampicata in rete/parete ¦ rampa con/senza corda; funzione: accesso/salita RM1 Scivolo di plastica generico; geometria: lineare aperto; funzione: uscita/discesa; impiego: gioco scivolo semplice ¦ gioco a una torre/modulo ¦ gioco a due torri/moduli ¦ gioco a tre torri/moduli SPECIFICHE TECNICHE: materia sintetica/plastica resistnti a raggi ultravioletti e riciclabili | 1 cad | 6993.01 | 5528.07 | 0 | RM.57.05.00.Sa000.0010.- | Gioco a una torre/modulo di lega alluminio generico; impiego: attrezzature ricreative. Componenti: montante, scala gradini/pedane/pioli/doghe, scivolo. Incluso: ferramenta e minuteria varia in lega ferrosa lega ferrosa acciaio generico zincato o inox SPECIFICHE TECNICHE: età di utilizzo minimo 6 anni; 1 torre ¦ 1 accesso/salita ¦ 1 uscita/discesa ¦ ferramenta e minuteria varia antivandalo (con eventuale sistemi di protezione per teste e filettature sporgenti) | RM1 Montante di lega alluminio generico; finitura: verniciata; geometria: a una torre/modulo; funzione: portante; impiego: gioco scivolo semplice SPECIFICHE TECNICHE: verniciatura con polveri epossidiche termoindurenti RM1 Scala gradini/pedane/pioli/doghe di materiale generico; geometria: con arrampicata in rete/parete ¦ rampa con/senza corda; funzione: accesso/salita RM1 Scivolo di plastica generico; geometria: lineare aperto; funzione: uscita/discesa; impiego: gioco scivolo semplice ¦ gioco a una torre/modulo ¦ gioco a due torri/moduli ¦ gioco a tre torri/moduli SPECIFICHE TECNICHE: materia sintetica/plastica resistnti a raggi ultravioletti e riciclabili | RISORSA MATERIALE | ATTREZZATURE GIOCHI | KIT | GIOCO | LEGA ALLUMINIO GENERICO | [6 empty] | MU.06.450.0170.i | Gioco complesso a una torre/modulo - età di utilizzo minimo 6 anni - struttura portante in alluminio/lega di alluminio verniciata con polveri epossidiche termoindurenti e scivolo lineare in materiale plastico. | nd | a una torre/modulo | [9 empty] | RM.57.10.25.Sa000.0010.- - RM.57.10.05.Za000.0000.- - RM.57.10.00.D0000.0000.- - | 1 | cad | nd | nd - | attrezzature ricreative - | lega alluminio generico | nd - | nd - |  | nd - | nd - | età di utilizzo minimo 6 anni; 1 torre ¦ 1 accesso/salita ¦ 1 uscita/discesa ¦ ferramenta e minuteria varia antivandalo (con eventuale sistemi di protezione per teste e filettature sporgenti) | nd - | nd - | nd - | nd | nd - | NO |  |  |  |  | nd |  |  |  |  | nd | nd | nd |  | nd | nd | nd | ferramenta e minuteria varia in lega ferrosa lega ferrosa acciaio generico zincato o inox | nd | nd | NO | NO
LOM251.RM.57.05.00.Sa000.0015.- | Gioco a una torre/modulo di lega alluminio generico; impiego: attrezzature ricreative. Componenti: montante, scala gradini/pedane/pioli/doghe, scivolo. Incluso: ferramenta e minuteria varia in lega ferrosa lega ferrosa acciaio generico zincato o inox SPECIFICHE TECNICHE: età di utilizzo minimo 6 anni; 1 torre ¦ 1 accesso/salita ¦ 1 uscita/discesa ¦ ferramenta e minuteria varia antivandalo (con eventuale sistemi di protezione per teste e filettature sporgenti) RM1 Montante di lega alluminio generico; finitura: verniciata; geometria: a una torre/modulo; funzione: portante; impiego: gioco scivolo semplice SPECIFICHE TECNICHE: verniciatura con polveri epossidiche termoindurenti RM1 Scala gradini/pedane/pioli/doghe di materiale generico; geometria: con arrampicata in rete/parete ¦ rampa con/senza corda; funzione: accesso/salita RM1 Scivolo di lega ferrosa acciaio generico; geometria: lineare aperto; funzione: uscita/discesa; impiego: gioco scivolo semplice ¦ gioco a una torre/modulo ¦ gioco a due torri/moduli ¦ gioco a tre torri/moduli | 1 cad | 7846.22 | 6202.55 | 0 | RM.57.05.00.Sa000.0015.- | Gioco a una torre/modulo di lega alluminio generico; impiego: attrezzature ricreative. Componenti: montante, scala gradini/pedane/pioli/doghe, scivolo. Incluso: ferramenta e minuteria varia in lega ferrosa lega ferrosa acciaio generico zincato o inox SPECIFICHE TECNICHE: età di utilizzo minimo 6 anni; 1 torre ¦ 1 accesso/salita ¦ 1 uscita/discesa ¦ ferramenta e minuteria varia antivandalo (con eventuale sistemi di protezione per teste e filettature sporgenti) | RM1 Montante di lega alluminio generico; finitura: verniciata; geometria: a una torre/modulo; funzione: portante; impiego: gioco scivolo semplice SPECIFICHE TECNICHE: verniciatura con polveri epossidiche termoindurenti RM1 Scala gradini/pedane/pioli/doghe di materiale generico; geometria: con arrampicata in rete/parete ¦ rampa con/senza corda; funzione: accesso/salita RM1 Scivolo di lega ferrosa acciaio generico; geometria: lineare aperto; funzione: uscita/discesa; impiego: gioco scivolo semplice ¦ gioco a una torre/modulo ¦ gioco a due torri/moduli ¦ gioco a tre torri/moduli | RISORSA MATERIALE | ATTREZZATURE GIOCHI | KIT | GIOCO | LEGA ALLUMINIO GENERICO | [6 empty] | MU.06.450.0170.l | Gioco complesso a una torre/modulo - età di utilizzo minimo 6 anni - struttura portante in alluminio/lega di alluminio verniciata con polveri epossidiche termoindurenti e scivolo lineare in acciaio. | nd | a una torre/modulo | [9 empty] | RM.57.10.25.Sa000.0010.- - RM.57.10.05.Za000.0000.- - RM.57.10.00.Sb001.0000.- - | 1 | cad | nd | nd - | attrezzature ricreative - | lega alluminio generico | nd - | nd - |  | nd - | nd - | età di utilizzo minimo 6 anni; 1 torre ¦ 1 accesso/salita ¦ 1 uscita/discesa ¦ ferramenta e minuteria varia antivandalo (con eventuale sistemi di protezione per teste e filettature sporgenti) | nd - | nd - | nd - | nd | nd - | NO |  |  |  |  | nd |  |  |  |  | nd | nd | nd |  | nd | nd | nd | ferramenta e minuteria varia in lega ferrosa lega ferrosa acciaio generico zincato o inox | nd | nd | NO | NO
LOM251.RM.57.05.00.Sa000.0020.- | Gioco a una torre/modulo di lega alluminio generico; impiego: attrezzature ricreative. Componenti: montante, scala gradini/pedane/pioli/doghe, scivolo. Incluso: ferramenta e minuteria varia in lega ferrosa lega ferrosa acciaio generico zincato o inox SPECIFICHE TECNICHE: età di utilizzo minimo 6 anni; 1 torre ¦ 1 accesso/salita ¦ 1 uscita/discesa ¦ ferramenta e minuteria varia antivandalo (con eventuale sistemi di protezione per teste e filettature sporgenti) RM1 Montante di lega alluminio generico; finitura: verniciata; geometria: a una torre/modulo; funzione: portante; impiego: gioco scivolo semplice SPECIFICHE TECNICHE: verniciatura con polveri epossidiche termoindurenti RM1 Scala gradini/pedane/pioli/doghe di materiale generico; geometria: con arrampicata in rete/parete ¦ rampa con/senza corda; funzione: accesso/salita RM1 Scivolo di plastica generico; geometria: chiocciola/curvilineo; funzione: uscita/discesa; impiego: gioco scivolo semplice ¦ gioco a una torre/modulo ¦ gioco a due torri/moduli ¦ gioco a tre torri/moduli SPECIFICHE TECNICHE: materia sintetica/plastica resistnti a raggi ultravioletti e riciclabili | 1 cad | 12797.69 | 10116.75 | 0 | RM.57.05.00.Sa000.0020.- | Gioco a una torre/modulo di lega alluminio generico; impiego: attrezzature ricreative. Componenti: montante, scala gradini/pedane/pioli/doghe, scivolo. Incluso: ferramenta e minuteria varia in lega ferrosa lega ferrosa acciaio generico zincato o inox SPECIFICHE TECNICHE: età di utilizzo minimo 6 anni; 1 torre ¦ 1 accesso/salita ¦ 1 uscita/discesa ¦ ferramenta e minuteria varia antivandalo (con eventuale sistemi di protezione per teste e filettature sporgenti) | RM1 Montante di lega alluminio generico; finitura: verniciata; geometria: a una torre/modulo; funzione: portante; impiego: gioco scivolo semplice SPECIFICHE TECNICHE: verniciatura con polveri epossidiche termoindurenti RM1 Scala gradini/pedane/pioli/doghe di materiale generico; geometria: con arrampicata in rete/parete ¦ rampa con/senza corda; funzione: accesso/salita RM1 Scivolo di plastica generico; geometria: chiocciola/curvilineo; funzione: uscita/discesa; impiego: gioco scivolo semplice ¦ gioco a una torre/modulo ¦ gioco a due torri/moduli ¦ gioco a tre torri/moduli SPECIFICHE TECNICHE: materia sintetica/plastica resistnti a raggi ultravioletti e riciclabili | RISORSA MATERIALE | ATTREZZATURE GIOCHI | KIT | GIOCO | LEGA ALLUMINIO GENERICO | [6 empty] | MU.06.450.0170.m | Gioco complesso a una torre/modulo - età di utilizzo minimo 6 anni - struttura portante in alluminio/lega di alluminio verniciata con polveri epossidiche termoindurenti e scivolo a chiocciola/curvilineo in materiale plastico. | nd | a una torre/modulo | [9 empty] | RM.57.10.25.Sa000.0010.- - RM.57.10.05.Za000.0000.- - RM.57.10.00.D0000.0005.- - | 1 | cad | nd | nd - | attrezzature ricreative - | lega alluminio generico | nd - | nd - |  | nd - | nd - | età di utilizzo minimo 6 anni; 1 torre ¦ 1 accesso/salita ¦ 1 uscita/discesa ¦ ferramenta e minuteria varia antivandalo (con eventuale sistemi di protezione per teste e filettature sporgenti) | nd - | nd - | nd - | nd | nd - | NO |  |  |  |  | nd |  |  |  |  | nd | nd | nd |  | nd | nd | nd | ferramenta e minuteria varia in lega ferrosa lega ferrosa acciaio generico zincato o inox | nd | nd | NO | NO
LOM251.RM.57.05.00.Sa000.0025.- | Gioco a una torre/modulo di lega alluminio generico; impiego: attrezzature ricreative. Componenti: montante, scala gradini/pedane/pioli/doghe, scivolo. Incluso: ferramenta e minuteria varia in lega ferrosa lega ferrosa acciaio generico zincato o inox SPECIFICHE TECNICHE: età di utilizzo minimo 6 anni; 1 torre ¦ 1 accesso/salita ¦ 1 uscita/discesa ¦ ferramenta e minuteria varia antivandalo (con eventuale sistemi di protezione per teste e filettature sporgenti) RM1 Montante di lega alluminio generico; finitura: verniciata; geometria: a una torre/modulo; funzione: portante; impiego: gioco scivolo semplice SPECIFICHE TECNICHE: verniciatura con polveri epossidiche termoindurenti RM1 Scala gradini/pedane/pioli/doghe di materiale generico; geometria: con arrampicata in rete/parete ¦ rampa con/senza corda; funzione: accesso/salita RM1 Scivolo di lega ferrosa acciaio generico; geometria: chiocciola/curvilineo; funzione: uscita/discesa; impiego: gioco scivolo semplice ¦ gioco a una torre/modulo ¦ gioco a due torri/moduli ¦ gioco a tre torri/moduli | 1 cad | 14168.87 | 11200.69 | 0 | RM.57.05.00.Sa000.0025.- | Gioco a una torre/modulo di lega alluminio generico; impiego: attrezzature ricreative. Componenti: montante, scala gradini/pedane/pioli/doghe, scivolo. Incluso: ferramenta e minuteria varia in lega ferrosa lega ferrosa acciaio generico zincato o inox SPECIFICHE TECNICHE: età di utilizzo minimo 6 anni; 1 torre ¦ 1 accesso/salita ¦ 1 uscita/discesa ¦ ferramenta e minuteria varia antivandalo (con eventuale sistemi di protezione per teste e filettature sporgenti) | RM1 Montante di lega alluminio generico; finitura: verniciata; geometria: a una torre/modulo; funzione: portante; impiego: gioco scivolo semplice SPECIFICHE TECNICHE: verniciatura con polveri epossidiche termoindurenti RM1 Scala gradini/pedane/pioli/doghe di materiale generico; geometria: con arrampicata in rete/parete ¦ rampa con/senza corda; funzione: accesso/salita RM1 Scivolo di lega ferrosa acciaio generico; geometria: chiocciola/curvilineo; funzione: uscita/discesa; impiego: gioco scivolo semplice ¦ gioco a una torre/modulo ¦ gioco a due torri/moduli ¦ gioco a tre torri/moduli | RISORSA MATERIALE | ATTREZZATURE GIOCHI | KIT | GIOCO | LEGA ALLUMINIO GENERICO | [6 empty] | MU.06.450.0170.n | Gioco complesso a una torre/modulo - età di utilizzo minimo 6 anni - struttura portante in alluminio/lega di alluminio verniciata con polveri epossidiche termoindurenti e scivolo a chiocciola/curvilineo in acciaio. | nd | a una torre/modulo | [9 empty] | RM.57.10.25.Sa000.0010.- - RM.57.10.05.Za000.0000.- - RM.57.10.00.Sb001.0005.- - | 1 | cad | nd | nd - | attrezzature ricreative - | lega alluminio generico | nd - | nd - |  | nd - | nd - | età di utilizzo minimo 6 anni; 1 torre ¦ 1 accesso/salita ¦ 1 uscita/discesa ¦ ferramenta e minuteria varia antivandalo (con eventuale sistemi di protezione per teste e filettature sporgenti) | nd - | nd - | nd - | nd | nd - | NO |  |  |  |  | nd |  |  |  |  | nd | nd | nd |  | nd | nd | nd | ferramenta e minuteria varia in lega ferrosa lega ferrosa acciaio generico zincato o inox | nd | nd | NO | NO
LOM251.RM.57.05.00.Sa000.0250.- | Gioco altalena con cestone nido a rete di lega alluminio generico; impiego: attrezzature ricreative. Componenti: montante, montante, traverso, cardine, elemento strutturale fune, montante. Incluso: ferramenta e minuteria varia in lega ferrosa lega ferrosa acciaio generico zincato o inox SPECIFICHE TECNICHE: struttura altalena certificata tuv; 4 montanti ¦ 2 cardini ¦ 1 cestone ¦ 4 funi ¦ rivestimento perimetrale ¦ ferramenta e minuteria varia antivandalo (con eventuale sistemi di protezione per teste e filettature sporgenti) RM1 Montante di lega alluminio generico; finitura: verniciata; geometria: sezione quadrata; impiego: gioco altalena; dimensione x sezione [mm] = 90 ¦ dimensione y sezione [mm] = 90 SPECIFICHE TECNICHE: verniciatura con polveri epossidiche termoindurenti RM1 Montante di lega ferrosa acciaio generico; finitura: nylon/polipropilene; geometria: a rete; impiego: gioco altalena; diametro (Ø) [cm] = 120 SPECIFICHE TECNICHE: rete a maglia fitta in trefoli di acciaio; rivestimento perimetrale in gomma antiurto (resistente ad agenti atmosferici e atti vandlici), sorretto da 4 funi in acciaio (anima in trefoli intrecciati) RM1 Traverso di lega ferrosa acciaio zincato; geometria: orizzontale; funzione: portante; impiego: gioco altalena; diametro (Ø) [cm] > 75 ¦ spessore [mm] = 2,5 ¦ altezza sotto trave [cm] = 200 RM1 Cardine di lega ferrosa acciaio inox; impiego: gioco altalena SPECIFICHE TECNICHE: forgiato a caldo, fissati alla trave superiore con apposito attacco. con sistema anti avvolgimento della catena RM1 Elemento strutturale fune di lega ferrosa acciaio inox; finitura: fibre sintetiche; geometria: anima in trefoli intrecciati; impiego: gioco altalena RM1 Montante di lega ferrosa acciaio inox; impiego: gioco altalena SPECIFICHE TECNICHE: con cuscinetti autolubrificanti | 1 cad | 1892.84 | 1496.31 | 0 | RM.57.05.00.Sa000.0250.- | Gioco altalena con cestone nido a rete di lega alluminio generico; impiego: attrezzature ricreative. Componenti: montante, montante, traverso, cardine, elemento strutturale fune, montante. Incluso: ferramenta e minuteria varia in lega ferrosa lega ferrosa acciaio generico zincato o inox SPECIFICHE TECNICHE: struttura altalena certificata tuv; 4 montanti ¦ 2 cardini ¦ 1 cestone ¦ 4 funi ¦ rivestimento perimetrale ¦ ferramenta e minuteria varia antivandalo (con eventuale sistemi di protezione per teste e filettature sporgenti) | RM1 Montante di lega alluminio generico; finitura: verniciata; geometria: sezione quadrata; impiego: gioco altalena; dimensione x sezione [mm] = 90 ¦ dimensione y sezione [mm] = 90 SPECIFICHE TECNICHE: verniciatura con polveri epossidiche termoindurenti RM1 Montante di lega ferrosa acciaio generico; finitura: nylon/polipropilene; geometria: a rete; impiego: gioco altalena; diametro (Ø) [cm] = 120 SPECIFICHE TECNICHE: rete a maglia fitta in trefoli di acciaio; rivestimento perimetrale in gomma antiurto (resistente ad agenti atmosferici e atti vandlici), sorretto da 4 funi in acciaio (anima in trefoli intrecciati) RM1 Traverso di lega ferrosa acciaio zincato; geometria: orizzontale; funzione: portante; impiego: gioco altalena; diametro (Ø) [cm] > 75 ¦ spessore [mm] = 2,5 ¦ altezza sotto trave [cm] = 200 RM1 Cardine di lega ferrosa acciaio inox; impiego: gioco altalena SPECIFICHE TECNICHE: forgiato a caldo, fissati alla trave superiore con apposito attacco. con sistema anti avvolgimento della catena RM1 Elemento strutturale fune di lega ferrosa acciaio inox; finitura: fibre sintetiche; geometria: anima in trefoli intrecciati; impiego: gioco altalena RM1 Montante di lega ferrosa acciaio inox; impiego: gioco altalena SPECIFICHE TECNICHE: con cuscinetti autolubrificanti | RISORSA MATERIALE | ATTREZZATURE GIOCHI | KIT | GIOCO | LEGA ALLUMINIO GENERICO | [6 empty] | MU.06.450.0015.b | Altalena con cestone, struttura conforme alla normativa UNI EN 1176 certificata TUV. -con montanti in alluminio EN AW 6060 verniciati con polveri epossidiche termoindurenti e cestone realizzato con una rete a maglia fitta in trefoli di acciaio rivestito in nylon/polipropilene | nd | altalena con cestone nido a rete | [9 empty] | RM.57.10.25.Sa000.0025.- - RM.57.10.25.Sb001.0000.- - RM.57.10.30.Sb003.0005.- - RM.57.15.30.Sb008.0000.- - RM.57.15.55.Sb008.0000.- - RM.57.10.25.Sb008.0000.- - | 1 | cad | nd | nd - | attrezzature ricreative - | lega alluminio generico | nd - | nd - |  | nd - | nd - | struttura altalena certificata tuv; 4 montanti ¦ 2 cardini ¦ 1 cestone ¦ 4 funi ¦ rivestimento perimetrale ¦ ferramenta e minuteria varia antivandalo (con eventuale sistemi di protezione per teste e filettature sporgenti) | nd - | nd - | nd - | nd | nd - | NO |  |  |  |  | nd |  |  |  |  | nd | nd | nd |  | nd | nd | nd | ferramenta e minuteria varia in lega ferrosa lega ferrosa acciaio generico zincato o inox | nd | nd | NO | NO
LOM251.RM.57.05.00.Sa000.0500.- | Gioco altalena con cestone nido a stampo rotazionale di lega alluminio generico; impiego: attrezzature ricreative. Componenti: montante, cestone nido, traverso, cardine, elemento strutturale fune, montante. Incluso: ferramenta e minuteria varia in lega ferrosa lega ferrosa acciaio generico zincato o inox SPECIFICHE TECNICHE: struttura altalena certificata TUV; 4 montanti ¦ 2 cardini ¦ 1 cestone ¦ 4 funi ¦ rivestimento perimetrale ¦ ferramenta e minuteria varia antivandalo (con eventuale sistemi di protezione per teste e filettature sporgenti) RM1 Montante di lega alluminio generico; finitura: verniciata; geometria: sezione quadrata; impiego: gioco altalena; dimensione x sezione [mm] = 90 ¦ dimensione y sezione [mm] = 90 SPECIFICHE TECNICHE: verniciatura con polveri epossidiche termoindurenti RM1 Cestone nido di plastica polietilene (PE); geometria: a stampo rotazionale; impiego: gioco altalena; diametro (Ø) [cm] = 120 SPECIFICHE TECNICHE: rivestimento perimetrale in gomma antiurto (resistente ad agenti atmosferici e atti vandlici), sorretto da 4 funi in acciaio (anima in trefoli intrecciati) RM1 Traverso di lega ferrosa acciaio zincato; geometria: orizzontale; funzione: portante; impiego: gioco altalena; diametro (Ø) [cm] > 75 ¦ spessore [mm] = 2,5 ¦ altezza sotto trave [cm] = 200 RM1 Cardine di lega ferrosa acciaio inox; impiego: gioco altalena SPECIFICHE TECNICHE: forgiato a caldo, fissati alla trave superiore con apposito attacco. con sistema anti avvolgimento della catena RM1 Elemento strutturale fune di lega ferrosa acciaio inox; finitura: fibre sintetiche; geometria: anima in trefoli intrecciati; impiego: gioco altalena RM1 Montante di lega ferrosa acciaio inox; impiego: gioco altalena SPECIFICHE TECNICHE: con cuscinetti autolubrificanti | 1 cad | 1854.72 | 1466.18 | 0 | RM.57.05.00.Sa000.0500.- | Gioco altalena con cestone nido a stampo rotazionale di lega alluminio generico; impiego: attrezzature ricreative. Componenti: montante, cestone nido, traverso, cardine, elemento strutturale fune, montante. Incluso: ferramenta e minuteria varia in lega ferrosa lega ferrosa acciaio generico zincato o inox SPECIFICHE TECNICHE: struttura altalena certificata TUV; 4 montanti ¦ 2 cardini ¦ 1 cestone ¦ 4 funi ¦ rivestimento perimetrale ¦ ferramenta e minuteria varia antivandalo (con eventuale sistemi di protezione per teste e filettature sporgenti) | RM1 Montante di lega alluminio generico; finitura: verniciata; geometria: sezione quadrata; impiego: gioco altalena; dimensione x sezione [mm] = 90 ¦ dimensione y sezione [mm] = 90 SPECIFICHE TECNICHE: verniciatura con polveri epossidiche termoindurenti RM1 Cestone nido di plastica polietilene (PE); geometria: a stampo rotazionale; impiego: gioco altalena; diametro (Ø) [cm] = 120 SPECIFICHE TECNICHE: rivestimento perimetrale in gomma antiurto (resistente ad agenti atmosferici e atti vandlici), sorretto da 4 funi in acciaio (anima in trefoli intrecciati) RM1 Traverso di lega ferrosa acciaio zincato; geometria: orizzontale; funzione: portante; impiego: gioco altalena; diametro (Ø) [cm] > 75 ¦ spessore [mm] = 2,5 ¦ altezza sotto trave [cm] = 200 RM1 Cardine di lega ferrosa acciaio inox; impiego: gioco altalena SPECIFICHE TECNICHE: forgiato a caldo, fissati alla trave superiore con apposito attacco. con sistema anti avvolgimento della catena RM1 Elemento strutturale fune di lega ferrosa acciaio inox; finitura: fibre sintetiche; geometria: anima in trefoli intrecciati; impiego: gioco altalena RM1 Montante di lega ferrosa acciaio inox; impiego: gioco altalena SPECIFICHE TECNICHE: con cuscinetti autolubrificanti | RISORSA MATERIALE | ATTREZZATURE GIOCHI | KIT | GIOCO | LEGA ALLUMINIO GENERICO | [6 empty] | MU.06.450.0015.a | Altalena con cestone, struttura conforme alla normativa UNI EN 1176 certificata TUV. -con montanti in alluminio EN AW 6060 verniciati con polveri epossidiche termoindurenti e cestone realizzato in polietilene a stampo rotazionale | nd | altalena con cestone nido a stampo rotazionale | [9 empty] | RM.57.10.25.Sa000.0025.- - RM.57.10.20.D0006.0000.- - RM.57.10.30.Sb003.0005.- - RM.57.15.30.Sb008.0000.- - RM.57.15.55.Sb008.0000.- - RM.57.10.25.Sb008.0000.- - | 1 | cad | nd | nd - | attrezzature ricreative - | lega alluminio generico | nd - | nd - |  | nd - | nd - | struttura altalena certificata TUV; 4 montanti ¦ 2 cardini ¦ 1 cestone ¦ 4 funi ¦ rivestimento perimetrale ¦ ferramenta e minuteria varia antivandalo (con eventuale sistemi di protezione per teste e filettature sporgenti) | nd - | nd - | nd - | nd | nd - | NO |  |  |  |  | nd |  |  |  |  | nd | nd | nd |  | nd | nd | nd | ferramenta e minuteria varia in lega ferrosa lega ferrosa acciaio generico zincato o inox | nd | nd | NO | NO
LOM251.RM.57.05.00.Sa000.0750.- | Gioco altalena doppia di lega alluminio generico; finitura: verniciato; impiego: attrezzature ricreative. Componenti: montante, seduta a tavoletta/a gabbia, traverso, catena, giunto di movimento. Incluso: ferramenta e minuteria varia in lega ferrosa lega ferrosa acciaio generico zincato o inox SPECIFICHE TECNICHE: montanti ¦ traversa ¦ 2 sedili ¦ ferramenta e minuteria varia antivandalo (con eventuale sistemi di protezione per teste e filettature sporgenti) RM1 Montante di lega alluminio generico; finitura: verniciata; impiego: gioco altalena SPECIFICHE TECNICHE: verniciatura con polveri epossidiche termoindurenti RM1 Seduta a tavoletta/a gabbia di plastica generico; impiego: gioco altalena SPECIFICHE TECNICHE: materia plastica (gomma, poliuretano, polietilene), rinforzati, antiscivolo, urtoassorbenti, resistnti a raggi ultravioletti e riciclabili RM1 Traverso di lega ferrosa acciaio zincato; impiego: gioco altalena RM1 Catena di lega ferrosa acciaio zincato; geometria: coppia; impiego: gioco altalena RM1 Giunto di movimento di lega ferrosa acciaio zincato; impiego: gioco altalena SPECIFICHE TECNICHE: con cuscinetti a sfera | 1 cad | 1720.62 | 1360.17 | 0 | RM.57.05.00.Sa000.0750.- | Gioco altalena doppia di lega alluminio generico; finitura: verniciato; impiego: attrezzature ricreative. Componenti: montante, seduta a tavoletta/a gabbia, traverso, catena, giunto di movimento. Incluso: ferramenta e minuteria varia in lega ferrosa lega ferrosa acciaio generico zincato o inox SPECIFICHE TECNICHE: montanti ¦ traversa ¦ 2 sedili ¦ ferramenta e minuteria varia antivandalo (con eventuale sistemi di protezione per teste e filettature sporgenti) | RM1 Montante di lega alluminio generico; finitura: verniciata; impiego: gioco altalena SPECIFICHE TECNICHE: verniciatura con polveri epossidiche termoindurenti RM1 Seduta a tavoletta/a gabbia di plastica generico; impiego: gioco altalena SPECIFICHE TECNICHE: materia plastica (gomma, poliuretano, polietilene), rinforzati, antiscivolo, urtoassorbenti, resistnti a raggi ultravioletti e riciclabili RM1 Traverso di lega ferrosa acciaio zincato; impiego: gioco altalena RM1 Catena di lega ferrosa acciaio zincato; geometria: coppia; impiego: gioco altalena RM1 Giunto di movimento di lega ferrosa acciaio zincato; impiego: gioco altalena SPECIFICHE TECNICHE: con cuscinetti a sfera | RISORSA MATERIALE | ATTREZZATURE GIOCHI | KIT | GIOCO | LEGA ALLUMINIO GENERICO | [6 empty] | MU.06.450.0020.c | Altalena doppia con due seggiolini a tavoletta, a gabbia o promiscui struttura conforme alla normativa UNI EN 1176:2008 (da parte 1 a parte 7) e ai successivi aggiornamenti nonché ai riferimenti normativi in essa contenuti e per la quale sia stato emesso, da parte di Ente terzo, un certificato di collaudo. - altalena con montanti in alluminio/lega di alluminio verniciati con polveri epossidiche termoindurenti. | nd | altalena doppia | [9 empty] | RM.57.10.25.Sa000.0000.- - RM.57.15.00.D0000.0500.- - RM.57.10.30.Sb003.0000.- - RM.57.15.25.Sb003.0000.- - RM.57.15.05.Sb003.0000.- - | 1 | cad | nd | nd - | attrezzature ricreative - | lega alluminio generico | nd - | nd - |  | nd - | nd - | montanti ¦ traversa ¦ 2 sedili ¦ ferramenta e minuteria varia antivandalo (con eventuale sistemi di protezione per teste e filettature sporgenti) | nd - | verniciato - | nd - | nd | nd - | NO |  |  |  |  | nd |  |  |  |  | nd | nd | nd |  | nd | nd | nd | ferramenta e minuteria varia in lega ferrosa lega ferrosa acciaio generico zincato o inox | nd | nd | NO | NO
LOM251.RM.57.05.00.Sa000.1000.- | Gioco scivolo semplice di lega alluminio generico; impiego: attrezzature ricreative. Componenti: montante, elemento strutturale scala, scivolo. Incluso: ferramenta e minuteria varia in lega ferrosa lega ferrosa acciaio generico zincato o inox SPECIFICHE TECNICHE: età di utilizzo minimo 6 mesi; ferramenta e minuteria varia antivandalo (con eventuale sistemi di protezione per teste e filettature sporgenti) RM1 Montante di lega alluminio generico; finitura: verniciata; funzione: portante; impiego: gioco scivolo semplice SPECIFICHE TECNICHE: verniciatura con polveri epossidiche termoindurenti RM1 Elemento strutturale scala di materiale generico; geometria: tipo gradini/pedane; funzione: accesso/salita; impiego: gioco scivolo semplice ¦ gioco a una torre/modulo ¦ gioco a due torri/moduli ¦ gioco a tre torri/moduli RM1 Scivolo di plastica generico; geometria: lineare aperto; funzione: uscita/discesa; impiego: gioco scivolo semplice ¦ gioco a una torre/modulo ¦ gioco a due torri/moduli ¦ gioco a tre torri/moduli SPECIFICHE TECNICHE: materia sintetica/plastica resistnti a raggi ultravioletti e riciclabili | 1 cad | 2696.65 | 2131.74 | 0 | RM.57.05.00.Sa000.1000.- | Gioco scivolo semplice di lega alluminio generico; impiego: attrezzature ricreative. Componenti: montante, elemento strutturale scala, scivolo. Incluso: ferramenta e minuteria varia in lega ferrosa lega ferrosa acciaio generico zincato o inox SPECIFICHE TECNICHE: età di utilizzo minimo 6 mesi; ferramenta e minuteria varia antivandalo (con eventuale sistemi di protezione per teste e filettature sporgenti) | RM1 Montante di lega alluminio generico; finitura: verniciata; funzione: portante; impiego: gioco scivolo semplice SPECIFICHE TECNICHE: verniciatura con polveri epossidiche termoindurenti RM1 Elemento strutturale scala di materiale generico; geometria: tipo gradini/pedane; funzione: accesso/salita; impiego: gioco scivolo semplice ¦ gioco a una torre/modulo ¦ gioco a due torri/moduli ¦ gioco a tre torri/moduli RM1 Scivolo di plastica generico; geometria: lineare aperto; funzione: uscita/discesa; impiego: gioco scivolo semplice ¦ gioco a una torre/modulo ¦ gioco a due torri/moduli ¦ gioco a tre torri/moduli SPECIFICHE TECNICHE: materia sintetica/plastica resistnti a raggi ultravioletti e riciclabili | RISORSA MATERIALE | ATTREZZATURE GIOCHI | KIT | GIOCO | LEGA ALLUMINIO GENERICO | [6 empty] | MU.06.450.0050.c | Scivolo semplice - età di utilizzo: minimo 6 mesi - struttura portante in alluminio/lega di alluminio verniciati con polveri epossidiche termoindurenti, versione con uno scivolo lineare in materiale plastico | nd | scivolo semplice | [9 empty] | RM.57.10.25.Sa000.0005.- - RM.57.15.55.Za000.0500.- - RM.57.10.00.D0000.0000.- - | 1 | cad | nd | nd - | attrezzature ricreative - | lega alluminio generico | nd - | nd - |  | nd - | nd - | età di utilizzo minimo 6 mesi; ferramenta e minuteria varia antivandalo (con eventuale sistemi di protezione per teste e filettature sporgenti) | nd - | nd - | nd - | nd | nd - | NO |  |  |  |  | nd |  |  |  |  | nd | nd | nd |  | nd | nd | nd | ferramenta e minuteria varia in lega ferrosa lega ferrosa acciaio generico zincato o inox | nd | nd | NO | NO
LOM251.RM.57.05.00.Sa000.1005.- | Gioco scivolo semplice di lega alluminio generico; impiego: attrezzature ricreative. Componenti: montante, elemento strutturale scala, scivolo. Incluso: ferramenta e minuteria varia in lega ferrosa lega ferrosa acciaio generico zincato o inox SPECIFICHE TECNICHE: età di utilizzo minimo 6 mesi; ferramenta e minuteria varia antivandalo (con eventuale sistemi di protezione per teste e filettature sporgenti) RM1 Montante di lega alluminio generico; finitura: verniciata; funzione: portante; impiego: gioco scivolo semplice SPECIFICHE TECNICHE: verniciatura con polveri epossidiche termoindurenti RM1 Elemento strutturale scala di materiale generico; geometria: tipo gradini/pedane; funzione: accesso/salita; impiego: gioco scivolo semplice ¦ gioco a una torre/modulo ¦ gioco a due torri/moduli ¦ gioco a tre torri/moduli RM1 Scivolo di lega ferrosa acciaio generico; geometria: lineare aperto; funzione: uscita/discesa; impiego: gioco scivolo semplice ¦ gioco a una torre/modulo ¦ gioco a due torri/moduli ¦ gioco a tre torri/moduli | 1 cad | 3290.84 | 2601.45 | 0 | RM.57.05.00.Sa000.1005.- | Gioco scivolo semplice di lega alluminio generico; impiego: attrezzature ricreative. Componenti: montante, elemento strutturale scala, scivolo. Incluso: ferramenta e minuteria varia in lega ferrosa lega ferrosa acciaio generico zincato o inox SPECIFICHE TECNICHE: età di utilizzo minimo 6 mesi; ferramenta e minuteria varia antivandalo (con eventuale sistemi di protezione per teste e filettature sporgenti) | RM1 Montante di lega alluminio generico; finitura: verniciata; funzione: portante; impiego: gioco scivolo semplice SPECIFICHE TECNICHE: verniciatura con polveri epossidiche termoindurenti RM1 Elemento strutturale scala di materiale generico; geometria: tipo gradini/pedane; funzione: accesso/salita; impiego: gioco scivolo semplice ¦ gioco a una torre/modulo ¦ gioco a due torri/moduli ¦ gioco a tre torri/moduli RM1 Scivolo di lega ferrosa acciaio generico; geometria: lineare aperto; funzione: uscita/discesa; impiego: gioco scivolo semplice ¦ gioco a una torre/modulo ¦ gioco a due torri/moduli ¦ gioco a tre torri/moduli | RISORSA MATERIALE | ATTREZZATURE GIOCHI | KIT | GIOCO | LEGA ALLUMINIO GENERICO | [6 empty] | MU.06.450.0050.d | Scivolo semplice - età di utilizzo: minimo 6 mesi - struttura portante in alluminio/lega di alluminio verniciati con polveri epossidiche termoindurenti, versione con uno scivolo lineare in acciaio | nd | scivolo semplice | [9 empty] | RM.57.10.25.Sa000.0005.- - RM.57.15.55.Za000.0500.- - RM.57.10.00.Sb001.0000.- - | 1 | cad | nd | nd - | attrezzature ricreative - | lega alluminio generico | nd - | nd - |  | nd - | nd - | età di utilizzo minimo 6 mesi; ferramenta e minuteria varia antivandalo (con eventuale sistemi di protezione per teste e filettature sporgenti) | nd - | nd - | nd - | nd | nd - | NO |  |  |  |  | nd |  |  |  |  | nd | nd | nd |  | nd | nd | nd | ferramenta e minuteria varia in lega ferrosa lega ferrosa acciaio generico zincato o inox | nd | nd | NO | NO
LOM251.RM.57.05.00.Sb003.0000.- | Gioco a due torri/moduli di lega ferrosa acciaio zincato; impiego: attrezzature ricreative. Componenti: montante, elemento strutturale scala, scivolo, elemento strutturale ponte. Incluso: ferramenta e minuteria varia in lega ferrosa acciaio generico zincato o inox SPECIFICHE TECNICHE: età di utilizzo minimo 6 mesi; 2 torri ¦ 2 accesso/salita ¦ 2 uscita/discesa ¦ 1 collegamento ¦ ferramenta e minuteria varia antivandalo (con eventuale sistemi di protezione per teste e filettature sporgenti) RM1 Montante di lega ferrosa acciaio zincato; finitura: verniciata; geometria: a due torri/moduli; funzione: portante; impiego: gioco a una torre/modulo SPECIFICHE TECNICHE: acciaio zincato a caldo, verniciatura con polveri epossidiche termoindurenti RM1 Elemento strutturale scala di materiale generico; geometria: tipo gradini/pedane; funzione: accesso/salita; impiego: gioco scivolo semplice ¦ gioco a una torre/modulo ¦ gioco a due torri/moduli ¦ gioco a tre torri/moduli RM1 Scivolo di plastica generico; geometria: lineare aperto; funzione: uscita/discesa; impiego: gioco scivolo semplice ¦ gioco a una torre/modulo ¦ gioco a due torri/moduli ¦ gioco a tre torri/moduli SPECIFICHE TECNICHE: materia sintetica/plastica resistnti a raggi ultravioletti e riciclabili RM1 Elemento strutturale ponte di materiale generico; geometria: fisso; funzione: collegamento; impiego: gioco a due torri/moduli ¦ gioco a tre torri/moduli | 1 cad | 11152.27 | 8816.03 | 0 | RM.57.05.00.Sb003.0000.- | Gioco a due torri/moduli di lega ferrosa acciaio zincato; impiego: attrezzature ricreative. Componenti: montante, elemento strutturale scala, scivolo, elemento strutturale ponte. Incluso: ferramenta e minuteria varia in lega ferrosa acciaio generico zincato o inox SPECIFICHE TECNICHE: età di utilizzo minimo 6 mesi; 2 torri ¦ 2 accesso/salita ¦ 2 uscita/discesa ¦ 1 collegamento ¦ ferramenta e minuteria varia antivandalo (con eventuale sistemi di protezione per teste e filettature sporgenti) | RM1 Montante di lega ferrosa acciaio zincato; finitura: verniciata; geometria: a due torri/moduli; funzione: portante; impiego: gioco a una torre/modulo SPECIFICHE TECNICHE: acciaio zincato a caldo, verniciatura con polveri epossidiche termoindurenti RM1 Elemento strutturale scala di materiale generico; geometria: tipo gradini/pedane; funzione: accesso/salita; impiego: gioco scivolo semplice ¦ gioco a una torre/modulo ¦ gioco a due torri/moduli ¦ gioco a tre torri/moduli RM1 Scivolo di plastica generico; geometria: lineare aperto; funzione: uscita/discesa; impiego: gioco scivolo semplice ¦ gioco a una torre/modulo ¦ gioco a due torri/moduli ¦ gioco a tre torri/moduli SPECIFICHE TECNICHE: materia sintetica/plastica resistnti a raggi ultravioletti e riciclabili RM1 Elemento strutturale ponte di materiale generico; geometria: fisso; funzione: collegamento; impiego: gioco a due torri/moduli ¦ gioco a tre torri/moduli | RISORSA MATERIALE | ATTREZZATURE GIOCHI | KIT | GIOCO | LEGA FERROSA ACCIAIO ZINCATO | [6 empty] | MU.06.450.0100.b | Gioco complesso a due torri/moduli - età di utilizzo minimo 6 mesi - struttura portante in acciaio zincato a caldo o in alluminio/lega di alluminio, verniciata con polveri epossidiche termoindurenti | nd | a due torri/moduli | [9 empty] | RM.57.10.25.Sb003.0015.- - RM.57.15.55.Za000.0500.- - RM.57.10.00.D0000.0000.- - RM.57.15.55.Za000.0250.- - | 1 | cad | nd | nd - | attrezzature ricreative - | lega ferrosa acciaio zincato | nd - | nd - |  | nd - | nd - | età di utilizzo minimo 6 mesi; 2 torri ¦ 2 accesso/salita ¦ 2 uscita/discesa ¦ 1 collegamento ¦ ferramenta e minuteria varia antivandalo (con eventuale sistemi di protezione per teste e filettature sporgenti) | nd - | nd - | nd - | nd | nd - | NO |  |  |  |  | nd |  |  |  |  | nd | nd | nd |  | nd | nd | nd | ferramenta e minuteria varia in lega ferrosa acciaio generico zincato o inox | nd | nd | NO | NO
LOM251.RM.57.05.00.Sb003.0005.- | Gioco a due torri/moduli di lega ferrosa acciaio zincato; impiego: attrezzature ricreative. Componenti: montante, scala gradini/pedane/pioli/doghe, elemento strutturale ponte, scivolo. Incluso: ferramenta e minuteria varia in lega ferrosa acciaio generico zincato o inox SPECIFICHE TECNICHE: età di utilizzo minimo 3 anni; 2 torri ¦ 2 accesso/salita ¦ 2 uscita/discesa ¦ 1 collegamento ¦ ferramenta e minuteria varia antivandalo (con eventuale sistemi di protezione per teste e filettature sporgenti) RM1 Montante di lega ferrosa acciaio zincato; finitura: verniciata; geometria: a due torri/moduli; funzione: portante; impiego: gioco a una torre/modulo SPECIFICHE TECNICHE: acciaio zincato a caldo, verniciatura con polveri epossidiche termoindurenti RM1 Scala gradini/pedane/pioli/doghe di materiale generico; geometria: con arrampicata in rete/parete ¦ rampa con/senza corda; funzione: accesso/salita RM1 Elemento strutturale ponte di materiale generico; geometria: fisso; funzione: collegamento; impiego: gioco a due torri/moduli ¦ gioco a tre torri/moduli RM1 Scivolo di plastica generico; geometria: lineare aperto; funzione: uscita/discesa; impiego: gioco scivolo semplice ¦ gioco a una torre/modulo ¦ gioco a due torri/moduli ¦ gioco a tre torri/moduli SPECIFICHE TECNICHE: materia sintetica/plastica resistnti a raggi ultravioletti e riciclabili | 1 cad | 9728.08 | 7690.18 | 0 | RM.57.05.00.Sb003.0005.- | Gioco a due torri/moduli di lega ferrosa acciaio zincato; impiego: attrezzature ricreative. Componenti: montante, scala gradini/pedane/pioli/doghe, elemento strutturale ponte, scivolo. Incluso: ferramenta e minuteria varia in lega ferrosa acciaio generico zincato o inox SPECIFICHE TECNICHE: età di utilizzo minimo 3 anni; 2 torri ¦ 2 accesso/salita ¦ 2 uscita/discesa ¦ 1 collegamento ¦ ferramenta e minuteria varia antivandalo (con eventuale sistemi di protezione per teste e filettature sporgenti) | RM1 Montante di lega ferrosa acciaio zincato; finitura: verniciata; geometria: a due torri/moduli; funzione: portante; impiego: gioco a una torre/modulo SPECIFICHE TECNICHE: acciaio zincato a caldo, verniciatura con polveri epossidiche termoindurenti RM1 Scala gradini/pedane/pioli/doghe di materiale generico; geometria: con arrampicata in rete/parete ¦ rampa con/senza corda; funzione: accesso/salita RM1 Elemento strutturale ponte di materiale generico; geometria: fisso; funzione: collegamento; impiego: gioco a due torri/moduli ¦ gioco a tre torri/moduli RM1 Scivolo di plastica generico; geometria: lineare aperto; funzione: uscita/discesa; impiego: gioco scivolo semplice ¦ gioco a una torre/modulo ¦ gioco a due torri/moduli ¦ gioco a tre torri/moduli SPECIFICHE TECNICHE: materia sintetica/plastica resistnti a raggi ultravioletti e riciclabili | RISORSA MATERIALE | ATTREZZATURE GIOCHI | KIT | GIOCO | LEGA FERROSA ACCIAIO ZINCATO | [6 empty] | MU.06.450.0140.e | Gioco complesso a due torri/moduli - età di utilizzo minimo 3 anni - struttura portante in acciaio zincato a caldo o in alluminio/lega di alluminio, e verniciata con polveri epossidiche termoindurenti; con un ponte fisso e due scivoli lineari in materiale plastico o acciaio. | nd | a due torri/moduli | [9 empty] | RM.57.10.25.Sb003.0015.- - RM.57.10.05.Za000.0000.- - RM.57.15.55.Za000.0250.- - RM.57.10.00.D0000.0000.- - | 1 | cad | nd | nd - | attrezzature ricreative - | lega ferrosa acciaio zincato | nd - | nd - |  | nd - | nd - | età di utilizzo minimo 3 anni; 2 torri ¦ 2 accesso/salita ¦ 2 uscita/discesa ¦ 1 collegamento ¦ ferramenta e minuteria varia antivandalo (con eventuale sistemi di protezione per teste e filettature sporgenti) | nd - | nd - | nd - | nd | nd - | NO |  |  |  |  | nd |  |  |  |  | nd | nd | nd |  | nd | nd | nd | ferramenta e minuteria varia in lega ferrosa acciaio generico zincato o inox | nd | nd | NO | NO
LOM251.RM.57.05.00.Sb003.0010.- | Gioco a due torri/moduli di lega ferrosa acciaio zincato; impiego: attrezzature ricreative. Componenti: montante, scala gradini/pedane/pioli/doghe, elemento strutturale ponte, scivolo. Incluso: ferramenta e minuteria varia in lega ferrosa acciaio generico zincato o inox SPECIFICHE TECNICHE: età di utilizzo minimo 3 anni; 2 torri ¦ 2 accesso/salita ¦ 2 uscita/discesa ¦ 1 collegamento ¦ ferramenta e minuteria varia antivandalo (con eventuale sistemi di protezione per teste e filettature sporgenti) RM1 Montante di lega ferrosa acciaio zincato; finitura: verniciata; geometria: a due torri/moduli; funzione: portante; impiego: gioco a una torre/modulo SPECIFICHE TECNICHE: acciaio zincato a caldo, verniciatura con polveri epossidiche termoindurenti RM1 Scala gradini/pedane/pioli/doghe di materiale generico; geometria: con arrampicata in rete/parete ¦ rampa con/senza corda; funzione: accesso/salita RM1 Elemento strutturale ponte di materiale generico; geometria: mobile/oscillante; funzione: collegamento; impiego: gioco a due torri/moduli ¦ gioco a tre torri/moduli RM1 Scivolo di plastica generico; geometria: lineare aperto; funzione: uscita/discesa; impiego: gioco scivolo semplice ¦ gioco a una torre/modulo ¦ gioco a due torri/moduli ¦ gioco a tre torri/moduli SPECIFICHE TECNICHE: materia sintetica/plastica resistnti a raggi ultravioletti e riciclabili | 1 cad | 11519.75 | 9106.52 | 0 | RM.57.05.00.Sb003.0010.- | Gioco a due torri/moduli di lega ferrosa acciaio zincato; impiego: attrezzature ricreative. Componenti: montante, scala gradini/pedane/pioli/doghe, elemento strutturale ponte, scivolo. Incluso: ferramenta e minuteria varia in lega ferrosa acciaio generico zincato o inox SPECIFICHE TECNICHE: età di utilizzo minimo 3 anni; 2 torri ¦ 2 accesso/salita ¦ 2 uscita/discesa ¦ 1 collegamento ¦ ferramenta e minuteria varia antivandalo (con eventuale sistemi di protezione per teste e filettature sporgenti) | RM1 Montante di lega ferrosa acciaio zincato; finitura: verniciata; geometria: a due torri/moduli; funzione: portante; impiego: gioco a una torre/modulo SPECIFICHE TECNICHE: acciaio zincato a caldo, verniciatura con polveri epossidiche termoindurenti RM1 Scala gradini/pedane/pioli/doghe di materiale generico; geometria: con arrampicata in rete/parete ¦ rampa con/senza corda; funzione: accesso/salita RM1 Elemento strutturale ponte di materiale generico; geometria: mobile/oscillante; funzione: collegamento; impiego: gioco a due torri/moduli ¦ gioco a tre torri/moduli RM1 Scivolo di plastica generico; geometria: lineare aperto; funzione: uscita/discesa; impiego: gioco scivolo semplice ¦ gioco a una torre/modulo ¦ gioco a due torri/moduli ¦ gioco a tre torri/moduli SPECIFICHE TECNICHE: materia sintetica/plastica resistnti a raggi ultravioletti e riciclabili | RISORSA MATERIALE | ATTREZZATURE GIOCHI | KIT | GIOCO | LEGA FERROSA ACCIAIO ZINCATO | [6 empty] | MU.06.450.0140.f | Gioco complesso a due torri/moduli - età di utilizzo minimo 3 anni - struttura portante in acciaio zincato a caldo o in alluminio/lega di alluminio, e verniciata con polveri epossidiche termoindurenti; con un ponte mobile/oscillante e due scivoli lineari in materiale plastico o acciaio. | nd | a due torri/moduli | [9 empty] | RM.57.10.25.Sb003.0015.- - RM.57.10.05.Za000.0000.- - RM.57.15.55.Za000.0255.- - RM.57.10.00.D0000.0000.- - | 1 | cad | nd | nd - | attrezzature ricreative - | lega ferrosa acciaio zincato | nd - | nd - |  | nd - | nd - | età di utilizzo minimo 3 anni; 2 torri ¦ 2 accesso/salita ¦ 2 uscita/discesa ¦ 1 collegamento ¦ ferramenta e minuteria varia antivandalo (con eventuale sistemi di protezione per teste e filettature sporgenti) | nd - | nd - | nd - | nd | nd - | NO |  |  |  |  | nd |  |  |  |  | nd | nd | nd |  | nd | nd | nd | ferramenta e minuteria varia in lega ferrosa acciaio generico zincato o inox | nd | nd | NO | NO
LOM251.RM.57.05.00.Sb003.0015.- | Gioco a due torri/moduli di lega ferrosa acciaio zincato; impiego: attrezzature ricreative. Componenti: montante, scala gradini/pedane/pioli/doghe, scivolo, elemento strutturale ponte, scivolo. Incluso: ferramenta e minuteria varia in lega ferrosa acciaio generico zincato o inox SPECIFICHE TECNICHE: età di utilizzo minimo 3 anni; 2 torri ¦ 2 accesso/salita ¦ 2 uscita/discesa ¦ 1 collegamento ¦ ferramenta e minuteria varia antivandalo (con eventuale sistemi di protezione per teste e filettature sporgenti) RM1 Montante di lega ferrosa acciaio zincato; finitura: verniciata; geometria: a due torri/moduli; funzione: portante; impiego: gioco a una torre/modulo SPECIFICHE TECNICHE: acciaio zincato a caldo, verniciatura con polveri epossidiche termoindurenti RM1 Scala gradini/pedane/pioli/doghe di materiale generico; geometria: con arrampicata in rete/parete ¦ rampa con/senza corda; funzione: accesso/salita RM1 Scivolo di plastica generico; geometria: chiocciola/curvilineo; funzione: uscita/discesa; impiego: gioco scivolo semplice ¦ gioco a una torre/modulo ¦ gioco a due torri/moduli ¦ gioco a tre torri/moduli SPECIFICHE TECNICHE: materia sintetica/plastica resistnti a raggi ultravioletti e riciclabili RM1 Elemento strutturale ponte di materiale generico; geometria: fisso; funzione: collegamento; impiego: gioco a due torri/moduli ¦ gioco a tre torri/moduli RM1 Scivolo di plastica generico; geometria: lineare aperto; funzione: uscita/discesa; impiego: gioco scivolo semplice ¦ gioco a una torre/modulo ¦ gioco a due torri/moduli ¦ gioco a tre torri/moduli SPECIFICHE TECNICHE: materia sintetica/plastica resistnti a raggi ultravioletti e riciclabili | 1 cad | 9830.47 | 7771.12 | 0 | RM.57.05.00.Sb003.0015.- | Gioco a due torri/moduli di lega ferrosa acciaio zincato; impiego: attrezzature ricreative. Componenti: montante, scala gradini/pedane/pioli/doghe, scivolo, elemento strutturale ponte, scivolo. Incluso: ferramenta e minuteria varia in lega ferrosa acciaio generico zincato o inox SPECIFICHE TECNICHE: età di utilizzo minimo 3 anni; 2 torri ¦ 2 accesso/salita ¦ 2 uscita/discesa ¦ 1 collegamento ¦ ferramenta e minuteria varia antivandalo (con eventuale sistemi di protezione per teste e filettature sporgenti) | RM1 Montante di lega ferrosa acciaio zincato; finitura: verniciata; geometria: a due torri/moduli; funzione: portante; impiego: gioco a una torre/modulo SPECIFICHE TECNICHE: acciaio zincato a caldo, verniciatura con polveri epossidiche termoindurenti RM1 Scala gradini/pedane/pioli/doghe di materiale generico; geometria: con arrampicata in rete/parete ¦ rampa con/senza corda; funzione: accesso/salita RM1 Scivolo di plastica generico; geometria: chiocciola/curvilineo; funzione: uscita/discesa; impiego: gioco scivolo semplice ¦ gioco a una torre/modulo ¦ gioco a due torri/moduli ¦ gioco a tre torri/moduli SPECIFICHE TECNICHE: materia sintetica/plastica resistnti a raggi ultravioletti e riciclabili RM1 Elemento strutturale ponte di materiale generico; geometria: fisso; funzione: collegamento; impiego: gioco a due torri/moduli ¦ gioco a tre torri/moduli RM1 Scivolo di plastica generico; geometria: lineare aperto; funzione: uscita/discesa; impiego: gioco scivolo semplice ¦ gioco a una torre/modulo ¦ gioco a due torri/moduli ¦ gioco a tre torri/moduli SPECIFICHE TECNICHE: materia sintetica/plastica resistnti a raggi ultravioletti e riciclabili | RISORSA MATERIALE | ATTREZZATURE GIOCHI | KIT | GIOCO | LEGA FERROSA ACCIAIO ZINCATO | [6 empty] | MU.06.450.0140.g | Gioco complesso a due torri/moduli - età di utilizzo minimo 3 anni - struttura portante in acciaio zincato a caldo o in alluminio/lega di alluminio, e verniciata con polveri epossidiche termoindurenti; con un ponte fisso, uno scivolo a chiocciola/curvilineo e uno scivolo lineare in materiale plastico o acciaio. | nd | a due torri/moduli | [9 empty] | RM.57.10.25.Sb003.0015.- - RM.57.10.05.Za000.0000.- - RM.57.10.00.D0000.0005.- - RM.57.15.55.Za000.0250.- - RM.57.10.00.D0000.0000.- - | 1 | cad | nd | nd - | attrezzature ricreative - | lega ferrosa acciaio zincato | nd - | nd - |  | nd - | nd - | età di utilizzo minimo 3 anni; 2 torri ¦ 2 accesso/salita ¦ 2 uscita/discesa ¦ 1 collegamento ¦ ferramenta e minuteria varia antivandalo (con eventuale sistemi di protezione per teste e filettature sporgenti) | nd - | nd - | nd - | nd | nd - | NO |  |  |  |  | nd |  |  |  |  | nd | nd | nd |  | nd | nd | nd | ferramenta e minuteria varia in lega ferrosa acciaio generico zincato o inox | nd | nd | NO | NO
LOM251.RM.57.05.00.Sb003.0020.- | Gioco a due torri/moduli di lega ferrosa acciaio zincato; impiego: attrezzature ricreative. Componenti: montante, scala gradini/pedane/pioli/doghe, scivolo, elemento strutturale ponte, scivolo. Incluso: ferramenta e minuteria varia in lega ferrosa acciaio generico zincato o inox SPECIFICHE TECNICHE: età di utilizzo minimo 3 anni; 2 torri ¦ 2 accesso/salita ¦ 2 uscita/discesa ¦ 1 collegamento ¦ ferramenta e minuteria varia antivandalo (con eventuale sistemi di protezione per teste e filettature sporgenti) RM1 Montante di lega ferrosa acciaio zincato; finitura: verniciata; geometria: a due torri/moduli; funzione: portante; impiego: gioco a una torre/modulo SPECIFICHE TECNICHE: acciaio zincato a caldo, verniciatura con polveri epossidiche termoindurenti RM1 Scala gradini/pedane/pioli/doghe di materiale generico; geometria: con arrampicata in rete/parete ¦ rampa con/senza corda; funzione: accesso/salita RM1 Scivolo di plastica generico; geometria: chiocciola/curvilineo; funzione: uscita/discesa; impiego: gioco scivolo semplice ¦ gioco a una torre/modulo ¦ gioco a due torri/moduli ¦ gioco a tre torri/moduli SPECIFICHE TECNICHE: materia sintetica/plastica resistnti a raggi ultravioletti e riciclabili RM1 Elemento strutturale ponte di materiale generico; geometria: mobile/oscillante; funzione: collegamento; impiego: gioco a due torri/moduli ¦ gioco a tre torri/moduli RM1 Scivolo di plastica generico; geometria: lineare aperto; funzione: uscita/discesa; impiego: gioco scivolo semplice ¦ gioco a una torre/modulo ¦ gioco a due torri/moduli ¦ gioco a tre torri/moduli SPECIFICHE TECNICHE: materia sintetica/plastica resistnti a raggi ultravioletti e riciclabili | 1 cad | 13523.5 | 10690.51 | 0 | RM.57.05.00.Sb003.0020.- | Gioco a due torri/moduli di lega ferrosa acciaio zincato; impiego: attrezzature ricreative. Componenti: montante, scala gradini/pedane/pioli/doghe, scivolo, elemento strutturale ponte, scivolo. Incluso: ferramenta e minuteria varia in lega ferrosa acciaio generico zincato o inox SPECIFICHE TECNICHE: età di utilizzo minimo 3 anni; 2 torri ¦ 2 accesso/salita ¦ 2 uscita/discesa ¦ 1 collegamento ¦ ferramenta e minuteria varia antivandalo (con eventuale sistemi di protezione per teste e filettature sporgenti) | RM1 Montante di lega ferrosa acciaio zincato; finitura: verniciata; geometria: a due torri/moduli; funzione: portante; impiego: gioco a una torre/modulo SPECIFICHE TECNICHE: acciaio zincato a caldo, verniciatura con polveri epossidiche termoindurenti RM1 Scala gradini/pedane/pioli/doghe di materiale generico; geometria: con arrampicata in rete/parete ¦ rampa con/senza corda; funzione: accesso/salita RM1 Scivolo di plastica generico; geometria: chiocciola/curvilineo; funzione: uscita/discesa; impiego: gioco scivolo semplice ¦ gioco a una torre/modulo ¦ gioco a due torri/moduli ¦ gioco a tre torri/moduli SPECIFICHE TECNICHE: materia sintetica/plastica resistnti a raggi ultravioletti e riciclabili RM1 Elemento strutturale ponte di materiale generico; geometria: mobile/oscillante; funzione: collegamento; impiego: gioco a due torri/moduli ¦ gioco a tre torri/moduli RM1 Scivolo di plastica generico; geometria: lineare aperto; funzione: uscita/discesa; impiego: gioco scivolo semplice ¦ gioco a una torre/modulo ¦ gioco a due torri/moduli ¦ gioco a tre torri/moduli SPECIFICHE TECNICHE: materia sintetica/plastica resistnti a raggi ultravioletti e riciclabili | RISORSA MATERIALE | ATTREZZATURE GIOCHI | KIT | GIOCO | LEGA FERROSA ACCIAIO ZINCATO | [6 empty] | MU.06.450.0140.h | Gioco complesso a due torri/moduli - età di utilizzo minimo 3 anni - struttura portante in acciaio zincato a caldo o in alluminio/lega di alluminio, e verniciata con polveri epossidiche termoindurenti; con un ponte mobile/oscillante uno scivolo a chiocciola/curvilineo e uno scivolo lineare in materiale plastico o acciaio. | nd | a due torri/moduli | [9 empty] | RM.57.10.25.Sb003.0015.- - RM.57.10.05.Za000.0000.- - RM.57.10.00.D0000.0005.- - RM.57.15.55.Za000.0255.- - RM.57.10.00.D0000.0000.- - | 1 | cad | nd | nd - | attrezzature ricreative - | lega ferrosa acciaio zincato | nd - | nd - |  | nd - | nd - | età di utilizzo minimo 3 anni; 2 torri ¦ 2 accesso/salita ¦ 2 uscita/discesa ¦ 1 collegamento ¦ ferramenta e minuteria varia antivandalo (con eventuale sistemi di protezione per teste e filettature sporgenti) | nd - | nd - | nd - | nd | nd - | NO |  |  |  |  | nd |  |  |  |  | nd | nd | nd |  | nd | nd | nd | ferramenta e minuteria varia in lega ferrosa acciaio generico zincato o inox | nd | nd | NO | NO
LOM251.RM.57.05.00.Sb003.0025.- | Gioco a due torri/moduli di lega ferrosa acciaio zincato; impiego: attrezzature ricreative. Componenti: montante, scala gradini/pedane/pioli/doghe, elemento strutturale ponte, scivolo. Incluso: ferramenta e minuteria varia in lega ferrosa acciaio generico zincato o inox SPECIFICHE TECNICHE: età di utilizzo minimo 6 anni; 2 torri ¦ 2 accesso/salita ¦ 2 uscita/discesa ¦ 1 collegamento ¦ ferramenta e minuteria varia antivandalo (con eventuale sistemi di protezione per teste e filettature sporgenti) RM1 Montante di lega ferrosa acciaio zincato; finitura: verniciata; geometria: a due torri/moduli; funzione: portante; impiego: gioco a una torre/modulo SPECIFICHE TECNICHE: acciaio zincato a caldo, verniciatura con polveri epossidiche termoindurenti RM1 Scala gradini/pedane/pioli/doghe di materiale generico; geometria: con arrampicata in rete/parete ¦ rampa con/senza corda; funzione: accesso/salita RM1 Elemento strutturale ponte di materiale generico; geometria: fisso; funzione: collegamento; impiego: gioco a due torri/moduli ¦ gioco a tre torri/moduli RM1 Scivolo di plastica generico; geometria: lineare aperto; funzione: uscita/discesa; impiego: gioco scivolo semplice ¦ gioco a una torre/modulo ¦ gioco a due torri/moduli ¦ gioco a tre torri/moduli SPECIFICHE TECNICHE: materia sintetica/plastica resistnti a raggi ultravioletti e riciclabili | 1 cad | 12942.57 | 10231.28 | 0 | RM.57.05.00.Sb003.0025.- | Gioco a due torri/moduli di lega ferrosa acciaio zincato; impiego: attrezzature ricreative. Componenti: montante, scala gradini/pedane/pioli/doghe, elemento strutturale ponte, scivolo. Incluso: ferramenta e minuteria varia in lega ferrosa acciaio generico zincato o inox SPECIFICHE TECNICHE: età di utilizzo minimo 6 anni; 2 torri ¦ 2 accesso/salita ¦ 2 uscita/discesa ¦ 1 collegamento ¦ ferramenta e minuteria varia antivandalo (con eventuale sistemi di protezione per teste e filettature sporgenti) | RM1 Montante di lega ferrosa acciaio zincato; finitura: verniciata; geometria: a due torri/moduli; funzione: portante; impiego: gioco a una torre/modulo SPECIFICHE TECNICHE: acciaio zincato a caldo, verniciatura con polveri epossidiche termoindurenti RM1 Scala gradini/pedane/pioli/doghe di materiale generico; geometria: con arrampicata in rete/parete ¦ rampa con/senza corda; funzione: accesso/salita RM1 Elemento strutturale ponte di materiale generico; geometria: fisso; funzione: collegamento; impiego: gioco a due torri/moduli ¦ gioco a tre torri/moduli RM1 Scivolo di plastica generico; geometria: lineare aperto; funzione: uscita/discesa; impiego: gioco scivolo semplice ¦ gioco a una torre/modulo ¦ gioco a due torri/moduli ¦ gioco a tre torri/moduli SPECIFICHE TECNICHE: materia sintetica/plastica resistnti a raggi ultravioletti e riciclabili | RISORSA MATERIALE | ATTREZZATURE GIOCHI | KIT | GIOCO | LEGA FERROSA ACCIAIO ZINCATO | [6 empty] | MU.06.450.0180.e | Gioco complesso a due torri/moduli - età di utilizzo minimo 6 anni - struttura portante in acciaio zincato a caldo o in alluminio/lega di alluminio, e verniciata con polveri epossidiche termoindurenti; con un ponte fisso e due scivoli lineari in materiale plastico o acciaio. | nd | a due torri/moduli | [9 empty] | RM.57.10.25.Sb003.0015.- - RM.57.10.05.Za000.0000.- - RM.57.15.55.Za000.0250.- - RM.57.10.00.D0000.0000.- - | 1 | cad | nd | nd - | attrezzature ricreative - | lega ferrosa acciaio zincato | nd - | nd - |  | nd - | nd - | età di utilizzo minimo 6 anni; 2 torri ¦ 2 accesso/salita ¦ 2 uscita/discesa ¦ 1 collegamento ¦ ferramenta e minuteria varia antivandalo (con eventuale sistemi di protezione per teste e filettature sporgenti) | nd - | nd - | nd - | nd | nd - | NO |  |  |  |  | nd |  |  |  |  | nd | nd | nd |  | nd | nd | nd | ferramenta e minuteria varia in lega ferrosa acciaio generico zincato o inox | nd | nd | NO | NO
LOM251.RM.57.05.00.Sb003.0030.- | Gioco a due torri/moduli di lega ferrosa acciaio zincato; impiego: attrezzature ricreative. Componenti: montante, scala gradini/pedane/pioli/doghe, elemento strutturale ponte, scivolo. Incluso: ferramenta e minuteria varia in lega ferrosa acciaio generico zincato o inox SPECIFICHE TECNICHE: età di utilizzo minimo 6 anni; 2 torri ¦ 2 accesso/salita ¦ 2 uscita/discesa ¦ 1 collegamento ¦ ferramenta e minuteria varia antivandalo (con eventuale sistemi di protezione per teste e filettature sporgenti) RM1 Montante di lega ferrosa acciaio zincato; finitura: verniciata; geometria: a due torri/moduli; funzione: portante; impiego: gioco a una torre/modulo SPECIFICHE TECNICHE: acciaio zincato a caldo, verniciatura con polveri epossidiche termoindurenti RM1 Scala gradini/pedane/pioli/doghe di materiale generico; geometria: con arrampicata in rete/parete ¦ rampa con/senza corda; funzione: accesso/salita RM1 Elemento strutturale ponte di materiale generico; geometria: mobile/oscillante; funzione: collegamento; impiego: gioco a due torri/moduli ¦ gioco a tre torri/moduli RM1 Scivolo di plastica generico; geometria: lineare aperto; funzione: uscita/discesa; impiego: gioco scivolo semplice ¦ gioco a una torre/modulo ¦ gioco a due torri/moduli ¦ gioco a tre torri/moduli SPECIFICHE TECNICHE: materia sintetica/plastica resistnti a raggi ultravioletti e riciclabili | 1 cad | 14108.55 | 11153 | 0 | RM.57.05.00.Sb003.0030.- | Gioco a due torri/moduli di lega ferrosa acciaio zincato; impiego: attrezzature ricreative. Componenti: montante, scala gradini/pedane/pioli/doghe, elemento strutturale ponte, scivolo. Incluso: ferramenta e minuteria varia in lega ferrosa acciaio generico zincato o inox SPECIFICHE TECNICHE: età di utilizzo minimo 6 anni; 2 torri ¦ 2 accesso/salita ¦ 2 uscita/discesa ¦ 1 collegamento ¦ ferramenta e minuteria varia antivandalo (con eventuale sistemi di protezione per teste e filettature sporgenti) | RM1 Montante di lega ferrosa acciaio zincato; finitura: verniciata; geometria: a due torri/moduli; funzione: portante; impiego: gioco a una torre/modulo SPECIFICHE TECNICHE: acciaio zincato a caldo, verniciatura con polveri epossidiche termoindurenti RM1 Scala gradini/pedane/pioli/doghe di materiale generico; geometria: con arrampicata in rete/parete ¦ rampa con/senza corda; funzione: accesso/salita RM1 Elemento strutturale ponte di materiale generico; geometria: mobile/oscillante; funzione: collegamento; impiego: gioco a due torri/moduli ¦ gioco a tre torri/moduli RM1 Scivolo di plastica generico; geometria: lineare aperto; funzione: uscita/discesa; impiego: gioco scivolo semplice ¦ gioco a una torre/modulo ¦ gioco a due torri/moduli ¦ gioco a tre torri/moduli SPECIFICHE TECNICHE: materia sintetica/plastica resistnti a raggi ultravioletti e riciclabili | RISORSA MATERIALE | ATTREZZATURE GIOCHI | KIT | GIOCO | LEGA FERROSA ACCIAIO ZINCATO | [6 empty] | MU.06.450.0180.f | Gioco complesso a due torri/moduli - età di utilizzo minimo 6 anni - struttura portante in acciaio zincato a caldo o in alluminio/lega di alluminio, e verniciata con polveri epossidiche termoindurenti; con un ponte mobile/oscillante e due scivoli lineari in materiale plastico o acciaio. | nd | a due torri/moduli | [9 empty] | RM.57.10.25.Sb003.0015.- - RM.57.10.05.Za000.0000.- - RM.57.15.55.Za000.0255.- - RM.57.10.00.D0000.0000.- - | 1 | cad | nd | nd - | attrezzature ricreative - | lega ferrosa acciaio zincato | nd - | nd - |  | nd - | nd - | età di utilizzo minimo 6 anni; 2 torri ¦ 2 accesso/salita ¦ 2 uscita/discesa ¦ 1 collegamento ¦ ferramenta e minuteria varia antivandalo (con eventuale sistemi di protezione per teste e filettature sporgenti) | nd - | nd - | nd - | nd | nd - | NO |  |  |  |  | nd |  |  |  |  | nd | nd | nd |  | nd | nd | nd | ferramenta e minuteria varia in lega ferrosa acciaio generico zincato o inox | nd | nd | NO | NO
LOM251.RM.57.05.00.Sb003.0035.- | Gioco a due torri/moduli di lega ferrosa acciaio zincato; impiego: attrezzature ricreative. Componenti: montante, scala gradini/pedane/pioli/doghe, scivolo, elemento strutturale ponte, scivolo. Incluso: ferramenta e minuteria varia in lega ferrosa acciaio generico zincato o inox SPECIFICHE TECNICHE: età di utilizzo minimo 6 anni; 2 torri ¦ 2 accesso/salita ¦ 2 uscita/discesa ¦ 1 collegamento ¦ ferramenta e minuteria varia antivandalo (con eventuale sistemi di protezione per teste e filettature sporgenti) RM1 Montante di lega ferrosa acciaio zincato; finitura: verniciata; geometria: a due torri/moduli; funzione: portante; impiego: gioco a una torre/modulo SPECIFICHE TECNICHE: acciaio zincato a caldo, verniciatura con polveri epossidiche termoindurenti RM1 Scala gradini/pedane/pioli/doghe di materiale generico; geometria: con arrampicata in rete/parete ¦ rampa con/senza corda; funzione: accesso/salita RM1 Scivolo di plastica generico; geometria: chiocciola/curvilineo; funzione: uscita/discesa; impiego: gioco scivolo semplice ¦ gioco a una torre/modulo ¦ gioco a due torri/moduli ¦ gioco a tre torri/moduli SPECIFICHE TECNICHE: materia sintetica/plastica resistnti a raggi ultravioletti e riciclabili RM1 Elemento strutturale ponte di materiale generico; geometria: fisso; funzione: collegamento; impiego: gioco a due torri/moduli ¦ gioco a tre torri/moduli RM1 Scivolo di plastica generico; geometria: lineare aperto; funzione: uscita/discesa; impiego: gioco scivolo semplice ¦ gioco a una torre/modulo ¦ gioco a due torri/moduli ¦ gioco a tre torri/moduli SPECIFICHE TECNICHE: materia sintetica/plastica resistnti a raggi ultravioletti e riciclabili | 1 cad | 15901.61 | 12570.44 | 0 | RM.57.05.00.Sb003.0035.- | Gioco a due torri/moduli di lega ferrosa acciaio zincato; impiego: attrezzature ricreative. Componenti: montante, scala gradini/pedane/pioli/doghe, scivolo, elemento strutturale ponte, scivolo. Incluso: ferramenta e minuteria varia in lega ferrosa acciaio generico zincato o inox SPECIFICHE TECNICHE: età di utilizzo minimo 6 anni; 2 torri ¦ 2 accesso/salita ¦ 2 uscita/discesa ¦ 1 collegamento ¦ ferramenta e minuteria varia antivandalo (con eventuale sistemi di protezione per teste e filettature sporgenti) | RM1 Montante di lega ferrosa acciaio zincato; finitura: verniciata; geometria: a due torri/moduli; funzione: portante; impiego: gioco a una torre/modulo SPECIFICHE TECNICHE: acciaio zincato a caldo, verniciatura con polveri epossidiche termoindurenti RM1 Scala gradini/pedane/pioli/doghe di materiale generico; geometria: con arrampicata in rete/parete ¦ rampa con/senza corda; funzione: accesso/salita RM1 Scivolo di plastica generico; geometria: chiocciola/curvilineo; funzione: uscita/discesa; impiego: gioco scivolo semplice ¦ gioco a una torre/modulo ¦ gioco a due torri/moduli ¦ gioco a tre torri/moduli SPECIFICHE TECNICHE: materia sintetica/plastica resistnti a raggi ultravioletti e riciclabili RM1 Elemento strutturale ponte di materiale generico; geometria: fisso; funzione: collegamento; impiego: gioco a due torri/moduli ¦ gioco a tre torri/moduli RM1 Scivolo di plastica generico; geometria: lineare aperto; funzione: uscita/discesa; impiego: gioco scivolo semplice ¦ gioco a una torre/modulo ¦ gioco a due torri/moduli ¦ gioco a tre torri/moduli SPECIFICHE TECNICHE: materia sintetica/plastica resistnti a raggi ultravioletti e riciclabili | RISORSA MATERIALE | ATTREZZATURE GIOCHI | KIT | GIOCO | LEGA FERROSA ACCIAIO ZINCATO | [6 empty] | MU.06.450.0180.g | Gioco complesso a due torri/moduli - età di utilizzo minimo 6 anni - struttura portante in acciaio zincato a caldo o in alluminio/lega di alluminio, e verniciata con polveri epossidiche termoindurenti; con un ponte fisso, uno scivolo a chiocciola/curvilineo e uno scivolo lineare in materiale plastico o acciaio. | nd | a due torri/moduli | [9 empty] | RM.57.10.25.Sb003.0015.- - RM.57.10.05.Za000.0000.- - RM.57.10.00.D0000.0005.- - RM.57.15.55.Za000.0250.- - RM.57.10.00.D0000.0000.- - | 1 | cad | nd | nd - | attrezzature ricreative - | lega ferrosa acciaio zincato | nd - | nd - |  | nd - | nd - | età di utilizzo minimo 6 anni; 2 torri ¦ 2 accesso/salita ¦ 2 uscita/discesa ¦ 1 collegamento ¦ ferramenta e minuteria varia antivandalo (con eventuale sistemi di protezione per teste e filettature sporgenti) | nd - | nd - | nd - | nd | nd - | NO |  |  |  |  | nd |  |  |  |  | nd | nd | nd |  | nd | nd | nd | ferramenta e minuteria varia in lega ferrosa acciaio generico zincato o inox | nd | nd | NO | NO
LOM251.RM.57.05.00.Sb003.0040.- | Gioco a due torri/moduli di lega ferrosa acciaio zincato; impiego: attrezzature ricreative. Componenti: montante, scala gradini/pedane/pioli/doghe, scivolo, elemento strutturale ponte, scivolo. Incluso: ferramenta e minuteria varia in lega ferrosa acciaio generico zincato o inox SPECIFICHE TECNICHE: età di utilizzo minimo 6 anni; 2 torri ¦ 2 accesso/salita ¦ 2 uscita/discesa ¦ 1 collegamento ¦ ferramenta e minuteria varia antivandalo (con eventuale sistemi di protezione per teste e filettature sporgenti) RM1 Montante di lega ferrosa acciaio zincato; finitura: verniciata; geometria: a due torri/moduli; funzione: portante; impiego: gioco a una torre/modulo SPECIFICHE TECNICHE: acciaio zincato a caldo, verniciatura con polveri epossidiche termoindurenti RM1 Scala gradini/pedane/pioli/doghe di materiale generico; geometria: con arrampicata in rete/parete ¦ rampa con/senza corda; funzione: accesso/salita RM1 Scivolo di plastica generico; geometria: chiocciola/curvilineo; funzione: uscita/discesa; impiego: gioco scivolo semplice ¦ gioco a una torre/modulo ¦ gioco a due torri/moduli ¦ gioco a tre torri/moduli SPECIFICHE TECNICHE: materia sintetica/plastica resistnti a raggi ultravioletti e riciclabili RM1 Elemento strutturale ponte di materiale generico; geometria: mobile/oscillante; funzione: collegamento; impiego: gioco a due torri/moduli ¦ gioco a tre torri/moduli RM1 Scivolo di plastica generico; geometria: lineare aperto; funzione: uscita/discesa; impiego: gioco scivolo semplice ¦ gioco a una torre/modulo ¦ gioco a due torri/moduli ¦ gioco a tre torri/moduli SPECIFICHE TECNICHE: materia sintetica/plastica resistnti a raggi ultravioletti e riciclabili | 1 cad | 17649.86 | 13952.46 | 0 | RM.57.05.00.Sb003.0040.- | Gioco a due torri/moduli di lega ferrosa acciaio zincato; impiego: attrezzature ricreative. Componenti: montante, scala gradini/pedane/pioli/doghe, scivolo, elemento strutturale ponte, scivolo. Incluso: ferramenta e minuteria varia in lega ferrosa acciaio generico zincato o inox SPECIFICHE TECNICHE: età di utilizzo minimo 6 anni; 2 torri ¦ 2 accesso/salita ¦ 2 uscita/discesa ¦ 1 collegamento ¦ ferramenta e minuteria varia antivandalo (con eventuale sistemi di protezione per teste e filettature sporgenti) | RM1 Montante di lega ferrosa acciaio zincato; finitura: verniciata; geometria: a due torri/moduli; funzione: portante; impiego: gioco a una torre/modulo SPECIFICHE TECNICHE: acciaio zincato a caldo, verniciatura con polveri epossidiche termoindurenti RM1 Scala gradini/pedane/pioli/doghe di materiale generico; geometria: con arrampicata in rete/parete ¦ rampa con/senza corda; funzione: accesso/salita RM1 Scivolo di plastica generico; geometria: chiocciola/curvilineo; funzione: uscita/discesa; impiego: gioco scivolo semplice ¦ gioco a una torre/modulo ¦ gioco a due torri/moduli ¦ gioco a tre torri/moduli SPECIFICHE TECNICHE: materia sintetica/plastica resistnti a raggi ultravioletti e riciclabili RM1 Elemento strutturale ponte di materiale generico; geometria: mobile/oscillante; funzione: collegamento; impiego: gioco a due torri/moduli ¦ gioco a tre torri/moduli RM1 Scivolo di plastica generico; geometria: lineare aperto; funzione: uscita/discesa; impiego: gioco scivolo semplice ¦ gioco a una torre/modulo ¦ gioco a due torri/moduli ¦ gioco a tre torri/moduli SPECIFICHE TECNICHE: materia sintetica/plastica resistnti a raggi ultravioletti e riciclabili | RISORSA MATERIALE | ATTREZZATURE GIOCHI | KIT | GIOCO | LEGA FERROSA ACCIAIO ZINCATO | [6 empty] | MU.06.450.0180.h | Gioco complesso a due torri/moduli - età di utilizzo minimo 6 anni - struttura portante in acciaio zincato a caldo o in alluminio/lega di alluminio, e verniciata con polveri epossidiche termoindurenti; con un ponte mobile/oscillante uno scivolo a chiocciola/curvilineo e uno scivolo lineare in materiale plastico o acciaio. | nd | a due torri/moduli | [9 empty] | RM.57.10.25.Sb003.0015.- - RM.57.10.05.Za000.0000.- - RM.57.10.00.D0000.0005.- - RM.57.15.55.Za000.0255.- - RM.57.10.00.D0000.0000.- - | 1 | cad | nd | nd - | attrezzature ricreative - | lega ferrosa acciaio zincato | nd - | nd - |  | nd - | nd - | età di utilizzo minimo 6 anni; 2 torri ¦ 2 accesso/salita ¦ 2 uscita/discesa ¦ 1 collegamento ¦ ferramenta e minuteria varia antivandalo (con eventuale sistemi di protezione per teste e filettature sporgenti) | nd - | nd - | nd - | nd | nd - | NO |  |  |  |  | nd |  |  |  |  | nd | nd | nd |  | nd | nd | nd | ferramenta e minuteria varia in lega ferrosa acciaio generico zincato o inox | nd | nd | NO | NO
LOM251.RM.57.05.00.Sb003.0250.- | Gioco a tre torri/moduli di lega ferrosa acciaio zincato; impiego: attrezzature ricreative. Componenti: montante, elemento strutturale scala, scivolo, elemento strutturale ponte. Incluso: ferramenta e minuteria varia in lega ferrosa acciaio generico zincato o inox SPECIFICHE TECNICHE: età di utilizzo minimo 6 mesi; 3 torri ¦ 3 accesso/salita ¦ 2 uscita/discesa ¦ 2 collegamenti ¦ ferramenta e minuteria varia antivandalo (con eventuale sistemi di protezione per teste e filettature sporgenti) RM1 Montante di lega ferrosa acciaio zincato; finitura: verniciata; geometria: a tre torri/moduli; funzione: portante; impiego: gioco a una torre/modulo SPECIFICHE TECNICHE: acciaio zincato a caldo, verniciatura con polveri epossidiche termoindurenti RM1 Elemento strutturale scala di materiale generico; geometria: tipo gradini/pedane; funzione: accesso/salita; impiego: gioco scivolo semplice ¦ gioco a una torre/modulo ¦ gioco a due torri/moduli ¦ gioco a tre torri/moduli RM1 Scivolo di plastica generico; geometria: lineare aperto; funzione: uscita/discesa; impiego: gioco scivolo semplice ¦ gioco a una torre/modulo ¦ gioco a due torri/moduli ¦ gioco a tre torri/moduli SPECIFICHE TECNICHE: materia sintetica/plastica resistnti a raggi ultravioletti e riciclabili RM1 Elemento strutturale ponte di materiale generico; geometria: fisso; funzione: collegamento; impiego: gioco a due torri/moduli ¦ gioco a tre torri/moduli | 1 cad | 13333.6 | 10540.39 | 0 | RM.57.05.00.Sb003.0250.- | Gioco a tre torri/moduli di lega ferrosa acciaio zincato; impiego: attrezzature ricreative. Componenti: montante, elemento strutturale scala, scivolo, elemento strutturale ponte. Incluso: ferramenta e minuteria varia in lega ferrosa acciaio generico zincato o inox SPECIFICHE TECNICHE: età di utilizzo minimo 6 mesi; 3 torri ¦ 3 accesso/salita ¦ 2 uscita/discesa ¦ 2 collegamenti ¦ ferramenta e minuteria varia antivandalo (con eventuale sistemi di protezione per teste e filettature sporgenti) | RM1 Montante di lega ferrosa acciaio zincato; finitura: verniciata; geometria: a tre torri/moduli; funzione: portante; impiego: gioco a una torre/modulo SPECIFICHE TECNICHE: acciaio zincato a caldo, verniciatura con polveri epossidiche termoindurenti RM1 Elemento strutturale scala di materiale generico; geometria: tipo gradini/pedane; funzione: accesso/salita; impiego: gioco scivolo semplice ¦ gioco a una torre/modulo ¦ gioco a due torri/moduli ¦ gioco a tre torri/moduli RM1 Scivolo di plastica generico; geometria: lineare aperto; funzione: uscita/discesa; impiego: gioco scivolo semplice ¦ gioco a una torre/modulo ¦ gioco a due torri/moduli ¦ gioco a tre torri/moduli SPECIFICHE TECNICHE: materia sintetica/plastica resistnti a raggi ultravioletti e riciclabili RM1 Elemento strutturale ponte di materiale generico; geometria: fisso; funzione: collegamento; impiego: gioco a due torri/moduli ¦ gioco a tre torri/moduli | RISORSA MATERIALE | ATTREZZATURE GIOCHI | KIT | GIOCO | LEGA FERROSA ACCIAIO ZINCATO | [6 empty] | MU.06.450.0110.b | Gioco complesso a tre torri/moduli - età di utilizzo minimo 6 mesi - struttura portante in acciaio zincato a caldo o in alluminio/lega di alluminio, verniciata con polveri epossidiche termoindurenti | nd | a tre torri/moduli | [9 empty] | RM.57.10.25.Sb003.0020.- - RM.57.15.55.Za000.0500.- - RM.57.10.00.D0000.0000.- - RM.57.15.55.Za000.0250.- - | 1 | cad | nd | nd - | attrezzature ricreative - | lega ferrosa acciaio zincato | nd - | nd - |  | nd - | nd - | età di utilizzo minimo 6 mesi; 3 torri ¦ 3 accesso/salita ¦ 2 uscita/discesa ¦ 2 collegamenti ¦ ferramenta e minuteria varia antivandalo (con eventuale sistemi di protezione per teste e filettature sporgenti) | nd - | nd - | nd - | nd | nd - | NO |  |  |  |  | nd |  |  |  |  | nd | nd | nd |  | nd | nd | nd | ferramenta e minuteria varia in lega ferrosa acciaio generico zincato o inox | nd | nd | NO | NO
LOM251.RM.57.05.00.Sb003.0255.- | Gioco a tre torri/moduli di lega ferrosa acciaio zincato; impiego: attrezzature ricreative. Componenti: montante, elemento strutturale ponte, scivolo, scala gradini/pedane/pioli/doghe. Incluso: ferramenta e minuteria varia in lega ferrosa acciaio generico zincato o inox SPECIFICHE TECNICHE: età di utilizzo minimo 3 anni; 3 torri ¦ 3 accesso/salita ¦ 2 uscita/discesa ¦ 2 collegamento ¦ ferramenta e minuteria varia antivandalo (con eventuale sistemi di protezione per teste e filettature sporgenti) RM1 Montante di lega ferrosa acciaio zincato; finitura: verniciata; geometria: a tre torri/moduli; funzione: portante; impiego: gioco a una torre/modulo SPECIFICHE TECNICHE: acciaio zincato a caldo, verniciatura con polveri epossidiche termoindurenti RM1 Elemento strutturale ponte di materiale generico; geometria: fisso; funzione: collegamento; impiego: gioco a due torri/moduli ¦ gioco a tre torri/moduli RM1 Scivolo di plastica generico; geometria: lineare aperto; funzione: uscita/discesa; impiego: gioco scivolo semplice ¦ gioco a una torre/modulo ¦ gioco a due torri/moduli ¦ gioco a tre torri/moduli SPECIFICHE TECNICHE: materia sintetica/plastica resistnti a raggi ultravioletti e riciclabili RM1 Scala gradini/pedane/pioli/doghe di materiale generico; geometria: con arrampicata in rete/parete ¦ rampa con/senza corda; funzione: accesso/salita | 1 cad | 20937.94 | 16551.73 | 0 | RM.57.05.00.Sb003.0255.- | Gioco a tre torri/moduli di lega ferrosa acciaio zincato; impiego: attrezzature ricreative. Componenti: montante, elemento strutturale ponte, scivolo, scala gradini/pedane/pioli/doghe. Incluso: ferramenta e minuteria varia in lega ferrosa acciaio generico zincato o inox SPECIFICHE TECNICHE: età di utilizzo minimo 3 anni; 3 torri ¦ 3 accesso/salita ¦ 2 uscita/discesa ¦ 2 collegamento ¦ ferramenta e minuteria varia antivandalo (con eventuale sistemi di protezione per teste e filettature sporgenti) | RM1 Montante di lega ferrosa acciaio zincato; finitura: verniciata; geometria: a tre torri/moduli; funzione: portante; impiego: gioco a una torre/modulo SPECIFICHE TECNICHE: acciaio zincato a caldo, verniciatura con polveri epossidiche termoindurenti RM1 Elemento strutturale ponte di materiale generico; geometria: fisso; funzione: collegamento; impiego: gioco a due torri/moduli ¦ gioco a tre torri/moduli RM1 Scivolo di plastica generico; geometria: lineare aperto; funzione: uscita/discesa; impiego: gioco scivolo semplice ¦ gioco a una torre/modulo ¦ gioco a due torri/moduli ¦ gioco a tre torri/moduli SPECIFICHE TECNICHE: materia sintetica/plastica resistnti a raggi ultravioletti e riciclabili RM1 Scala gradini/pedane/pioli/doghe di materiale generico; geometria: con arrampicata in rete/parete ¦ rampa con/senza corda; funzione: accesso/salita | RISORSA MATERIALE | ATTREZZATURE GIOCHI | KIT | GIOCO | LEGA FERROSA ACCIAIO ZINCATO | [6 empty] | MU.06.450.0150.g | Gioco complesso a tre torri/moduli - età di utilizzo minimo 3 anni - struttura portante in acciaio zincato a caldo o in alluminio/lega di alluminio, e verniciata con polveri epossidiche termoindurenti; con due ponti fissi o mobile/oscillante e due scivoli lineari in materiale plastico o acciaio. | nd | a tre torri/moduli | [9 empty] | RM.57.10.25.Sb003.0020.- - RM.57.15.55.Za000.0250.- - RM.57.10.00.D0000.0000.- - RM.57.10.05.Za000.0000.- - | 1 | cad | nd | nd - | attrezzature ricreative - | lega ferrosa acciaio zincato | nd - | nd - |  | nd - | nd - | età di utilizzo minimo 3 anni; 3 torri ¦ 3 accesso/salita ¦ 2 uscita/discesa ¦ 2 collegamento ¦ ferramenta e minuteria varia antivandalo (con eventuale sistemi di protezione per teste e filettature sporgenti) | nd - | nd - | nd - | nd | nd - | NO |  |  |  |  | nd |  |  |  |  | nd | nd | nd |  | nd | nd | nd | ferramenta e minuteria varia in lega ferrosa acciaio generico zincato o inox | nd | nd | NO | NO
LOM251.RM.57.05.00.Sb003.0260.- | Gioco a tre torri/moduli di lega ferrosa acciaio zincato; impiego: attrezzature ricreative. Componenti: montante, elemento strutturale ponte, scivolo, scala gradini/pedane/pioli/doghe. Incluso: ferramenta e minuteria varia in lega ferrosa acciaio generico zincato o inox SPECIFICHE TECNICHE: età di utilizzo minimo 6 anni; 3 torri ¦ 3 accesso/salita ¦ 2 uscita/discesa ¦ 2 collegamento ¦ ferramenta e minuteria varia antivandalo (con eventuale sistemi di protezione per teste e filettature sporgenti) RM1 Montante di lega ferrosa acciaio zincato; finitura: verniciata; geometria: a tre torri/moduli; funzione: portante; impiego: gioco a una torre/modulo SPECIFICHE TECNICHE: acciaio zincato a caldo, verniciatura con polveri epossidiche termoindurenti RM1 Elemento strutturale ponte di materiale generico; geometria: fisso; funzione: collegamento; impiego: gioco a due torri/moduli ¦ gioco a tre torri/moduli RM1 Scivolo di plastica generico; geometria: lineare aperto; funzione: uscita/discesa; impiego: gioco scivolo semplice ¦ gioco a una torre/modulo ¦ gioco a due torri/moduli ¦ gioco a tre torri/moduli SPECIFICHE TECNICHE: materia sintetica/plastica resistnti a raggi ultravioletti e riciclabili RM1 Scala gradini/pedane/pioli/doghe di materiale generico; geometria: con arrampicata in rete/parete ¦ rampa con/senza corda; funzione: accesso/salita | 1 cad | 23369.81 | 18474.16 | 0 | RM.57.05.00.Sb003.0260.- | Gioco a tre torri/moduli di lega ferrosa acciaio zincato; impiego: attrezzature ricreative. Componenti: montante, elemento strutturale ponte, scivolo, scala gradini/pedane/pioli/doghe. Incluso: ferramenta e minuteria varia in lega ferrosa acciaio generico zincato o inox SPECIFICHE TECNICHE: età di utilizzo minimo 6 anni; 3 torri ¦ 3 accesso/salita ¦ 2 uscita/discesa ¦ 2 collegamento ¦ ferramenta e minuteria varia antivandalo (con eventuale sistemi di protezione per teste e filettature sporgenti) | RM1 Montante di lega ferrosa acciaio zincato; finitura: verniciata; geometria: a tre torri/moduli; funzione: portante; impiego: gioco a una torre/modulo SPECIFICHE TECNICHE: acciaio zincato a caldo, verniciatura con polveri epossidiche termoindurenti RM1 Elemento strutturale ponte di materiale generico; geometria: fisso; funzione: collegamento; impiego: gioco a due torri/moduli ¦ gioco a tre torri/moduli RM1 Scivolo di plastica generico; geometria: lineare aperto; funzione: uscita/discesa; impiego: gioco scivolo semplice ¦ gioco a una torre/modulo ¦ gioco a due torri/moduli ¦ gioco a tre torri/moduli SPECIFICHE TECNICHE: materia sintetica/plastica resistnti a raggi ultravioletti e riciclabili RM1 Scala gradini/pedane/pioli/doghe di materiale generico; geometria: con arrampicata in rete/parete ¦ rampa con/senza corda; funzione: accesso/salita | RISORSA MATERIALE | ATTREZZATURE GIOCHI | KIT | GIOCO | LEGA FERROSA ACCIAIO ZINCATO | [6 empty] | MU.06.450.0190.g | Gioco complesso a tre torri/moduli - età di utilizzo minimo 6 anni - struttura portante in acciaio zincato a caldo o in alluminio/lega di alluminio, e verniciata con polveri epossidiche termoindurenti; con due ponti fissi o mobile/oscillante e due scivoli lineari in materiale plastico o acciaio. | nd | a tre torri/moduli | [9 empty] | RM.57.10.25.Sb003.0020.- - RM.57.15.55.Za000.0250.- - RM.57.10.00.D0000.0000.- - RM.57.10.05.Za000.0000.- - | 1 | cad | nd | nd - | attrezzature ricreative - | lega ferrosa acciaio zincato | nd - | nd - |  | nd - | nd - | età di utilizzo minimo 6 anni; 3 torri ¦ 3 accesso/salita ¦ 2 uscita/discesa ¦ 2 collegamento ¦ ferramenta e minuteria varia antivandalo (con eventuale sistemi di protezione per teste e filettature sporgenti) | nd - | nd - | nd - | nd | nd - | NO |  |  |  |  | nd |  |  |  |  | nd | nd | nd |  | nd | nd | nd | ferramenta e minuteria varia in lega ferrosa acciaio generico zincato o inox | nd | nd | NO | NO
LOM251.RM.57.05.00.Sb003.0500.- | Gioco a una torre/modulo di lega ferrosa acciaio zincato; impiego: attrezzature ricreative. Componenti: montante, elemento strutturale scala, scivolo. Incluso: ferramenta e minuteria varia in lega ferrosa acciaio generico zincato o inox SPECIFICHE TECNICHE: età di utilizzo minimo 6 mesi; 1 torre ¦ 1 accesso/salita ¦ 1 uscita/discesa ¦ ferramenta e minuteria varia antivandalo (con eventuale sistemi di protezione per teste e filettature sporgenti) RM1 Montante di lega ferrosa acciaio zincato; finitura: verniciata; geometria: a una torre/modulo; funzione: portante; impiego: gioco a una torre/modulo SPECIFICHE TECNICHE: acciaio zincato a caldo, verniciatura con polveri epossidiche termoindurenti RM1 Elemento strutturale scala di materiale generico; geometria: tipo gradini/pedane; funzione: accesso/salita; impiego: gioco scivolo semplice ¦ gioco a una torre/modulo ¦ gioco a due torri/moduli ¦ gioco a tre torri/moduli RM1 Scivolo di plastica generico; geometria: lineare aperto; funzione: uscita/discesa; impiego: gioco scivolo semplice ¦ gioco a una torre/modulo ¦ gioco a due torri/moduli ¦ gioco a tre torri/moduli SPECIFICHE TECNICHE: materia sintetica/plastica resistnti a raggi ultravioletti e riciclabili | 1 cad | 5027.09 | 3973.98 | 0 | RM.57.05.00.Sb003.0500.- | Gioco a una torre/modulo di lega ferrosa acciaio zincato; impiego: attrezzature ricreative. Componenti: montante, elemento strutturale scala, scivolo. Incluso: ferramenta e minuteria varia in lega ferrosa acciaio generico zincato o inox SPECIFICHE TECNICHE: età di utilizzo minimo 6 mesi; 1 torre ¦ 1 accesso/salita ¦ 1 uscita/discesa ¦ ferramenta e minuteria varia antivandalo (con eventuale sistemi di protezione per teste e filettature sporgenti) | RM1 Montante di lega ferrosa acciaio zincato; finitura: verniciata; geometria: a una torre/modulo; funzione: portante; impiego: gioco a una torre/modulo SPECIFICHE TECNICHE: acciaio zincato a caldo, verniciatura con polveri epossidiche termoindurenti RM1 Elemento strutturale scala di materiale generico; geometria: tipo gradini/pedane; funzione: accesso/salita; impiego: gioco scivolo semplice ¦ gioco a una torre/modulo ¦ gioco a due torri/moduli ¦ gioco a tre torri/moduli RM1 Scivolo di plastica generico; geometria: lineare aperto; funzione: uscita/discesa; impiego: gioco scivolo semplice ¦ gioco a una torre/modulo ¦ gioco a due torri/moduli ¦ gioco a tre torri/moduli SPECIFICHE TECNICHE: materia sintetica/plastica resistnti a raggi ultravioletti e riciclabili | RISORSA MATERIALE | ATTREZZATURE GIOCHI | KIT | GIOCO | LEGA FERROSA ACCIAIO ZINCATO | [6 empty] | MU.06.450.0090.b | Gioco complesso a una torre/modulo - età di utilizzo minimo 6 mesi - struttura portante in acciaio zincato a caldo o in alluminio/lega di alluminio, verniciata con polveri epossidiche termoindurenti | nd | a una torre/modulo | [9 empty] | RM.57.10.00.D0000.0000.- - RM.57.15.55.Za000.0500.- - RM.57.10.25.Sb003.0010.- - | 1 | cad | nd | nd - | attrezzature ricreative - | lega ferrosa acciaio zincato | nd - | nd - |  | nd - | nd - | età di utilizzo minimo 6 mesi; 1 torre ¦ 1 accesso/salita ¦ 1 uscita/discesa ¦ ferramenta e minuteria varia antivandalo (con eventuale sistemi di protezione per teste e filettature sporgenti) | nd - | nd - | nd - | nd | nd - | NO |  |  |  |  | nd |  |  |  |  | nd | nd | nd |  | nd | nd | nd | ferramenta e minuteria varia in lega ferrosa acciaio generico zincato o inox | nd | nd | NO | NO
LOM251.RM.57.05.00.Sb003.0505.- | Gioco a una torre/modulo di lega ferrosa acciaio zincato; impiego: attrezzature ricreative. Componenti: montante, scala gradini/pedane/pioli/doghe, scivolo. Incluso: ferramenta e minuteria varia in lega ferrosa acciaio generico zincato o inox SPECIFICHE TECNICHE: età di utilizzo minimo 3 anni; 1 torre ¦ 1 accesso/salita ¦ 1 uscita/discesa ¦ ferramenta e minuteria varia antivandalo (con eventuale sistemi di protezione per teste e filettature sporgenti) RM1 Montante di lega ferrosa acciaio zincato; finitura: verniciata; geometria: a una torre/modulo; funzione: portante; impiego: gioco a una torre/modulo SPECIFICHE TECNICHE: acciaio zincato a caldo, verniciatura con polveri epossidiche termoindurenti RM1 Scala gradini/pedane/pioli/doghe di materiale generico; geometria: con arrampicata in rete/parete ¦ rampa con/senza corda; funzione: accesso/salita RM1 Scivolo di plastica generico; geometria: lineare aperto; funzione: uscita/discesa; impiego: gioco scivolo semplice ¦ gioco a una torre/modulo ¦ gioco a due torri/moduli ¦ gioco a tre torri/moduli SPECIFICHE TECNICHE: materia sintetica/plastica resistnti a raggi ultravioletti e riciclabili | 1 cad | 5436.04 | 4297.26 | 0 | RM.57.05.00.Sb003.0505.- | Gioco a una torre/modulo di lega ferrosa acciaio zincato; impiego: attrezzature ricreative. Componenti: montante, scala gradini/pedane/pioli/doghe, scivolo. Incluso: ferramenta e minuteria varia in lega ferrosa acciaio generico zincato o inox SPECIFICHE TECNICHE: età di utilizzo minimo 3 anni; 1 torre ¦ 1 accesso/salita ¦ 1 uscita/discesa ¦ ferramenta e minuteria varia antivandalo (con eventuale sistemi di protezione per teste e filettature sporgenti) | RM1 Montante di lega ferrosa acciaio zincato; finitura: verniciata; geometria: a una torre/modulo; funzione: portante; impiego: gioco a una torre/modulo SPECIFICHE TECNICHE: acciaio zincato a caldo, verniciatura con polveri epossidiche termoindurenti RM1 Scala gradini/pedane/pioli/doghe di materiale generico; geometria: con arrampicata in rete/parete ¦ rampa con/senza corda; funzione: accesso/salita RM1 Scivolo di plastica generico; geometria: lineare aperto; funzione: uscita/discesa; impiego: gioco scivolo semplice ¦ gioco a una torre/modulo ¦ gioco a due torri/moduli ¦ gioco a tre torri/moduli SPECIFICHE TECNICHE: materia sintetica/plastica resistnti a raggi ultravioletti e riciclabili | RISORSA MATERIALE | ATTREZZATURE GIOCHI | KIT | GIOCO | LEGA FERROSA ACCIAIO ZINCATO | [6 empty] | MU.06.450.0130.e | Gioco complesso a una torre/modulo - età di utilizzo minimo 3 anni - struttura portante in acciaio zincato a caldo e verniciata con polveri epossidiche termoindurenti e scivolo lineare in materiale plastico. | nd | a una torre/modulo | [9 empty] | RM.57.10.00.D0000.0000.- - RM.57.10.05.Za000.0000.- - RM.57.10.25.Sb003.0010.- - | 1 | cad | nd | nd - | attrezzature ricreative - | lega ferrosa acciaio zincato | nd - | nd - |  | nd - | nd - | età di utilizzo minimo 3 anni; 1 torre ¦ 1 accesso/salita ¦ 1 uscita/discesa ¦ ferramenta e minuteria varia antivandalo (con eventuale sistemi di protezione per teste e filettature sporgenti) | nd - | nd - | nd - | nd | nd - | NO |  |  |  |  | nd |  |  |  |  | nd | nd | nd |  | nd | nd | nd | ferramenta e minuteria varia in lega ferrosa acciaio generico zincato o inox | nd | nd | NO | NO
LOM251.RM.57.05.00.Sb003.0510.- | Gioco a una torre/modulo di lega ferrosa acciaio zincato; impiego: attrezzature ricreative. Componenti: montante, scala gradini/pedane/pioli/doghe, scivolo. Incluso: ferramenta e minuteria varia in lega ferrosa acciaio generico zincato o inox SPECIFICHE TECNICHE: età di utilizzo minimo 3 anni; 1 torre ¦ 1 accesso/salita ¦ 1 uscita/discesa ¦ ferramenta e minuteria varia antivandalo (con eventuale sistemi di protezione per teste e filettature sporgenti) RM1 Montante di lega ferrosa acciaio zincato; finitura: verniciata; geometria: a una torre/modulo; funzione: portante; impiego: gioco a una torre/modulo SPECIFICHE TECNICHE: acciaio zincato a caldo, verniciatura con polveri epossidiche termoindurenti RM1 Scala gradini/pedane/pioli/doghe di materiale generico; geometria: con arrampicata in rete/parete ¦ rampa con/senza corda; funzione: accesso/salita RM1 Scivolo di lega ferrosa acciaio generico; geometria: lineare aperto; funzione: uscita/discesa; impiego: gioco scivolo semplice ¦ gioco a una torre/modulo ¦ gioco a due torri/moduli ¦ gioco a tre torri/moduli | 1 cad | 5979.56 | 4726.92 | 0 | RM.57.05.00.Sb003.0510.- | Gioco a una torre/modulo di lega ferrosa acciaio zincato; impiego: attrezzature ricreative. Componenti: montante, scala gradini/pedane/pioli/doghe, scivolo. Incluso: ferramenta e minuteria varia in lega ferrosa acciaio generico zincato o inox SPECIFICHE TECNICHE: età di utilizzo minimo 3 anni; 1 torre ¦ 1 accesso/salita ¦ 1 uscita/discesa ¦ ferramenta e minuteria varia antivandalo (con eventuale sistemi di protezione per teste e filettature sporgenti) | RM1 Montante di lega ferrosa acciaio zincato; finitura: verniciata; geometria: a una torre/modulo; funzione: portante; impiego: gioco a una torre/modulo SPECIFICHE TECNICHE: acciaio zincato a caldo, verniciatura con polveri epossidiche termoindurenti RM1 Scala gradini/pedane/pioli/doghe di materiale generico; geometria: con arrampicata in rete/parete ¦ rampa con/senza corda; funzione: accesso/salita RM1 Scivolo di lega ferrosa acciaio generico; geometria: lineare aperto; funzione: uscita/discesa; impiego: gioco scivolo semplice ¦ gioco a una torre/modulo ¦ gioco a due torri/moduli ¦ gioco a tre torri/moduli | RISORSA MATERIALE | ATTREZZATURE GIOCHI | KIT | GIOCO | LEGA FERROSA ACCIAIO ZINCATO | [6 empty] | MU.06.450.0130.f | Gioco complesso a una torre/modulo - età di utilizzo minimo 3 anni - struttura portante in acciaio zincato a caldo e verniciata con polveri epossidiche termoindurenti e scivolo lineare in acciaio. | nd | a una torre/modulo | [9 empty] | RM.57.10.00.Sb001.0000.- - RM.57.10.05.Za000.0000.- - RM.57.10.25.Sb003.0010.- - | 1 | cad | nd | nd - | attrezzature ricreative - | lega ferrosa acciaio zincato | nd - | nd - |  | nd - | nd - | età di utilizzo minimo 3 anni; 1 torre ¦ 1 accesso/salita ¦ 1 uscita/discesa ¦ ferramenta e minuteria varia antivandalo (con eventuale sistemi di protezione per teste e filettature sporgenti) | nd - | nd - | nd - | nd | nd - | NO |  |  |  |  | nd |  |  |  |  | nd | nd | nd |  | nd | nd | nd | ferramenta e minuteria varia in lega ferrosa acciaio generico zincato o inox | nd | nd | NO | NO
LOM251.RM.57.05.00.Sb003.0515.- | Gioco a una torre/modulo di lega ferrosa acciaio zincato; impiego: attrezzature ricreative. Componenti: montante, scala gradini/pedane/pioli/doghe, scivolo. Incluso: ferramenta e minuteria varia in lega ferrosa acciaio generico zincato o inox SPECIFICHE TECNICHE: età di utilizzo minimo 3 anni; 1 torre ¦ 1 accesso/salita ¦ 1 uscita/discesa ¦ ferramenta e minuteria varia antivandalo (con eventuale sistemi di protezione per teste e filettature sporgenti) RM1 Montante di lega ferrosa acciaio zincato; finitura: verniciata; geometria: a una torre/modulo; funzione: portante; impiego: gioco a una torre/modulo SPECIFICHE TECNICHE: acciaio zincato a caldo, verniciatura con polveri epossidiche termoindurenti RM1 Scala gradini/pedane/pioli/doghe di materiale generico; geometria: con arrampicata in rete/parete ¦ rampa con/senza corda; funzione: accesso/salita RM1 Scivolo di plastica generico; geometria: chiocciola/curvilineo; funzione: uscita/discesa; impiego: gioco scivolo semplice ¦ gioco a una torre/modulo ¦ gioco a due torri/moduli ¦ gioco a tre torri/moduli SPECIFICHE TECNICHE: materia sintetica/plastica resistnti a raggi ultravioletti e riciclabili | 1 cad | 7507.37 | 5934.68 | 0 | RM.57.05.00.Sb003.0515.- | Gioco a una torre/modulo di lega ferrosa acciaio zincato; impiego: attrezzature ricreative. Componenti: montante, scala gradini/pedane/pioli/doghe, scivolo. Incluso: ferramenta e minuteria varia in lega ferrosa acciaio generico zincato o inox SPECIFICHE TECNICHE: età di utilizzo minimo 3 anni; 1 torre ¦ 1 accesso/salita ¦ 1 uscita/discesa ¦ ferramenta e minuteria varia antivandalo (con eventuale sistemi di protezione per teste e filettature sporgenti) | RM1 Montante di lega ferrosa acciaio zincato; finitura: verniciata; geometria: a una torre/modulo; funzione: portante; impiego: gioco a una torre/modulo SPECIFICHE TECNICHE: acciaio zincato a caldo, verniciatura con polveri epossidiche termoindurenti RM1 Scala gradini/pedane/pioli/doghe di materiale generico; geometria: con arrampicata in rete/parete ¦ rampa con/senza corda; funzione: accesso/salita RM1 Scivolo di plastica generico; geometria: chiocciola/curvilineo; funzione: uscita/discesa; impiego: gioco scivolo semplice ¦ gioco a una torre/modulo ¦ gioco a due torri/moduli ¦ gioco a tre torri/moduli SPECIFICHE TECNICHE: materia sintetica/plastica resistnti a raggi ultravioletti e riciclabili | RISORSA MATERIALE | ATTREZZATURE GIOCHI | KIT | GIOCO | LEGA FERROSA ACCIAIO ZINCATO | [6 empty] | MU.06.450.0130.g | Gioco complesso a una torre/modulo - età di utilizzo minimo 3 anni - struttura portante in acciaio zincato a caldo e verniciata con polveri epossidiche termoindurenti e scivolo a chiocciola/curvilineo in materiale plastico. | nd | a una torre/modulo | [9 empty] | RM.57.10.00.D0000.0005.- - RM.57.10.05.Za000.0000.- - RM.57.10.25.Sb003.0010.- - | 1 | cad | nd | nd - | attrezzature ricreative - | lega ferrosa acciaio zincato | nd - | nd - |  | nd - | nd - | età di utilizzo minimo 3 anni; 1 torre ¦ 1 accesso/salita ¦ 1 uscita/discesa ¦ ferramenta e minuteria varia antivandalo (con eventuale sistemi di protezione per teste e filettature sporgenti) | nd - | nd - | nd - | nd | nd - | NO |  |  |  |  | nd |  |  |  |  | nd | nd | nd |  | nd | nd | nd | ferramenta e minuteria varia in lega ferrosa acciaio generico zincato o inox | nd | nd | NO | NO
LOM251.RM.57.05.00.Sb003.0520.- | Gioco a una torre/modulo di lega ferrosa acciaio zincato; impiego: attrezzature ricreative. Componenti: montante, scala gradini/pedane/pioli/doghe, scivolo. Incluso: ferramenta e minuteria varia in lega ferrosa acciaio generico zincato o inox SPECIFICHE TECNICHE: età di utilizzo minimo 3 anni; 1 torre ¦ 1 accesso/salita ¦ 1 uscita/discesa ¦ ferramenta e minuteria varia antivandalo (con eventuale sistemi di protezione per teste e filettature sporgenti) RM1 Montante di lega ferrosa acciaio zincato; finitura: verniciata; geometria: a una torre/modulo; funzione: portante; impiego: gioco a una torre/modulo SPECIFICHE TECNICHE: acciaio zincato a caldo, verniciatura con polveri epossidiche termoindurenti RM1 Scala gradini/pedane/pioli/doghe di materiale generico; geometria: con arrampicata in rete/parete ¦ rampa con/senza corda; funzione: accesso/salita RM1 Scivolo di lega ferrosa acciaio generico; geometria: chiocciola/curvilineo; funzione: uscita/discesa; impiego: gioco scivolo semplice ¦ gioco a una torre/modulo ¦ gioco a due torri/moduli ¦ gioco a tre torri/moduli | 1 cad | 8919.08 | 7050.65 | 0 | RM.57.05.00.Sb003.0520.- | Gioco a una torre/modulo di lega ferrosa acciaio zincato; impiego: attrezzature ricreative. Componenti: montante, scala gradini/pedane/pioli/doghe, scivolo. Incluso: ferramenta e minuteria varia in lega ferrosa acciaio generico zincato o inox SPECIFICHE TECNICHE: età di utilizzo minimo 3 anni; 1 torre ¦ 1 accesso/salita ¦ 1 uscita/discesa ¦ ferramenta e minuteria varia antivandalo (con eventuale sistemi di protezione per teste e filettature sporgenti) | RM1 Montante di lega ferrosa acciaio zincato; finitura: verniciata; geometria: a una torre/modulo; funzione: portante; impiego: gioco a una torre/modulo SPECIFICHE TECNICHE: acciaio zincato a caldo, verniciatura con polveri epossidiche termoindurenti RM1 Scala gradini/pedane/pioli/doghe di materiale generico; geometria: con arrampicata in rete/parete ¦ rampa con/senza corda; funzione: accesso/salita RM1 Scivolo di lega ferrosa acciaio generico; geometria: chiocciola/curvilineo; funzione: uscita/discesa; impiego: gioco scivolo semplice ¦ gioco a una torre/modulo ¦ gioco a due torri/moduli ¦ gioco a tre torri/moduli | RISORSA MATERIALE | ATTREZZATURE GIOCHI | KIT | GIOCO | LEGA FERROSA ACCIAIO ZINCATO | [6 empty] | MU.06.450.0130.h | Gioco complesso a una torre/modulo - età di utilizzo minimo 3 anni - struttura portante in acciaio zincato a caldo e verniciata con polveri epossidiche termoindurenti e scivolo a chiocciola/curvilineo in acciaio. | nd | a una torre/modulo | [9 empty] | RM.57.10.00.Sb001.0005.- - RM.57.10.05.Za000.0000.- - RM.57.10.25.Sb003.0010.- - | 1 | cad | nd | nd - | attrezzature ricreative - | lega ferrosa acciaio zincato | nd - | nd - |  | nd - | nd - | età di utilizzo minimo 3 anni; 1 torre ¦ 1 accesso/salita ¦ 1 uscita/discesa ¦ ferramenta e minuteria varia antivandalo (con eventuale sistemi di protezione per teste e filettature sporgenti) | nd - | nd - | nd - | nd | nd - | NO |  |  |  |  | nd |  |  |  |  | nd | nd | nd |  | nd | nd | nd | ferramenta e minuteria varia in lega ferrosa acciaio generico zincato o inox | nd | nd | NO | NO
LOM251.RM.57.05.00.Sb003.0525.- | Gioco a una torre/modulo di lega ferrosa acciaio zincato; impiego: attrezzature ricreative. Componenti: montante, scala gradini/pedane/pioli/doghe, scivolo. Incluso: ferramenta e minuteria varia in lega ferrosa acciaio generico zincato o inox SPECIFICHE TECNICHE: età di utilizzo minimo 6 anni; 1 torre ¦ 1 accesso/salita ¦ 1 uscita/discesa ¦ ferramenta e minuteria varia antivandalo (con eventuale sistemi di protezione per teste e filettature sporgenti) RM1 Montante di lega ferrosa acciaio zincato; finitura: verniciata; geometria: a una torre/modulo; funzione: portante; impiego: gioco a una torre/modulo SPECIFICHE TECNICHE: acciaio zincato a caldo, verniciatura con polveri epossidiche termoindurenti RM1 Scala gradini/pedane/pioli/doghe di materiale generico; geometria: con arrampicata in rete/parete ¦ rampa con/senza corda; funzione: accesso/salita RM1 Scivolo di plastica generico; geometria: lineare aperto; funzione: uscita/discesa; impiego: gioco scivolo semplice ¦ gioco a una torre/modulo ¦ gioco a due torri/moduli ¦ gioco a tre torri/moduli SPECIFICHE TECNICHE: materia sintetica/plastica resistnti a raggi ultravioletti e riciclabili | 1 cad | 7630.01 | 6031.63 | 0 | RM.57.05.00.Sb003.0525.- | Gioco a una torre/modulo di lega ferrosa acciaio zincato; impiego: attrezzature ricreative. Componenti: montante, scala gradini/pedane/pioli/doghe, scivolo. Incluso: ferramenta e minuteria varia in lega ferrosa acciaio generico zincato o inox SPECIFICHE TECNICHE: età di utilizzo minimo 6 anni; 1 torre ¦ 1 accesso/salita ¦ 1 uscita/discesa ¦ ferramenta e minuteria varia antivandalo (con eventuale sistemi di protezione per teste e filettature sporgenti) | RM1 Montante di lega ferrosa acciaio zincato; finitura: verniciata; geometria: a una torre/modulo; funzione: portante; impiego: gioco a una torre/modulo SPECIFICHE TECNICHE: acciaio zincato a caldo, verniciatura con polveri epossidiche termoindurenti RM1 Scala gradini/pedane/pioli/doghe di materiale generico; geometria: con arrampicata in rete/parete ¦ rampa con/senza corda; funzione: accesso/salita RM1 Scivolo di plastica generico; geometria: lineare aperto; funzione: uscita/discesa; impiego: gioco scivolo semplice ¦ gioco a una torre/modulo ¦ gioco a due torri/moduli ¦ gioco a tre torri/moduli SPECIFICHE TECNICHE: materia sintetica/plastica resistnti a raggi ultravioletti e riciclabili | RISORSA MATERIALE | ATTREZZATURE GIOCHI | KIT | GIOCO | LEGA FERROSA ACCIAIO ZINCATO | [6 empty] | MU.06.450.0170.e | Gioco complesso a una torre/modulo - età di utilizzo minimo 6 anni - struttura portante in acciaio zincato a caldo e verniciata con polveri epossidiche termoindurenti e scivolo lineare in materiale plastico. | nd | a una torre/modulo | [9 empty] | RM.57.10.00.D0000.0000.- - RM.57.10.05.Za000.0000.- - RM.57.10.25.Sb003.0010.- - | 1 | cad | nd | nd - | attrezzature ricreative - | lega ferrosa acciaio zincato | nd - | nd - |  | nd - | nd - | età di utilizzo minimo 6 anni; 1 torre ¦ 1 accesso/salita ¦ 1 uscita/discesa ¦ ferramenta e minuteria varia antivandalo (con eventuale sistemi di protezione per teste e filettature sporgenti) | nd - | nd - | nd - | nd | nd - | NO |  |  |  |  | nd |  |  |  |  | nd | nd | nd |  | nd | nd | nd | ferramenta e minuteria varia in lega ferrosa acciaio generico zincato o inox | nd | nd | NO | NO
LOM251.RM.57.05.00.Sb003.0530.- | Gioco a una torre/modulo di lega ferrosa acciaio zincato; impiego: attrezzature ricreative. Componenti: montante, scala gradini/pedane/pioli/doghe, scivolo. Incluso: ferramenta e minuteria varia in lega ferrosa acciaio generico zincato o inox SPECIFICHE TECNICHE: età di utilizzo minimo 6 anni; 1 torre ¦ 1 accesso/salita ¦ 1 uscita/discesa ¦ ferramenta e minuteria varia antivandalo (con eventuale sistemi di protezione per teste e filettature sporgenti) RM1 Montante di lega ferrosa acciaio zincato; finitura: verniciata; geometria: a una torre/modulo; funzione: portante; impiego: gioco a una torre/modulo SPECIFICHE TECNICHE: acciaio zincato a caldo, verniciatura con polveri epossidiche termoindurenti RM1 Scala gradini/pedane/pioli/doghe di materiale generico; geometria: con arrampicata in rete/parete ¦ rampa con/senza corda; funzione: accesso/salita RM1 Scivolo di lega ferrosa acciaio generico; geometria: lineare aperto; funzione: uscita/discesa; impiego: gioco scivolo semplice ¦ gioco a una torre/modulo ¦ gioco a due torri/moduli ¦ gioco a tre torri/moduli | 1 cad | 7740 | 6118.57 | 0 | RM.57.05.00.Sb003.0530.- | Gioco a una torre/modulo di lega ferrosa acciaio zincato; impiego: attrezzature ricreative. Componenti: montante, scala gradini/pedane/pioli/doghe, scivolo. Incluso: ferramenta e minuteria varia in lega ferrosa acciaio generico zincato o inox SPECIFICHE TECNICHE: età di utilizzo minimo 6 anni; 1 torre ¦ 1 accesso/salita ¦ 1 uscita/discesa ¦ ferramenta e minuteria varia antivandalo (con eventuale sistemi di protezione per teste e filettature sporgenti) | RM1 Montante di lega ferrosa acciaio zincato; finitura: verniciata; geometria: a una torre/modulo; funzione: portante; impiego: gioco a una torre/modulo SPECIFICHE TECNICHE: acciaio zincato a caldo, verniciatura con polveri epossidiche termoindurenti RM1 Scala gradini/pedane/pioli/doghe di materiale generico; geometria: con arrampicata in rete/parete ¦ rampa con/senza corda; funzione: accesso/salita RM1 Scivolo di lega ferrosa acciaio generico; geometria: lineare aperto; funzione: uscita/discesa; impiego: gioco scivolo semplice ¦ gioco a una torre/modulo ¦ gioco a due torri/moduli ¦ gioco a tre torri/moduli | RISORSA MATERIALE | ATTREZZATURE GIOCHI | KIT | GIOCO | LEGA FERROSA ACCIAIO ZINCATO | [6 empty] | MU.06.450.0170.f | Gioco complesso a una torre/modulo - età di utilizzo minimo 6 anni - struttura portante in acciaio zincato a caldo e verniciata con polveri epossidiche termoindurenti e scivolo lineare in acciaio. | nd | a una torre/modulo | [9 empty] | RM.57.10.00.Sb001.0000.- - RM.57.10.05.Za000.0000.- - RM.57.10.25.Sb003.0010.- - | 1 | cad | nd | nd - | attrezzature ricreative - | lega ferrosa acciaio zincato | nd - | nd - |  | nd - | nd - | età di utilizzo minimo 6 anni; 1 torre ¦ 1 accesso/salita ¦ 1 uscita/discesa ¦ ferramenta e minuteria varia antivandalo (con eventuale sistemi di protezione per teste e filettature sporgenti) | nd - | nd - | nd - | nd | nd - | NO |  |  |  |  | nd |  |  |  |  | nd | nd | nd |  | nd | nd | nd | ferramenta e minuteria varia in lega ferrosa acciaio generico zincato o inox | nd | nd | NO | NO
LOM251.RM.57.05.00.Sb003.0535.- | Gioco a una torre/modulo di lega ferrosa acciaio zincato; impiego: attrezzature ricreative. Componenti: montante, scala gradini/pedane/pioli/doghe, scivolo. Incluso: ferramenta e minuteria varia in lega ferrosa acciaio generico zincato o inox SPECIFICHE TECNICHE: età di utilizzo minimo 6 anni; 1 torre ¦ 1 accesso/salita ¦ 1 uscita/discesa ¦ ferramenta e minuteria varia antivandalo (con eventuale sistemi di protezione per teste e filettature sporgenti) RM1 Montante di lega ferrosa acciaio zincato; finitura: verniciata; geometria: a una torre/modulo; funzione: portante; impiego: gioco a una torre/modulo SPECIFICHE TECNICHE: acciaio zincato a caldo, verniciatura con polveri epossidiche termoindurenti RM1 Scala gradini/pedane/pioli/doghe di materiale generico; geometria: con arrampicata in rete/parete ¦ rampa con/senza corda; funzione: accesso/salita RM1 Scivolo di plastica generico; geometria: chiocciola/curvilineo; funzione: uscita/discesa; impiego: gioco scivolo semplice ¦ gioco a una torre/modulo ¦ gioco a due torri/moduli ¦ gioco a tre torri/moduli SPECIFICHE TECNICHE: materia sintetica/plastica resistnti a raggi ultravioletti e riciclabili | 1 cad | 8887.08 | 7025.36 | 0 | RM.57.05.00.Sb003.0535.- | Gioco a una torre/modulo di lega ferrosa acciaio zincato; impiego: attrezzature ricreative. Componenti: montante, scala gradini/pedane/pioli/doghe, scivolo. Incluso: ferramenta e minuteria varia in lega ferrosa acciaio generico zincato o inox SPECIFICHE TECNICHE: età di utilizzo minimo 6 anni; 1 torre ¦ 1 accesso/salita ¦ 1 uscita/discesa ¦ ferramenta e minuteria varia antivandalo (con eventuale sistemi di protezione per teste e filettature sporgenti) | RM1 Montante di lega ferrosa acciaio zincato; finitura: verniciata; geometria: a una torre/modulo; funzione: portante; impiego: gioco a una torre/modulo SPECIFICHE TECNICHE: acciaio zincato a caldo, verniciatura con polveri epossidiche termoindurenti RM1 Scala gradini/pedane/pioli/doghe di materiale generico; geometria: con arrampicata in rete/parete ¦ rampa con/senza corda; funzione: accesso/salita RM1 Scivolo di plastica generico; geometria: chiocciola/curvilineo; funzione: uscita/discesa; impiego: gioco scivolo semplice ¦ gioco a una torre/modulo ¦ gioco a due torri/moduli ¦ gioco a tre torri/moduli SPECIFICHE TECNICHE: materia sintetica/plastica resistnti a raggi ultravioletti e riciclabili | RISORSA MATERIALE | ATTREZZATURE GIOCHI | KIT | GIOCO | LEGA FERROSA ACCIAIO ZINCATO | [6 empty] | MU.06.450.0170.g | Gioco complesso a una torre/modulo - età di utilizzo minimo 6 anni - struttura portante in acciaio zincato a caldo e verniciata con polveri epossidiche termoindurenti e scivolo a chiocciola/curvilineo in materiale plastico. | nd | a una torre/modulo | [9 empty] | RM.57.10.00.D0000.0005.- - RM.57.10.05.Za000.0000.- - RM.57.10.25.Sb003.0010.- - | 1 | cad | nd | nd - | attrezzature ricreative - | lega ferrosa acciaio zincato | nd - | nd - |  | nd - | nd - | età di utilizzo minimo 6 anni; 1 torre ¦ 1 accesso/salita ¦ 1 uscita/discesa ¦ ferramenta e minuteria varia antivandalo (con eventuale sistemi di protezione per teste e filettature sporgenti) | nd - | nd - | nd - | nd | nd - | NO |  |  |  |  | nd |  |  |  |  | nd | nd | nd |  | nd | nd | nd | ferramenta e minuteria varia in lega ferrosa acciaio generico zincato o inox | nd | nd | NO | NO
LOM251.RM.57.05.00.Sb003.0540.- | Gioco a una torre/modulo di lega ferrosa acciaio zincato; impiego: attrezzature ricreative. Componenti: montante, scala gradini/pedane/pioli/doghe, scivolo. Incluso: ferramenta e minuteria varia in lega ferrosa acciaio generico zincato o inox SPECIFICHE TECNICHE: età di utilizzo minimo 6 anni; 1 torre ¦ 1 accesso/salita ¦ 1 uscita/discesa ¦ ferramenta e minuteria varia antivandalo (con eventuale sistemi di protezione per teste e filettature sporgenti) RM1 Montante di lega ferrosa acciaio zincato; finitura: verniciata; geometria: a una torre/modulo; funzione: portante; impiego: gioco a una torre/modulo SPECIFICHE TECNICHE: acciaio zincato a caldo, verniciatura con polveri epossidiche termoindurenti RM1 Scala gradini/pedane/pioli/doghe di materiale generico; geometria: con arrampicata in rete/parete ¦ rampa con/senza corda; funzione: accesso/salita RM1 Scivolo di lega ferrosa acciaio generico; geometria: chiocciola/curvilineo; funzione: uscita/discesa; impiego: gioco scivolo semplice ¦ gioco a una torre/modulo ¦ gioco a due torri/moduli ¦ gioco a tre torri/moduli | 1 cad | 10211.97 | 8072.7 | 0 | RM.57.05.00.Sb003.0540.- | Gioco a una torre/modulo di lega ferrosa acciaio zincato; impiego: attrezzature ricreative. Componenti: montante, scala gradini/pedane/pioli/doghe, scivolo. Incluso: ferramenta e minuteria varia in lega ferrosa acciaio generico zincato o inox SPECIFICHE TECNICHE: età di utilizzo minimo 6 anni; 1 torre ¦ 1 accesso/salita ¦ 1 uscita/discesa ¦ ferramenta e minuteria varia antivandalo (con eventuale sistemi di protezione per teste e filettature sporgenti) | RM1 Montante di lega ferrosa acciaio zincato; finitura: verniciata; geometria: a una torre/modulo; funzione: portante; impiego: gioco a una torre/modulo SPECIFICHE TECNICHE: acciaio zincato a caldo, verniciatura con polveri epossidiche termoindurenti RM1 Scala gradini/pedane/pioli/doghe di materiale generico; geometria: con arrampicata in rete/parete ¦ rampa con/senza corda; funzione: accesso/salita RM1 Scivolo di lega ferrosa acciaio generico; geometria: chiocciola/curvilineo; funzione: uscita/discesa; impiego: gioco scivolo semplice ¦ gioco a una torre/modulo ¦ gioco a due torri/moduli ¦ gioco a tre torri/moduli | RISORSA MATERIALE | ATTREZZATURE GIOCHI | KIT | GIOCO | LEGA FERROSA ACCIAIO ZINCATO | [6 empty] | MU.06.450.0170.h | Gioco complesso a una torre/modulo - età di utilizzo minimo 6 anni - struttura portante in acciaio zincato a caldo e verniciata con polveri epossidiche termoindurenti e scivolo a chiocciola/curvilineo in acciaio. | nd | a una torre/modulo | [9 empty] | RM.57.10.25.Sb003.0010.- - RM.57.10.00.Sb001.0005.- - RM.57.10.05.Za000.0000.- - | 1 | cad | nd | nd - | attrezzature ricreative - | lega ferrosa acciaio zincato | nd - | nd - |  | nd - | nd - | età di utilizzo minimo 6 anni; 1 torre ¦ 1 accesso/salita ¦ 1 uscita/discesa ¦ ferramenta e minuteria varia antivandalo (con eventuale sistemi di protezione per teste e filettature sporgenti) | nd - | nd - | nd - | nd | nd - | NO |  |  |  |  | nd |  |  |  |  | nd | nd | nd |  | nd | nd | nd | ferramenta e minuteria varia in lega ferrosa acciaio generico zincato o inox | nd | nd | NO | NO
LOM251.RM.57.05.00.Sb003.0750.- | Gioco altalena doppia di lega ferrosa acciaio zincato; finitura: verniciato; impiego: attrezzature ricreative. Componenti: montante, seduta a tavoletta/a gabbia, traverso, catena, giunto di movimento. Incluso: ferramenta e minuteria varia in lega ferrosa acciaio generico zincato o inox SPECIFICHE TECNICHE: montanti ¦ traversa ¦ 2 sedili ¦ ferramenta e minuteria varia antivandalo (con eventuale sistemi di protezione per teste e filettature sporgenti) RM1 Montante di lega ferrosa acciaio zincato; finitura: verniciata; impiego: gioco altalena SPECIFICHE TECNICHE: acciaio zincato a caldo, verniciatura con polveri epossidiche termoindurenti RM1 Seduta a tavoletta/a gabbia di plastica generico; impiego: gioco altalena SPECIFICHE TECNICHE: materia plastica (gomma, poliuretano, polietilene), rinforzati, antiscivolo, urtoassorbenti, resistnti a raggi ultravioletti e riciclabili RM1 Traverso di lega ferrosa acciaio zincato; impiego: gioco altalena RM1 Catena di lega ferrosa acciaio zincato; geometria: coppia; impiego: gioco altalena RM1 Giunto di movimento di lega ferrosa acciaio zincato; impiego: gioco altalena SPECIFICHE TECNICHE: con cuscinetti a sfera | 1 cad | 1222.52 | 966.42 | 0 | RM.57.05.00.Sb003.0750.- | Gioco altalena doppia di lega ferrosa acciaio zincato; finitura: verniciato; impiego: attrezzature ricreative. Componenti: montante, seduta a tavoletta/a gabbia, traverso, catena, giunto di movimento. Incluso: ferramenta e minuteria varia in lega ferrosa acciaio generico zincato o inox SPECIFICHE TECNICHE: montanti ¦ traversa ¦ 2 sedili ¦ ferramenta e minuteria varia antivandalo (con eventuale sistemi di protezione per teste e filettature sporgenti) | RM1 Montante di lega ferrosa acciaio zincato; finitura: verniciata; impiego: gioco altalena SPECIFICHE TECNICHE: acciaio zincato a caldo, verniciatura con polveri epossidiche termoindurenti RM1 Seduta a tavoletta/a gabbia di plastica generico; impiego: gioco altalena SPECIFICHE TECNICHE: materia plastica (gomma, poliuretano, polietilene), rinforzati, antiscivolo, urtoassorbenti, resistnti a raggi ultravioletti e riciclabili RM1 Traverso di lega ferrosa acciaio zincato; impiego: gioco altalena RM1 Catena di lega ferrosa acciaio zincato; geometria: coppia; impiego: gioco altalena RM1 Giunto di movimento di lega ferrosa acciaio zincato; impiego: gioco altalena SPECIFICHE TECNICHE: con cuscinetti a sfera | RISORSA MATERIALE | ATTREZZATURE GIOCHI | KIT | GIOCO | LEGA FERROSA ACCIAIO ZINCATO | [6 empty] | MU.06.450.0020.b | Altalena doppia con due seggiolini a tavoletta, a gabbia o promiscui struttura conforme alla normativa UNI EN 1176:2008 (da parte 1 a parte 7) e ai successivi aggiornamenti nonché ai riferimenti normativi in essa contenuti e per la quale sia stato emesso, da parte di Ente terzo, un certificato di collaudo. - altalena con montanti in acciaio zincato a caldo e verniciato con polveri epossidiche termoindurenti. | nd | altalena doppia | [9 empty] | RM.57.10.25.Sb003.0000.- - RM.57.10.30.Sb003.0000.- - RM.57.15.25.Sb003.0000.- - RM.57.15.05.Sb003.0000.- - RM.57.15.00.D0000.0500.- - | 1 | cad | nd | nd - | attrezzature ricreative - | lega ferrosa acciaio zincato | nd - | nd - |  | nd - | nd - | montanti ¦ traversa ¦ 2 sedili ¦ ferramenta e minuteria varia antivandalo (con eventuale sistemi di protezione per teste e filettature sporgenti) | nd - | verniciato - | nd - | nd | nd - | NO |  |  |  |  | nd |  |  |  |  | nd | nd | nd |  | nd | nd | nd | ferramenta e minuteria varia in lega ferrosa acciaio generico zincato o inox | nd | nd | NO | NO
LOM251.RM.57.05.00.Sb003.1000.- | Gioco bilico/dondolo di lega ferrosa acciaio zincato; impiego: attrezzature ricreative. Componenti: elemento strutturale trave, seduta, giunto di movimento, basamento. Incluso: ferramenta e minuteria varia in lega ferrosa lega ferrosa acciaio generico zincato o inox SPECIFICHE TECNICHE: utilizzato per due/tre/quattro persone; ferramenta e minuteria varia antivandalo (con eventuale sistemi di protezione per teste e filettature sporgenti) RM1 Elemento strutturale trave di lega ferrosa acciaio generico; impiego: gioco bilico/dondolo RM1 Seduta di plastica generico; geometria: sagomate/non sagomate; impiego: gioco bilico/dondolo. Incluso: maniglie SPECIFICHE TECNICHE: materia sintetica/plastica resistnti a raggi ultravioletti e riciclabili RM1 Giunto di movimento di materiale generico; impiego: gioco bilico/dondolo SPECIFICHE TECNICHE: con cuscinetti a sfera/sistema a molle RM1 Basamento di materiale generico; impiego: gioco bilico/dondolo ¦ gioco a molla | 1 cad | 3671.9 | 2902.69 | 0 | RM.57.05.00.Sb003.1000.- | Gioco bilico/dondolo di lega ferrosa acciaio zincato; impiego: attrezzature ricreative. Componenti: elemento strutturale trave, seduta, giunto di movimento, basamento. Incluso: ferramenta e minuteria varia in lega ferrosa lega ferrosa acciaio generico zincato o inox SPECIFICHE TECNICHE: utilizzato per due/tre/quattro persone; ferramenta e minuteria varia antivandalo (con eventuale sistemi di protezione per teste e filettature sporgenti) | RM1 Elemento strutturale trave di lega ferrosa acciaio generico; impiego: gioco bilico/dondolo RM1 Seduta di plastica generico; geometria: sagomate/non sagomate; impiego: gioco bilico/dondolo. Incluso: maniglie SPECIFICHE TECNICHE: materia sintetica/plastica resistnti a raggi ultravioletti e riciclabili RM1 Giunto di movimento di materiale generico; impiego: gioco bilico/dondolo SPECIFICHE TECNICHE: con cuscinetti a sfera/sistema a molle RM1 Basamento di materiale generico; impiego: gioco bilico/dondolo ¦ gioco a molla | RISORSA MATERIALE | ATTREZZATURE GIOCHI | KIT | GIOCO | LEGA FERROSA ACCIAIO ZINCATO | [6 empty] | MU.06.450.0030.b | Gioco bilico/dondolo utilizzo per due, tre o quattro persone - bilico/dondolo, con trave/piano di bilancia in acciaio | nd | bilico/dondolo | [9 empty] | RM.57.15.55.Sb001.0000.- - RM.57.15.05.Za000.0500.- - RM.57.15.20.Za000.0000.- - RM.57.15.00.D0000.0750.- - | 1 | cad | nd | nd - | attrezzature ricreative - | lega ferrosa acciaio zincato | nd - | nd - |  | nd - | nd - | utilizzato per due/tre/quattro persone; ferramenta e minuteria varia antivandalo (con eventuale sistemi di protezione per teste e filettature sporgenti) | nd - | nd - | nd - | nd | nd - | NO |  |  |  |  | nd |  |  |  |  | nd | nd | nd |  | nd | nd | nd | ferramenta e minuteria varia in lega ferrosa lega ferrosa acciaio generico zincato o inox | nd | nd | NO | NO
LOM251.RM.57.05.00.Sb003.1250.- | Gioco scivolo semplice di lega ferrosa acciaio zincato; impiego: attrezzature ricreative. Componenti: montante, scivolo, scala gradini/pedane/pioli/doghe. Incluso: ferramenta e minuteria varia in lega ferrosa acciaio generico zincato o inox SPECIFICHE TECNICHE: età di utilizzo minimo 3 anni; ferramenta e minuteria varia antivandalo (con eventuale sistemi di protezione per teste e filettature sporgenti) RM1 Montante di lega ferrosa acciaio zincato; finitura: verniciata; funzione: portante; impiego: gioco scivolo semplice SPECIFICHE TECNICHE: acciaio zincato a caldo, verniciatura con polveri epossidiche termoindurenti RM1 Scivolo di plastica generico; geometria: lineare aperto; funzione: uscita/discesa; impiego: gioco scivolo semplice ¦ gioco a una torre/modulo ¦ gioco a due torri/moduli ¦ gioco a tre torri/moduli SPECIFICHE TECNICHE: materia sintetica/plastica resistnti a raggi ultravioletti e riciclabili RM1 Scala gradini/pedane/pioli/doghe di materiale generico; geometria: con arrampicata in rete/parete ¦ rampa con/senza corda; funzione: accesso/salita | 1 cad | 3654.55 | 2888.97 | 0 | RM.57.05.00.Sb003.1250.- | Gioco scivolo semplice di lega ferrosa acciaio zincato; impiego: attrezzature ricreative. Componenti: montante, scivolo, scala gradini/pedane/pioli/doghe. Incluso: ferramenta e minuteria varia in lega ferrosa acciaio generico zincato o inox SPECIFICHE TECNICHE: età di utilizzo minimo 3 anni; ferramenta e minuteria varia antivandalo (con eventuale sistemi di protezione per teste e filettature sporgenti) | RM1 Montante di lega ferrosa acciaio zincato; finitura: verniciata; funzione: portante; impiego: gioco scivolo semplice SPECIFICHE TECNICHE: acciaio zincato a caldo, verniciatura con polveri epossidiche termoindurenti RM1 Scivolo di plastica generico; geometria: lineare aperto; funzione: uscita/discesa; impiego: gioco scivolo semplice ¦ gioco a una torre/modulo ¦ gioco a due torri/moduli ¦ gioco a tre torri/moduli SPECIFICHE TECNICHE: materia sintetica/plastica resistnti a raggi ultravioletti e riciclabili RM1 Scala gradini/pedane/pioli/doghe di materiale generico; geometria: con arrampicata in rete/parete ¦ rampa con/senza corda; funzione: accesso/salita | RISORSA MATERIALE | ATTREZZATURE GIOCHI | KIT | GIOCO | LEGA FERROSA ACCIAIO ZINCATO | [6 empty] | MU.06.450.0060.c | Scivolo semplice - età di utilizzo minimo 3 anni - struttura portante in acciaio zincato a caldo e verniciato con polveri epossidiche termoindurenti, con scivolo lineare in materiale plastico | nd | scivolo semplice | [9 empty] | RM.57.10.25.Sb003.0005.- - RM.57.10.05.Za000.0000.- - RM.57.10.00.D0000.0000.- - | 1 | cad | nd | nd - | attrezzature ricreative - | lega ferrosa acciaio zincato | nd - | nd - |  | nd - | nd - | età di utilizzo minimo 3 anni; ferramenta e minuteria varia antivandalo (con eventuale sistemi di protezione per teste e filettature sporgenti) | nd - | nd - | nd - | nd | nd - | NO |  |  |  |  | nd |  |  |  |  | nd | nd | nd |  | nd | nd | nd | ferramenta e minuteria varia in lega ferrosa acciaio generico zincato o inox | nd | nd | NO | NO
LOM251.RM.57.05.00.Sb003.1255.- | Gioco scivolo semplice di lega ferrosa acciaio zincato; impiego: attrezzature ricreative. Componenti: montante, scivolo, scala gradini/pedane/pioli/doghe. Incluso: ferramenta e minuteria varia in lega ferrosa acciaio generico zincato o inox SPECIFICHE TECNICHE: età di utilizzo minimo 3 anni; ferramenta e minuteria varia antivandalo (con eventuale sistemi di protezione per teste e filettature sporgenti) RM1 Montante di lega ferrosa acciaio zincato; finitura: verniciata; funzione: portante; impiego: gioco scivolo semplice SPECIFICHE TECNICHE: acciaio zincato a caldo, verniciatura con polveri epossidiche termoindurenti RM1 Scivolo di lega ferrosa acciaio generico; geometria: lineare aperto; funzione: uscita/discesa; impiego: gioco scivolo semplice ¦ gioco a una torre/modulo ¦ gioco a due torri/moduli ¦ gioco a tre torri/moduli RM1 Scala gradini/pedane/pioli/doghe di materiale generico; geometria: con arrampicata in rete/parete ¦ rampa con/senza corda; funzione: accesso/salita | 1 cad | 2344.07 | 1853.02 | 0 | RM.57.05.00.Sb003.1255.- | Gioco scivolo semplice di lega ferrosa acciaio zincato; impiego: attrezzature ricreative. Componenti: montante, scivolo, scala gradini/pedane/pioli/doghe. Incluso: ferramenta e minuteria varia in lega ferrosa acciaio generico zincato o inox SPECIFICHE TECNICHE: età di utilizzo minimo 3 anni; ferramenta e minuteria varia antivandalo (con eventuale sistemi di protezione per teste e filettature sporgenti) | RM1 Montante di lega ferrosa acciaio zincato; finitura: verniciata; funzione: portante; impiego: gioco scivolo semplice SPECIFICHE TECNICHE: acciaio zincato a caldo, verniciatura con polveri epossidiche termoindurenti RM1 Scivolo di lega ferrosa acciaio generico; geometria: lineare aperto; funzione: uscita/discesa; impiego: gioco scivolo semplice ¦ gioco a una torre/modulo ¦ gioco a due torri/moduli ¦ gioco a tre torri/moduli RM1 Scala gradini/pedane/pioli/doghe di materiale generico; geometria: con arrampicata in rete/parete ¦ rampa con/senza corda; funzione: accesso/salita | RISORSA MATERIALE | ATTREZZATURE GIOCHI | KIT | GIOCO | LEGA FERROSA ACCIAIO ZINCATO | [6 empty] | MU.06.450.0060.d | Scivolo semplice - età di utilizzo minimo 3 anni - struttura portante in acciaio zincato a caldo e verniciato con polveri epossidiche termoindurenti, con scivolo lineare in acciaio | nd | scivolo semplice | [9 empty] | RM.57.10.25.Sb003.0005.- - RM.57.10.05.Za000.0000.- - RM.57.10.00.Sb001.0000.- - | 1 | cad | nd | nd - | attrezzature ricreative - | lega ferrosa acciaio zincato | nd - | nd - |  | nd - | nd - | età di utilizzo minimo 3 anni; ferramenta e minuteria varia antivandalo (con eventuale sistemi di protezione per teste e filettature sporgenti) | nd - | nd - | nd - | nd | nd - | NO |  |  |  |  | nd |  |  |  |  | nd | nd | nd |  | nd | nd | nd | ferramenta e minuteria varia in lega ferrosa acciaio generico zincato o inox | nd | nd | NO | NO
LOM251.RM.57.05.00.Za000.0000.- | Gioco a molla di materiale generico; geometria: per una persona; impiego: attrezzature ricreative. Componenti: sagoma, ferramenta molla, basamento. Incluso: ferramenta e minuteria varia in lega ferrosa acciaio generico zincato o inox SPECIFICHE TECNICHE: ferramenta e minuteria varia antivandalo (con eventuale sistemi di protezione per teste e filettature sporgenti) RM1 Sagoma di materiale generico; geometria: singola/pluri ¦ multistrato; impiego: gioco a molla RM1 Ferramenta molla di materiale generico; impiego: gioco a molla SPECIFICHE TECNICHE: materia sintetica/plastica resistnti a raggi ultravioletti e riciclabili RM1 Basamento di materiale generico; impiego: gioco bilico/dondolo ¦ gioco a molla | 1 cad | 717.9 | 567.51 | 0 | RM.57.05.00.Za000.0000.- | Gioco a molla di materiale generico; geometria: per una persona; impiego: attrezzature ricreative. Componenti: sagoma, ferramenta molla, basamento. Incluso: ferramenta e minuteria varia in lega ferrosa acciaio generico zincato o inox SPECIFICHE TECNICHE: ferramenta e minuteria varia antivandalo (con eventuale sistemi di protezione per teste e filettature sporgenti) | RM1 Sagoma di materiale generico; geometria: singola/pluri ¦ multistrato; impiego: gioco a molla RM1 Ferramenta molla di materiale generico; impiego: gioco a molla SPECIFICHE TECNICHE: materia sintetica/plastica resistnti a raggi ultravioletti e riciclabili RM1 Basamento di materiale generico; impiego: gioco bilico/dondolo ¦ gioco a molla | RISORSA MATERIALE | ATTREZZATURE GIOCHI | KIT | GIOCO | MATERIALE GENERICO | [6 empty] | MU.06.450.0040.g | Gioco a molla utilizzo per una, due o quattro persone - versione mono/pluri sagoma in multistrato per una persona | nd | a molla | [9 empty] | RM.57.10.10.Za000.0250.- - RM.57.15.20.Za000.0000.- - RM.57.15.95.Za000.0000.- - | 1 | cad | nd | nd - | attrezzature ricreative - | materiale generico | nd - | nd - |  | per una persona - | nd - | ferramenta e minuteria varia antivandalo (con eventuale sistemi di protezione per teste e filettature sporgenti) | nd - | nd - | nd - | nd | nd - | NO |  |  |  |  | nd |  |  |  |  | nd | nd | nd |  | nd | nd | nd | ferramenta e minuteria varia in lega ferrosa acciaio generico zincato o inox | nd | nd | NO | NO
LOM251.RM.57.05.00.Za000.0005.- | Gioco a molla di materiale generico; geometria: per due persone; impiego: attrezzature ricreative. Componenti: sagoma, ferramenta molla, basamento. Incluso: ferramenta e minuteria varia in lega ferrosa acciaio generico zincato o inox SPECIFICHE TECNICHE: ferramenta e minuteria varia antivandalo (con eventuale sistemi di protezione per teste e filettature sporgenti) RM1 Sagoma di materiale generico; geometria: singola/pluri ¦ multistrato; impiego: gioco a molla RM1 Ferramenta molla di materiale generico; impiego: gioco a molla SPECIFICHE TECNICHE: materia sintetica/plastica resistnti a raggi ultravioletti e riciclabili RM1 Basamento di materiale generico; impiego: gioco bilico/dondolo ¦ gioco a molla | 1 cad | 775.87 | 613.34 | 0 | RM.57.05.00.Za000.0005.- | Gioco a molla di materiale generico; geometria: per due persone; impiego: attrezzature ricreative. Componenti: sagoma, ferramenta molla, basamento. Incluso: ferramenta e minuteria varia in lega ferrosa acciaio generico zincato o inox SPECIFICHE TECNICHE: ferramenta e minuteria varia antivandalo (con eventuale sistemi di protezione per teste e filettature sporgenti) | RM1 Sagoma di materiale generico; geometria: singola/pluri ¦ multistrato; impiego: gioco a molla RM1 Ferramenta molla di materiale generico; impiego: gioco a molla SPECIFICHE TECNICHE: materia sintetica/plastica resistnti a raggi ultravioletti e riciclabili RM1 Basamento di materiale generico; impiego: gioco bilico/dondolo ¦ gioco a molla | RISORSA MATERIALE | ATTREZZATURE GIOCHI | KIT | GIOCO | MATERIALE GENERICO | [6 empty] | MU.06.450.0040.h | Gioco a molla utilizzo per una, due o quattro persone - versione mono/pluri sagoma in multistrato per due persone | nd | a molla | [9 empty] | RM.57.10.10.Za000.0250.- - RM.57.15.20.Za000.0000.- - RM.57.15.95.Za000.0000.- - | 1 | cad | nd | nd - | attrezzature ricreative - | materiale generico | nd - | nd - |  | per due persone - | nd - | ferramenta e minuteria varia antivandalo (con eventuale sistemi di protezione per teste e filettature sporgenti) | nd - | nd - | nd - | nd | nd - | NO |  |  |  |  | nd |  |  |  |  | nd | nd | nd |  | nd | nd | nd | ferramenta e minuteria varia in lega ferrosa acciaio generico zincato o inox | nd | nd | NO | NO
LOM251.RM.57.05.00.Za000.0010.- | Gioco a molla di materiale generico; geometria: per quattro persone; impiego: attrezzature ricreative. Componenti: sagoma, ferramenta molla, basamento. Incluso: ferramenta e minuteria varia in lega ferrosa acciaio generico zincato o inox SPECIFICHE TECNICHE: ferramenta e minuteria varia antivandalo (con eventuale sistemi di protezione per teste e filettature sporgenti) RM1 Sagoma di materiale generico; geometria: singola/pluri ¦ multistrato; impiego: gioco a molla RM1 Ferramenta molla di materiale generico; impiego: gioco a molla SPECIFICHE TECNICHE: materia sintetica/plastica resistnti a raggi ultravioletti e riciclabili RM1 Basamento di materiale generico; impiego: gioco bilico/dondolo ¦ gioco a molla | 1 cad | 1197.12 | 946.34 | 0 | RM.57.05.00.Za000.0010.- | Gioco a molla di materiale generico; geometria: per quattro persone; impiego: attrezzature ricreative. Componenti: sagoma, ferramenta molla, basamento. Incluso: ferramenta e minuteria varia in lega ferrosa acciaio generico zincato o inox SPECIFICHE TECNICHE: ferramenta e minuteria varia antivandalo (con eventuale sistemi di protezione per teste e filettature sporgenti) | RM1 Sagoma di materiale generico; geometria: singola/pluri ¦ multistrato; impiego: gioco a molla RM1 Ferramenta molla di materiale generico; impiego: gioco a molla SPECIFICHE TECNICHE: materia sintetica/plastica resistnti a raggi ultravioletti e riciclabili RM1 Basamento di materiale generico; impiego: gioco bilico/dondolo ¦ gioco a molla | RISORSA MATERIALE | ATTREZZATURE GIOCHI | KIT | GIOCO | MATERIALE GENERICO | [6 empty] | MU.06.450.0040.i | Gioco a molla utilizzo per una, due o quattro persone - versione mono/pluri sagoma in multistrato per quattro persone | nd | a molla | [9 empty] | RM.57.10.10.Za000.0250.- - RM.57.15.20.Za000.0000.- - RM.57.15.95.Za000.0000.- - | 1 | cad | nd | nd - | attrezzature ricreative - | materiale generico | nd - | nd - |  | per quattro persone - | nd - | ferramenta e minuteria varia antivandalo (con eventuale sistemi di protezione per teste e filettature sporgenti) | nd - | nd - | nd - | nd | nd - | NO |  |  |  |  | nd |  |  |  |  | nd | nd | nd |  | nd | nd | nd | ferramenta e minuteria varia in lega ferrosa acciaio generico zincato o inox | nd | nd | NO | NO
LOM251.RM.57.05.00.Za000.0250.a | Gioco a tre torri/moduli di materiale generico; impiego: attrezzature ricreative. Incluso: ferramenta e minuteria varia in lega ferrosa acciaio generico zincato o inox SPECIFICHE TECNICHE: età di utilizzo minimo 3 anni; 3 torri ¦ 3 accesso/salita ¦ 2 uscita/discesa ¦ 2 collegamento ¦ ferramenta e minuteria varia antivandalo (con eventuale sistemi di protezione per teste e filettature sporgenti) | 1 cad | 24583.43 | 19433.54 | 0 | RM.57.05.00.Za000.0250.a | Gioco a tre torri/moduli di materiale generico; impiego: attrezzature ricreative. Incluso: ferramenta e minuteria varia in lega ferrosa acciaio generico zincato o inox SPECIFICHE TECNICHE: età di utilizzo minimo 3 anni; 3 torri ¦ 3 accesso/salita ¦ 2 uscita/discesa ¦ 2 collegamento ¦ ferramenta e minuteria varia antivandalo (con eventuale sistemi di protezione per teste e filettature sporgenti) |  | RISORSA MATERIALE | ATTREZZATURE GIOCHI | KIT | GIOCO | MATERIALE GENERICO | [6 empty] | MU.06.450.0150.h | Gioco complesso a tre torri/moduli - età di utilizzo minimo 3 anni - struttura portante in acciaio zincato a caldo o in alluminio/lega di alluminio, e verniciata con polveri epossidiche termoindurenti; con due ponti fissi o mobile/oscillante, uno scivolo a chiocciola/curvilineo e uno scivolo lineare in materiale plastico o acciaio. | nd | a tre torri/moduli | [10 empty] | 1 | cad | nd | nd - | attrezzature ricreative - | materiale generico | nd - | nd - |  | nd - | nd - | età di utilizzo minimo 3 anni; 3 torri ¦ 3 accesso/salita ¦ 2 uscita/discesa ¦ 2 collegamento ¦ ferramenta e minuteria varia antivandalo (con eventuale sistemi di protezione per teste e filettature sporgenti) | nd - | nd - | nd - | nd | nd - | NO |  |  |  |  | nd |  |  |  |  | nd | nd | nd |  | nd | nd | nd | ferramenta e minuteria varia in lega ferrosa acciaio generico zincato o inox | nd | nd | NO | NO
LOM251.RM.57.05.00.Za000.0250.b | Gioco a tre torri/moduli di materiale generico; impiego: attrezzature ricreative. Incluso: ferramenta e minuteria varia in lega ferrosa acciaio generico zincato o inox SPECIFICHE TECNICHE: età di utilizzo minimo 3 anni; 3 torri ¦ 3 accesso/salita ¦ 2 uscita/discesa ¦ 2 collegamento ¦ ferramenta e minuteria varia antivandalo (con eventuale sistemi di protezione per teste e filettature sporgenti) | 1 cad | 22986.33 | 18171.01 | 0 | RM.57.05.00.Za000.0250.b | Gioco a tre torri/moduli di materiale generico; impiego: attrezzature ricreative. Incluso: ferramenta e minuteria varia in lega ferrosa acciaio generico zincato o inox SPECIFICHE TECNICHE: età di utilizzo minimo 3 anni; 3 torri ¦ 3 accesso/salita ¦ 2 uscita/discesa ¦ 2 collegamento ¦ ferramenta e minuteria varia antivandalo (con eventuale sistemi di protezione per teste e filettature sporgenti) |  | RISORSA MATERIALE | ATTREZZATURE GIOCHI | KIT | GIOCO | MATERIALE GENERICO | [6 empty] | MU.06.450.0150.i | Gioco complesso a tre torri/moduli - età di utilizzo minimo 3 anni - struttura portante in acciaio zincato a caldo o in alluminio/lega di alluminio, e verniciata con polveri epossidiche termoindurenti; con un ponte fisso e uno mobile/oscillante, uno scivolo a chiocciola/curvilineo e uno scivolo lineare in materiale plastico o acciaio. | nd | a tre torri/moduli | [10 empty] | 1 | cad | nd | nd - | attrezzature ricreative - | materiale generico | nd - | nd - |  | nd - | nd - | età di utilizzo minimo 3 anni; 3 torri ¦ 3 accesso/salita ¦ 2 uscita/discesa ¦ 2 collegamento ¦ ferramenta e minuteria varia antivandalo (con eventuale sistemi di protezione per teste e filettature sporgenti) | nd - | nd - | nd - | nd | nd - | NO |  |  |  |  | nd |  |  |  |  | nd | nd | nd |  | nd | nd | nd | ferramenta e minuteria varia in lega ferrosa acciaio generico zincato o inox | nd | nd | NO | NO
LOM251.RM.57.05.00.Za000.0500.- | Gioco altalena ruotante di materiale generico; impiego: attrezzature ricreative. Componenti: montante, traverso, giunto di movimento, giunto di movimento, seduta RM1 Montante di materiale generico; geometria: sezione circolare ¦ centrale; impiego: gioco altalena; diametro (Ø) [cm] = 25 ÷ 30 RM1 Traverso di materiale generico; funzione: girevole; impiego: gioco altalena RM1 Giunto di movimento di lega ferrosa acciaio zincato; funzione: snodo centrale; impiego: gioco altalena RM1 Giunto di movimento di materiale generico; geometria: perno girevole; impiego: gioco altalena SPECIFICHE TECNICHE: montato su cuscineti a rullo RM1 Seduta di lega ferrosa acciaio generico; finitura: gomma generico; impiego: gioco altalena | 1 cad | 2879.65 | 2276.4 | 0 | RM.57.05.00.Za000.0500.- | Gioco altalena ruotante di materiale generico; impiego: attrezzature ricreative. Componenti: montante, traverso, giunto di movimento, giunto di movimento, seduta | RM1 Montante di materiale generico; geometria: sezione circolare ¦ centrale; impiego: gioco altalena; diametro (Ø) [cm] = 25 ÷ 30 RM1 Traverso di materiale generico; funzione: girevole; impiego: gioco altalena RM1 Giunto di movimento di lega ferrosa acciaio zincato; funzione: snodo centrale; impiego: gioco altalena RM1 Giunto di movimento di materiale generico; geometria: perno girevole; impiego: gioco altalena SPECIFICHE TECNICHE: montato su cuscineti a rullo RM1 Seduta di lega ferrosa acciaio generico; finitura: gomma generico; impiego: gioco altalena | RISORSA MATERIALE | ATTREZZATURE GIOCHI | KIT | GIOCO | MATERIALE GENERICO | [6 empty] | MU.06.450.0010 | Altalena ruotante, composta da: | nd | altalena ruotante | [9 empty] | RM.57.15.05.Sb003.0005.- - RM.57.15.05.Za000.0505.- - RM.57.15.00.Sb001.0000.- - RM.57.10.25.Za000.0000.- - RM.57.10.30.Za000.0000.- - | 1 | cad | nd | nd - | attrezzature ricreative - | materiale generico | nd - | nd - |  | nd - | nd - | nd | nd - | nd - | nd - | nd | nd - | NO |  |  |  |  | nd |  |  |  |  | nd | nd | nd |  | nd | nd | nd | nd | nd | nd | NO | NO
LOM251.RM.57.05.00.Za000.0750.a | Gioco di materiale generico; impiego: attrezzature ricreative. Incluso: ferramenta e minuteria varia in lega ferrosa acciaio generico zincato o inox SPECIFICHE TECNICHE: età di utilizzo minimo 6 anni; 3 torri ¦ 3 accesso/salita ¦ 2 uscita/discesa ¦ 2 collegamento ¦ ferramenta e minuteria varia antivandalo (con eventuale sistemi di protezione per teste e filettature sporgenti) | 1 cad | 28960.22 | 22893.45 | 0 | RM.57.05.00.Za000.0750.a | Gioco di materiale generico; impiego: attrezzature ricreative. Incluso: ferramenta e minuteria varia in lega ferrosa acciaio generico zincato o inox SPECIFICHE TECNICHE: età di utilizzo minimo 6 anni; 3 torri ¦ 3 accesso/salita ¦ 2 uscita/discesa ¦ 2 collegamento ¦ ferramenta e minuteria varia antivandalo (con eventuale sistemi di protezione per teste e filettature sporgenti) |  | RISORSA MATERIALE | ATTREZZATURE GIOCHI | KIT | GIOCO | MATERIALE GENERICO | [6 empty] | MU.06.450.0190.h | Gioco complesso a tre torri/moduli - età di utilizzo minimo 6 anni - struttura portante in acciaio zincato a caldo o in alluminio/lega di alluminio, e verniciata con polveri epossidiche termoindurenti; con due ponti fissi o mobile/oscillante, uno scivolo a chiocciola/curvilineo e uno scivolo lineare in materiale plastico o acciaio. | nd | nd | [10 empty] | 1 | cad | nd | nd - | attrezzature ricreative - | materiale generico | nd - | nd - |  | nd - | nd - | età di utilizzo minimo 6 anni; 3 torri ¦ 3 accesso/salita ¦ 2 uscita/discesa ¦ 2 collegamento ¦ ferramenta e minuteria varia antivandalo (con eventuale sistemi di protezione per teste e filettature sporgenti) | nd - | nd - | nd - | nd | nd - | NO |  |  |  |  | nd |  |  |  |  | nd | nd | nd |  | nd | nd | nd | ferramenta e minuteria varia in lega ferrosa acciaio generico zincato o inox | nd | nd | NO | NO
LOM251.RM.57.05.00.Za000.0750.b | Gioco di materiale generico; impiego: attrezzature ricreative. Incluso: ferramenta e minuteria varia in lega ferrosa acciaio generico zincato o inox SPECIFICHE TECNICHE: età di utilizzo minimo 6 anni; 3 torri ¦ 3 accesso/salita ¦ 2 uscita/discesa ¦ 2 collegamento ¦ ferramenta e minuteria varia antivandalo (con eventuale sistemi di protezione per teste e filettature sporgenti) | 1 cad | 32233.96 | 25481.39 | 0 | RM.57.05.00.Za000.0750.b | Gioco di materiale generico; impiego: attrezzature ricreative. Incluso: ferramenta e minuteria varia in lega ferrosa acciaio generico zincato o inox SPECIFICHE TECNICHE: età di utilizzo minimo 6 anni; 3 torri ¦ 3 accesso/salita ¦ 2 uscita/discesa ¦ 2 collegamento ¦ ferramenta e minuteria varia antivandalo (con eventuale sistemi di protezione per teste e filettature sporgenti) |  | RISORSA MATERIALE | ATTREZZATURE GIOCHI | KIT | GIOCO | MATERIALE GENERICO | [6 empty] | MU.06.450.0190.i | Gioco complesso a tre torri/moduli - età di utilizzo minimo 6 anni - struttura portante in acciaio zincato a caldo o in alluminio/lega di alluminio, e verniciata con polveri epossidiche termoindurenti; con un ponte fisso e uno mobile/oscillante, uno scivolo a chiocciola/curvilineo e uno scivolo lineare in materiale plastico o acciaio. | nd | nd | [10 empty] | 1 | cad | nd | nd - | attrezzature ricreative - | materiale generico | nd - | nd - |  | nd - | nd - | età di utilizzo minimo 6 anni; 3 torri ¦ 3 accesso/salita ¦ 2 uscita/discesa ¦ 2 collegamento ¦ ferramenta e minuteria varia antivandalo (con eventuale sistemi di protezione per teste e filettature sporgenti) | nd - | nd - | nd - | nd | nd - | NO |  |  |  |  | nd |  |  |  |  | nd | nd | nd |  | nd | nd | nd | ferramenta e minuteria varia in lega ferrosa acciaio generico zincato o inox | nd | nd | NO | NO
LOM251.RM.57.05.00.Za000.0755.- | Gioco di materiale generico; lunghezza [m] = 4 ¦ larghezza [m] = 2 | 1 cad | 19584.65 | 15481.94 | 0 | RM.57.05.00.Za000.0755.- | Gioco di materiale generico; lunghezza [m] = 4 ¦ larghezza [m] = 2 |  | RISORSA MATERIALE | ATTREZZATURE GIOCHI | KIT | GIOCO | MATERIALE GENERICO | [6 empty] | MU.06.450.0280 | Struttura gioco in acciaio inox composta da: | nd | nd | [10 empty] | 1 | cad | nd | nd - | nd - | materiale generico | nd - | nd - |  | nd - | lunghezza [m] = 4.0 nd nd nd - larghezza [m] = 2.0 nd nd nd - | nd | nd - | nd - | nd - | nd | nd - | NO |  |  |  |  | nd |  |  |  |  | nd | nd | nd |  | nd | nd | nd | nd | nd | nd | NO | NO
LOM251.RM.57.05.00.Za000.1000.- | Gioco pannello di materiale generico. Incluso: gioco | 1 cad | 376.6 | 297.7 | 0 | RM.57.05.00.Za000.1000.- | Gioco pannello di materiale generico. Incluso: gioco |  | RISORSA MATERIALE | ATTREZZATURE GIOCHI | KIT | GIOCO | MATERIALE GENERICO | [6 empty] | MU.06.470.0080.a | Pannello di protezione, del tipo: - con gioco | nd | pannello | [10 empty] | 1 | cad | nd | nd - | nd - | materiale generico | nd - | nd - |  | nd - | nd - | nd | nd - | nd - | nd - | nd | nd - | NO |  |  |  |  | nd |  |  |  |  | nd | nd | nd |  | nd | nd | nd | gioco | nd | nd | NO | NO
LOM251.RM.57.05.00.Za000.1005.- | Gioco pannello di materiale generico. Escluso: gioco | 1 cad | 191 | 150.99 | 0 | RM.57.05.00.Za000.1005.- | Gioco pannello di materiale generico. Escluso: gioco |  | RISORSA MATERIALE | ATTREZZATURE GIOCHI | KIT | GIOCO | MATERIALE GENERICO | [6 empty] | MU.06.470.0080.b | Pannello di protezione, del tipo: - senza gioco | nd | pannello | [10 empty] | 1 | cad | nd | nd - | nd - | materiale generico | nd - | nd - |  | nd - | nd - | nd | nd - | nd - | nd - | nd | nd - | NO |  |  |  |  | nd |  |  |  |  | nd | nd | nd |  | nd | nd | nd | nd | gioco | nd | NO | NO
LOM251.RM.57.05.00.Za000.1250.- | Gioco pavimento di materiale generico; geometria: quadrato | 1 cad | 157.11 | 124.2 | 0 | RM.57.05.00.Za000.1250.- | Gioco pavimento di materiale generico; geometria: quadrato |  | RISORSA MATERIALE | ATTREZZATURE GIOCHI | KIT | GIOCO | MATERIALE GENERICO | [6 empty] | MU.06.470.0070.a | Pavimento di forma: - quadrata | nd | pavimento | [10 empty] | 1 | cad | nd | nd - | nd - | materiale generico | nd - | nd - |  | quadrato - | nd - | nd | nd - | nd - | nd - | nd | nd - | NO |  |  |  |  | nd |  |  |  |  | nd | nd | nd |  | nd | nd | nd | nd | nd | nd | NO | NO
LOM251.RM.57.05.00.Za000.1255.- | Gioco pavimento di materiale generico; geometria: triangolare | 1 cad | 134.1 | 106.01 | 0 | RM.57.05.00.Za000.1255.- | Gioco pavimento di materiale generico; geometria: triangolare |  | RISORSA MATERIALE | ATTREZZATURE GIOCHI | KIT | GIOCO | MATERIALE GENERICO | [6 empty] | MU.06.470.0070.b | Pavimento di forma: - triangolare | nd | pavimento | [10 empty] | 1 | cad | nd | nd - | nd - | materiale generico | nd - | nd - |  | triangolare - | nd - | nd | nd - | nd - | nd - | nd | nd - | NO |  |  |  |  | nd |  |  |  |  | nd | nd | nd |  | nd | nd | nd | nd | nd | nd | NO | NO
LOM251.RM.57.05.00.Za000.1500.- | Gioco tetto di materiale generico; geometria: due falde; lunghezza [m] = 8 ¦ larghezza [m] = 2 | 1 cad | 463.27 | 366.22 | 0 | RM.57.05.00.Za000.1500.- | Gioco tetto di materiale generico; geometria: due falde; lunghezza [m] = 8 ¦ larghezza [m] = 2 |  | RISORSA MATERIALE | ATTREZZATURE GIOCHI | KIT | GIOCO | MATERIALE GENERICO | [6 empty] | MU.06.470.0060.a | Tetti per copertura giochi, a: - due falde | nd | tetto | [10 empty] | 1 | cad | nd | nd - | nd - | materiale generico | nd - | nd - |  | due falde - | lunghezza [m] = 8.0 nd nd nd - larghezza [m] = 2.0 nd nd nd - | nd | nd - | nd - | nd - | nd | nd - | NO |  |  |  |  | nd |  |  |  |  | nd | nd | nd |  | nd | nd | nd | nd | nd | nd | NO | NO
LOM251.RM.57.05.00.Za000.1505.- | Gioco tetto di materiale generico; geometria: quattro falde | 1 cad | 857.44 | 677.82 | 0 | RM.57.05.00.Za000.1505.- | Gioco tetto di materiale generico; geometria: quattro falde |  | RISORSA MATERIALE | ATTREZZATURE GIOCHI | KIT | GIOCO | MATERIALE GENERICO | [6 empty] | MU.06.470.0060.b | Tetti per copertura giochi, a: - quattro falde | nd | tetto | [10 empty] | 1 | cad | nd | nd - | nd - | materiale generico | nd - | nd - |  | quattro falde - | nd - | nd | nd - | nd - | nd - | nd | nd - | NO |  |  |  |  | nd |  |  |  |  | nd | nd | nd |  | nd | nd | nd | nd | nd | nd | NO | NO
LOM251.RM.57.05.00.Za000.2000.- | Gioco semplice di materiale generico; geometria: molla ¦ castello | 1 cad | 0 | 0 | 0 | RM.57.05.00.Za000.2000.- | Gioco semplice di materiale generico; geometria: molla ¦ castello |  | RISORSA MATERIALE | ATTREZZATURE GIOCHI | KIT | GIOCO | MATERIALE GENERICO | [6 empty] | 000000000 | NUOVA VOCE | nd | semplice | [10 empty] | 1 | cad | nd | nd - | nd - | materiale generico | nd - | nd - |  | molla - castello - | nd - | gioco semplice con una torre, scale e attrezzature | nd - | nd - | nd - | nd | nd - | NO |  |  |  |  | nd |  |  |  |  | nd | nd | nd |  | nd | nd | nd | nd | nd | nd | NO | NO
LOM251.RM.57.05.00.Za000.2250.- | Gioco altalena di materiale generico | 1 cad | 0 | 0 | 0 | RM.57.05.00.Za000.2250.- | Gioco altalena di materiale generico |  | RISORSA MATERIALE | ATTREZZATURE GIOCHI | KIT | GIOCO | MATERIALE GENERICO | [6 empty] | 000000000 | NUOVA VOCE | nd | altalena | [10 empty] | 1 | cad | nd | nd - | nd - | materiale generico | nd - | nd - |  | nd - | nd - | nd | nd - | nd - | nd - | nd | nd - | NO |  |  |  |  | nd |  |  |  |  | nd | nd | nd |  | nd | nd | nd | nd | nd | nd | NO | NO
LOM251.RM.57.05.00.Za000.2500.- | Gioco complesso di materiale generico; geometria: castello | 1 cad | 0 | 0 | 0 | RM.57.05.00.Za000.2500.- | Gioco complesso di materiale generico; geometria: castello |  | RISORSA MATERIALE | ATTREZZATURE GIOCHI | KIT | GIOCO | MATERIALE GENERICO | [6 empty] | 000000000 | NUOVA VOCE | nd | complesso | [10 empty] | 1 | cad | nd | nd - | nd - | materiale generico | nd - | nd - |  | castello - | nd - | gioco a più torri con arrampicante, ponti, scivoli, gazebo | nd - | nd - | nd - | nd | nd - | NO |  |  |  |  | nd |  |  |  |  | nd | nd | nd |  | nd | nd | nd | nd | nd | nd | NO | NO
LOM251.RM.57.05.00.Za000.2750.- | Gioco porta da calcio di materiale generico; geometria: singola | 1 cad | 0 | 0 | 0 | RM.57.05.00.Za000.2750.- | Gioco porta da calcio di materiale generico; geometria: singola |  | RISORSA MATERIALE | ATTREZZATURE GIOCHI | KIT | GIOCO | MATERIALE GENERICO | [6 empty] | 000000000 | NUOVA VOCE | nd | porta da calcio | [10 empty] | 1 | cad | nd | nd - | nd - | materiale generico | nd - | nd - |  | singola - | nd - | nd | nd - | nd - | nd - | nd | nd - | NO |  |  |  |  | nd |  |  |  |  | nd | nd | nd |  | nd | nd | nd | nd | nd | nd | NO | NO
LOM251.RM.57.05.00.Za000.3000.- | Gioco impianto basket di materiale generico; geometria: singola | 1 cad | 0 | 0 | 0 | RM.57.05.00.Za000.3000.- | Gioco impianto basket di materiale generico; geometria: singola |  | RISORSA MATERIALE | ATTREZZATURE GIOCHI | KIT | GIOCO | MATERIALE GENERICO | [6 empty] | 000000000 | NUOVA VOCE | nd | impianto basket | [10 empty] | 1 | cad | nd | nd - | nd - | materiale generico | nd - | nd - |  | singola - | nd - | nd | nd - | nd - | nd - | nd | nd - | NO |  |  |  |  | nd |  |  |  |  | nd | nd | nd |  | nd | nd | nd | nd | nd | nd | NO | NO
LOM251.RM.57.10.00.D0000.0010.- | Scivolo di plastica generico; funzione: uscita/discesa; impiego: gioco scivolo semplice ¦ gioco a una torre/modulo ¦ gioco a due torri/moduli ¦ gioco a tre torri/moduli SPECIFICHE TECNICHE: ricambio gioco per età di utilizzo minimo 6 mesi; durabilità del legno secondo UNI EN 350:2016 | 1 cad | 1181.73 | 934.17 | 0 | RM.57.10.00.D0000.0010.- | Scivolo di plastica generico; funzione: uscita/discesa; impiego: gioco scivolo semplice ¦ gioco a una torre/modulo ¦ gioco a due torri/moduli ¦ gioco a tre torri/moduli SPECIFICHE TECNICHE: ricambio gioco per età di utilizzo minimo 6 mesi; durabilità del legno secondo UNI EN 350:2016 |  | RISORSA MATERIALE | ATTREZZATURE GIOCHI | PRODOTTI | SCIVOLO | PLASTICA GENERICO | [6 empty] | MU.06.450.0060.f | Scivolo semplice - età di utilizzo minimo 3 anni - ricambi per scivolo semplice età utilizzo minimo 3 anni: scivolo lineare in materiale plastico | nd | nd | [10 empty] | 1 | cad | nd | uscita/discesa - | gioco scivolo semplice - gioco a una torre/modulo - gioco a due torri/moduli - gioco a tre torri/moduli - | plastica generico | nd - | nd - |  | nd - | nd - | ricambio gioco per età di utilizzo minimo 6 mesi; durabilità del legno secondo UNI EN 350:2016 | nd - | nd - | nd - | nd | nd - | NO |  |  |  |  | nd |  |  |  |  | nd | nd | nd |  | nd | nd | nd | nd | nd | nd | NO | NO
LOM251.RM.57.10.00.D0000.0015.- | Scivolo di plastica generico; funzione: uscita/discesa; impiego: gioco scivolo semplice SPECIFICHE TECNICHE: ricambio gioco per età di utilizzo minimo 6 anni | 1 cad | 1408.76 | 1113.64 | 0 | RM.57.10.00.D0000.0015.- | Scivolo di plastica generico; funzione: uscita/discesa; impiego: gioco scivolo semplice SPECIFICHE TECNICHE: ricambio gioco per età di utilizzo minimo 6 anni |  | RISORSA MATERIALE | ATTREZZATURE GIOCHI | PRODOTTI | SCIVOLO | PLASTICA GENERICO | [6 empty] | MU.06.450.0070.d | Scivolo semplice - età di utilizzo minimo 6 anni - ricambi per scivolo semplice età utilizzo minimo 6 anni: scivolo lineare in materiale plastico | nd | nd | [10 empty] | 1 | cad | nd | uscita/discesa - | gioco scivolo semplice - | plastica generico | nd - | nd - |  | nd - | nd - | ricambio gioco per età di utilizzo minimo 6 anni | nd - | nd - | nd - | nd | nd - | NO |  |  |  |  | nd |  |  |  |  | nd | nd | nd |  | nd | nd | nd | nd | nd | nd | NO | NO
LOM251.RM.57.10.00.D0000.0020.- | Scivolo di plastica generico; geometria: lineare; impiego: gioco complesso SPECIFICHE TECNICHE: ricambio gioco per età di utilizzo minimo 6 mesi; durabilità del legno secondo UNI EN 350:2016 | 1 cad | 701.65 | 554.66 | 0 | RM.57.10.00.D0000.0020.- | Scivolo di plastica generico; geometria: lineare; impiego: gioco complesso SPECIFICHE TECNICHE: ricambio gioco per età di utilizzo minimo 6 mesi; durabilità del legno secondo UNI EN 350:2016 |  | RISORSA MATERIALE | ATTREZZATURE GIOCHI | PRODOTTI | SCIVOLO | PLASTICA GENERICO | [6 empty] | MU.06.470.0010.m | Ricambi per gioco complesso a una/due/tre torri/moduli - età di utilizzo minimo 6 mesi: - scivolo lineare in materiale plastico | nd | nd | [10 empty] | 1 | cad | nd | nd - | gioco complesso - | plastica generico | nd - | nd - |  | lineare - | nd - | ricambio gioco per età di utilizzo minimo 6 mesi; durabilità del legno secondo UNI EN 350:2016 | nd - | nd - | nd - | nd | nd - | NO |  |  |  |  | nd |  |  |  |  | nd | nd | nd |  | nd | nd | nd | nd | nd | nd | NO | NO
LOM251.RM.57.10.00.Sb001.0010.- | Scivolo di lega ferrosa acciaio generico; geometria: con gradini/pedane/pioli/doghe; funzione: accesso/salita; impiego: gioco scivolo semplice ¦ gioco a una torre/modulo ¦ gioco a due torri/moduli ¦ gioco a tre torri/moduli SPECIFICHE TECNICHE: ricambio gioco per età di utilizzo minimo 3 anni | 1 cad | 1740.1 | 1375.57 | 0 | RM.57.10.00.Sb001.0010.- | Scivolo di lega ferrosa acciaio generico; geometria: con gradini/pedane/pioli/doghe; funzione: accesso/salita; impiego: gioco scivolo semplice ¦ gioco a una torre/modulo ¦ gioco a due torri/moduli ¦ gioco a tre torri/moduli SPECIFICHE TECNICHE: ricambio gioco per età di utilizzo minimo 3 anni |  | RISORSA MATERIALE | ATTREZZATURE GIOCHI | PRODOTTI | SCIVOLO | LEGA FERROSA ACCIAIO GENERICO | [6 empty] | MU.06.450.0060.g | Scivolo semplice - età di utilizzo minimo 3 anni - ricambi per scivolo semplice età utilizzo minimo 3 anni: scivolo lineare in acciaio | nd | nd | [10 empty] | 1 | cad | nd | accesso/salita - | gioco scivolo semplice - gioco a una torre/modulo - gioco a due torri/moduli - gioco a tre torri/moduli - | lega ferrosa acciaio generico | nd - | nd - |  | con gradini/pedane/pioli/doghe - | nd - | ricambio gioco per età di utilizzo minimo 3 anni | nd - | nd - | nd - | nd | nd - | NO |  |  |  |  | nd |  |  |  |  | nd | nd | nd |  | nd | nd | nd | nd | nd | nd | NO | NO
LOM251.RM.57.10.00.Sb001.0015.- | Scivolo di lega ferrosa acciaio generico; geometria: con gradini/pedane/pioli/doghe ¦ con arrampicata in rete/parete ¦ rampa con/senza corda; funzione: accesso/salita; impiego: gioco scivolo semplice SPECIFICHE TECNICHE: ricambio gioco per età di utilizzo minimo 6 anni | 1 cad | 1589.94 | 1256.87 | 0 | RM.57.10.00.Sb001.0015.- | Scivolo di lega ferrosa acciaio generico; geometria: con gradini/pedane/pioli/doghe ¦ con arrampicata in rete/parete ¦ rampa con/senza corda; funzione: accesso/salita; impiego: gioco scivolo semplice SPECIFICHE TECNICHE: ricambio gioco per età di utilizzo minimo 6 anni |  | RISORSA MATERIALE | ATTREZZATURE GIOCHI | PRODOTTI | SCIVOLO | LEGA FERROSA ACCIAIO GENERICO | [6 empty] | MU.06.450.0070.e | Scivolo semplice - età di utilizzo minimo 6 anni - ricambi per scivolo semplice età utilizzo minimo 6 anni: scivolo lineare in acciaio | nd | nd | [10 empty] | 1 | cad | nd | accesso/salita - | gioco scivolo semplice - | lega ferrosa acciaio generico | nd - | nd - |  | con gradini/pedane/pioli/doghe - con arrampicata in rete/parete - rampa con/senza corda - | nd - | ricambio gioco per età di utilizzo minimo 6 anni | nd - | nd - | nd - | nd | nd - | NO |  |  |  |  | nd |  |  |  |  | nd | nd | nd |  | nd | nd | nd | nd | nd | nd | NO | NO
LOM251.RM.57.10.00.Sb001.0020.- | Scivolo di lega ferrosa acciaio generico; geometria: lineare; impiego: gioco complesso SPECIFICHE TECNICHE: ricambio gioco per età di utilizzo minimo 6 mesi; durabilità del legno secondo UNI EN 350:2016 | 1 cad | 1030.61 | 814.71 | 0 | RM.57.10.00.Sb001.0020.- | Scivolo di lega ferrosa acciaio generico; geometria: lineare; impiego: gioco complesso SPECIFICHE TECNICHE: ricambio gioco per età di utilizzo minimo 6 mesi; durabilità del legno secondo UNI EN 350:2016 |  | RISORSA MATERIALE | ATTREZZATURE GIOCHI | PRODOTTI | SCIVOLO | LEGA FERROSA ACCIAIO GENERICO | [6 empty] | MU.06.470.0010.n | Ricambi per gioco complesso a una/due/tre torri/moduli - età di utilizzo minimo 6 mesi: - scivolo lineare in acciaio | nd | nd | [10 empty] | 1 | cad | nd | nd - | gioco complesso - | lega ferrosa acciaio generico | nd - | nd - |  | lineare - | nd - | ricambio gioco per età di utilizzo minimo 6 mesi; durabilità del legno secondo UNI EN 350:2016 | nd - | nd - | nd - | nd | nd - | NO |  |  |  |  | nd |  |  |  |  | nd | nd | nd |  | nd | nd | seggiolino ¦ sedile | nd | nd | nd | NO | NO
LOM251.RM.57.10.05.Qa000.0000.- | Scala gradini/pedane di legno naturale generico; impiego: gioco complesso a una/due/tre torri/moduli SPECIFICHE TECNICHE: ricambio gioco per età di utilizzo minimo 6 mesi | 1 cad | 483.15 | 381.94 | 0 | RM.57.10.05.Qa000.0000.- | Scala gradini/pedane di legno naturale generico; impiego: gioco complesso a una/due/tre torri/moduli SPECIFICHE TECNICHE: ricambio gioco per età di utilizzo minimo 6 mesi |  | RISORSA MATERIALE | ATTREZZATURE GIOCHI | PRODOTTI | SCALA | LEGNO NATURALE GENERICO | [6 empty] | MU.06.470.0010.i | Ricambi per gioco complesso a una/due/tre torri/moduli - età di utilizzo minimo 6 mesi: - scala a gradini/ a pedane, struttura in legno | nd | gradini/pedane | [10 empty] | 1 | cad | nd | nd - | gioco complesso a una/due/tre torri/moduli - | legno naturale generico | nd - | nd - |  | nd - | nd - | ricambio gioco per età di utilizzo minimo 6 mesi | nd - | nd - | nd - | nd | nd - | NO |  |  |  |  | nd |  |  |  |  | nd | nd | nd |  | nd | nd | nd | nd | nd | nd | NO | NO
LOM251.RM.57.10.05.R0000.0000.- | Scala a pantografo di metallo generico. Componenti: pannello di chiusura, ferramenta serratura, maniglia di sbarco, corrimano apriscala RM1 Pannello di chiusura di materiale generico RM1 Ferramenta serratura di materiale generico; impiego: scala retrattile RM1 Maniglia di sbarco di materiale generico RM1 Corrimano apriscala di materiale generico | 1 cad | 316.36 | 250.09 | 0 | RM.57.10.05.R0000.0000.- | Scala a pantografo di metallo generico. Componenti: pannello di chiusura, ferramenta serratura, maniglia di sbarco, corrimano apriscala | RM1 Pannello di chiusura di materiale generico RM1 Ferramenta serratura di materiale generico; impiego: scala retrattile RM1 Maniglia di sbarco di materiale generico RM1 Corrimano apriscala di materiale generico | RISORSA MATERIALE | ATTREZZATURE GIOCHI | PRODOTTI | SCALA | METALLO GENERICO | [6 empty] | MC.22.150.0100 | Scala retrattile a pantografo in metallo, completa di pannello di chiusura botola, serrature, maniglioni di sbarco, corrimano e bastone apriscala. | nd | a pantografo | [9 empty] | RM.56.15.50.Za000.0000.- - RM.56.15.80.Za000.0000.- - RM.56.10.15.Za000.0000.- - RM.56.15.95.Za000.0250.- - | 1 | cad | nd | nd - | nd - | metallo generico | nd - | nd - |  | nd - | nd - | nd | nd - | nd - | nd - | nd | nd - | NO |  |  |  |  | nd |  |  |  |  | nd | nd | nd |  | nd | nd | nd | nd | nd | nd | NO | NO
LOM251.RM.57.10.05.Sb001.0000.- | Scala gradini/pedane di lega ferrosa acciaio generico; impiego: gioco complesso a una/due/tre torri/moduli SPECIFICHE TECNICHE: ricambio gioco per età di utilizzo minimo 6 mesi | 1 cad | 1786.25 | 1412.05 | 0 | RM.57.10.05.Sb001.0000.- | Scala gradini/pedane di lega ferrosa acciaio generico; impiego: gioco complesso a una/due/tre torri/moduli SPECIFICHE TECNICHE: ricambio gioco per età di utilizzo minimo 6 mesi |  | RISORSA MATERIALE | ATTREZZATURE GIOCHI | PRODOTTI | SCALA | LEGA FERROSA ACCIAIO GENERICO | [6 empty] | MU.06.470.0010.l | Ricambi per gioco complesso a una/due/tre torri/moduli - età di utilizzo minimo 6 mesi: scala a gradini/ a pedane, struttura in acciaio/alluminio | nd | gradini/pedane | [10 empty] | 1 | cad | nd | nd - | gioco complesso a una/due/tre torri/moduli - | lega ferrosa acciaio generico | nd - | nd - |  | nd - | nd - | ricambio gioco per età di utilizzo minimo 6 mesi | nd - | nd - | nd - | nd | nd - | NO |  |  |  |  | nd |  |  |  |  | nd | nd | nd |  | nd | nd | nd | nd | nd | nd | NO | NO
LOM251.RM.57.10.05.Za000.0005.- | Scala gradini/pedane/pioli/doghe di materiale generico; impiego: gioco scivolo semplice SPECIFICHE TECNICHE: ricambio gioco per età di utilizzo minimo 3 anni; legno naturale generico (pino, larice, robinia, castagno, quercia), massello di tipo "a tronco intero" o lamellare/massello fuori cuore (sezioni di tronco prive di nucleo), proveniente da silvicoltura certificata (PEFC o FSC), impregnato a pressione con sali e soluzoi idrorepellenti, trattato/colorato in superficie con prodotti atossici, età di utilizzo minimo 6 anni | 1 cad | 673.99 | 532.8 | 0 | RM.57.10.05.Za000.0005.- | Scala gradini/pedane/pioli/doghe di materiale generico; impiego: gioco scivolo semplice SPECIFICHE TECNICHE: ricambio gioco per età di utilizzo minimo 3 anni; legno naturale generico (pino, larice, robinia, castagno, quercia), massello di tipo "a tronco intero" o lamellare/massello fuori cuore (sezioni di tronco prive di nucleo), proveniente da silvicoltura certificata (PEFC o FSC), impregnato a pressione con sali e soluzoi idrorepellenti, trattato/colorato in superficie con prodotti atossici, età di utilizzo minimo 6 anni |  | RISORSA MATERIALE | ATTREZZATURE GIOCHI | PRODOTTI | SCALA | MATERIALE GENERICO | [6 empty] | MU.06.450.0060.h | Scivolo semplice - età di utilizzo minimo 3 anni - ricambi per scivolo semplice età utilizzo minimo 3 anni: accesso/salita tipo scala a gradini, a pedane, a pioli, a doghe | nd | gradini/pedane/pioli/doghe | [10 empty] | 1 | cad | nd | nd - | gioco scivolo semplice - | materiale generico | nd - | nd - |  | nd - | nd - | ricambio gioco per età di utilizzo minimo 3 anni; legno naturale generico (pino, larice, robinia, castagno, quercia), massello di tipo "a tronco intero" o lamellare/massello fuori cuore (sezioni di tronco prive di nucleo), proveniente da silvicoltura certificata (PEFC o FSC), impregnato a pressione con sali e soluzoi idrorepellenti, trattato/colorato in superficie con prodotti atossici, età di utilizzo minimo 6 anni | nd - | nd - | nd - | nd | nd - | NO |  |  |  |  | nd |  |  |  |  | nd | nd | nd |  | nd | nd | pavimenti | nd | nd | nd | NO | NO
LOM251.RM.57.10.05.Za000.0010.- | Scala gradini/pedane/pioli/doghe di materiale generico; impiego: gioco a una torre/modulo ¦ gioco a due torri/moduli ¦ gioco a tre torri/moduli. Incluso: pianali, pavimenti, parapetti, pannelli di protezione, staffe/supporti in lega ferrosa acciaio generico zincato per ancoraggio al suolo SPECIFICHE TECNICHE: ricambio gioco per età di utilizzo minimo 3 anni; legno naturale generico (pino, larice, robinia, castagno, quercia), massello di tipo "a tronco intero" o lamellare/massello fuori cuore (sezioni di tronco prive di nucleo), proveniente da silvicoltura certificata (PEFC o FSC), impregnato a pressione con sali e soluzoi idrorepellenti, trattato/colorato in superficie con prodotti atossici | 1 cad | 763.99 | 603.95 | 0 | RM.57.10.05.Za000.0010.- | Scala gradini/pedane/pioli/doghe di materiale generico; impiego: gioco a una torre/modulo ¦ gioco a due torri/moduli ¦ gioco a tre torri/moduli. Incluso: pianali, pavimenti, parapetti, pannelli di protezione, staffe/supporti in lega ferrosa acciaio generico zincato per ancoraggio al suolo SPECIFICHE TECNICHE: ricambio gioco per età di utilizzo minimo 3 anni; legno naturale generico (pino, larice, robinia, castagno, quercia), massello di tipo "a tronco intero" o lamellare/massello fuori cuore (sezioni di tronco prive di nucleo), proveniente da silvicoltura certificata (PEFC o FSC), impregnato a pressione con sali e soluzoi idrorepellenti, trattato/colorato in superficie con prodotti atossici |  | RISORSA MATERIALE | ATTREZZATURE GIOCHI | PRODOTTI | SCALA | MATERIALE GENERICO | [6 empty] | MU.06.450.0070.f | Scivolo semplice - età di utilizzo minimo 6 anni - ricambi per scivolo semplice età utilizzo minimo 6 anni: accesso/salita tipo scala a gradini, a pedane, a pioli, a doghe, arrampicata in rete | nd | gradini/pedane/pioli/doghe | [10 empty] | 1 | cad | nd | nd - | gioco a una torre/modulo - gioco a due torri/moduli - gioco a tre torri/moduli - | materiale generico | nd - | nd - |  | nd - | nd - | ricambio gioco per età di utilizzo minimo 3 anni; legno naturale generico (pino, larice, robinia, castagno, quercia), massello di tipo "a tronco intero" o lamellare/massello fuori cuore (sezioni di tronco prive di nucleo), proveniente da silvicoltura certificata (PEFC o FSC), impregnato a pressione con sali e soluzoi idrorepellenti, trattato/colorato in superficie con prodotti atossici | nd - | nd - | nd - | nd | nd - | NO |  |  |  |  | nd |  |  |  |  | nd | nd | nd |  | nd | nd | nd | pianali, pavimenti, parapetti, pannelli di protezione, staffe/supporti in lega ferrosa acciaio generico zincato per ancoraggio al suolo | nd | nd | NO | NO
LOM251.RM.57.10.10.D0000.0005.- | Sagoma di plastica generico; impiego: gioco a molla SPECIFICHE TECNICHE: ricambio gioco; | 1 cad | 472.08 | 373.18 | 0 | RM.57.10.10.D0000.0005.- | Sagoma di plastica generico; impiego: gioco a molla SPECIFICHE TECNICHE: ricambio gioco; |  | RISORSA MATERIALE | ATTREZZATURE GIOCHI | PRODOTTI | SAGOMA | PLASTICA GENERICO | [6 empty] | MU.06.450.0040.m | Gioco a molla utilizzo per una, due o quattro persone - ricambi per gioco a molla:mono/pluri sagoma in materiale plastico | nd | nd | [10 empty] | 1 | cad | nd | nd - | gioco a molla - | plastica generico | nd - | nd - |  | nd - | nd - | ricambio gioco; | nd - | nd - | nd - | nd | nd - | NO |  |  |  |  | nd |  |  |  |  | nd | nd | nd |  | nd | nd | nd | nd | nd | nd | NO | NO
LOM251.RM.57.10.10.Qa000.0005.- | Sagoma di legno naturale generico; impiego: gioco a molla SPECIFICHE TECNICHE: ricambio gioco; legno naturale generico lamellare | 1 cad | 546.06 | 431.67 | 0 | RM.57.10.10.Qa000.0005.- | Sagoma di legno naturale generico; impiego: gioco a molla SPECIFICHE TECNICHE: ricambio gioco; legno naturale generico lamellare |  | RISORSA MATERIALE | ATTREZZATURE GIOCHI | PRODOTTI | SAGOMA | LEGNO NATURALE GENERICO | [6 empty] | MU.06.450.0040.l | Gioco a molla utilizzo per una, due o quattro persone - ricambi per gioco a molla:mono sagoma in legno lamellare | nd | nd | [10 empty] | 1 | cad | nd | nd - | gioco a molla - | legno naturale generico | nd - | nd - |  | nd - | nd - | ricambio gioco; legno naturale generico lamellare | nd - | nd - | nd - | nd | nd - | NO |  |  |  |  | nd |  |  |  |  | nd | nd | nd |  | nd | nd | nd | nd | nd | nd | NO | NO
LOM251.RM.57.10.10.Qb000.0000.- | Sagoma laminato ad alta pressione (HPL) di legno artificiale generico; impiego: gioco a molla SPECIFICHE TECNICHE: ricambio gioco; durabilità del legno naturale generico secondo UNI EN 350:2016 | 1 cad | 417.54 | 330.07 | 0 | RM.57.10.10.Qb000.0000.- | Sagoma laminato ad alta pressione (HPL) di legno artificiale generico; impiego: gioco a molla SPECIFICHE TECNICHE: ricambio gioco; durabilità del legno naturale generico secondo UNI EN 350:2016 |  | RISORSA MATERIALE | ATTREZZATURE GIOCHI | PRODOTTI | SAGOMA | LEGNO ARTIFICIALE GENERICO | [6 empty] | MU.06.450.0040.n | Gioco a molla utilizzo per una, due o quattro persone - ricambi per gioco a molla:mono/pluri sagoma in HPL | nd | laminato ad alta pressione (HPL) | [10 empty] | 1 | cad | nd | nd - | gioco a molla - | legno artificiale generico | nd - | nd - |  | nd - | nd - | ricambio gioco; durabilità del legno naturale generico secondo UNI EN 350:2016 | nd - | nd - | nd - | nd | nd - | NO |  |  |  |  | nd |  |  |  |  | nd | nd | nd |  | nd | nd | nd | nd | nd | nd | NO | NO
LOM251.RM.57.10.10.Za000.0255.- | Sagoma di materiale generico; geometria: multistrato; impiego: gioco a molla SPECIFICHE TECNICHE: ricambio gioco; | 1 cad | 535.26 | 423.13 | 0 | RM.57.10.10.Za000.0255.- | Sagoma di materiale generico; geometria: multistrato; impiego: gioco a molla SPECIFICHE TECNICHE: ricambio gioco; |  | RISORSA MATERIALE | ATTREZZATURE GIOCHI | PRODOTTI | SAGOMA | MATERIALE GENERICO | [6 empty] | MU.06.450.0040.o | Gioco a molla utilizzo per una, due o quattro persone - ricambi per gioco a molla:mono/pluri sagoma in multistrato | nd | nd | [10 empty] | 1 | cad | nd | nd - | gioco a molla - | materiale generico | nd - | nd - |  | multistrato - | nd - | ricambio gioco; | nd - | nd - | nd - | nd | nd - | NO |  |  |  |  | nd |  |  |  |  | nd | nd | nd |  | nd | nd | nd | nd | nd | nd | NO | NO
LOM251.RM.57.10.15.Za000.0000.- | Pannello di protezione con gioco di materiale generico; funzione: ricambio gioco; impiego: arredi urbani ¦ giochi complessi a torre SPECIFICHE TECNICHE: età minima di utilizzo [mesi] >= 6 | 1 cad | 528.37 | 417.69 | 0 | RM.57.10.15.Za000.0000.- | Pannello di protezione con gioco di materiale generico; funzione: ricambio gioco; impiego: arredi urbani ¦ giochi complessi a torre SPECIFICHE TECNICHE: età minima di utilizzo [mesi] >= 6 |  | RISORSA MATERIALE | ATTREZZATURE GIOCHI | PRODOTTI | PANNELLO | MATERIALE GENERICO | [6 empty] | MU.06.470.0010.h | Ricambi per gioco complesso a una/due/tre torri/moduli - età di utilizzo minimo 6 mesi: - pannello di protezione con gioco | nd | di protezione con gioco | [10 empty] | 1 | cad | nd | ricambio gioco - | arredi urbani - giochi complessi a torre - | materiale generico | nd - | nd - |  | nd - | nd - | età minima di utilizzo [mesi] >= 6 | nd - | nd - | nd - | nd | nd - | NO |  |  |  |  | nd |  |  |  |  | nd | nd | nd |  | nd | nd | nd | nd | nd | nd | NO | NO
LOM251.RM.57.10.15.Za000.0250.- | Pannello di protezione senza gioco di materiale generico; funzione: ricambio gioco; impiego: arredi urbani ¦ giochi complessi a torre SPECIFICHE TECNICHE: età minima di utilizzo [mesi] >= 6 | 1 cad | 196.82 | 155.59 | 0 | RM.57.10.15.Za000.0250.- | Pannello di protezione senza gioco di materiale generico; funzione: ricambio gioco; impiego: arredi urbani ¦ giochi complessi a torre SPECIFICHE TECNICHE: età minima di utilizzo [mesi] >= 6 |  | RISORSA MATERIALE | ATTREZZATURE GIOCHI | PRODOTTI | PANNELLO | MATERIALE GENERICO | [6 empty] | MU.06.470.0010.g | Ricambi per gioco complesso a una/due/tre torri/moduli - età di utilizzo minimo 6 mesi: - pannello di protezione senza gioco | nd | di protezione senza gioco | [10 empty] | 1 | cad | nd | ricambio gioco - | arredi urbani - giochi complessi a torre - | materiale generico | nd - | nd - |  | nd - | nd - | età minima di utilizzo [mesi] >= 6 | nd - | nd - | nd - | nd | nd - | NO |  |  |  |  | nd |  |  |  |  | nd | nd | nd |  | nd | nd | nd | nd | nd | nd | NO | NO
LOM251.RM.57.10.25.Qa000.0020.- | Montante di legno naturale generico; finitura: impregnato ¦ trattato/colorato; geometria: massello/lamellare; impiego: gioco altalena. Incluso: staffe/supporti in lega ferrosa acciaio generico zincato per ancoraggio al suolo SPECIFICHE TECNICHE: ricambio gioco; legno naturale generico (pino, larice, robinia, castagno, quercia), massello di tipo "a tronco intero" o lamellare/massello fuori cuore (sezioni di tronco prive di nucleo) proveniente da silvicoltura certificata (pefc o fsc); impregnato a pressione con sali e soluzoi idrorepellenti; trattato/colorato in superficie con prodotti atossici | 1 cad | 94.84 | 74.97 | 0 | RM.57.10.25.Qa000.0020.- | Montante di legno naturale generico; finitura: impregnato ¦ trattato/colorato; geometria: massello/lamellare; impiego: gioco altalena. Incluso: staffe/supporti in lega ferrosa acciaio generico zincato per ancoraggio al suolo SPECIFICHE TECNICHE: ricambio gioco; legno naturale generico (pino, larice, robinia, castagno, quercia), massello di tipo "a tronco intero" o lamellare/massello fuori cuore (sezioni di tronco prive di nucleo) proveniente da silvicoltura certificata (pefc o fsc); impregnato a pressione con sali e soluzoi idrorepellenti; trattato/colorato in superficie con prodotti atossici |  | RISORSA MATERIALE | ATTREZZATURE GIOCHI | PRODOTTI | MONTANTE | LEGNO NATURALE GENERICO | [6 empty] | MU.06.450.0020.d | Altalena doppia con due seggiolini a tavoletta, a gabbia o promiscui struttura conforme alla normativa UNI EN 1176:2008 (da parte 1 a parte 7) e ai successivi aggiornamenti nonché ai riferimenti normativi in essa contenuti e per la quale sia stato emesso, da parte di Ente terzo, un certificato di collaudo. - ricambi per altalena: montante in legno | nd | nd | [10 empty] | 1 | cad | nd | nd - | gioco altalena - | legno naturale generico | nd - | nd - |  | massello/lamellare - | nd - | ricambio gioco; legno naturale generico (pino, larice, robinia, castagno, quercia), massello di tipo "a tronco intero" o lamellare/massello fuori cuore (sezioni di tronco prive di nucleo) proveniente da silvicoltura certificata (pefc o fsc); impregnato a pressione con sali e soluzoi idrorepellenti; trattato/colorato in superficie con prodotti atossici | nd - | impregnato - trattato/colorato - | nd - | nd | nd - | NO |  |  |  |  | nd |  |  |  |  | nd | nd | nd |  | nd | nd | nd | staffe/supporti in lega ferrosa acciaio generico zincato per ancoraggio al suolo | nd | nd | NO | NO
LOM251.RM.57.10.25.Qa000.0025.- | Montante di legno naturale generico; funzione: uscita/discesa; impiego: gioco scivolo semplice ¦ gioco a una torre/modulo ¦ gioco a due torri/moduli ¦ gioco a tre torri/moduli ¦ gioco scivolo semplice ¦ gioco a una torre/modulo ¦ gioco a due torri/moduli ¦ gioco a tre torri/moduli SPECIFICHE TECNICHE: ricambio gioco; materia sintetica/plastica resistenti a raggi ultravioletti e riciclabili; età di utilizzo minimo 3 anni | 1 cad | 90.43 | 71.49 | 0 | RM.57.10.25.Qa000.0025.- | Montante di legno naturale generico; funzione: uscita/discesa; impiego: gioco scivolo semplice ¦ gioco a una torre/modulo ¦ gioco a due torri/moduli ¦ gioco a tre torri/moduli ¦ gioco scivolo semplice ¦ gioco a una torre/modulo ¦ gioco a due torri/moduli ¦ gioco a tre torri/moduli SPECIFICHE TECNICHE: ricambio gioco; materia sintetica/plastica resistenti a raggi ultravioletti e riciclabili; età di utilizzo minimo 3 anni |  | RISORSA MATERIALE | ATTREZZATURE GIOCHI | PRODOTTI | MONTANTE | LEGNO NATURALE GENERICO | [6 empty] | MU.06.450.0060.e | Scivolo semplice - età di utilizzo minimo 3 anni - ricambi per scivolo semplice età utilizzo minimo 3 anni: montante in legno/acciaio | nd | nd | [10 empty] | 1 | cad | nd | uscita/discesa - | gioco scivolo semplice - gioco a una torre/modulo - gioco a due torri/moduli - gioco a tre torri/moduli - | legno naturale generico | nd - | nd - |  | nd - | nd - | ricambio gioco; materia sintetica/plastica resistenti a raggi ultravioletti e riciclabili; età di utilizzo minimo 3 anni | nd - | nd - | nd - | nd | nd - | NO |  |  |  |  | nd |  |  |  |  | nd | nd | nd |  | nd | nd | nd | nd | nd | nd | NO | NO
LOM251.RM.57.10.25.Qa000.0030.- | Montante di legno naturale generico; funzione: uscita/discesa; impiego: gioco scivolo semplice SPECIFICHE TECNICHE: ricambio gioco; materia sintetica/plastica resistenti a raggi ultravioletti e riciclabili; età di utilizzo minimo 6 anni | 1 cad | 88.4 | 69.88 | 0 | RM.57.10.25.Qa000.0030.- | Montante di legno naturale generico; funzione: uscita/discesa; impiego: gioco scivolo semplice SPECIFICHE TECNICHE: ricambio gioco; materia sintetica/plastica resistenti a raggi ultravioletti e riciclabili; età di utilizzo minimo 6 anni |  | RISORSA MATERIALE | ATTREZZATURE GIOCHI | PRODOTTI | MONTANTE | LEGNO NATURALE GENERICO | [6 empty] | MU.06.450.0070.c | Scivolo semplice - età di utilizzo minimo 6 anni - ricambi per scivolo semplice età utilizzo minimo 6 anni: montante in legno | nd | nd | [10 empty] | 1 | cad | nd | uscita/discesa - | gioco scivolo semplice - | legno naturale generico | nd - | nd - |  | nd - | nd - | ricambio gioco; materia sintetica/plastica resistenti a raggi ultravioletti e riciclabili; età di utilizzo minimo 6 anni | nd - | nd - | nd - | nd | nd - | NO |  |  |  |  | nd |  |  |  |  | nd | nd | nd |  | nd | nd | pavimenti | nd | nd | nd | NO | NO
LOM251.RM.57.10.25.Qa000.0035.- | Montante di legno naturale generico; impiego: gioco complesso a una/due/tre torri/moduli SPECIFICHE TECNICHE: ricambio gioco; età utilizzo minimo 6 mesi | 1 cad | 69.66 | 55.07 | 0 | RM.57.10.25.Qa000.0035.- | Montante di legno naturale generico; impiego: gioco complesso a una/due/tre torri/moduli SPECIFICHE TECNICHE: ricambio gioco; età utilizzo minimo 6 mesi |  | RISORSA MATERIALE | ATTREZZATURE GIOCHI | PRODOTTI | MONTANTE | LEGNO NATURALE GENERICO | [6 empty] | MU.06.470.0010.a | Ricambi per gioco complesso a una/due/tre torri/moduli - età di utilizzo minimo 6 mesi: - montante in legno | nd | nd | [10 empty] | 1 | cad | nd | nd - | gioco complesso a una/due/tre torri/moduli - | legno naturale generico | nd - | nd - |  | nd - | nd - | ricambio gioco; età utilizzo minimo 6 mesi | nd - | nd - | nd - | nd | nd - | NO |  |  |  |  | nd |  |  |  |  | nd | nd | nd |  | nd | nd | nd | nd | nd | nd | NO | NO
LOM251.RM.57.10.25.Sa000.0030.- | Montante di lega alluminio generico; finitura: verniciata; impiego: gioco altalena SPECIFICHE TECNICHE: ricambio gioco; verniciatura con polveri epossidiche termoindurenti | 1 cad | 230.05 | 181.86 | 0 | RM.57.10.25.Sa000.0030.- | Montante di lega alluminio generico; finitura: verniciata; impiego: gioco altalena SPECIFICHE TECNICHE: ricambio gioco; verniciatura con polveri epossidiche termoindurenti |  | RISORSA MATERIALE | ATTREZZATURE GIOCHI | PRODOTTI | MONTANTE | LEGA ALLUMINIO GENERICO | [6 empty] | MU.06.450.0020.f | Altalena doppia con due seggiolini a tavoletta, a gabbia o promiscui struttura conforme alla normativa UNI EN 1176:2008 (da parte 1 a parte 7) e ai successivi aggiornamenti nonché ai riferimenti normativi in essa contenuti e per la quale sia stato emesso, da parte di Ente terzo, un certificato di collaudo. - ricambi per altalena: montante in alluminio | nd | nd | [10 empty] | 1 | cad | nd | nd - | gioco altalena - | lega alluminio generico | nd - | nd - |  | nd - | nd - | ricambio gioco; verniciatura con polveri epossidiche termoindurenti | nd - | verniciata - | nd - | nd | nd - | NO |  |  |  |  | nd |  |  |  |  | nd | nd | nd |  | nd | nd | nd | nd | nd | nd | NO | NO
LOM251.RM.57.10.25.Sb001.0005.- | Montante di lega ferrosa acciaio generico; impiego: gioco complesso a una/due/tre torri/moduli SPECIFICHE TECNICHE: ricambio gioco; età utilizzo minimo 6 mesi | 1 cad | 201.99 | 159.68 | 0 | RM.57.10.25.Sb001.0005.- | Montante di lega ferrosa acciaio generico; impiego: gioco complesso a una/due/tre torri/moduli SPECIFICHE TECNICHE: ricambio gioco; età utilizzo minimo 6 mesi |  | RISORSA MATERIALE | ATTREZZATURE GIOCHI | PRODOTTI | MONTANTE | LEGA FERROSA ACCIAIO GENERICO | [6 empty] | MU.06.470.0010.b | Ricambi per gioco complesso a una/due/tre torri/moduli - età di utilizzo minimo 6 mesi: - montante in acciaio/alluminio | nd | nd | [10 empty] | 1 | cad | nd | nd - | gioco complesso a una/due/tre torri/moduli - | lega ferrosa acciaio generico | nd - | nd - |  | nd - | nd - | ricambio gioco; età utilizzo minimo 6 mesi | nd - | nd - | nd - | nd | nd - | NO |  |  |  |  | nd |  |  |  |  | nd | nd | nd |  | nd | nd | nd | nd | nd | nd | NO | NO
LOM251.RM.57.10.25.Sb003.0025.- | Montante di lega ferrosa acciaio zincato; finitura: verniciata; impiego: gioco altalena SPECIFICHE TECNICHE: ricambio gioco; lega ferrosa acciaio zincato a caldo; verniciatura con polveri epossidiche termoindurenti | 1 cad | 144.39 | 114.14 | 0 | RM.57.10.25.Sb003.0025.- | Montante di lega ferrosa acciaio zincato; finitura: verniciata; impiego: gioco altalena SPECIFICHE TECNICHE: ricambio gioco; lega ferrosa acciaio zincato a caldo; verniciatura con polveri epossidiche termoindurenti |  | RISORSA MATERIALE | ATTREZZATURE GIOCHI | PRODOTTI | MONTANTE | LEGA FERROSA ACCIAIO ZINCATO | [6 empty] | MU.06.450.0020.e | Altalena doppia con due seggiolini a tavoletta, a gabbia o promiscui struttura conforme alla normativa UNI EN 1176:2008 (da parte 1 a parte 7) e ai successivi aggiornamenti nonché ai riferimenti normativi in essa contenuti e per la quale sia stato emesso, da parte di Ente terzo, un certificato di collaudo. - ricambi per altalena: montante in acciao | nd | nd | [10 empty] | 1 | cad | nd | nd - | gioco altalena - | lega ferrosa acciaio zincato | nd - | nd - |  | nd - | nd - | ricambio gioco; lega ferrosa acciaio zincato a caldo; verniciatura con polveri epossidiche termoindurenti | nd - | verniciata - | nd - | nd | nd - | NO |  |  |  |  | nd |  |  |  |  | nd | nd | nd |  | nd | nd | nd | nd | nd | nd | NO | NO
LOM251.RM.57.10.30.Qa000.0000.- | Traverso di legno naturale generico; impiego: gioco altalena | 1 cad | 175.74 | 138.92 | 0 | RM.57.10.30.Qa000.0000.- | Traverso di legno naturale generico; impiego: gioco altalena |  | RISORSA MATERIALE | ATTREZZATURE GIOCHI | PRODOTTI | TRAVERSO | LEGNO NATURALE GENERICO | [6 empty] | MU.06.450.0020.l | Altalena doppia con due seggiolini a tavoletta, a gabbia o promiscui struttura conforme alla normativa UNI EN 1176:2008 (da parte 1 a parte 7) e ai successivi aggiornamenti nonché ai riferimenti normativi in essa contenuti e per la quale sia stato emesso, da parte di Ente terzo, un certificato di collaudo. - ricambi per altalena: traversa in legno | nd | nd | [10 empty] | 1 | cad | nd | nd - | gioco altalena - | legno naturale generico | nd - | nd - |  | nd - | nd - | nd | nd - | nd - | nd - | nd | nd - | NO |  |  |  |  | nd |  |  |  |  | nd | nd | nd |  | nd | nd | nd | nd | nd | nd | NO | NO
LOM251.RM.57.10.30.Sb003.0010.- | Traverso di lega ferrosa acciaio zincato; impiego: gioco altalena | 1 cad | 265.28 | 209.7 | 0 | RM.57.10.30.Sb003.0010.- | Traverso di lega ferrosa acciaio zincato; impiego: gioco altalena |  | RISORSA MATERIALE | ATTREZZATURE GIOCHI | PRODOTTI | TRAVERSO | LEGA FERROSA ACCIAIO ZINCATO | [6 empty] | MU.06.450.0020.m | Altalena doppia con due seggiolini a tavoletta, a gabbia o promiscui struttura conforme alla normativa UNI EN 1176:2008 (da parte 1 a parte 7) e ai successivi aggiornamenti nonché ai riferimenti normativi in essa contenuti e per la quale sia stato emesso, da parte di Ente terzo, un certificato di collaudo. - ricambi per altalena: traversa in acciaio | nd | nd | [10 empty] | 1 | cad | nd | nd - | gioco altalena - | lega ferrosa acciaio zincato | nd - | nd - |  | nd - | nd - | nd | nd - | nd - | nd - | nd | nd - | NO |  |  |  |  | nd |  |  |  |  | nd | nd | nd |  | nd | nd | nd | nd | nd | nd | NO | NO
LOM251.RM.57.15.00.D0000.0000.- | Seduta a gabbia di plastica generico; impiego: gioco altalena SPECIFICHE TECNICHE: ricambio gioco; plastica generico (gomma ¦ poliuretano ¦ polietilene) ¦ rinforzati ¦ antiscivolo ¦ urtoassorbenti ¦ resistnti a raggi ultravioletti e riciclabili | 1 cad | 371.64 | 293.78 | 0 | RM.57.15.00.D0000.0000.- | Seduta a gabbia di plastica generico; impiego: gioco altalena SPECIFICHE TECNICHE: ricambio gioco; plastica generico (gomma ¦ poliuretano ¦ polietilene) ¦ rinforzati ¦ antiscivolo ¦ urtoassorbenti ¦ resistnti a raggi ultravioletti e riciclabili |  | RISORSA MATERIALE | ATTREZZATURE GIOCHI | ACCESSORI | SEDUTA | PLASTICA GENERICO | [6 empty] | MU.06.450.0020.h | Altalena doppia con due seggiolini a tavoletta, a gabbia o promiscui struttura conforme alla normativa UNI EN 1176:2008 (da parte 1 a parte 7) e ai successivi aggiornamenti nonché ai riferimenti normativi in essa contenuti e per la quale sia stato emesso, da parte di Ente terzo, un certificato di collaudo. - ricambi per altalena: seggiolino a gabbia | nd | a gabbia | [10 empty] | 1 | cad | nd | nd - | gioco altalena - | plastica generico | nd - | nd - |  | nd - | nd - | ricambio gioco; plastica generico (gomma ¦ poliuretano ¦ polietilene) ¦ rinforzati ¦ antiscivolo ¦ urtoassorbenti ¦ resistnti a raggi ultravioletti e riciclabili | nd - | nd - | nd - | nd | nd - | NO |  |  |  |  | nd |  |  |  |  | nd | nd | nd |  | nd | nd | piano di bilancia | nd | nd | nd | NO | NO
LOM251.RM.57.15.00.D0000.0250.- | Seduta a tavoletta di plastica generico; impiego: gioco altalena SPECIFICHE TECNICHE: ricambio gioco; plastica generico (gomma ¦ poliuretano ¦ polietilene) ¦ rinforzati ¦ antiscivolo ¦ urtoassorbenti ¦ resistnti a raggi ultravioletti e riciclabili | 1 cad | 212.47 | 167.96 | 0 | RM.57.15.00.D0000.0250.- | Seduta a tavoletta di plastica generico; impiego: gioco altalena SPECIFICHE TECNICHE: ricambio gioco; plastica generico (gomma ¦ poliuretano ¦ polietilene) ¦ rinforzati ¦ antiscivolo ¦ urtoassorbenti ¦ resistnti a raggi ultravioletti e riciclabili |  | RISORSA MATERIALE | ATTREZZATURE GIOCHI | ACCESSORI | SEDUTA | PLASTICA GENERICO | [6 empty] | MU.06.450.0020.g | Altalena doppia con due seggiolini a tavoletta, a gabbia o promiscui struttura conforme alla normativa UNI EN 1176:2008 (da parte 1 a parte 7) e ai successivi aggiornamenti nonché ai riferimenti normativi in essa contenuti e per la quale sia stato emesso, da parte di Ente terzo, un certificato di collaudo. - ricambi per altalena: seggiolino a tavoletta | nd | a tavoletta | [10 empty] | 1 | cad | nd | nd - | gioco altalena - | plastica generico | nd - | nd - |  | nd - | nd - | ricambio gioco; plastica generico (gomma ¦ poliuretano ¦ polietilene) ¦ rinforzati ¦ antiscivolo ¦ urtoassorbenti ¦ resistnti a raggi ultravioletti e riciclabili | nd - | nd - | nd - | nd | nd - | NO |  |  |  |  | nd |  |  |  |  | nd | nd | nd |  | nd | nd | piano di bilancia | nd | nd | nd | NO | NO
LOM251.RM.57.15.00.D0000.0755.- | Seduta di plastica generico; geometria: sagomate/non sagomate; impiego: gioco bilico/dondolo SPECIFICHE TECNICHE: ricambio gioco; materia sintetica/plastica resistnti a raggi ultravioletti e riciclabili | 1 cad | 28.52 | 22.55 | 0 | RM.57.15.00.D0000.0755.- | Seduta di plastica generico; geometria: sagomate/non sagomate; impiego: gioco bilico/dondolo SPECIFICHE TECNICHE: ricambio gioco; materia sintetica/plastica resistnti a raggi ultravioletti e riciclabili |  | RISORSA MATERIALE | ATTREZZATURE GIOCHI | ACCESSORI | SEDUTA | PLASTICA GENERICO | [6 empty] | MU.06.450.0030.f | Gioco bilico/dondolo utilizzo per due, tre o quattro persone - ricambi per bilico/dondolo: seduta con o senza sagoma | nd | nd | [10 empty] | 1 | cad | nd | nd - | gioco bilico/dondolo - | plastica generico | nd - | nd - |  | sagomate/non sagomate - | nd - | ricambio gioco; materia sintetica/plastica resistnti a raggi ultravioletti e riciclabili | nd - | nd - | nd - | nd | nd - | NO |  |  |  |  | nd |  |  |  |  | nd | nd | nd |  | nd | nd | mono sagoma ¦ pluri sagoma ¦ figura | nd | nd | nd | NO | NO
LOM251.RM.57.15.05.Sb001.0000.- | Giunto con cuscinetti a sfera di lega ferrosa acciaio generico; impiego: gioco altalena SPECIFICHE TECNICHE: ricambio gioco; giunto di movimento | 1 cad | 48.06 | 37.99 | 0 | RM.57.15.05.Sb001.0000.- | Giunto con cuscinetti a sfera di lega ferrosa acciaio generico; impiego: gioco altalena SPECIFICHE TECNICHE: ricambio gioco; giunto di movimento |  | RISORSA MATERIALE | ATTREZZATURE GIOCHI | ACCESSORI | GIUNTO | LEGA FERROSA ACCIAIO GENERICO | [6 empty] | MU.06.450.0020.n | Altalena doppia con due seggiolini a tavoletta, a gabbia o promiscui struttura conforme alla normativa UNI EN 1176:2008 (da parte 1 a parte 7) e ai successivi aggiornamenti nonché ai riferimenti normativi in essa contenuti e per la quale sia stato emesso, da parte di Ente terzo, un certificato di collaudo. - ricambi per altalena: giunto di movimento | nd | con cuscinetti a sfera | [10 empty] | 1 | cad | nd | nd - | gioco altalena - | lega ferrosa acciaio generico | nd - | nd - |  | nd - | nd - | ricambio gioco; giunto di movimento | nd - | nd - | nd - | nd | nd - | NO |  |  |  |  | nd |  |  |  |  | nd | nd | nd |  | nd | nd | mono sagoma, pluri sagoma, figura | nd | nd | nd | NO | NO
LOM251.RM.57.15.05.Za000.0000.- | Giunto con cuscinetti di materiale generico; impiego: gioco bilico/dondolo SPECIFICHE TECNICHE: ricambio gioco; giunto di movimento | 1 cad | 254.11 | 200.88 | 0 | RM.57.15.05.Za000.0000.- | Giunto con cuscinetti di materiale generico; impiego: gioco bilico/dondolo SPECIFICHE TECNICHE: ricambio gioco; giunto di movimento |  | RISORSA MATERIALE | ATTREZZATURE GIOCHI | ACCESSORI | GIUNTO | MATERIALE GENERICO | [6 empty] | MU.06.450.0030.g | Gioco bilico/dondolo utilizzo per due, tre o quattro persone - ricambi per bilico/dondolo: giunto/sistema di movimento con cuscinetti a sfera | nd | con cuscinetti | [10 empty] | 1 | cad | nd | nd - | gioco bilico/dondolo - | materiale generico | nd - | nd - |  | nd - | nd - | ricambio gioco; giunto di movimento | nd - | nd - | nd - | nd | nd - | NO |  |  |  |  | nd |  |  |  |  | nd | nd | nd |  | nd | nd | nd | nd | nd | nd | NO | NO
LOM251.RM.57.15.05.Za000.0250.- | Giunto con sistema a molle di materiale generico; impiego: gioco bilico/dondolo SPECIFICHE TECNICHE: ricambio gioco; giunto di movimento | 1 cad | 537.28 | 424.73 | 0 | RM.57.15.05.Za000.0250.- | Giunto con sistema a molle di materiale generico; impiego: gioco bilico/dondolo SPECIFICHE TECNICHE: ricambio gioco; giunto di movimento |  | RISORSA MATERIALE | ATTREZZATURE GIOCHI | ACCESSORI | GIUNTO | MATERIALE GENERICO | [6 empty] | MU.06.450.0030.h | Gioco bilico/dondolo utilizzo per due, tre o quattro persone - ricambi per bilico/dondolo: giunto/sistema di movimento a molle | nd | con sistema a molle | [10 empty] | 1 | cad | nd | nd - | gioco bilico/dondolo - | materiale generico | nd - | nd - |  | nd - | nd - | ricambio gioco; giunto di movimento | nd - | nd - | nd - | nd | nd - | NO |  |  |  |  | nd |  |  |  |  | nd | nd | nd |  | nd | nd | nd | nd | nd | nd | NO | NO
LOM251.RM.57.15.10.Za000.0000.- | Molla di materiale generico; funzione: portante; impiego: gioco scivolo semplice SPECIFICHE TECNICHE: ricambio gioco; legno (pino, larice, robinia, castagno, quercia) massello di tipo "a tronco intero" o lamellare/massello fuori cuore (sezioni di tronco prive di nucleo), proveniente da silvicoltura certificata (pefc o fsc), impregnato a pressione con sali e soluzoi idrorepellenti, trattato/colorato in superficie con prodotti atossici, età di utilizzo minimo 3 anni | 1 cad | 297.46 | 235.15 | 0 | RM.57.15.10.Za000.0000.- | Molla di materiale generico; funzione: portante; impiego: gioco scivolo semplice SPECIFICHE TECNICHE: ricambio gioco; legno (pino, larice, robinia, castagno, quercia) massello di tipo "a tronco intero" o lamellare/massello fuori cuore (sezioni di tronco prive di nucleo), proveniente da silvicoltura certificata (pefc o fsc), impregnato a pressione con sali e soluzoi idrorepellenti, trattato/colorato in superficie con prodotti atossici, età di utilizzo minimo 3 anni |  | RISORSA MATERIALE | ATTREZZATURE GIOCHI | ACCESSORI | MOLLA | MATERIALE GENERICO | [6 empty] | MU.06.450.0040.p | Gioco a molla utilizzo per una, due o quattro persone - ricambi per gioco a molla:molla | nd | nd | [10 empty] | 1 | cad | nd | portante - | gioco scivolo semplice - | materiale generico | nd - | nd - |  | nd - | nd - | ricambio gioco; legno (pino, larice, robinia, castagno, quercia) massello di tipo "a tronco intero" o lamellare/massello fuori cuore (sezioni di tronco prive di nucleo), proveniente da silvicoltura certificata (pefc o fsc), impregnato a pressione con sali e soluzoi idrorepellenti, trattato/colorato in superficie con prodotti atossici, età di utilizzo minimo 3 anni | nd - | nd - | nd - | nd | nd - | NO |  |  |  |  | nd |  |  |  |  | nd | nd | nd |  | nd | nd | nd | nd | nd | nd | NO | NO
LOM251.RM.57.15.15.Qa000.0000.- | Ponte di legno naturale generico; geometria: fissi; impiego: gioco complesso SPECIFICHE TECNICHE: durabilità del legno naturale generico secondo normativa; ricambio gioco pe reta di utilizzo minimo 6 mesi | 1 cad | 832.6 | 658.18 | 0 | RM.57.15.15.Qa000.0000.- | Ponte di legno naturale generico; geometria: fissi; impiego: gioco complesso SPECIFICHE TECNICHE: durabilità del legno naturale generico secondo normativa; ricambio gioco pe reta di utilizzo minimo 6 mesi |  | RISORSA MATERIALE | ATTREZZATURE GIOCHI | ACCESSORI | PONTE | LEGNO NATURALE GENERICO | [6 empty] | MU.06.470.0010.o | Ricambi per gioco complesso a una/due/tre torri/moduli - età di utilizzo minimo 6 mesi: - ponte fisso struttura in legno | nd | nd | [10 empty] | 1 | cad | nd | nd - | gioco complesso - | legno naturale generico | nd - | nd - |  | fissi - | nd - | durabilità del legno naturale generico secondo normativa; ricambio gioco pe reta di utilizzo minimo 6 mesi | nd - | nd - | nd - | nd | nd - | NO |  |  |  |  | nd |  |  |  |  | nd | nd | nd |  | nd | nd | seggiolino ¦ sedile | nd | nd | nd | NO | NO
LOM251.RM.57.15.15.Sb001.0000.- | Ponte di lega ferrosa acciaio generico; geometria: fissi; impiego: gioco complesso SPECIFICHE TECNICHE: durabilità del legno naturale generico secondo normativa; ricambio gioco pe reta di utilizzo minimo 6 mesi | 1 cad | 2506.57 | 1981.48 | 0 | RM.57.15.15.Sb001.0000.- | Ponte di lega ferrosa acciaio generico; geometria: fissi; impiego: gioco complesso SPECIFICHE TECNICHE: durabilità del legno naturale generico secondo normativa; ricambio gioco pe reta di utilizzo minimo 6 mesi |  | RISORSA MATERIALE | ATTREZZATURE GIOCHI | ACCESSORI | PONTE | LEGA FERROSA ACCIAIO GENERICO | [6 empty] | MU.06.470.0010.p | Ricambi per gioco complesso a una/due/tre torri/moduli - età di utilizzo minimo 6 mesi: - ponte fisso struttura in acciaio/alluminio | nd | nd | [10 empty] | 1 | cad | nd | nd - | gioco complesso - | lega ferrosa acciaio generico | nd - | nd - |  | fissi - | nd - | durabilità del legno naturale generico secondo normativa; ricambio gioco pe reta di utilizzo minimo 6 mesi | nd - | nd - | nd - | nd | nd - | NO |  |  |  |  | nd |  |  |  |  | nd | nd | nd |  | nd | nd | nd | nd | nd | nd | NO | NO
LOM251.RM.57.15.20.Za000.0005.- | Basamento di materiale generico; impiego: gioco bilico/dondolo ¦ gioco a molla SPECIFICHE TECNICHE: ricambio gioco | 1 cad | 121.95 | 96.4 | 0 | RM.57.15.20.Za000.0005.- | Basamento di materiale generico; impiego: gioco bilico/dondolo ¦ gioco a molla SPECIFICHE TECNICHE: ricambio gioco |  | RISORSA MATERIALE | ATTREZZATURE GIOCHI | ACCESSORI | BASAMENTO | MATERIALE GENERICO | [6 empty] | MU.06.450.0030.i | Gioco bilico/dondolo utilizzo per due, tre o quattro persone - ricambi per bilico/dondolo: basamento | nd | nd | [10 empty] | 1 | cad | nd | nd - | gioco bilico/dondolo - gioco a molla - | materiale generico | nd - | nd - |  | nd - | nd - | ricambio gioco | nd - | nd - | nd - | nd | nd - | NO |  |  |  |  | nd |  |  |  |  | nd | nd | nd |  | nd | nd | nd | nd | nd | nd | NO | NO
LOM251.RM.57.15.25.Sb003.0005.- | Catena di lega ferrosa acciaio zincato; geometria: coppia; impiego: gioco altalena SPECIFICHE TECNICHE: ricambio gioco | 1 cad | 55.08 | 43.54 | 0 | RM.57.15.25.Sb003.0005.- | Catena di lega ferrosa acciaio zincato; geometria: coppia; impiego: gioco altalena SPECIFICHE TECNICHE: ricambio gioco |  | RISORSA MATERIALE | ATTREZZATURE GIOCHI | ACCESSORI | CATENA | LEGA FERROSA ACCIAIO ZINCATO | [6 empty] | MU.06.450.0020.i | Altalena doppia con due seggiolini a tavoletta, a gabbia o promiscui struttura conforme alla normativa UNI EN 1176:2008 (da parte 1 a parte 7) e ai successivi aggiornamenti nonché ai riferimenti normativi in essa contenuti e per la quale sia stato emesso, da parte di Ente terzo, un certificato di collaudo. - ricambi per altalena: coppia catene | nd | nd | [10 empty] | 1 | cad | nd | nd - | gioco altalena - | lega ferrosa acciaio zincato | nd - | nd - |  | coppia - | nd - | ricambio gioco | nd - | nd - | nd - | nd | nd - | NO |  |  |  |  | nd |  |  |  |  | nd | nd | nd |  | nd | nd | nd | nd | nd | nd | NO | NO
LOM251.RM.57.15.50.Qa000.0000.- | Parapetto ricambio gioco di legno naturale generico; impiego: gioco complesso a una/due/tre torri/moduli SPECIFICHE TECNICHE: ricambio gioco; età utilizzo minimo 6 mesi | 1 cad | 150.57 | 119.03 | 0 | RM.57.15.50.Qa000.0000.- | Parapetto ricambio gioco di legno naturale generico; impiego: gioco complesso a una/due/tre torri/moduli SPECIFICHE TECNICHE: ricambio gioco; età utilizzo minimo 6 mesi |  | RISORSA MATERIALE | ATTREZZATURE GIOCHI | ACCESSORI | PARAPETTO | LEGNO NATURALE GENERICO | [6 empty] | MU.06.470.0010.e | Ricambi per gioco complesso a una/due/tre torri/moduli - età di utilizzo minimo 6 mesi: - parapetto struttura in legno | nd | ricambio gioco | [10 empty] | 1 | cad | nd | nd - | gioco complesso a una/due/tre torri/moduli - | legno naturale generico | nd - | nd - |  | nd - | nd - | ricambio gioco; età utilizzo minimo 6 mesi | nd - | nd - | nd - | nd | nd - | NO |  |  |  |  | nd |  |  |  |  | nd | nd | nd |  | nd | nd | nd | nd | nd | nd | NO | NO
LOM251.RM.57.15.50.Sa000.0000.- | Parapetto ricambio gioco di lega alluminio generico; impiego: gioco complesso a una/due/tre torri/moduli SPECIFICHE TECNICHE: ricambio gioco; età utilizzo minimo 6 mesi | 1 cad | 204.41 | 161.59 | 0 | RM.57.15.50.Sa000.0000.- | Parapetto ricambio gioco di lega alluminio generico; impiego: gioco complesso a una/due/tre torri/moduli SPECIFICHE TECNICHE: ricambio gioco; età utilizzo minimo 6 mesi |  | RISORSA MATERIALE | ATTREZZATURE GIOCHI | ACCESSORI | PARAPETTO | LEGA ALLUMINIO GENERICO | [6 empty] | 000000000 | NUOVA VOCE | nd | ricambio gioco | [10 empty] | 1 | cad | nd | nd - | gioco complesso a una/due/tre torri/moduli - | lega alluminio generico | nd - | nd - |  | nd - | nd - | ricambio gioco; età utilizzo minimo 6 mesi | nd - | nd - | nd - | nd | nd - | NO |  |  |  |  | nd |  |  |  |  | nd | nd | nd |  | nd | nd | nd | nd | nd | nd | NO | NO
LOM251.RM.57.15.50.Sb001.0000.- | Parapetto ricambio gioco di lega ferrosa acciaio generico; impiego: gioco complesso a una/due/tre torri/moduli SPECIFICHE TECNICHE: ricambio gioco; età utilizzo minimo 6 mesi | 1 cad | 204.41 | 161.59 | 0 | RM.57.15.50.Sb001.0000.- | Parapetto ricambio gioco di lega ferrosa acciaio generico; impiego: gioco complesso a una/due/tre torri/moduli SPECIFICHE TECNICHE: ricambio gioco; età utilizzo minimo 6 mesi |  | RISORSA MATERIALE | ATTREZZATURE GIOCHI | ACCESSORI | PARAPETTO | LEGA FERROSA ACCIAIO GENERICO | [6 empty] | MU.06.470.0010.f | Ricambi per gioco complesso a una/due/tre torri/moduli - età di utilizzo minimo 6 mesi: - parapetto struttura in acciaio/alluminio | nd | ricambio gioco | [10 empty] | 1 | cad | nd | nd - | gioco complesso a una/due/tre torri/moduli - | lega ferrosa acciaio generico | nd - | nd - |  | nd - | nd - | ricambio gioco; età utilizzo minimo 6 mesi | nd - | nd - | nd - | nd | nd - | NO |  |  |  |  | nd |  |  |  |  | nd | nd | nd |  | nd | nd | nd | nd | nd | nd | NO | NO
LOM251.RM.60.05.00.Sb003.0000.a | Barriera paramassi di lega ferrosa acciaio zincato; classe di energia [-] = 0 ¦ massima energia di intercettazione garantita dalla barriera (MEL) [kJ] ≥ 100 ¦ classe energia di assorbimento [-] = A ¦ classe altezza residua [-] = A. Incluso: struttura di intercettazione ¦ struttura di sostegno ¦ funi di supporto e collegamento ¦ morsetti ¦ grilli ¦ sistemi frenanti SPECIFICHE TECNICHE: acciaio ad alto assorbimento di energia; carpenteria protetta dalla corrosione mediante zincatura a caldo; struttura di intercettazione protetta da corrosione mediante lega eutettica zinco alluminio (zinco al 95%, alluminio al 5%) | 1 m² | 125.24 | 99 | 0 | RM.60.05.00.Sb003.0000.a | Barriera paramassi di lega ferrosa acciaio zincato; classe di energia [-] = 0 ¦ massima energia di intercettazione garantita dalla barriera (MEL) [kJ] ≥ 100 ¦ classe energia di assorbimento [-] = A ¦ classe altezza residua [-] = A. Incluso: struttura di intercettazione ¦ struttura di sostegno ¦ funi di supporto e collegamento ¦ morsetti ¦ grilli ¦ sistemi frenanti SPECIFICHE TECNICHE: acciaio ad alto assorbimento di energia; carpenteria protetta dalla corrosione mediante zincatura a caldo; struttura di intercettazione protetta da corrosione mediante lega eutettica zinco alluminio (zinco al 95%, alluminio al 5%) |  | RISORSA MATERIALE | CONSOLIDAMENTO SUOLO | KIT | BARRIERA PARAMASSI | LEGA FERROSA ACCIAIO ZINCATO | [6 empty] | 000000000 | NUOVA VOCE | ISO 9001 | nd | [10 empty] | 1 | m² | per ogni m² della struttura di intercettazione, moltiplicando la lunghezza della barriera per la sua altezza nominale | nd - | nd - | lega ferrosa acciaio zincato | classe di energia [-] = 0.0 nd nd nd - massima energia di intercettazione garantita dalla barriera (MEL) [kJ] ≥ 100.0 nd nd nd - classe energia di assorbimento [-] = A nd nd nd - classe altezza residua [-] = A nd nd nd - | nd - |  | nd - | nd - | acciaio ad alto assorbimento di energia; carpenteria protetta dalla corrosione mediante zincatura a caldo; struttura di intercettazione protetta da corrosione mediante lega eutettica zinco alluminio (zinco al 95%, alluminio al 5%) | nd - | nd - | UNI EN 10244 - UNI EN ISO 1461 - | nd | nd - | NO |  |  |  |  | nd |  |  |  |  | nd | nd | nd |  | nd | nd | nd | struttura di intercettazione ¦ struttura di sostegno ¦ funi di supporto e collegamento ¦ morsetti ¦ grilli ¦ sistemi frenanti | nd | nd | NO | NO
LOM251.RM.60.05.00.Sb003.0000.b | Barriera paramassi di lega ferrosa acciaio zincato; classe di energia [-] = 2 ¦ massima energia di intercettazione garantita dalla barriera (MEL) [kJ] ≥ 500 ¦ classe energia di assorbimento [-] = A ¦ classe altezza residua [-] = A. Incluso: struttura di intercettazione ¦ struttura di sostegno ¦ funi di supporto e collegamento ¦ morsetti ¦ grilli ¦ sistemi frenanti SPECIFICHE TECNICHE: acciaio ad alto assorbimento di energia; carpenteria protetta dalla corrosione mediante zincatura a caldo; struttura di intercettazione protetta da corrosione mediante lega eutettica zinco alluminio (zinco al 95%, alluminio al 5%) | 1 m² | 139.15 | 110 | 0 | RM.60.05.00.Sb003.0000.b | Barriera paramassi di lega ferrosa acciaio zincato; classe di energia [-] = 2 ¦ massima energia di intercettazione garantita dalla barriera (MEL) [kJ] ≥ 500 ¦ classe energia di assorbimento [-] = A ¦ classe altezza residua [-] = A. Incluso: struttura di intercettazione ¦ struttura di sostegno ¦ funi di supporto e collegamento ¦ morsetti ¦ grilli ¦ sistemi frenanti SPECIFICHE TECNICHE: acciaio ad alto assorbimento di energia; carpenteria protetta dalla corrosione mediante zincatura a caldo; struttura di intercettazione protetta da corrosione mediante lega eutettica zinco alluminio (zinco al 95%, alluminio al 5%) |  | RISORSA MATERIALE | CONSOLIDAMENTO SUOLO | KIT | BARRIERA PARAMASSI | LEGA FERROSA ACCIAIO ZINCATO | [6 empty] | 000000000 | NUOVA VOCE | ISO 9001 | nd | [10 empty] | 1 | m² | per ogni m² della struttura di intercettazione, moltiplicando la lunghezza della barriera per la sua altezza nominale | nd - | nd - | lega ferrosa acciaio zincato | classe di energia [-] = 2.0 nd nd nd - massima energia di intercettazione garantita dalla barriera (MEL) [kJ] ≥ 500.0 nd nd nd - classe energia di assorbimento [-] = A nd nd nd - classe altezza residua [-] = A nd nd nd - | nd - |  | nd - | nd - | acciaio ad alto assorbimento di energia; carpenteria protetta dalla corrosione mediante zincatura a caldo; struttura di intercettazione protetta da corrosione mediante lega eutettica zinco alluminio (zinco al 95%, alluminio al 5%) | nd - | nd - | UNI EN 10244 - UNI EN ISO 1461 - | nd | nd - | NO |  |  |  |  | nd |  |  |  |  | nd | nd | nd |  | nd | nd | nd | struttura di intercettazione ¦ struttura di sostegno ¦ funi di supporto e collegamento ¦ morsetti ¦ grilli ¦ sistemi frenanti | nd | nd | NO | NO
LOM251.RM.60.05.00.Sb003.0000.c | Barriera paramassi di lega ferrosa acciaio zincato; classe di energia [-] = 3 ¦ massima energia di intercettazione garantita dalla barriera (MEL) [kJ] ≥ 1000 ¦ classe energia di assorbimento [-] = A ¦ classe altezza residua [-] = A. Incluso: struttura di intercettazione ¦ struttura di sostegno ¦ funi di supporto e collegamento ¦ morsetti ¦ grilli ¦ sistemi frenanti SPECIFICHE TECNICHE: acciaio ad alto assorbimento di energia; carpenteria protetta dalla corrosione mediante zincatura a caldo; struttura di intercettazione protetta da corrosione mediante lega eutettica zinco alluminio (zinco al 95%, alluminio al 5%) | 1 m² | 153.07 | 121 | 0 | RM.60.05.00.Sb003.0000.c | Barriera paramassi di lega ferrosa acciaio zincato; classe di energia [-] = 3 ¦ massima energia di intercettazione garantita dalla barriera (MEL) [kJ] ≥ 1000 ¦ classe energia di assorbimento [-] = A ¦ classe altezza residua [-] = A. Incluso: struttura di intercettazione ¦ struttura di sostegno ¦ funi di supporto e collegamento ¦ morsetti ¦ grilli ¦ sistemi frenanti SPECIFICHE TECNICHE: acciaio ad alto assorbimento di energia; carpenteria protetta dalla corrosione mediante zincatura a caldo; struttura di intercettazione protetta da corrosione mediante lega eutettica zinco alluminio (zinco al 95%, alluminio al 5%) |  | RISORSA MATERIALE | CONSOLIDAMENTO SUOLO | KIT | BARRIERA PARAMASSI | LEGA FERROSA ACCIAIO ZINCATO | [6 empty] | 000000000 | NUOVA VOCE | ISO 9001 | nd | [10 empty] | 1 | m² | per ogni m² della struttura di intercettazione, moltiplicando la lunghezza della barriera per la sua altezza nominale | nd - | nd - | lega ferrosa acciaio zincato | classe di energia [-] = 3.0 nd nd nd - massima energia di intercettazione garantita dalla barriera (MEL) [kJ] ≥ 1000.0 nd nd nd - classe energia di assorbimento [-] = A nd nd nd - classe altezza residua [-] = A nd nd nd - | nd - |  | nd - | nd - | acciaio ad alto assorbimento di energia; carpenteria protetta dalla corrosione mediante zincatura a caldo; struttura di intercettazione protetta da corrosione mediante lega eutettica zinco alluminio (zinco al 95%, alluminio al 5%) | nd - | nd - | UNI EN 10244 - UNI EN ISO 1461 - | nd | nd - | NO |  |  |  |  | nd |  |  |  |  | nd | nd | nd |  | nd | nd | nd | struttura di intercettazione ¦ struttura di sostegno ¦ funi di supporto e collegamento ¦ morsetti ¦ grilli ¦ sistemi frenanti | nd | nd | NO | NO
LOM251.RM.60.05.00.Sb003.0000.d | Barriera paramassi di lega ferrosa acciaio zincato; classe di energia [-] = 4 ¦ massima energia di intercettazione garantita dalla barriera (MEL) [kJ] ≥ 1500 ¦ classe energia di assorbimento [-] = A ¦ classe altezza residua [-] = A. Incluso: struttura di intercettazione ¦ struttura di sostegno ¦ funi di supporto e collegamento ¦ morsetti ¦ grilli ¦ sistemi frenanti SPECIFICHE TECNICHE: acciaio ad alto assorbimento di energia; carpenteria protetta dalla corrosione mediante zincatura a caldo; struttura di intercettazione protetta da corrosione mediante lega eutettica zinco alluminio (zinco al 95%, alluminio al 5%) | 1 m² | 166.98 | 132 | 0 | RM.60.05.00.Sb003.0000.d | Barriera paramassi di lega ferrosa acciaio zincato; classe di energia [-] = 4 ¦ massima energia di intercettazione garantita dalla barriera (MEL) [kJ] ≥ 1500 ¦ classe energia di assorbimento [-] = A ¦ classe altezza residua [-] = A. Incluso: struttura di intercettazione ¦ struttura di sostegno ¦ funi di supporto e collegamento ¦ morsetti ¦ grilli ¦ sistemi frenanti SPECIFICHE TECNICHE: acciaio ad alto assorbimento di energia; carpenteria protetta dalla corrosione mediante zincatura a caldo; struttura di intercettazione protetta da corrosione mediante lega eutettica zinco alluminio (zinco al 95%, alluminio al 5%) |  | RISORSA MATERIALE | CONSOLIDAMENTO SUOLO | KIT | BARRIERA PARAMASSI | LEGA FERROSA ACCIAIO ZINCATO | [6 empty] | 000000000 | NUOVA VOCE | ISO 9001 | nd | [10 empty] | 1 | m² | per ogni m² della struttura di intercettazione, moltiplicando la lunghezza della barriera per la sua altezza nominale | nd - | nd - | lega ferrosa acciaio zincato | classe di energia [-] = 4.0 nd nd nd - massima energia di intercettazione garantita dalla barriera (MEL) [kJ] ≥ 1500.0 nd nd nd - classe energia di assorbimento [-] = A nd nd nd - classe altezza residua [-] = A nd nd nd - | nd - |  | nd - | nd - | acciaio ad alto assorbimento di energia; carpenteria protetta dalla corrosione mediante zincatura a caldo; struttura di intercettazione protetta da corrosione mediante lega eutettica zinco alluminio (zinco al 95%, alluminio al 5%) | nd - | nd - | UNI EN 10244 - UNI EN ISO 1461 - | nd | nd - | NO |  |  |  |  | nd |  |  |  |  | nd | nd | nd |  | nd | nd | nd | struttura di intercettazione ¦ struttura di sostegno ¦ funi di supporto e collegamento ¦ morsetti ¦ grilli ¦ sistemi frenanti | nd | nd | NO | NO
LOM251.RM.60.05.00.Sb003.0000.e | Barriera paramassi di lega ferrosa acciaio zincato; classe di energia [-] = 5 ¦ massima energia di intercettazione garantita dalla barriera (MEL) [kJ] ≥ 2000 ¦ classe energia di assorbimento [-] = A ¦ classe altezza residua [-] = A. Incluso: struttura di intercettazione ¦ struttura di sostegno ¦ funi di supporto e collegamento ¦ morsetti ¦ grilli ¦ sistemi frenanti SPECIFICHE TECNICHE: acciaio ad alto assorbimento di energia; carpenteria protetta dalla corrosione mediante zincatura a caldo; struttura di intercettazione protetta da corrosione mediante lega eutettica zinco alluminio (zinco al 95%, alluminio al 5%) | 1 m² | 208.73 | 165 | 0 | RM.60.05.00.Sb003.0000.e | Barriera paramassi di lega ferrosa acciaio zincato; classe di energia [-] = 5 ¦ massima energia di intercettazione garantita dalla barriera (MEL) [kJ] ≥ 2000 ¦ classe energia di assorbimento [-] = A ¦ classe altezza residua [-] = A. Incluso: struttura di intercettazione ¦ struttura di sostegno ¦ funi di supporto e collegamento ¦ morsetti ¦ grilli ¦ sistemi frenanti SPECIFICHE TECNICHE: acciaio ad alto assorbimento di energia; carpenteria protetta dalla corrosione mediante zincatura a caldo; struttura di intercettazione protetta da corrosione mediante lega eutettica zinco alluminio (zinco al 95%, alluminio al 5%) |  | RISORSA MATERIALE | CONSOLIDAMENTO SUOLO | KIT | BARRIERA PARAMASSI | LEGA FERROSA ACCIAIO ZINCATO | [6 empty] | 000000000 | NUOVA VOCE | ISO 9001 | nd | [10 empty] | 1 | m² | per ogni m² della struttura di intercettazione, moltiplicando la lunghezza della barriera per la sua altezza nominale | nd - | nd - | lega ferrosa acciaio zincato | classe di energia [-] = 5.0 nd nd nd - massima energia di intercettazione garantita dalla barriera (MEL) [kJ] ≥ 2000.0 nd nd nd - classe energia di assorbimento [-] = A nd nd nd - classe altezza residua [-] = A nd nd nd - | nd - |  | nd - | nd - | acciaio ad alto assorbimento di energia; carpenteria protetta dalla corrosione mediante zincatura a caldo; struttura di intercettazione protetta da corrosione mediante lega eutettica zinco alluminio (zinco al 95%, alluminio al 5%) | nd - | nd - | UNI EN 10244 - UNI EN ISO 1461 - | nd | nd - | NO |  |  |  |  | nd |  |  |  |  | nd | nd | nd |  | nd | nd | nd | struttura di intercettazione ¦ struttura di sostegno ¦ funi di supporto e collegamento ¦ morsetti ¦ grilli ¦ sistemi frenanti | nd | nd | NO | NO
LOM251.RM.60.05.00.Sb003.0000.f | Barriera paramassi di lega ferrosa acciaio zincato; classe di energia [-] = 6 ¦ massima energia di intercettazione garantita dalla barriera (MEL) [kJ] ≥ 3000 ¦ classe energia di assorbimento [-] = A ¦ classe altezza residua [-] = A. Incluso: struttura di intercettazione ¦ struttura di sostegno ¦ funi di supporto e collegamento ¦ morsetti ¦ grilli ¦ sistemi frenanti SPECIFICHE TECNICHE: acciaio ad alto assorbimento di energia; carpenteria protetta dalla corrosione mediante zincatura a caldo; struttura di intercettazione protetta da corrosione mediante lega eutettica zinco alluminio (zinco al 95%, alluminio al 5%) | 1 m² | 236.56 | 187 | 0 | RM.60.05.00.Sb003.0000.f | Barriera paramassi di lega ferrosa acciaio zincato; classe di energia [-] = 6 ¦ massima energia di intercettazione garantita dalla barriera (MEL) [kJ] ≥ 3000 ¦ classe energia di assorbimento [-] = A ¦ classe altezza residua [-] = A. Incluso: struttura di intercettazione ¦ struttura di sostegno ¦ funi di supporto e collegamento ¦ morsetti ¦ grilli ¦ sistemi frenanti SPECIFICHE TECNICHE: acciaio ad alto assorbimento di energia; carpenteria protetta dalla corrosione mediante zincatura a caldo; struttura di intercettazione protetta da corrosione mediante lega eutettica zinco alluminio (zinco al 95%, alluminio al 5%) |  | RISORSA MATERIALE | CONSOLIDAMENTO SUOLO | KIT | BARRIERA PARAMASSI | LEGA FERROSA ACCIAIO ZINCATO | [6 empty] | 000000000 | NUOVA VOCE | ISO 9001 | nd | [10 empty] | 1 | m² | per ogni m² della struttura di intercettazione, moltiplicando la lunghezza della barriera per la sua altezza nominale | nd - | nd - | lega ferrosa acciaio zincato | classe di energia [-] = 6.0 nd nd nd - massima energia di intercettazione garantita dalla barriera (MEL) [kJ] ≥ 3000.0 nd nd nd - classe energia di assorbimento [-] = A nd nd nd - classe altezza residua [-] = A nd nd nd - | nd - |  | nd - | nd - | acciaio ad alto assorbimento di energia; carpenteria protetta dalla corrosione mediante zincatura a caldo; struttura di intercettazione protetta da corrosione mediante lega eutettica zinco alluminio (zinco al 95%, alluminio al 5%) | nd - | nd - | UNI EN 10244 - UNI EN ISO 1461 - | nd | nd - | NO |  |  |  |  | nd |  |  |  |  | nd | nd | nd |  | nd | nd | nd | struttura di intercettazione ¦ struttura di sostegno ¦ funi di supporto e collegamento ¦ morsetti ¦ grilli ¦ sistemi frenanti | nd | nd | NO | NO
LOM251.RM.60.05.00.Sb003.0000.g | Barriera paramassi di lega ferrosa acciaio zincato; classe di energia [-] = 6 ¦ massima energia di intercettazione garantita dalla barriera (MEL) [kJ] ≥ 4500 ¦ classe energia di assorbimento [-] = A ¦ classe altezza residua [-] = A. Incluso: struttura di intercettazione ¦ struttura di sostegno ¦ funi di supporto e collegamento ¦ morsetti ¦ grilli ¦ sistemi frenanti SPECIFICHE TECNICHE: acciaio ad alto assorbimento di energia; carpenteria protetta dalla corrosione mediante zincatura a caldo; struttura di intercettazione protetta da corrosione mediante lega eutettica zinco alluminio (zinco al 95%, alluminio al 5%) | 1 m² | 347.88 | 275 | 0 | RM.60.05.00.Sb003.0000.g | Barriera paramassi di lega ferrosa acciaio zincato; classe di energia [-] = 6 ¦ massima energia di intercettazione garantita dalla barriera (MEL) [kJ] ≥ 4500 ¦ classe energia di assorbimento [-] = A ¦ classe altezza residua [-] = A. Incluso: struttura di intercettazione ¦ struttura di sostegno ¦ funi di supporto e collegamento ¦ morsetti ¦ grilli ¦ sistemi frenanti SPECIFICHE TECNICHE: acciaio ad alto assorbimento di energia; carpenteria protetta dalla corrosione mediante zincatura a caldo; struttura di intercettazione protetta da corrosione mediante lega eutettica zinco alluminio (zinco al 95%, alluminio al 5%) |  | RISORSA MATERIALE | CONSOLIDAMENTO SUOLO | KIT | BARRIERA PARAMASSI | LEGA FERROSA ACCIAIO ZINCATO | [6 empty] | 000000000 | NUOVA VOCE | ISO 9001 | nd | [10 empty] | 1 | m² | per ogni m² della struttura di intercettazione, moltiplicando la lunghezza della barriera per la sua altezza nominale | nd - | nd - | lega ferrosa acciaio zincato | classe di energia [-] = 6.0 nd nd nd - massima energia di intercettazione garantita dalla barriera (MEL) [kJ] ≥ 4500.0 nd nd nd - classe energia di assorbimento [-] = A nd nd nd - classe altezza residua [-] = A nd nd nd - | nd - |  | nd - | nd - | acciaio ad alto assorbimento di energia; carpenteria protetta dalla corrosione mediante zincatura a caldo; struttura di intercettazione protetta da corrosione mediante lega eutettica zinco alluminio (zinco al 95%, alluminio al 5%) | nd - | nd - | UNI EN 10244 - UNI EN ISO 1461 - | nd | nd - | NO |  |  |  |  | nd |  |  |  |  | nd | nd | nd |  | nd | nd | nd | struttura di intercettazione ¦ struttura di sostegno ¦ funi di supporto e collegamento ¦ morsetti ¦ grilli ¦ sistemi frenanti | nd | nd | NO | NO
LOM251.RM.60.05.00.Sb003.0000.h | Barriera paramassi di lega ferrosa acciaio zincato; classe di energia [-] = 8 ¦ massima energia di intercettazione garantita dalla barriera (MEL) [kJ] ≥ 8000 ¦ classe energia di assorbimento [-] = A ¦ classe altezza residua [-] = A. Incluso: struttura di intercettazione ¦ struttura di sostegno ¦ funi di supporto e collegamento ¦ morsetti ¦ grilli ¦ sistemi frenanti SPECIFICHE TECNICHE: acciaio ad alto assorbimento di energia; carpenteria protetta dalla corrosione mediante zincatura a caldo; struttura di intercettazione protetta da corrosione mediante lega eutettica zinco alluminio (zinco al 95%, alluminio al 5%) | 1 m² | 626.18 | 495 | 0 | RM.60.05.00.Sb003.0000.h | Barriera paramassi di lega ferrosa acciaio zincato; classe di energia [-] = 8 ¦ massima energia di intercettazione garantita dalla barriera (MEL) [kJ] ≥ 8000 ¦ classe energia di assorbimento [-] = A ¦ classe altezza residua [-] = A. Incluso: struttura di intercettazione ¦ struttura di sostegno ¦ funi di supporto e collegamento ¦ morsetti ¦ grilli ¦ sistemi frenanti SPECIFICHE TECNICHE: acciaio ad alto assorbimento di energia; carpenteria protetta dalla corrosione mediante zincatura a caldo; struttura di intercettazione protetta da corrosione mediante lega eutettica zinco alluminio (zinco al 95%, alluminio al 5%) |  | RISORSA MATERIALE | CONSOLIDAMENTO SUOLO | KIT | BARRIERA PARAMASSI | LEGA FERROSA ACCIAIO ZINCATO | [6 empty] | 000000000 | NUOVA VOCE | ISO 9001 | nd | [10 empty] | 1 | m² | per ogni m² della struttura di intercettazione, moltiplicando la lunghezza della barriera per la sua altezza nominale | nd - | nd - | lega ferrosa acciaio zincato | classe di energia [-] = 8.0 nd nd nd - massima energia di intercettazione garantita dalla barriera (MEL) [kJ] ≥ 8000.0 nd nd nd - classe energia di assorbimento [-] = A nd nd nd - classe altezza residua [-] = A nd nd nd - | nd - |  | nd - | nd - | acciaio ad alto assorbimento di energia; carpenteria protetta dalla corrosione mediante zincatura a caldo; struttura di intercettazione protetta da corrosione mediante lega eutettica zinco alluminio (zinco al 95%, alluminio al 5%) | nd - | nd - | UNI EN ISO 1461 - UNI EN 10244 - | nd | nd - | NO |  |  |  |  | nd |  |  |  |  | nd | nd | nd |  | nd | nd | nd | struttura di intercettazione ¦ struttura di sostegno ¦ funi di supporto e collegamento ¦ morsetti ¦ grilli ¦ sistemi frenanti | nd | nd | NO | NO
LOM251.RM.60.05.00.Sb003.0000.i | Barriera paramassi di lega ferrosa acciaio zincato; classe di energia [-] = 8 ¦ massima energia di intercettazione garantita dalla barriera (MEL) [kJ] ≥ 9000 ¦ classe energia di assorbimento [-] = A ¦ classe altezza residua [-] = A. Incluso: struttura di intercettazione ¦ struttura di sostegno ¦ funi di supporto e collegamento ¦ morsetti ¦ grilli ¦ sistemi frenanti SPECIFICHE TECNICHE: acciaio ad alto assorbimento di energia; carpenteria protetta dalla corrosione mediante zincatura a caldo; struttura di intercettazione protetta da corrosione mediante lega eutettica zinco alluminio (zinco al 95%, alluminio al 5%) | 1 m² | 834.9 | 660 | 0 | RM.60.05.00.Sb003.0000.i | Barriera paramassi di lega ferrosa acciaio zincato; classe di energia [-] = 8 ¦ massima energia di intercettazione garantita dalla barriera (MEL) [kJ] ≥ 9000 ¦ classe energia di assorbimento [-] = A ¦ classe altezza residua [-] = A. Incluso: struttura di intercettazione ¦ struttura di sostegno ¦ funi di supporto e collegamento ¦ morsetti ¦ grilli ¦ sistemi frenanti SPECIFICHE TECNICHE: acciaio ad alto assorbimento di energia; carpenteria protetta dalla corrosione mediante zincatura a caldo; struttura di intercettazione protetta da corrosione mediante lega eutettica zinco alluminio (zinco al 95%, alluminio al 5%) |  | RISORSA MATERIALE | CONSOLIDAMENTO SUOLO | KIT | BARRIERA PARAMASSI | LEGA FERROSA ACCIAIO ZINCATO | [6 empty] | 000000000 | NUOVA VOCE | ISO 9001 | nd | [10 empty] | 1 | m² | per ogni m² della struttura di intercettazione, moltiplicando la lunghezza della barriera per la sua altezza nominale | nd - | nd - | lega ferrosa acciaio zincato | classe di energia [-] = 8.0 nd nd nd - massima energia di intercettazione garantita dalla barriera (MEL) [kJ] ≥ 9000.0 nd nd nd - classe energia di assorbimento [-] = A nd nd nd - classe altezza residua [-] = A nd nd nd - | nd - |  | nd - | nd - | acciaio ad alto assorbimento di energia; carpenteria protetta dalla corrosione mediante zincatura a caldo; struttura di intercettazione protetta da corrosione mediante lega eutettica zinco alluminio (zinco al 95%, alluminio al 5%) | nd - | nd - | UNI EN ISO 1461 - UNI EN 10244 - | nd | nd - | NO |  |  |  |  | nd |  |  |  |  | nd | nd | nd |  | nd | nd | nd | struttura di intercettazione ¦ struttura di sostegno ¦ funi di supporto e collegamento ¦ morsetti ¦ grilli ¦ sistemi frenanti | nd | nd | NO | NO
LOM251.RM.60.05.00.Sb003.0000.j | Barriera paramassi di lega ferrosa acciaio zincato; classe di energia [-] = 8 ¦ massima energia di intercettazione garantita dalla barriera (MEL) [kJ] ≥ 11000 ¦ classe energia di assorbimento [-] = A ¦ classe altezza residua [-] = A. Incluso: struttura di intercettazione ¦ struttura di sostegno ¦ funi di supporto e collegamento ¦ morsetti ¦ grilli ¦ sistemi frenanti SPECIFICHE TECNICHE: acciaio ad alto assorbimento di energia; carpenteria protetta dalla corrosione mediante zincatura a caldo; struttura di intercettazione protetta da corrosione mediante lega eutettica zinco alluminio (zinco al 95%, alluminio al 5%) | 1 m² | 1113.2 | 880 | 0 | RM.60.05.00.Sb003.0000.j | Barriera paramassi di lega ferrosa acciaio zincato; classe di energia [-] = 8 ¦ massima energia di intercettazione garantita dalla barriera (MEL) [kJ] ≥ 11000 ¦ classe energia di assorbimento [-] = A ¦ classe altezza residua [-] = A. Incluso: struttura di intercettazione ¦ struttura di sostegno ¦ funi di supporto e collegamento ¦ morsetti ¦ grilli ¦ sistemi frenanti SPECIFICHE TECNICHE: acciaio ad alto assorbimento di energia; carpenteria protetta dalla corrosione mediante zincatura a caldo; struttura di intercettazione protetta da corrosione mediante lega eutettica zinco alluminio (zinco al 95%, alluminio al 5%) |  | RISORSA MATERIALE | CONSOLIDAMENTO SUOLO | KIT | BARRIERA PARAMASSI | LEGA FERROSA ACCIAIO ZINCATO | [6 empty] | 000000000 | NUOVA VOCE | ISO 9001 | nd | [10 empty] | 1 | m² | per ogni m² della struttura di intercettazione, moltiplicando la lunghezza della barriera per la sua altezza nominale | nd - | nd - | lega ferrosa acciaio zincato | classe di energia [-] = 8.0 nd nd nd - massima energia di intercettazione garantita dalla barriera (MEL) [kJ] ≥ 11000.0 nd nd nd - classe energia di assorbimento [-] = A nd nd nd - classe altezza residua [-] = A nd nd nd - | nd - |  | nd - | nd - | acciaio ad alto assorbimento di energia; carpenteria protetta dalla corrosione mediante zincatura a caldo; struttura di intercettazione protetta da corrosione mediante lega eutettica zinco alluminio (zinco al 95%, alluminio al 5%) | nd - | nd - | UNI EN ISO 1461 - UNI EN 10244 - | nd | nd - | NO |  |  |  |  | nd |  |  |  |  | nd | nd | nd |  | nd | nd | nd | struttura di intercettazione ¦ struttura di sostegno ¦ funi di supporto e collegamento ¦ morsetti ¦ grilli ¦ sistemi frenanti | nd | nd | NO | NO
LOM251.RM.60.05.00.Sb003.0005.a | Barriera paramassi di lega ferrosa acciaio zincato; classe di energia [-] = 0 ¦ massima energia di intercettazione garantita dalla barriera (MEL) [kJ] ≥ 100 ¦ classe energia di assorbimento [-] = A ¦ classe altezza residua [-] = A. Incluso: struttura di intercettazione ¦ struttura di sostegno ¦ funi di supporto e collegamento ¦ morsetti ¦ grilli ¦ sistemi frenanti SPECIFICHE TECNICHE: acciaio ad alto assorbimento di energia; carpenteria e struttura di intercettazione protette dalla corrosione mediante zincatura | 1 m² | 113.85 | 90 | 0 | RM.60.05.00.Sb003.0005.a | Barriera paramassi di lega ferrosa acciaio zincato; classe di energia [-] = 0 ¦ massima energia di intercettazione garantita dalla barriera (MEL) [kJ] ≥ 100 ¦ classe energia di assorbimento [-] = A ¦ classe altezza residua [-] = A. Incluso: struttura di intercettazione ¦ struttura di sostegno ¦ funi di supporto e collegamento ¦ morsetti ¦ grilli ¦ sistemi frenanti SPECIFICHE TECNICHE: acciaio ad alto assorbimento di energia; carpenteria e struttura di intercettazione protette dalla corrosione mediante zincatura |  | RISORSA MATERIALE | CONSOLIDAMENTO SUOLO | KIT | BARRIERA PARAMASSI | LEGA FERROSA ACCIAIO ZINCATO | [6 empty] | 000000000 | NUOVA VOCE | ISO 9001 | nd | [10 empty] | 1 | m² | per ogni m² della struttura di intercettazione, moltiplicando la lunghezza della barriera per la sua altezza nominale | nd - | nd - | lega ferrosa acciaio zincato | classe di energia [-] = 0.0 nd nd nd - massima energia di intercettazione garantita dalla barriera (MEL) [kJ] ≥ 100.0 nd nd nd - classe energia di assorbimento [-] = A nd nd nd - classe altezza residua [-] = A nd nd nd - | nd - |  | nd - | nd - | acciaio ad alto assorbimento di energia; carpenteria e struttura di intercettazione protette dalla corrosione mediante zincatura | nd - | nd - | UNI EN ISO 1461 - UNI EN 10244 - | nd | nd - | NO |  |  |  |  | nd |  |  |  |  | nd | nd | nd |  | nd | nd | nd | struttura di intercettazione ¦ struttura di sostegno ¦ funi di supporto e collegamento ¦ morsetti ¦ grilli ¦ sistemi frenanti | nd | nd | NO | NO
LOM251.RM.60.05.00.Sb003.0005.b | Barriera paramassi di lega ferrosa acciaio zincato; classe di energia [-] = 2 ¦ massima energia di intercettazione garantita dalla barriera (MEL) [kJ] ≥ 500 ¦ classe energia di assorbimento [-] = A ¦ classe altezza residua [-] = A. Incluso: struttura di intercettazione ¦ struttura di sostegno ¦ funi di supporto e collegamento ¦ morsetti ¦ grilli ¦ sistemi frenanti SPECIFICHE TECNICHE: acciaio ad alto assorbimento di energia; carpenteria e struttura di intercettazione protette dalla corrosione mediante zincatura | 1 m² | 126.5 | 100 | 0 | RM.60.05.00.Sb003.0005.b | Barriera paramassi di lega ferrosa acciaio zincato; classe di energia [-] = 2 ¦ massima energia di intercettazione garantita dalla barriera (MEL) [kJ] ≥ 500 ¦ classe energia di assorbimento [-] = A ¦ classe altezza residua [-] = A. Incluso: struttura di intercettazione ¦ struttura di sostegno ¦ funi di supporto e collegamento ¦ morsetti ¦ grilli ¦ sistemi frenanti SPECIFICHE TECNICHE: acciaio ad alto assorbimento di energia; carpenteria e struttura di intercettazione protette dalla corrosione mediante zincatura |  | RISORSA MATERIALE | CONSOLIDAMENTO SUOLO | KIT | BARRIERA PARAMASSI | LEGA FERROSA ACCIAIO ZINCATO | [6 empty] | 000000000 | NUOVA VOCE | ISO 9001 | nd | [10 empty] | 1 | m² | per ogni m² della struttura di intercettazione, moltiplicando la lunghezza della barriera per la sua altezza nominale | nd - | nd - | lega ferrosa acciaio zincato | classe di energia [-] = 2.0 nd nd nd - massima energia di intercettazione garantita dalla barriera (MEL) [kJ] ≥ 500.0 nd nd nd - classe energia di assorbimento [-] = A nd nd nd - classe altezza residua [-] = A nd nd nd - | nd - |  | nd - | nd - | acciaio ad alto assorbimento di energia; carpenteria e struttura di intercettazione protette dalla corrosione mediante zincatura | nd - | nd - | UNI EN ISO 1461 - UNI EN 10244 - | nd | nd - | NO |  |  |  |  | nd |  |  |  |  | nd | nd | nd |  | nd | nd | nd | struttura di intercettazione ¦ struttura di sostegno ¦ funi di supporto e collegamento ¦ morsetti ¦ grilli ¦ sistemi frenanti | nd | nd | NO | NO
LOM251.RM.60.05.00.Sb003.0005.c | Barriera paramassi di lega ferrosa acciaio zincato; classe di energia [-] = 3 ¦ massima energia di intercettazione garantita dalla barriera (MEL) [kJ] ≥ 1000 ¦ classe energia di assorbimento [-] = A ¦ classe altezza residua [-] = A. Incluso: struttura di intercettazione ¦ struttura di sostegno ¦ funi di supporto e collegamento ¦ morsetti ¦ grilli ¦ sistemi frenanti SPECIFICHE TECNICHE: acciaio ad alto assorbimento di energia; carpenteria e struttura di intercettazione protette dalla corrosione mediante zincatura | 1 m² | 139.15 | 110 | 0 | RM.60.05.00.Sb003.0005.c | Barriera paramassi di lega ferrosa acciaio zincato; classe di energia [-] = 3 ¦ massima energia di intercettazione garantita dalla barriera (MEL) [kJ] ≥ 1000 ¦ classe energia di assorbimento [-] = A ¦ classe altezza residua [-] = A. Incluso: struttura di intercettazione ¦ struttura di sostegno ¦ funi di supporto e collegamento ¦ morsetti ¦ grilli ¦ sistemi frenanti SPECIFICHE TECNICHE: acciaio ad alto assorbimento di energia; carpenteria e struttura di intercettazione protette dalla corrosione mediante zincatura |  | RISORSA MATERIALE | CONSOLIDAMENTO SUOLO | KIT | BARRIERA PARAMASSI | LEGA FERROSA ACCIAIO ZINCATO | [6 empty] | 000000000 | NUOVA VOCE | ISO 9001 | nd | [10 empty] | 1 | m² | per ogni m² della struttura di intercettazione, moltiplicando la lunghezza della barriera per la sua altezza nominale | nd - | nd - | lega ferrosa acciaio zincato | classe di energia [-] = 3.0 nd nd nd - massima energia di intercettazione garantita dalla barriera (MEL) [kJ] ≥ 1000.0 nd nd nd - classe energia di assorbimento [-] = A nd nd nd - classe altezza residua [-] = A nd nd nd - | nd - |  | nd - | nd - | acciaio ad alto assorbimento di energia; carpenteria e struttura di intercettazione protette dalla corrosione mediante zincatura | nd - | nd - | UNI EN ISO 1461 - UNI EN 10244 - | nd | nd - | NO |  |  |  |  | nd |  |  |  |  | nd | nd | nd |  | nd | nd | nd | struttura di intercettazione ¦ struttura di sostegno ¦ funi di supporto e collegamento ¦ morsetti ¦ grilli ¦ sistemi frenanti | nd | nd | NO | NO
LOM251.RM.60.05.00.Sb003.0005.d | Barriera paramassi di lega ferrosa acciaio zincato; classe di energia [-] = 4 ¦ massima energia di intercettazione garantita dalla barriera (MEL) [kJ] ≥ 1500 ¦ classe energia di assorbimento [-] = A ¦ classe altezza residua [-] = A. Incluso: struttura di intercettazione ¦ struttura di sostegno ¦ funi di supporto e collegamento ¦ morsetti ¦ grilli ¦ sistemi frenanti SPECIFICHE TECNICHE: acciaio ad alto assorbimento di energia; carpenteria e struttura di intercettazione protette dalla corrosione mediante zincatura | 1 m² | 151.8 | 120 | 0 | RM.60.05.00.Sb003.0005.d | Barriera paramassi di lega ferrosa acciaio zincato; classe di energia [-] = 4 ¦ massima energia di intercettazione garantita dalla barriera (MEL) [kJ] ≥ 1500 ¦ classe energia di assorbimento [-] = A ¦ classe altezza residua [-] = A. Incluso: struttura di intercettazione ¦ struttura di sostegno ¦ funi di supporto e collegamento ¦ morsetti ¦ grilli ¦ sistemi frenanti SPECIFICHE TECNICHE: acciaio ad alto assorbimento di energia; carpenteria e struttura di intercettazione protette dalla corrosione mediante zincatura |  | RISORSA MATERIALE | CONSOLIDAMENTO SUOLO | KIT | BARRIERA PARAMASSI | LEGA FERROSA ACCIAIO ZINCATO | [6 empty] | 000000000 | NUOVA VOCE | ISO 9001 | nd | [10 empty] | 1 | m² | per ogni m² della struttura di intercettazione, moltiplicando la lunghezza della barriera per la sua altezza nominale | nd - | nd - | lega ferrosa acciaio zincato | classe di energia [-] = 4.0 nd nd nd - massima energia di intercettazione garantita dalla barriera (MEL) [kJ] ≥ 1500.0 nd nd nd - classe energia di assorbimento [-] = A nd nd nd - classe altezza residua [-] = A nd nd nd - | nd - |  | nd - | nd - | acciaio ad alto assorbimento di energia; carpenteria e struttura di intercettazione protette dalla corrosione mediante zincatura | nd - | nd - | UNI EN ISO 1461 - UNI EN 10244 - | nd | nd - | NO |  |  |  |  | nd |  |  |  |  | nd | nd | nd |  | nd | nd | nd | struttura di intercettazione ¦ struttura di sostegno ¦ funi di supporto e collegamento ¦ morsetti ¦ grilli ¦ sistemi frenanti | nd | nd | NO | NO
LOM251.RM.60.05.00.Sb003.0005.e | Barriera paramassi di lega ferrosa acciaio zincato; classe di energia [-] = 5 ¦ massima energia di intercettazione garantita dalla barriera (MEL) [kJ] ≥ 2000 ¦ classe energia di assorbimento [-] = A ¦ classe altezza residua [-] = A. Incluso: struttura di intercettazione ¦ struttura di sostegno ¦ funi di supporto e collegamento ¦ morsetti ¦ grilli ¦ sistemi frenanti SPECIFICHE TECNICHE: acciaio ad alto assorbimento di energia; carpenteria e struttura di intercettazione protette dalla corrosione mediante zincatura | 1 m² | 189.75 | 150 | 0 | RM.60.05.00.Sb003.0005.e | Barriera paramassi di lega ferrosa acciaio zincato; classe di energia [-] = 5 ¦ massima energia di intercettazione garantita dalla barriera (MEL) [kJ] ≥ 2000 ¦ classe energia di assorbimento [-] = A ¦ classe altezza residua [-] = A. Incluso: struttura di intercettazione ¦ struttura di sostegno ¦ funi di supporto e collegamento ¦ morsetti ¦ grilli ¦ sistemi frenanti SPECIFICHE TECNICHE: acciaio ad alto assorbimento di energia; carpenteria e struttura di intercettazione protette dalla corrosione mediante zincatura |  | RISORSA MATERIALE | CONSOLIDAMENTO SUOLO | KIT | BARRIERA PARAMASSI | LEGA FERROSA ACCIAIO ZINCATO | [6 empty] | 000000000 | NUOVA VOCE | ISO 9001 | nd | [10 empty] | 1 | m² | per ogni m² della struttura di intercettazione, moltiplicando la lunghezza della barriera per la sua altezza nominale | nd - | nd - | lega ferrosa acciaio zincato | classe di energia [-] = 5.0 nd nd nd - massima energia di intercettazione garantita dalla barriera (MEL) [kJ] ≥ 2000.0 nd nd nd - classe energia di assorbimento [-] = A nd nd nd - classe altezza residua [-] = A nd nd nd - | nd - |  | nd - | nd - | acciaio ad alto assorbimento di energia; carpenteria e struttura di intercettazione protette dalla corrosione mediante zincatura | nd - | nd - | UNI EN ISO 1461 - UNI EN 10244 - | nd | nd - | NO |  |  |  |  | nd |  |  |  |  | nd | nd | nd |  | nd | nd | nd | struttura di intercettazione ¦ struttura di sostegno ¦ funi di supporto e collegamento ¦ morsetti ¦ grilli ¦ sistemi frenanti | nd | nd | NO | NO
LOM251.RM.60.05.00.Sb003.0005.f | Barriera paramassi di lega ferrosa acciaio zincato; classe di energia [-] = 6 ¦ massima energia di intercettazione garantita dalla barriera (MEL) [kJ] ≥ 3000 ¦ classe energia di assorbimento [-] = A ¦ classe altezza residua [-] = A. Incluso: struttura di intercettazione ¦ struttura di sostegno ¦ funi di supporto e collegamento ¦ morsetti ¦ grilli ¦ sistemi frenanti SPECIFICHE TECNICHE: acciaio ad alto assorbimento di energia; carpenteria e struttura di intercettazione protette dalla corrosione mediante zincatura | 1 m² | 215.05 | 170 | 0 | RM.60.05.00.Sb003.0005.f | Barriera paramassi di lega ferrosa acciaio zincato; classe di energia [-] = 6 ¦ massima energia di intercettazione garantita dalla barriera (MEL) [kJ] ≥ 3000 ¦ classe energia di assorbimento [-] = A ¦ classe altezza residua [-] = A. Incluso: struttura di intercettazione ¦ struttura di sostegno ¦ funi di supporto e collegamento ¦ morsetti ¦ grilli ¦ sistemi frenanti SPECIFICHE TECNICHE: acciaio ad alto assorbimento di energia; carpenteria e struttura di intercettazione protette dalla corrosione mediante zincatura |  | RISORSA MATERIALE | CONSOLIDAMENTO SUOLO | KIT | BARRIERA PARAMASSI | LEGA FERROSA ACCIAIO ZINCATO | [6 empty] | 000000000 | NUOVA VOCE | ISO 9001 | nd | [10 empty] | 1 | m² | per ogni m² della struttura di intercettazione, moltiplicando la lunghezza della barriera per la sua altezza nominale | nd - | nd - | lega ferrosa acciaio zincato | classe di energia [-] = 6.0 nd nd nd - massima energia di intercettazione garantita dalla barriera (MEL) [kJ] ≥ 3000.0 nd nd nd - classe energia di assorbimento [-] = A nd nd nd - classe altezza residua [-] = A nd nd nd - | nd - |  | nd - | nd - | acciaio ad alto assorbimento di energia; carpenteria e struttura di intercettazione protette dalla corrosione mediante zincatura | nd - | nd - | UNI EN ISO 1461 - UNI EN 10244 - | nd | nd - | NO |  |  |  |  | nd |  |  |  |  | nd | nd | nd |  | nd | nd | nd | struttura di intercettazione ¦ struttura di sostegno ¦ funi di supporto e collegamento ¦ morsetti ¦ grilli ¦ sistemi frenanti | nd | nd | NO | NO
LOM251.RM.60.05.00.Sb003.0005.g | Barriera paramassi di lega ferrosa acciaio zincato; classe di energia [-] = 6 ¦ massima energia di intercettazione garantita dalla barriera (MEL) [kJ] ≥ 4500 ¦ classe energia di assorbimento [-] = A ¦ classe altezza residua [-] = A. Incluso: struttura di intercettazione ¦ struttura di sostegno ¦ funi di supporto e collegamento ¦ morsetti ¦ grilli ¦ sistemi frenanti SPECIFICHE TECNICHE: acciaio ad alto assorbimento di energia; carpenteria e struttura di intercettazione protette dalla corrosione mediante zincatura | 1 m² | 316.25 | 250 | 0 | RM.60.05.00.Sb003.0005.g | Barriera paramassi di lega ferrosa acciaio zincato; classe di energia [-] = 6 ¦ massima energia di intercettazione garantita dalla barriera (MEL) [kJ] ≥ 4500 ¦ classe energia di assorbimento [-] = A ¦ classe altezza residua [-] = A. Incluso: struttura di intercettazione ¦ struttura di sostegno ¦ funi di supporto e collegamento ¦ morsetti ¦ grilli ¦ sistemi frenanti SPECIFICHE TECNICHE: acciaio ad alto assorbimento di energia; carpenteria e struttura di intercettazione protette dalla corrosione mediante zincatura |  | RISORSA MATERIALE | CONSOLIDAMENTO SUOLO | KIT | BARRIERA PARAMASSI | LEGA FERROSA ACCIAIO ZINCATO | [6 empty] | 000000000 | NUOVA VOCE | ISO 9001 | nd | [10 empty] | 1 | m² | per ogni m² della struttura di intercettazione, moltiplicando la lunghezza della barriera per la sua altezza nominale | nd - | nd - | lega ferrosa acciaio zincato | classe di energia [-] = 6.0 nd nd nd - massima energia di intercettazione garantita dalla barriera (MEL) [kJ] ≥ 4500.0 nd nd nd - classe energia di assorbimento [-] = A nd nd nd - classe altezza residua [-] = A nd nd nd - | nd - |  | nd - | nd - | acciaio ad alto assorbimento di energia; carpenteria e struttura di intercettazione protette dalla corrosione mediante zincatura | nd - | nd - | UNI EN ISO 1461 - UNI EN 10244 - | nd | nd - | NO |  |  |  |  | nd |  |  |  |  | nd | nd | nd |  | nd | nd | nd | struttura di intercettazione ¦ struttura di sostegno ¦ funi di supporto e collegamento ¦ morsetti ¦ grilli ¦ sistemi frenanti | nd | nd | NO | NO
LOM251.RM.60.05.00.Sb003.0005.h | Barriera paramassi di lega ferrosa acciaio zincato; classe di energia [-] = 8 ¦ massima energia di intercettazione garantita dalla barriera (MEL) [kJ] ≥ 8000 ¦ classe energia di assorbimento [-] = A ¦ classe altezza residua [-] = A. Incluso: struttura di intercettazione ¦ struttura di sostegno ¦ funi di supporto e collegamento ¦ morsetti ¦ grilli ¦ sistemi frenanti SPECIFICHE TECNICHE: acciaio ad alto assorbimento di energia; carpenteria e struttura di intercettazione protette dalla corrosione mediante zincatura | 1 m² | 569.25 | 450 | 0 | RM.60.05.00.Sb003.0005.h | Barriera paramassi di lega ferrosa acciaio zincato; classe di energia [-] = 8 ¦ massima energia di intercettazione garantita dalla barriera (MEL) [kJ] ≥ 8000 ¦ classe energia di assorbimento [-] = A ¦ classe altezza residua [-] = A. Incluso: struttura di intercettazione ¦ struttura di sostegno ¦ funi di supporto e collegamento ¦ morsetti ¦ grilli ¦ sistemi frenanti SPECIFICHE TECNICHE: acciaio ad alto assorbimento di energia; carpenteria e struttura di intercettazione protette dalla corrosione mediante zincatura |  | RISORSA MATERIALE | CONSOLIDAMENTO SUOLO | KIT | BARRIERA PARAMASSI | LEGA FERROSA ACCIAIO ZINCATO | [6 empty] | 000000000 | NUOVA VOCE | ISO 9001 | nd | [10 empty] | 1 | m² | per ogni m² della struttura di intercettazione, moltiplicando la lunghezza della barriera per la sua altezza nominale | nd - | nd - | lega ferrosa acciaio zincato | classe di energia [-] = 8.0 nd nd nd - massima energia di intercettazione garantita dalla barriera (MEL) [kJ] ≥ 8000.0 nd nd nd - classe energia di assorbimento [-] = A nd nd nd - classe altezza residua [-] = A nd nd nd - | nd - |  | nd - | nd - | acciaio ad alto assorbimento di energia; carpenteria e struttura di intercettazione protette dalla corrosione mediante zincatura | nd - | nd - | UNI EN ISO 1461 - UNI EN 10244 - | nd | nd - | NO |  |  |  |  | nd |  |  |  |  | nd | nd | nd |  | nd | nd | nd | struttura di intercettazione ¦ struttura di sostegno ¦ funi di supporto e collegamento ¦ morsetti ¦ grilli ¦ sistemi frenanti | nd | nd | NO | NO
LOM251.RM.60.05.00.Sb003.0005.i | Barriera paramassi di lega ferrosa acciaio zincato; classe di energia [-] = 8 ¦ massima energia di intercettazione garantita dalla barriera (MEL) [kJ] ≥ 9000 ¦ classe energia di assorbimento [-] = A ¦ classe altezza residua [-] = A. Incluso: struttura di intercettazione ¦ struttura di sostegno ¦ funi di supporto e collegamento ¦ morsetti ¦ grilli ¦ sistemi frenanti SPECIFICHE TECNICHE: acciaio ad alto assorbimento di energia; carpenteria e struttura di intercettazione protette dalla corrosione mediante zincatura | 1 m² | 759 | 600 | 0 | RM.60.05.00.Sb003.0005.i | Barriera paramassi di lega ferrosa acciaio zincato; classe di energia [-] = 8 ¦ massima energia di intercettazione garantita dalla barriera (MEL) [kJ] ≥ 9000 ¦ classe energia di assorbimento [-] = A ¦ classe altezza residua [-] = A. Incluso: struttura di intercettazione ¦ struttura di sostegno ¦ funi di supporto e collegamento ¦ morsetti ¦ grilli ¦ sistemi frenanti SPECIFICHE TECNICHE: acciaio ad alto assorbimento di energia; carpenteria e struttura di intercettazione protette dalla corrosione mediante zincatura |  | RISORSA MATERIALE | CONSOLIDAMENTO SUOLO | KIT | BARRIERA PARAMASSI | LEGA FERROSA ACCIAIO ZINCATO | [6 empty] | 000000000 | NUOVA VOCE | ISO 9001 | nd | [10 empty] | 1 | m² | per ogni m² della struttura di intercettazione, moltiplicando la lunghezza della barriera per la sua altezza nominale | nd - | nd - | lega ferrosa acciaio zincato | classe di energia [-] = 8.0 nd nd nd - massima energia di intercettazione garantita dalla barriera (MEL) [kJ] ≥ 9000.0 nd nd nd - classe energia di assorbimento [-] = A nd nd nd - classe altezza residua [-] = A nd nd nd - | nd - |  | nd - | nd - | acciaio ad alto assorbimento di energia; carpenteria e struttura di intercettazione protette dalla corrosione mediante zincatura | nd - | nd - | UNI EN ISO 1461 - UNI EN 10244 - | nd | nd - | NO |  |  |  |  | nd |  |  |  |  | nd | nd | nd |  | nd | nd | nd | struttura di intercettazione ¦ struttura di sostegno ¦ funi di supporto e collegamento ¦ morsetti ¦ grilli ¦ sistemi frenanti | nd | nd | NO | NO
LOM251.RM.60.05.00.Sb003.0005.j | Barriera paramassi di lega ferrosa acciaio zincato; classe di energia [-] = 8 ¦ massima energia di intercettazione garantita dalla barriera (MEL) [kJ] ≥ 11000 ¦ classe energia di assorbimento [-] = A ¦ classe altezza residua [-] = A. Incluso: struttura di intercettazione ¦ struttura di sostegno ¦ funi di supporto e collegamento ¦ morsetti ¦ grilli ¦ sistemi frenanti SPECIFICHE TECNICHE: acciaio ad alto assorbimento di energia; carpenteria e struttura di intercettazione protette dalla corrosione mediante zincatura | 1 m² | 1012 | 800 | 0 | RM.60.05.00.Sb003.0005.j | Barriera paramassi di lega ferrosa acciaio zincato; classe di energia [-] = 8 ¦ massima energia di intercettazione garantita dalla barriera (MEL) [kJ] ≥ 11000 ¦ classe energia di assorbimento [-] = A ¦ classe altezza residua [-] = A. Incluso: struttura di intercettazione ¦ struttura di sostegno ¦ funi di supporto e collegamento ¦ morsetti ¦ grilli ¦ sistemi frenanti SPECIFICHE TECNICHE: acciaio ad alto assorbimento di energia; carpenteria e struttura di intercettazione protette dalla corrosione mediante zincatura |  | RISORSA MATERIALE | CONSOLIDAMENTO SUOLO | KIT | BARRIERA PARAMASSI | LEGA FERROSA ACCIAIO ZINCATO | [6 empty] | 000000000 | NUOVA VOCE | ISO 9001 | nd | [10 empty] | 1 | m² | per ogni m² della struttura di intercettazione, moltiplicando la lunghezza della barriera per la sua altezza nominale | nd - | nd - | lega ferrosa acciaio zincato | classe di energia [-] = 8.0 nd nd nd - massima energia di intercettazione garantita dalla barriera (MEL) [kJ] ≥ 11000.0 nd nd nd - classe energia di assorbimento [-] = A nd nd nd - classe altezza residua [-] = A nd nd nd - | nd - |  | nd - | nd - | acciaio ad alto assorbimento di energia; carpenteria e struttura di intercettazione protette dalla corrosione mediante zincatura | nd - | nd - | UNI EN ISO 1461 - UNI EN 10244 - | nd | nd - | NO |  |  |  |  | nd |  |  |  |  | nd | nd | nd |  | nd | nd | nd | struttura di intercettazione ¦ struttura di sostegno ¦ funi di supporto e collegamento ¦ morsetti ¦ grilli ¦ sistemi frenanti | nd | nd | NO | NO
LOM251.RM.60.10.00.Sb025.0000.a | Gabbia di lega ferrosa acciaio galvanizzato; geometria: rete; impiego: gabbioni cilindrici; diametro (Ø) [m] = 0,65 ¦ lunghezza [m] = 2. Componente: sella, SPECIFICHE TECNICHE: conforme a “Linee Guida per la certificazione di idoneità tecnica all’impiego e l’utilizzo di prodotti in rete metallica a doppia torsione” (n.69/2013) RM1 Sella di lega ferrosa acciaio generico; finitura: verniciata; funzione: porta-motore; impiego: ventilatore centrifugo | 1 cad | 33.99 | 26.87 | 0 | RM.60.10.00.Sb025.0000.a | Gabbia di lega ferrosa acciaio galvanizzato; geometria: rete; impiego: gabbioni cilindrici; diametro (Ø) [m] = 0,65 ¦ lunghezza [m] = 2. Componente: sella, SPECIFICHE TECNICHE: conforme a “Linee Guida per la certificazione di idoneità tecnica all’impiego e l’utilizzo di prodotti in rete metallica a doppia torsione” (n.69/2013) | RM1 Sella di lega ferrosa acciaio generico; finitura: verniciata; funzione: porta-motore; impiego: ventilatore centrifugo | RISORSA MATERIALE | CONSOLIDAMENTO SUOLO | PRODOTTI | GABBIA | LEGA FERROSA ACCIAIO GALVANIZZATO | [6 empty] | 1F.MT.02.00.0005.a | Gabbia da assemblare per gabbioni cilindrici, diametro 0,65 m, in rete metallica a doppia torsione con maglia esagonale tipo 8x10. La rete sarà tessuta con trafilato di acciaio di diametro pari a 2,70 mm galvanizzato con lega eutettica di zinco (95%) e alluminio (5%) . La rete dovrà avere resistenza a trazione nominale non inferiore a 50 kN/m e resistenza a punzonamento nominale non inferiore a 65 kN. - lunghezza 2 m Specifiche tecniche: La rete è conforme: alle “Linee Guida per la certificazione di idoneità tecnica all’impiego e l’utilizzo di prodotti in rete metallica a doppia torsione” (n.69/2013) e con la normativa UNI EN 10223-3; alle EN 10244 - classe A; alla UNI EN 10223-3 per test di resistenza a trazione; alla UNI ISO 17746 per test di resistenza a punzonamento | nd | nd | [9 empty] | RM.65.15.40.Sb001.0000.- - | 1 | cad | nd | nd - | gabbioni cilindrici - | lega ferrosa acciaio galvanizzato | nd - | nd - |  | rete - | diametro (Ø) [m] = 0.65 nd nd nd - lunghezza [m] = 2.0 nd nd nd - | conforme a “Linee Guida per la certificazione di idoneità tecnica all’impiego e l’utilizzo di prodotti in rete metallica a doppia torsione” (n.69/2013) | nd - | nd - | nd - | “linee guida per la certificazione di idoneità tecnica all’impiego e l’utilizzo di prodotti in rete metallica a doppia torsione” (n.69/2013); | nd - | NO |  |  |  |  | nd |  |  |  |  | nd | nd | nd |  | nd | nd | nd | nd | nd | nd | NO | NO
LOM251.RM.60.10.00.Sb025.0000.b | Gabbia di lega ferrosa acciaio galvanizzato; geometria: rete; impiego: gabbioni cilindrici; diametro (Ø) [m] = 0,65 ¦ lunghezza [m] = 3. Componente: sella, SPECIFICHE TECNICHE: conforme a “Linee Guida per la certificazione di idoneità tecnica all’impiego e l’utilizzo di prodotti in rete metallica a doppia torsione” (n.69/2013) RM1 Sella di lega ferrosa acciaio generico; finitura: verniciata; funzione: porta-motore; impiego: ventilatore centrifugo | 1 cad | 52.84 | 41.77 | 0 | RM.60.10.00.Sb025.0000.b | Gabbia di lega ferrosa acciaio galvanizzato; geometria: rete; impiego: gabbioni cilindrici; diametro (Ø) [m] = 0,65 ¦ lunghezza [m] = 3. Componente: sella, SPECIFICHE TECNICHE: conforme a “Linee Guida per la certificazione di idoneità tecnica all’impiego e l’utilizzo di prodotti in rete metallica a doppia torsione” (n.69/2013) | RM1 Sella di lega ferrosa acciaio generico; finitura: verniciata; funzione: porta-motore; impiego: ventilatore centrifugo | RISORSA MATERIALE | CONSOLIDAMENTO SUOLO | PRODOTTI | GABBIA | LEGA FERROSA ACCIAIO GALVANIZZATO | [6 empty] | 1F.MT.02.00.0005.b | Gabbia da assemblare per gabbioni cilindrici, diametro 0,65 m, in rete metallica a doppia torsione con maglia esagonale tipo 8x10. La rete sarà tessuta con trafilato di acciaio di diametro pari a 2,70 mm galvanizzato con lega eutettica di zinco (95%) e alluminio (5%) . La rete dovrà avere resistenza a trazione nominale non inferiore a 50 kN/m e resistenza a punzonamento nominale non inferiore a 65 kN. - lunghezza 3 m Specifiche tecniche: La rete è conforme: alle “Linee Guida per la certificazione di idoneità tecnica all’impiego e l’utilizzo di prodotti in rete metallica a doppia torsione” (n.69/2013) e con la normativa UNI EN 10223-3; alle EN 10244 - classe A; alla UNI EN 10223-3 per test di resistenza a trazione; alla UNI ISO 17746 per test di resistenza a punzonamento | nd | nd | [9 empty] | RM.65.15.40.Sb001.0000.- - | 1 | cad | nd | nd - | gabbioni cilindrici - | lega ferrosa acciaio galvanizzato | nd - | nd - |  | rete - | diametro (Ø) [m] = 0.65 nd nd nd - lunghezza [m] = 3.0 nd nd nd - | conforme a “Linee Guida per la certificazione di idoneità tecnica all’impiego e l’utilizzo di prodotti in rete metallica a doppia torsione” (n.69/2013) | nd - | nd - | nd - | “linee guida per la certificazione di idoneità tecnica all’impiego e l’utilizzo di prodotti in rete metallica a doppia torsione” (n.69/2013); | nd - | NO |  |  |  |  | nd |  |  |  |  | nd | nd | nd |  | nd | nd | nd | nd | nd | nd | NO | NO
LOM251.RM.60.10.00.Sb025.0005.a | Gabbia di lega ferrosa acciaio galvanizzato; finitura: rivestimento polimerico; geometria: rete; impiego: gabbioni cilindrici; diametro (Ø) [m] = 0,65 ¦ lunghezza [m] = 2. Componenti: rete a doppia torsione, strato superficiale SPECIFICHE TECNICHE: resistenza a corrosione in test in nebbia salina tale per cui dopo 6,000 h la percentuale di ruggine rossa non deve essere superiore al 5% RM1 Rete a doppia torsione di lega ferrosa acciaio generico; geometria: maglia esagonale; maglia x [mm] = 8 (UNI EN 10223-3:nd) ¦ maglia y [mm] = 10 ¦ diametro (Ø) [mm] = 2,7; resistenza a trazione nominale [kN/m] > 50 (UNI EN 10223-3:nd) ¦ resistenza a punzonamento nominale [kN] = 65 (UNI ISO 17746-nd:nd) SPECIFICHE TECNICHE: galvanizzato con lega eutettica di zinco (95%) e alluminio (5%) RM1 Strato superficiale di plastica polimerica; funzione: rivestimento; spessore [mm] = 0,5; resistenza all'abrasione [cicli] > 100000 (EN 60229-nd:nd); temperatura di infragilimento [°C] < -30 SPECIFICHE TECNICHE: resistenza a corrosione in test in nebbia salina tale per cui dopo 6,000 h la percentuale di ruggine rossa non deve essere superiore al 5% | 1 cad | 39.6 | 31.3 | 0 | RM.60.10.00.Sb025.0005.a | Gabbia di lega ferrosa acciaio galvanizzato; finitura: rivestimento polimerico; geometria: rete; impiego: gabbioni cilindrici; diametro (Ø) [m] = 0,65 ¦ lunghezza [m] = 2. Componenti: rete a doppia torsione, strato superficiale SPECIFICHE TECNICHE: resistenza a corrosione in test in nebbia salina tale per cui dopo 6,000 h la percentuale di ruggine rossa non deve essere superiore al 5% | RM1 Rete a doppia torsione di lega ferrosa acciaio generico; geometria: maglia esagonale; maglia x [mm] = 8 (UNI EN 10223-3:nd) ¦ maglia y [mm] = 10 ¦ diametro (Ø) [mm] = 2,7; resistenza a trazione nominale [kN/m] > 50 (UNI EN 10223-3:nd) ¦ resistenza a punzonamento nominale [kN] = 65 (UNI ISO 17746-nd:nd) SPECIFICHE TECNICHE: galvanizzato con lega eutettica di zinco (95%) e alluminio (5%) RM1 Strato superficiale di plastica polimerica; funzione: rivestimento; spessore [mm] = 0,5; resistenza all'abrasione [cicli] > 100000 (EN 60229-nd:nd); temperatura di infragilimento [°C] < -30 SPECIFICHE TECNICHE: resistenza a corrosione in test in nebbia salina tale per cui dopo 6,000 h la percentuale di ruggine rossa non deve essere superiore al 5% | RISORSA MATERIALE | CONSOLIDAMENTO SUOLO | PRODOTTI | GABBIA | LEGA FERROSA ACCIAIO GALVANIZZATO | [6 empty] | 1F.MT.02.00.0010.a | Gabbia da assemblare per gabbioni cilindrici,, diametro 0,65 m, in rete metallica a doppia torsione con maglia esagonale tipo 8x10. La rete sarà tessuta con trafilato di acciaio di diametro pari a 2,70 mm galvanizzato con lega eutettica di zinco (95%) e alluminio (5%) e rivestimento polimerico 0,5 mm. La rete dovrà avere resistenza a trazione nominale non inferiore a 50 kN/m e resistenza a punzonamento nominale non inferiore a 65 kN. - lunghezza 2 m Specifiche tecniche: La rete è conforme: alle “Linee Guida per la certificazione di idoneità tecnica all’impiego e l’utilizzo di prodotti in rete metallica a doppia torsione” (n.69/2013) e con la normativa UNI EN 10223-3; alle EN 10244 - classe A; alla UNI EN 10223-3 per test di resistenza a trazione; alla UNI ISO 17746 per test di resistenza a punzonamento. Il filo dovrà essere ulteriormente ricoperto da un rivestimento di materiale polimerico di colore grigio con spessore nominale 0,5 mm. Il polimero del rivestimento protettivo avrà una temperatura di infragilimento inferiore a -30°C (test eseguito in accordo alla ASTM D746) ed alta resistenza all’abrasione (superiore ai 100.000 cicli secondo test eseguito in accordo alla EN 60229). La rete con rivestimento polimerico deve presentare una resistenza a corrosione in test in nebbia salina tale per cui dopo 6,000 h la percentuale di ruggine rossa non deve essere superiore al 5% (test eseguito in accordo alla EN ISO 9227) | nd | nd | [9 empty] | RM.60.10.05.Sb001.0000.a - RM.60.20.00.D0026.0000.- - | 1 | cad | nd | nd - | gabbioni cilindrici - | lega ferrosa acciaio galvanizzato | nd - | nd - |  | rete - | diametro (Ø) [m] = 0.65 nd nd nd - lunghezza [m] = 2.0 nd nd nd - | resistenza a corrosione in test in nebbia salina tale per cui dopo 6,000 h la percentuale di ruggine rossa non deve essere superiore al 5% | nd - | rivestimento polimerico - | nd - | “linee guida per la certificazione di idoneità tecnica all’impiego e l’utilizzo di prodotti in rete metallica a doppia torsione” (n.69/2013); | nd - | NO |  |  |  |  | nd |  |  |  |  | nd | nd | nd |  | nd | nd | nd | nd | nd | nd | NO | NO
LOM251.RM.60.10.00.Sb025.0005.b | Gabbia di lega ferrosa acciaio galvanizzato; finitura: rivestimento polimerico; geometria: rete; impiego: gabbioni cilindrici; diametro (Ø) [m] = 0,65 ¦ lunghezza [m] = 3. Componenti: rete a doppia torsione, strato superficiale SPECIFICHE TECNICHE: resistenza a corrosione in test in nebbia salina tale per cui dopo 6,000 h la percentuale di ruggine rossa non deve essere superiore al 5% RM1 Rete a doppia torsione di lega ferrosa acciaio generico; geometria: maglia esagonale; maglia x [mm] = 8 (UNI EN 10223-3:nd) ¦ maglia y [mm] = 10 ¦ diametro (Ø) [mm] = 2,7; resistenza a trazione nominale [kN/m] > 50 (UNI EN 10223-3:nd) ¦ resistenza a punzonamento nominale [kN] = 65 (UNI ISO 17746-nd:nd) SPECIFICHE TECNICHE: galvanizzato con lega eutettica di zinco (95%) e alluminio (5%) RM1 Strato superficiale di plastica polimerica; funzione: rivestimento; spessore [mm] = 0,5; resistenza all'abrasione [cicli] > 100000 (EN 60229-nd:nd); temperatura di infragilimento [°C] < -30 SPECIFICHE TECNICHE: resistenza a corrosione in test in nebbia salina tale per cui dopo 6,000 h la percentuale di ruggine rossa non deve essere superiore al 5% | 1 cad | 61.28 | 48.44 | 0 | RM.60.10.00.Sb025.0005.b | Gabbia di lega ferrosa acciaio galvanizzato; finitura: rivestimento polimerico; geometria: rete; impiego: gabbioni cilindrici; diametro (Ø) [m] = 0,65 ¦ lunghezza [m] = 3. Componenti: rete a doppia torsione, strato superficiale SPECIFICHE TECNICHE: resistenza a corrosione in test in nebbia salina tale per cui dopo 6,000 h la percentuale di ruggine rossa non deve essere superiore al 5% | RM1 Rete a doppia torsione di lega ferrosa acciaio generico; geometria: maglia esagonale; maglia x [mm] = 8 (UNI EN 10223-3:nd) ¦ maglia y [mm] = 10 ¦ diametro (Ø) [mm] = 2,7; resistenza a trazione nominale [kN/m] > 50 (UNI EN 10223-3:nd) ¦ resistenza a punzonamento nominale [kN] = 65 (UNI ISO 17746-nd:nd) SPECIFICHE TECNICHE: galvanizzato con lega eutettica di zinco (95%) e alluminio (5%) RM1 Strato superficiale di plastica polimerica; funzione: rivestimento; spessore [mm] = 0,5; resistenza all'abrasione [cicli] > 100000 (EN 60229-nd:nd); temperatura di infragilimento [°C] < -30 SPECIFICHE TECNICHE: resistenza a corrosione in test in nebbia salina tale per cui dopo 6,000 h la percentuale di ruggine rossa non deve essere superiore al 5% | RISORSA MATERIALE | CONSOLIDAMENTO SUOLO | PRODOTTI | GABBIA | LEGA FERROSA ACCIAIO GALVANIZZATO | [6 empty] | 1F.MT.02.00.0010.b | Gabbia da assemblare per gabbioni cilindrici, diametro 0,65 m , in rete metallica a doppia torsione con maglia esagonale tipo 8x10. La rete sarà tessuta con trafilato di acciaio di diametro pari a 2,70 mm galvanizzato con lega eutettica di zinco (95%) e alluminio (5%)e rivestimento polimerico 0,5 mm. La rete dovrà avere resistenza a trazione nominale non inferiore a 50 kN/m e resistenza a punzonamento nominale non inferiore a 65 kN. - lunghezza 3 m Specifiche tecniche: La rete è conforme: alle “Linee Guida per la certificazione di idoneità tecnica all’impiego e l’utilizzo di prodotti in rete metallica a doppia torsione” (n.69/2013) e con la normativa UNI EN 10223-3; alle EN 10244 - classe A; alla UNI EN 10223-3 per test di resistenza a trazione; alla UNI ISO 17746 per test di resistenza a punzonamento | nd | nd | [9 empty] | RM.60.10.05.Sb001.0000.a - RM.60.20.00.D0026.0000.- - | 1 | cad | nd | nd - | gabbioni cilindrici - | lega ferrosa acciaio galvanizzato | nd - | nd - |  | rete - | diametro (Ø) [m] = 0.65 nd nd nd - lunghezza [m] = 3.0 nd nd nd - | resistenza a corrosione in test in nebbia salina tale per cui dopo 6,000 h la percentuale di ruggine rossa non deve essere superiore al 5% | nd - | rivestimento polimerico - | nd - | “linee guida per la certificazione di idoneità tecnica all’impiego e l’utilizzo di prodotti in rete metallica a doppia torsione” (n.69/2013); | nd - | NO |  |  |  |  | nd |  |  |  |  | nd | nd | nd |  | nd | nd | nd | nd | nd | nd | NO | NO
LOM251.RM.60.10.00.Sb025.0010.- | Gabbia di lega ferrosa acciaio galvanizzato; finitura: rivestimento polimerico; geometria: rete; impiego: gabbioni rettangolari; altezza [m] = 1. Componenti: rete a doppia torsione, strato superficiale SPECIFICHE TECNICHE: resistenza a corrosione in test in nebbia salina tale per cui dopo 6,000 h la percentuale di ruggine rossa non deve essere superiore al 5% RM1 Rete a doppia torsione di lega ferrosa acciaio generico; geometria: maglia esagonale; maglia x [mm] = 6 (UNI EN 10223-3:nd) ¦ maglia y [mm] = 8 ¦ diametro (Ø) [mm] = 2,7; resistenza a trazione nominale [kN/m] > 50 (UNI EN 10223-3:nd) ¦ resistenza a punzonamento nominale [kN] = 65 (UNI ISO 17746-nd:nd) SPECIFICHE TECNICHE: galvanizzato con lega eutettica di zinco (95%) e alluminio (5%) RM1 Strato superficiale di plastica polimerica; funzione: rivestimento; spessore [mm] = 0,5; resistenza all'abrasione [cicli] > 100000 (EN 60229-nd:nd); temperatura di infragilimento [°C] < -30 SPECIFICHE TECNICHE: resistenza a corrosione in test in nebbia salina tale per cui dopo 6,000 h la percentuale di ruggine rossa non deve essere superiore al 5% | 1 cad | 92.74 | 73.31 | 0 | RM.60.10.00.Sb025.0010.- | Gabbia di lega ferrosa acciaio galvanizzato; finitura: rivestimento polimerico; geometria: rete; impiego: gabbioni rettangolari; altezza [m] = 1. Componenti: rete a doppia torsione, strato superficiale SPECIFICHE TECNICHE: resistenza a corrosione in test in nebbia salina tale per cui dopo 6,000 h la percentuale di ruggine rossa non deve essere superiore al 5% | RM1 Rete a doppia torsione di lega ferrosa acciaio generico; geometria: maglia esagonale; maglia x [mm] = 6 (UNI EN 10223-3:nd) ¦ maglia y [mm] = 8 ¦ diametro (Ø) [mm] = 2,7; resistenza a trazione nominale [kN/m] > 50 (UNI EN 10223-3:nd) ¦ resistenza a punzonamento nominale [kN] = 65 (UNI ISO 17746-nd:nd) SPECIFICHE TECNICHE: galvanizzato con lega eutettica di zinco (95%) e alluminio (5%) RM1 Strato superficiale di plastica polimerica; funzione: rivestimento; spessore [mm] = 0,5; resistenza all'abrasione [cicli] > 100000 (EN 60229-nd:nd); temperatura di infragilimento [°C] < -30 SPECIFICHE TECNICHE: resistenza a corrosione in test in nebbia salina tale per cui dopo 6,000 h la percentuale di ruggine rossa non deve essere superiore al 5% | RISORSA MATERIALE | CONSOLIDAMENTO SUOLO | PRODOTTI | GABBIA | LEGA FERROSA ACCIAIO GALVANIZZATO | [6 empty] | 1F.MT.02.01.0005._ | Gabbia da assemblare per gabbioni rettangolari, in rete metallica a doppia torsione con maglia esagonale tipo 6x8. La rete sarà tessuta con trafilato di acciaio di diametro pari a 2,70 mm galvanizzato con lega eutettica di zinco (95%) e alluminio (5%) e rivestimento polimerico 0,5 mm. La rete dovrà avere resistenza a trazione nominale non inferiore a 50 kN/m e resistenza a punzonamento nominale non inferiore a 65 kN. - Per gabbione di altezza 1 m Specifiche tecniche: La rete è conforme: alle “Linee Guida per la certificazione di idoneità tecnica all’impiego e l’utilizzo di prodotti in rete metallica a doppia torsione” (n.69/2013) e con la normativa UNI EN 10223-3; alle EN 10244 - classe A; alla UNI EN 10223-3 per test di resistenza a trazione; alla UNI ISO 17746 per test di resistenza a punzonamento. Il filo dovrà essere ulteriormente ricoperto da un rivestimento di materiale polimerico di colore grigio con spessore nominale 0,5 mm. Il polimero del rivestimento protettivo avrà una temperatura di infragilimento inferiore a -30°C (test eseguito in accordo alla ASTM D746) ed alta resistenza all’abrasione (superiore ai 100.000 cicli secondo test eseguito in accordo alla EN 60229). La rete con rivestimento polimerico deve presentare una resistenza a corrosione in test in nebbia salina tale per cui dopo 6,000 h la percentuale di ruggine rossa non deve essere superiore al 5% (test eseguito in accordo alla EN ISO 9227) | nd | nd | [9 empty] | RM.60.10.05.Sb001.0000.b - RM.60.20.00.D0026.0000.- - | 1 | cad | nd | nd - | gabbioni rettangolari - | lega ferrosa acciaio galvanizzato | nd - | nd - |  | rete - | altezza [m] = 1.0 nd nd nd - | resistenza a corrosione in test in nebbia salina tale per cui dopo 6,000 h la percentuale di ruggine rossa non deve essere superiore al 5% | nd - | rivestimento polimerico - | nd - | “linee guida per la certificazione di idoneità tecnica all’impiego e l’utilizzo di prodotti in rete metallica a doppia torsione” (n.69/2013) | nd - | NO |  |  |  |  | nd |  |  |  |  | nd | nd | nd |  | nd | nd | nd | nd | nd | nd | NO | NO
LOM251.RM.60.10.00.Sb025.0015.- | Gabbia di lega ferrosa acciaio galvanizzato; finitura: rivestimento polimerico; geometria: rete; impiego: gabbioni rettangolari; altezza [m] = 1. Componenti: rete a doppia torsione, strato superficiale SPECIFICHE TECNICHE: resistenza a corrosione in test in nebbia salina tale per cui dopo 6,000 h la percentuale di ruggine rossa non deve essere superiore al 5% RM1 Rete a doppia torsione di lega ferrosa acciaio generico; geometria: maglia esagonale; maglia x [mm] = 6 (UNI EN 10223-3:nd) ¦ maglia y [mm] = 8 ¦ diametro (Ø) [mm] = 2,7; resistenza a trazione nominale [kN/m] > 55 (UNI EN 10223-3:nd) ¦ resistenza a punzonamento nominale [kN] = 78 (UNI ISO 17746-nd:nd) RM1 Strato superficiale di plastica polimerica; funzione: rivestimento; spessore [mm] = 0,5; resistenza all'abrasione [cicli] > 100000 (EN 60229-nd:nd); temperatura di infragilimento [°C] < -30 SPECIFICHE TECNICHE: resistenza a corrosione in test in nebbia salina tale per cui dopo 6,000 h la percentuale di ruggine rossa non deve essere superiore al 5% | 1 cad | 140.67 | 111.2 | 0 | RM.60.10.00.Sb025.0015.- | Gabbia di lega ferrosa acciaio galvanizzato; finitura: rivestimento polimerico; geometria: rete; impiego: gabbioni rettangolari; altezza [m] = 1. Componenti: rete a doppia torsione, strato superficiale SPECIFICHE TECNICHE: resistenza a corrosione in test in nebbia salina tale per cui dopo 6,000 h la percentuale di ruggine rossa non deve essere superiore al 5% | RM1 Rete a doppia torsione di lega ferrosa acciaio generico; geometria: maglia esagonale; maglia x [mm] = 6 (UNI EN 10223-3:nd) ¦ maglia y [mm] = 8 ¦ diametro (Ø) [mm] = 2,7; resistenza a trazione nominale [kN/m] > 55 (UNI EN 10223-3:nd) ¦ resistenza a punzonamento nominale [kN] = 78 (UNI ISO 17746-nd:nd) RM1 Strato superficiale di plastica polimerica; funzione: rivestimento; spessore [mm] = 0,5; resistenza all'abrasione [cicli] > 100000 (EN 60229-nd:nd); temperatura di infragilimento [°C] < -30 SPECIFICHE TECNICHE: resistenza a corrosione in test in nebbia salina tale per cui dopo 6,000 h la percentuale di ruggine rossa non deve essere superiore al 5% | RISORSA MATERIALE | CONSOLIDAMENTO SUOLO | PRODOTTI | GABBIA | LEGA FERROSA ACCIAIO GALVANIZZATO | [6 empty] | 1F.MT.02.01.0010._ | Gabbia da assemblare per gabbioni rettangolari, in rete metallica a doppia torsione con maglia esagonale tipo 6x8. La rete sarà tessuta con trafilato di acciaio di diametro pari a 2,70 mm galvanizzato con lega eutettica di zinco (95%) e alluminio (5%) e rivestimento polimerico 0,5 mm. La rete dovrà avere resistenza a trazione nominale non inferiore a 55 kN/m e resistenza a punzonamento nominale non inferiore a 78 kN. - Per gabbione di altezza 1 m Specifiche tecniche:La rete è conforme: alle “Linee Guida per la certificazione di idoneità tecnica all’impiego e l’utilizzo di prodotti in rete metallica a doppia torsione” (n.69/2013) e con la normativa UNI EN 10223-3; Il gabbione dovrà essere in possesso di marcatura CE, in conformità al Regolamento Prodotti da Costruzione (UE) 305/2011 e di certificazione ambientale EPD in accordo a ISO 14025 - EN 15804 e dovrà avere durabilità certificata a 120 anni da ente terzo qualificato; alle EN 10244 - classe A; alla UNI EN 10223-3 per test di resistenza a trazione; alla UNI ISO 17746 per test di resistenza a punzonamento. Il filo dovrà essere ulteriormente ricoperto da un rivestimento di materiale polimerico di colore grigio con spessore nominale 0,5 mm. Il polimero del rivestimento protettivo avrà una temperatura di infragilimento inferiore a -30°C (test eseguito in accordo alla ASTM D746) ed alta resistenza all’abrasione (superiore ai 100.000 cicli secondo test eseguito in accordo alla EN 60229). La rete con rivestimento polimerico deve presentare una resistenza a corrosione in test in nebbia salina tale per cui dopo 6,000 h la percentuale di ruggine rossa non deve essere superiore al 5% (test eseguito in accordo alla EN ISO 9227) | nd | nd | [9 empty] | RM.60.10.05.Sb001.0005.- - RM.60.20.00.D0026.0000.- - | 1 | cad | nd | nd - | gabbioni rettangolari - | lega ferrosa acciaio galvanizzato | nd - | nd - |  | rete - | altezza [m] = 1.0 nd nd nd - | resistenza a corrosione in test in nebbia salina tale per cui dopo 6,000 h la percentuale di ruggine rossa non deve essere superiore al 5% | nd - | rivestimento polimerico - | nd - | “linee guida per la certificazione di idoneità tecnica all’impiego e l’utilizzo di prodotti in rete metallica a doppia torsione” (n.69/2013) | nd - | NO |  |  |  |  | nd |  |  |  |  | nd | nd | nd |  | nd | nd | nd | nd | nd | nd | NO | NO
LOM251.RM.60.10.00.Sb025.0020.- | Gabbia di lega ferrosa acciaio galvanizzato; finitura: rivestimento polimerico; geometria: rete; impiego: gabbioni rettangolari; altezza [m] = 1. Componenti: rete a doppia torsione, strato superficiale SPECIFICHE TECNICHE: resistenza a corrosione in test in nebbia salina tale per cui dopo 6,000 h la percentuale di ruggine rossa non deve essere superiore al 5% RM1 Rete a doppia torsione di lega ferrosa acciaio generico; geometria: maglia esagonale; maglia x [mm] = 8 (UNI EN 10223-3:nd) ¦ maglia y [mm] = 10 ¦ diametro (Ø) [mm] = 2,7; resistenza a trazione nominale [kN/m] > 50 (UNI EN 10223-3:nd) ¦ resistenza a punzonamento nominale [kN] = 65 (UNI ISO 17746-nd:nd) SPECIFICHE TECNICHE: galvanizzato con lega eutettica di zinco (95%) e alluminio (5%) RM1 Strato superficiale di plastica polimerica; funzione: rivestimento; spessore [mm] = 0,5; resistenza all'abrasione [cicli] > 100000 (EN 60229-nd:nd); temperatura di infragilimento [°C] < -30 SPECIFICHE TECNICHE: resistenza a corrosione in test in nebbia salina tale per cui dopo 6,000 h la percentuale di ruggine rossa non deve essere superiore al 5% | 1 cad | 64.16 | 50.72 | 0 | RM.60.10.00.Sb025.0020.- | Gabbia di lega ferrosa acciaio galvanizzato; finitura: rivestimento polimerico; geometria: rete; impiego: gabbioni rettangolari; altezza [m] = 1. Componenti: rete a doppia torsione, strato superficiale SPECIFICHE TECNICHE: resistenza a corrosione in test in nebbia salina tale per cui dopo 6,000 h la percentuale di ruggine rossa non deve essere superiore al 5% | RM1 Rete a doppia torsione di lega ferrosa acciaio generico; geometria: maglia esagonale; maglia x [mm] = 8 (UNI EN 10223-3:nd) ¦ maglia y [mm] = 10 ¦ diametro (Ø) [mm] = 2,7; resistenza a trazione nominale [kN/m] > 50 (UNI EN 10223-3:nd) ¦ resistenza a punzonamento nominale [kN] = 65 (UNI ISO 17746-nd:nd) SPECIFICHE TECNICHE: galvanizzato con lega eutettica di zinco (95%) e alluminio (5%) RM1 Strato superficiale di plastica polimerica; funzione: rivestimento; spessore [mm] = 0,5; resistenza all'abrasione [cicli] > 100000 (EN 60229-nd:nd); temperatura di infragilimento [°C] < -30 SPECIFICHE TECNICHE: resistenza a corrosione in test in nebbia salina tale per cui dopo 6,000 h la percentuale di ruggine rossa non deve essere superiore al 5% | RISORSA MATERIALE | CONSOLIDAMENTO SUOLO | PRODOTTI | GABBIA | LEGA FERROSA ACCIAIO GALVANIZZATO | [6 empty] | 1F.MT.02.01.0015._ | Gabbia da assemblare per gabbioni rettangolari, in rete metallica a doppia torsione con maglia esagonale tipo 8x10. La rete sarà tessuta con trafilato di acciaio di diametro pari a 2,70 mm galvanizzato con lega eutettica di zinco (95%) e alluminio (5%) e rivestimento polimerico 0,5 mm. La rete dovrà avere resistenza a trazione nominale non inferiore a 50 kN/m e resistenza a punzonamento nominale non inferiore a 65 kN. - Per gabbione di altezza 1 m Specifiche tecniche:La rete è conforme: alle “Linee Guida per la certificazione di idoneità tecnica all’impiego e l’utilizzo di prodotti in rete metallica a doppia torsione” (n.69/2013) e con la normativa UNI EN 10223-3; Il gabbione dovrà essere in possesso di marcatura CE, in conformità al Regolamento Prodotti da Costruzione (UE) 305/2011 e di certificazione ambientale EPD in accordo a ISO 14025 - EN 15804 e dovrà avere durabilità certificata a 120 anni da ente terzo qualificato; alle EN 10244 - classe A; alla UNI EN 10223-3 per test di resistenza a trazione; alla UNI ISO 17746 per test di resistenza a punzonamento. Il filo dovrà essere ulteriormente ricoperto da un rivestimento di materiale polimerico di colore grigio con spessore nominale 0,5 mm. Il polimero del rivestimento protettivo avrà una temperatura di infragilimento inferiore a -30°C (test eseguito in accordo alla ASTM D746) ed alta resistenza all’abrasione (superiore ai 100.000 cicli secondo test eseguito in accordo alla EN 60229). La rete con rivestimento polimerico deve presentare una resistenza a corrosione in test in nebbia salina tale per cui dopo 6,000 h la percentuale di ruggine rossa non deve essere superiore al 5% (test eseguito in accordo alla EN ISO 9227) | nd | nd | [9 empty] | RM.60.10.05.Sb001.0000.a - RM.60.20.00.D0026.0000.- - | 1 | cad | nd | nd - | gabbioni rettangolari - | lega ferrosa acciaio galvanizzato | nd - | nd - |  | rete - | altezza [m] = 1.0 nd nd nd - | resistenza a corrosione in test in nebbia salina tale per cui dopo 6,000 h la percentuale di ruggine rossa non deve essere superiore al 5% | nd - | rivestimento polimerico - | nd - | “linee guida per la certificazione di idoneità tecnica all’impiego e l’utilizzo di prodotti in rete metallica a doppia torsione” (n.69/2013) | nd - | NO |  |  |  |  | nd |  |  |  |  | nd | nd | nd |  | nd | nd | nd | nd | nd | nd | NO | NO
LOM251.RM.60.10.00.Sb025.0025.- | Gabbia di lega ferrosa acciaio galvanizzato; finitura: rivestimento polimerico; geometria: rete; impiego: gabbioni rettangolari; altezza [m] = 1. Componenti: rete a doppia torsione, strato superficiale SPECIFICHE TECNICHE: resistenza a corrosione in test in nebbia salina tale per cui dopo 6,000 h la percentuale di ruggine rossa non deve essere superiore al 5% RM1 Rete a doppia torsione di lega ferrosa acciaio generico; geometria: maglia esagonale; maglia x [mm] = 8 (UNI EN 10223-3:nd) ¦ maglia y [mm] = 10 ¦ diametro (Ø) [mm] = 2,7; resistenza a trazione nominale [kN/m] > 60 (UNI EN 10223-3:nd) ¦ resistenza a punzonamento nominale [kN] = 77 (UNI ISO 17746-nd:nd) SPECIFICHE TECNICHE: galvanizzato con lega eutettica di zinco (95%) e alluminio (5%) RM1 Strato superficiale di plastica polimerica; funzione: rivestimento; spessore [mm] = 0,5; resistenza all'abrasione [cicli] > 100000 (EN 60229-nd:nd); temperatura di infragilimento [°C] < -30 SPECIFICHE TECNICHE: resistenza a corrosione in test in nebbia salina tale per cui dopo 6,000 h la percentuale di ruggine rossa non deve essere superiore al 5% | 1 cad | 89.51 | 70.76 | 0 | RM.60.10.00.Sb025.0025.- | Gabbia di lega ferrosa acciaio galvanizzato; finitura: rivestimento polimerico; geometria: rete; impiego: gabbioni rettangolari; altezza [m] = 1. Componenti: rete a doppia torsione, strato superficiale SPECIFICHE TECNICHE: resistenza a corrosione in test in nebbia salina tale per cui dopo 6,000 h la percentuale di ruggine rossa non deve essere superiore al 5% | RM1 Rete a doppia torsione di lega ferrosa acciaio generico; geometria: maglia esagonale; maglia x [mm] = 8 (UNI EN 10223-3:nd) ¦ maglia y [mm] = 10 ¦ diametro (Ø) [mm] = 2,7; resistenza a trazione nominale [kN/m] > 60 (UNI EN 10223-3:nd) ¦ resistenza a punzonamento nominale [kN] = 77 (UNI ISO 17746-nd:nd) SPECIFICHE TECNICHE: galvanizzato con lega eutettica di zinco (95%) e alluminio (5%) RM1 Strato superficiale di plastica polimerica; funzione: rivestimento; spessore [mm] = 0,5; resistenza all'abrasione [cicli] > 100000 (EN 60229-nd:nd); temperatura di infragilimento [°C] < -30 SPECIFICHE TECNICHE: resistenza a corrosione in test in nebbia salina tale per cui dopo 6,000 h la percentuale di ruggine rossa non deve essere superiore al 5% | RISORSA MATERIALE | CONSOLIDAMENTO SUOLO | PRODOTTI | GABBIA | LEGA FERROSA ACCIAIO GALVANIZZATO | [6 empty] | 1F.MT.02.01.0020._ | Gabbia da assemblare per gabbioni rettangolari, in rete metallica a doppia torsione con maglia esagonale tipo 8x10. La rete sarà tessuta con trafilato di acciaio di diametro pari a 2,70 mm galvanizzato con lega eutettica di zinco (95%) e alluminio (5%) e rivestimento polimerico 0,5 mm. La rete dovrà avere resistenza a trazione nominale non inferiore a 60 kN/m e resistenza a punzonamento nominale non inferiore a 77 kN. - Per gabbione di altezza 1 m Specifiche tecniche:La rete è conforme: alle “Linee Guida per la certificazione di idoneità tecnica all’impiego e l’utilizzo di prodotti in rete metallica a doppia torsione” (n.69/2013) e con la normativa UNI EN 10223-3; Il gabbione dovrà essere in possesso di marcatura CE, in conformità al Regolamento Prodotti da Costruzione (UE) 305/2011 e di certificazione ambientale EPD in accordo a ISO 14025 - EN 15804 e dovrà avere durabilità certificata a 120 anni da ente terzo qualificato; alle EN 10244 - classe A; alla UNI EN 10223-3 per test di resistenza a trazione; alla UNI ISO 17746 per test di resistenza a punzonamento. Il filo dovrà essere ulteriormente ricoperto da un rivestimento di materiale polimerico di colore grigio con spessore nominale 0,5 mm. Il polimero del rivestimento protettivo avrà una temperatura di infragilimento inferiore a -30°C (test eseguito in accordo alla ASTM D746) ed alta resistenza all’abrasione (superiore ai 100.000 cicli secondo test eseguito in accordo alla EN 60229). La rete con rivestimento polimerico deve presentare una resistenza a corrosione in test in nebbia salina tale per cui dopo 6,000 h la percentuale di ruggine rossa non deve essere superiore al 5% (test eseguito in accordo alla EN ISO 9227) | nd | nd | [9 empty] | RM.60.10.05.Sb001.0010.a - RM.60.20.00.D0026.0000.- - | 1 | cad | nd | nd - | gabbioni rettangolari - | lega ferrosa acciaio galvanizzato | nd - | nd - |  | rete - | altezza [m] = 1.0 nd nd nd - | resistenza a corrosione in test in nebbia salina tale per cui dopo 6,000 h la percentuale di ruggine rossa non deve essere superiore al 5% | nd - | rivestimento polimerico - | nd - | “linee guida per la certificazione di idoneità tecnica all’impiego e l’utilizzo di prodotti in rete metallica a doppia torsione” (n.69/2013) | nd - | NO |  |  |  |  | nd |  |  |  |  | nd | nd | nd |  | nd | nd | nd | nd | nd | nd | NO | NO
LOM251.RM.60.10.00.Sb025.0030.- | Gabbia di lega ferrosa acciaio galvanizzato; finitura: rivestimento polimerico; geometria: rete; impiego: gabbioni rettangolari; altezza [m] = 1. Componenti: rete a doppia torsione, strato superficiale SPECIFICHE TECNICHE: resistenza a corrosione in test in nebbia salina tale per cui dopo 6,000 h la percentuale di ruggine rossa non deve essere superiore al 5% RM1 Rete a doppia torsione di lega ferrosa acciaio generico; geometria: maglia esagonale; maglia x [mm] = 8 (UNI EN 10223-3:nd) ¦ maglia y [mm] = 10 ¦ diametro (Ø) [mm] = 2,7; resistenza a trazione nominale [kN/m] > 80 (UNI EN 10223-3:nd) ¦ resistenza a punzonamento nominale [kN] = 93 (UNI ISO 17746-nd:nd) SPECIFICHE TECNICHE: galvanizzato con lega eutettica di zinco (95%) e alluminio (5%) RM1 Strato superficiale di plastica polimerica; funzione: rivestimento; spessore [mm] = 0,5; resistenza all'abrasione [cicli] > 100000 (EN 60229-nd:nd); temperatura di infragilimento [°C] < -30 SPECIFICHE TECNICHE: resistenza a corrosione in test in nebbia salina tale per cui dopo 6,000 h la percentuale di ruggine rossa non deve essere superiore al 5% | 1 cad | 125.64 | 99.32 | 0 | RM.60.10.00.Sb025.0030.- | Gabbia di lega ferrosa acciaio galvanizzato; finitura: rivestimento polimerico; geometria: rete; impiego: gabbioni rettangolari; altezza [m] = 1. Componenti: rete a doppia torsione, strato superficiale SPECIFICHE TECNICHE: resistenza a corrosione in test in nebbia salina tale per cui dopo 6,000 h la percentuale di ruggine rossa non deve essere superiore al 5% | RM1 Rete a doppia torsione di lega ferrosa acciaio generico; geometria: maglia esagonale; maglia x [mm] = 8 (UNI EN 10223-3:nd) ¦ maglia y [mm] = 10 ¦ diametro (Ø) [mm] = 2,7; resistenza a trazione nominale [kN/m] > 80 (UNI EN 10223-3:nd) ¦ resistenza a punzonamento nominale [kN] = 93 (UNI ISO 17746-nd:nd) SPECIFICHE TECNICHE: galvanizzato con lega eutettica di zinco (95%) e alluminio (5%) RM1 Strato superficiale di plastica polimerica; funzione: rivestimento; spessore [mm] = 0,5; resistenza all'abrasione [cicli] > 100000 (EN 60229-nd:nd); temperatura di infragilimento [°C] < -30 SPECIFICHE TECNICHE: resistenza a corrosione in test in nebbia salina tale per cui dopo 6,000 h la percentuale di ruggine rossa non deve essere superiore al 5% | RISORSA MATERIALE | CONSOLIDAMENTO SUOLO | PRODOTTI | GABBIA | LEGA FERROSA ACCIAIO GALVANIZZATO | [6 empty] | 1F.MT.02.01.0025._ | Gabbia da assemblare per gabbioni rettangolari, in rete metallica a doppia torsione con maglia esagonale tipo 8x10. La rete sarà tessuta con trafilato di acciaio di diametro pari a 2,70 mm galvanizzato con lega eutettica di zinco (95%) e alluminio (5%) e rivestimento polimerico 0,5 mm. La rete dovrà avere resistenza a trazione nominale non inferiore a 80 kN/m e resistenza a punzonamento nominale non inferiore a 93 kN. - Per gabbione di altezza 1 m Specifiche tecniche: La rete è conforme: alle “Linee Guida per la certificazione di idoneità tecnica all’impiego e l’utilizzo di prodotti in rete metallica a doppia torsione” (n.69/2013) e con la normativa UNI EN 10223-3; Il gabbione dovrà essere in possesso di marcatura CE, in conformità al Regolamento Prodotti da Costruzione (UE) 305/2011 e di certificazione ambientale EPD in accordo a ISO 14025 - EN 15804 e dovrà avere durabilità certificata a 120 anni da ente terzo qualificato; alle EN 10244 - classe A; alla UNI EN 10223-3 per test di resistenza a trazione; alla UNI ISO 17746 per test di resistenza a punzonamento. Il filo dovrà essere ulteriormente ricoperto da un rivestimento di materiale polimerico di colore grigio con spessore nominale 0,5 mm. Il polimero del rivestimento protettivo avrà una temperatura di infragilimento inferiore a -30°C (test eseguito in accordo alla ASTM D746) ed alta resistenza all’abrasione (superiore ai 100.000 cicli secondo test eseguito in accordo alla EN 60229). La rete con rivestimento polimerico deve presentare una resistenza a corrosione in test in nebbia salina tale per cui dopo 6,000 h la percentuale di ruggine rossa non deve essere superiore al 5% (test eseguito in accordo alla EN ISO 9227) | nd | nd | [9 empty] | RM.60.10.05.Sb001.0010.b - RM.60.20.00.D0026.0000.- - | 1 | cad | nd | nd - | gabbioni rettangolari - | lega ferrosa acciaio galvanizzato | nd - | nd - |  | rete - | altezza [m] = 1.0 nd nd nd - | resistenza a corrosione in test in nebbia salina tale per cui dopo 6,000 h la percentuale di ruggine rossa non deve essere superiore al 5% | nd - | rivestimento polimerico - | nd - | “linee guida per la certificazione di idoneità tecnica all’impiego e l’utilizzo di prodotti in rete metallica a doppia torsione” (n.69/2013) | nd - | NO |  |  |  |  | nd |  |  |  |  | nd | nd | nd |  | nd | nd | nd | nd | nd | nd | NO | NO
LOM251.RM.60.10.00.Sb025.0035.- | Gabbia di lega ferrosa acciaio galvanizzato; finitura: rivestimento polimerico; geometria: rete; impiego: gabbioni rettangolari; altezza [m] = 1. Componenti: rete a doppia torsione, strato superficiale SPECIFICHE TECNICHE: resistenza a corrosione in test in nebbia salina tale per cui dopo 6,000 h la percentuale di ruggine rossa non deve essere superiore al 5% RM1 Rete a doppia torsione di lega ferrosa acciaio generico; geometria: maglia esagonale; maglia x [mm] = 8 (UNI EN 10223-3:nd) ¦ maglia y [mm] = 10 ¦ diametro (Ø) [mm] = 2,7; resistenza a trazione nominale [kN/m] > 85 (UNI EN 10223-3:nd) ¦ resistenza a punzonamento nominale [kN] = 98 (UNI ISO 17746-nd:nd) SPECIFICHE TECNICHE: galvanizzato con lega eutettica di zinco (95%) e alluminio (5%) RM1 Strato superficiale di plastica polimerica; funzione: rivestimento; spessore [mm] = 0,5; resistenza all'abrasione [cicli] > 100000 (EN 60229-nd:nd); temperatura di infragilimento [°C] < -30 SPECIFICHE TECNICHE: resistenza a corrosione in test in nebbia salina tale per cui dopo 6,000 h la percentuale di ruggine rossa non deve essere superiore al 5% | 1 cad | 98.02 | 77.49 | 0 | RM.60.10.00.Sb025.0035.- | Gabbia di lega ferrosa acciaio galvanizzato; finitura: rivestimento polimerico; geometria: rete; impiego: gabbioni rettangolari; altezza [m] = 1. Componenti: rete a doppia torsione, strato superficiale SPECIFICHE TECNICHE: resistenza a corrosione in test in nebbia salina tale per cui dopo 6,000 h la percentuale di ruggine rossa non deve essere superiore al 5% | RM1 Rete a doppia torsione di lega ferrosa acciaio generico; geometria: maglia esagonale; maglia x [mm] = 8 (UNI EN 10223-3:nd) ¦ maglia y [mm] = 10 ¦ diametro (Ø) [mm] = 2,7; resistenza a trazione nominale [kN/m] > 85 (UNI EN 10223-3:nd) ¦ resistenza a punzonamento nominale [kN] = 98 (UNI ISO 17746-nd:nd) SPECIFICHE TECNICHE: galvanizzato con lega eutettica di zinco (95%) e alluminio (5%) RM1 Strato superficiale di plastica polimerica; funzione: rivestimento; spessore [mm] = 0,5; resistenza all'abrasione [cicli] > 100000 (EN 60229-nd:nd); temperatura di infragilimento [°C] < -30 SPECIFICHE TECNICHE: resistenza a corrosione in test in nebbia salina tale per cui dopo 6,000 h la percentuale di ruggine rossa non deve essere superiore al 5% | RISORSA MATERIALE | CONSOLIDAMENTO SUOLO | PRODOTTI | GABBIA | LEGA FERROSA ACCIAIO GALVANIZZATO | [6 empty] | 1F.MT.02.01.0030._ | Gabbia da assemblare per gabbioni rettangolari, in rete metallica a doppia torsione con maglia esagonale tipo 8x10. La rete sarà tessuta con trafilato di acciaio di diametro pari a 2,70 mm galvanizzato con lega eutettica di zinco (95%) e alluminio (5%) e rivestimento polimerico 0,5 mm. La rete dovrà avere resistenza a trazione nominale non inferiore a 85 kN/m e resistenza a punzonamento nominale non inferiore a 78 kN. - Per gabbione di altezza 1 m Specifiche tecniche: La rete è conforme: alle “Linee Guida per la certificazione di idoneità tecnica all’impiego e l’utilizzo di prodotti in rete metallica a doppia torsione” (n.69/2013) e con la normativa UNI EN 10223-3; Il gabbione dovrà essere in possesso di marcatura CE, in conformità al Regolamento Prodotti da Costruzione (UE) 305/2011 e di certificazione ambientale EPD in accordo a ISO 14025 - EN 15804 e dovrà avere durabilità certificata a 120 anni da ente terzo qualificato; alle EN 10244 - classe A; alla UNI EN 10223-3 per test di resistenza a trazione; alla UNI ISO 17746 per test di resistenza a punzonamento. Il filo dovrà essere ulteriormente ricoperto da un rivestimento di materiale polimerico di colore grigio con spessore nominale 0,5 mm. Il polimero del rivestimento protettivo avrà una temperatura di infragilimento inferiore a -30°C (test eseguito in accordo alla ASTM D746) ed alta resistenza all’abrasione (superiore ai 100.000 cicli secondo test eseguito in accordo alla EN 60229). La rete con rivestimento polimerico deve presentare una resistenza a corrosione in test in nebbia salina tale per cui dopo 6,000 h la percentuale di ruggine rossa non deve essere superiore al 5% (test eseguito in accordo alla EN ISO 9227) | nd | nd | [9 empty] | RM.60.10.05.Sb001.0010.c - RM.60.20.00.D0026.0000.- - | 1 | cad | nd | nd - | gabbioni rettangolari - | lega ferrosa acciaio galvanizzato | nd - | nd - |  | rete - | altezza [m] = 1.0 nd nd nd - | resistenza a corrosione in test in nebbia salina tale per cui dopo 6,000 h la percentuale di ruggine rossa non deve essere superiore al 5% | nd - | rivestimento polimerico - | nd - | “linee guida per la certificazione di idoneità tecnica all’impiego e l’utilizzo di prodotti in rete metallica a doppia torsione” (n.69/2013) | nd - | NO |  |  |  |  | nd |  |  |  |  | nd | nd | nd |  | nd | nd | nd | nd | nd | nd | NO | NO
LOM251.RM.60.10.00.Sb025.0040.a | Gabbia di lega ferrosa acciaio galvanizzato; finitura: rivestimento polimerico; geometria: rete; impiego: materassi; dimensione x [m] = 3 ¦ dimensione y [m] = 3 ¦ dimensione [m] = 0,3. Componente: motore trifase (3f), SPECIFICHE TECNICHE: resistenza a corrosione in test in nebbia salina tale per cui dopo 6,000 h la percentuale di ruggine rossa non deve essere superiore al 5% RM1 Motore trifase (3f) di materiale generico; impiego: ventilatore assiale; tensione [V] = 380 ¦ frequenza [Hz] = 50; n° poli [-] = 6P | 1 cad | 147.19 | 116.36 | 0 | RM.60.10.00.Sb025.0040.a | Gabbia di lega ferrosa acciaio galvanizzato; finitura: rivestimento polimerico; geometria: rete; impiego: materassi; dimensione x [m] = 3 ¦ dimensione y [m] = 3 ¦ dimensione [m] = 0,3. Componente: motore trifase (3f), SPECIFICHE TECNICHE: resistenza a corrosione in test in nebbia salina tale per cui dopo 6,000 h la percentuale di ruggine rossa non deve essere superiore al 5% | RM1 Motore trifase (3f) di materiale generico; impiego: ventilatore assiale; tensione [V] = 380 ¦ frequenza [Hz] = 50; n° poli [-] = 6P | RISORSA MATERIALE | CONSOLIDAMENTO SUOLO | PRODOTTI | GABBIA | LEGA FERROSA ACCIAIO GALVANIZZATO | [6 empty] | 1F.MT.02.01.0035.a | Gabbia da assemblare per materassi tipo reno, diaframmati, in rete metallica a doppia torsione e maglia esagonale tipo 6x8. La rete sarà tessuta con trafilato di acciaio di diametro pari a 2,20 mm galvanizzato con lega eutettica di zinco (95%) e alluminio (5%) . La rete dovrà avere resistenza a trazione nominale non inferiore a 37 kN/m e resistenza a punzonamento nominale non inferiore a 43 kN. - Per moduli da 3x3x0,30 Specifiche tecniche: La rete è conforme: alle “Linee Guida per la certificazione di idoneità tecnica all’impiego e l’utilizzo di prodotti in rete metallica a doppia torsione” (n.69/2013) e con la normativa UNI EN 10223-3; Il gabbione dovrà essere in possesso di marcatura CE, in conformità al Regolamento Prodotti da Costruzione (UE) 305/2011 e di certificazione ambientale EPD in accordo a ISO 14025 - EN 15804 e dovrà avere durabilità certificata a 120 anni da ente terzo qualificato; alle EN 10244 - classe A; alla UNI EN 10223-3 per test di resistenza a trazione; alla UNI ISO 17746 per test di resistenza a punzonamento. Il filo dovrà essere ulteriormente ricoperto da un rivestimento di materiale polimerico di colore grigio con spessore nominale 0,5 mm. Il polimero del rivestimento protettivo avrà una temperatura di infragilimento inferiore a -30°C (test eseguito in accordo alla ASTM D746) ed alta resistenza all’abrasione (superiore ai 100.000 cicli secondo test eseguito in accordo alla EN 60229). La rete con rivestimento polimerico deve presentare una resistenza a corrosione in test in nebbia salina tale per cui dopo 6,000 h la percentuale di ruggine rossa non deve essere superiore al 5% (test eseguito in accordo alla EN ISO 9227) | nd | nd | [9 empty] | RM.65.10.15.Za000.0310.- - | 1 | cad | nd | nd - | materassi - | lega ferrosa acciaio galvanizzato | nd - | nd - |  | rete - | dimensione x [m] = 3.0 nd nd nd - dimensione z [m] = 0.3 nd nd nd - dimensione y [m] = 3.0 nd nd nd - | resistenza a corrosione in test in nebbia salina tale per cui dopo 6,000 h la percentuale di ruggine rossa non deve essere superiore al 5% | nd - | rivestimento polimerico - | nd - | “linee guida per la certificazione di idoneità tecnica all’impiego e l’utilizzo di prodotti in rete metallica a doppia torsione” (n.69/2013); marcatura ce | nd - | NO |  |  |  |  | nd |  |  |  |  | nd | nd | nd |  | nd | nd | nd | nd | nd | nd | NO | NO
LOM251.RM.60.10.00.Sb025.0040.b | Gabbia di lega ferrosa acciaio galvanizzato; finitura: rivestimento polimerico; geometria: rete; impiego: materassi; dimensione x [m] = 4 ¦ dimensione y [m] = 3 ¦ dimensione [m] = 0,3. Componente: motore trifase (3f), SPECIFICHE TECNICHE: resistenza a corrosione in test in nebbia salina tale per cui dopo 6,000 h la percentuale di ruggine rossa non deve essere superiore al 5% RM1 Motore trifase (3f) di materiale generico; impiego: ventilatore assiale; tensione [V] = 380 ¦ frequenza [Hz] = 50; n° poli [-] = 6P | 1 cad | 176.44 | 139.48 | 0 | RM.60.10.00.Sb025.0040.b | Gabbia di lega ferrosa acciaio galvanizzato; finitura: rivestimento polimerico; geometria: rete; impiego: materassi; dimensione x [m] = 4 ¦ dimensione y [m] = 3 ¦ dimensione [m] = 0,3. Componente: motore trifase (3f), SPECIFICHE TECNICHE: resistenza a corrosione in test in nebbia salina tale per cui dopo 6,000 h la percentuale di ruggine rossa non deve essere superiore al 5% | RM1 Motore trifase (3f) di materiale generico; impiego: ventilatore assiale; tensione [V] = 380 ¦ frequenza [Hz] = 50; n° poli [-] = 6P | RISORSA MATERIALE | CONSOLIDAMENTO SUOLO | PRODOTTI | GABBIA | LEGA FERROSA ACCIAIO GALVANIZZATO | [6 empty] | 1F.MT.02.01.0035.b | Gabbia da assemblare per materassi tipo reno, diaframmati, in rete metallica a doppia torsione e maglia esagonale tipo 6x8. La rete sarà tessuta con trafilato di acciaio di diametro pari a 2,20 mm galvanizzato con lega eutettica di zinco (95%) e alluminio (5%) . La rete dovrà avere resistenza a trazione nominale non inferiore a 37 kN/m e resistenza a punzonamento nominale non inferiore a 43 kN. - Per moduli da 4x3x0,30 Specifiche tecniche: La rete è conforme: alle “Linee Guida per la certificazione di idoneità tecnica all’impiego e l’utilizzo di prodotti in rete metallica a doppia torsione” (n.69/2013) e con la normativa UNI EN 10223-3; Il gabbione dovrà essere in possesso di marcatura CE, in conformità al Regolamento Prodotti da Costruzione (UE) 305/2011 e di certificazione ambientale EPD in accordo a ISO 14025 - EN 15804 e dovrà avere durabilità certificata a 120 anni da ente terzo qualificato; alle EN 10244 - classe A; alla UNI EN 10223-3 per test di resistenza a trazione; alla UNI ISO 17746 per test di resistenza a punzonamento. Il filo dovrà essere ulteriormente ricoperto da un rivestimento di materiale polimerico di colore grigio con spessore nominale 0,5 mm. Il polimero del rivestimento protettivo avrà una temperatura di infragilimento inferiore a -30°C (test eseguito in accordo alla ASTM D746) ed alta resistenza all’abrasione (superiore ai 100.000 cicli secondo test eseguito in accordo alla EN 60229). La rete con rivestimento polimerico deve presentare una resistenza a corrosione in test in nebbia salina tale per cui dopo 6,000 h la percentuale di ruggine rossa non deve essere superiore al 5% (test eseguito in accordo alla EN ISO 9227) | nd | nd | [9 empty] | RM.65.10.15.Za000.0310.- - | 1 | cad | nd | nd - | materassi - | lega ferrosa acciaio galvanizzato | nd - | nd - |  | rete - | dimensione y [m] = 3.0 nd nd nd - dimensione x [m] = 4.0 nd nd nd - dimensione z [m] = 0.3 nd nd nd - | resistenza a corrosione in test in nebbia salina tale per cui dopo 6,000 h la percentuale di ruggine rossa non deve essere superiore al 5% | nd - | rivestimento polimerico - | nd - | “linee guida per la certificazione di idoneità tecnica all’impiego e l’utilizzo di prodotti in rete metallica a doppia torsione” (n.69/2013); marcatura ce | nd - | NO |  |  |  |  | nd |  |  |  |  | nd | nd | nd |  | nd | nd | nd | nd | nd | nd | NO | NO
LOM251.RM.60.10.00.Sb025.0045.a | Gabbia di lega ferrosa acciaio galvanizzato; finitura: rivestimento polimerico; geometria: rete; impiego: materassi; dimensione x [m] = 3 ¦ dimensione y [m] = 3 ¦ dimensione [m] = 0,3. Componenti: rete a doppia torsione, strato superficiale SPECIFICHE TECNICHE: resistenza a corrosione in test in nebbia salina tale per cui dopo 6,000 h la percentuale di ruggine rossa non deve essere superiore al 5% RM1 Rete a doppia torsione di lega ferrosa acciaio generico; geometria: maglia esagonale; maglia x [mm] = 6 (UNI EN 10223-3:nd) ¦ maglia y [mm] = 8 ¦ diametro (Ø) [mm] = 2,7; resistenza a trazione nominale [kN/m] > 37 (UNI EN 10223-3:nd) ¦ resistenza a punzonamento nominale [kN] = 43 (UNI ISO 17746-nd:nd) SPECIFICHE TECNICHE: galvanizzato con lega eutettica di zinco (95%) e alluminio (5%) RM1 Strato superficiale di plastica polimerica; funzione: rivestimento; spessore [mm] = 0,5; resistenza all'abrasione [cicli] > 100000 (EN 60229-nd:nd); temperatura di infragilimento [°C] < -30 SPECIFICHE TECNICHE: resistenza a corrosione in test in nebbia salina tale per cui dopo 6,000 h la percentuale di ruggine rossa non deve essere superiore al 5% | 1 cad | 210.64 | 166.51 | 0 | RM.60.10.00.Sb025.0045.a | Gabbia di lega ferrosa acciaio galvanizzato; finitura: rivestimento polimerico; geometria: rete; impiego: materassi; dimensione x [m] = 3 ¦ dimensione y [m] = 3 ¦ dimensione [m] = 0,3. Componenti: rete a doppia torsione, strato superficiale SPECIFICHE TECNICHE: resistenza a corrosione in test in nebbia salina tale per cui dopo 6,000 h la percentuale di ruggine rossa non deve essere superiore al 5% | RM1 Rete a doppia torsione di lega ferrosa acciaio generico; geometria: maglia esagonale; maglia x [mm] = 6 (UNI EN 10223-3:nd) ¦ maglia y [mm] = 8 ¦ diametro (Ø) [mm] = 2,7; resistenza a trazione nominale [kN/m] > 37 (UNI EN 10223-3:nd) ¦ resistenza a punzonamento nominale [kN] = 43 (UNI ISO 17746-nd:nd) SPECIFICHE TECNICHE: galvanizzato con lega eutettica di zinco (95%) e alluminio (5%) RM1 Strato superficiale di plastica polimerica; funzione: rivestimento; spessore [mm] = 0,5; resistenza all'abrasione [cicli] > 100000 (EN 60229-nd:nd); temperatura di infragilimento [°C] < -30 SPECIFICHE TECNICHE: resistenza a corrosione in test in nebbia salina tale per cui dopo 6,000 h la percentuale di ruggine rossa non deve essere superiore al 5% | RISORSA MATERIALE | CONSOLIDAMENTO SUOLO | PRODOTTI | GABBIA | LEGA FERROSA ACCIAIO GALVANIZZATO | [6 empty] | 1F.MT.02.01.0035.c | Gabbia da assemblare per materassi tipo reno, diaframmati, in rete metallica a doppia torsione e maglia esagonale tipo 6x8. La rete sarà tessuta con trafilato di acciaio di diametro pari a 2,20 mm galvanizzato con lega eutettica di zinco (95%) e alluminio (5%) e rivestimento polimerico 0,5 mm. La rete dovrà avere resistenza a trazione nominale non inferiore a 37 kN/m e resistenza a punzonamento nominale non inferiore a 43 kN. - Per moduli da 3x3x0,30 Specifiche tecniche: La rete è conforme: alle “Linee Guida per la certificazione di idoneità tecnica all’impiego e l’utilizzo di prodotti in rete metallica a doppia torsione” (n.69/2013) e con la normativa UNI EN 10223-3; Il gabbione dovrà essere in possesso di marcatura CE, in conformità al Regolamento Prodotti da Costruzione (UE) 305/2011 e di certificazione ambientale EPD in accordo a ISO 14025 - EN 15804 e dovrà avere durabilità certificata a 120 anni da ente terzo qualificato; alle EN 10244 - classe A; alla UNI EN 10223-3 per test di resistenza a trazione; alla UNI ISO 17746 per test di resistenza a punzonamento. Il filo dovrà essere ulteriormente ricoperto da un rivestimento di materiale polimerico di colore grigio con spessore nominale 0,5 mm. Il polimero del rivestimento protettivo avrà una temperatura di infragilimento inferiore a -30°C (test eseguito in accordo alla ASTM D746) ed alta resistenza all’abrasione (superiore ai 100.000 cicli secondo test eseguito in accordo alla EN 60229). La rete con rivestimento polimerico deve presentare una resistenza a corrosione in test in nebbia salina tale per cui dopo 6,000 h la percentuale di ruggine rossa non deve essere superiore al 5% (test eseguito in accordo alla EN ISO 9227) | nd | nd | [9 empty] | RM.60.10.05.Sb001.0010.d - RM.60.20.00.D0026.0000.- - | 1 | cad | nd | nd - | materassi - | lega ferrosa acciaio galvanizzato | nd - | nd - |  | rete - | dimensione x [m] = 3.0 nd nd nd - dimensione z [m] = 0.3 nd nd nd - dimensione y [m] = 3.0 nd nd nd - | resistenza a corrosione in test in nebbia salina tale per cui dopo 6,000 h la percentuale di ruggine rossa non deve essere superiore al 5% | nd - | rivestimento polimerico - | nd - | “linee guida per la certificazione di idoneità tecnica all’impiego e l’utilizzo di prodotti in rete metallica a doppia torsione” (n.69/2013); marcatura ce | nd - | NO |  |  |  |  | nd |  |  |  |  | nd | nd | nd |  | nd | nd | nd | nd | nd | nd | NO | NO
LOM251.RM.60.10.00.Sb025.0045.b | Gabbia di lega ferrosa acciaio galvanizzato; finitura: rivestimento polimerico; geometria: rete; impiego: materassi; dimensione x [m] = 4 ¦ dimensione y [m] = 3 ¦ dimensione [m] = 0,3. Componenti: rete a doppia torsione, strato superficiale SPECIFICHE TECNICHE: resistenza a corrosione in test in nebbia salina tale per cui dopo 6,000 h la percentuale di ruggine rossa non deve essere superiore al 5% RM1 Rete a doppia torsione di lega ferrosa acciaio generico; geometria: maglia esagonale; maglia x [mm] = 6 (UNI EN 10223-3:nd) ¦ maglia y [mm] = 8 ¦ diametro (Ø) [mm] = 2,7; resistenza a trazione nominale [kN/m] > 37 (UNI EN 10223-3:nd) ¦ resistenza a punzonamento nominale [kN] = 43 (UNI ISO 17746-nd:nd) SPECIFICHE TECNICHE: galvanizzato con lega eutettica di zinco (95%) e alluminio (5%) RM1 Strato superficiale di plastica polimerica; funzione: rivestimento; spessore [mm] = 0,5; resistenza all'abrasione [cicli] > 100000 (EN 60229-nd:nd); temperatura di infragilimento [°C] < -30 SPECIFICHE TECNICHE: resistenza a corrosione in test in nebbia salina tale per cui dopo 6,000 h la percentuale di ruggine rossa non deve essere superiore al 5% | 1 cad | 275.59 | 217.86 | 0 | RM.60.10.00.Sb025.0045.b | Gabbia di lega ferrosa acciaio galvanizzato; finitura: rivestimento polimerico; geometria: rete; impiego: materassi; dimensione x [m] = 4 ¦ dimensione y [m] = 3 ¦ dimensione [m] = 0,3. Componenti: rete a doppia torsione, strato superficiale SPECIFICHE TECNICHE: resistenza a corrosione in test in nebbia salina tale per cui dopo 6,000 h la percentuale di ruggine rossa non deve essere superiore al 5% | RM1 Rete a doppia torsione di lega ferrosa acciaio generico; geometria: maglia esagonale; maglia x [mm] = 6 (UNI EN 10223-3:nd) ¦ maglia y [mm] = 8 ¦ diametro (Ø) [mm] = 2,7; resistenza a trazione nominale [kN/m] > 37 (UNI EN 10223-3:nd) ¦ resistenza a punzonamento nominale [kN] = 43 (UNI ISO 17746-nd:nd) SPECIFICHE TECNICHE: galvanizzato con lega eutettica di zinco (95%) e alluminio (5%) RM1 Strato superficiale di plastica polimerica; funzione: rivestimento; spessore [mm] = 0,5; resistenza all'abrasione [cicli] > 100000 (EN 60229-nd:nd); temperatura di infragilimento [°C] < -30 SPECIFICHE TECNICHE: resistenza a corrosione in test in nebbia salina tale per cui dopo 6,000 h la percentuale di ruggine rossa non deve essere superiore al 5% | RISORSA MATERIALE | CONSOLIDAMENTO SUOLO | PRODOTTI | GABBIA | LEGA FERROSA ACCIAIO GALVANIZZATO | [6 empty] | 1F.MT.02.01.0035.d | Gabbia da assemblare per materassi tipo reno, diaframmati, in rete metallica a doppia torsione e maglia esagonale tipo 6x8. La rete sarà tessuta con trafilato di acciaio di diametro pari a 2,20 mm galvanizzato con lega eutettica di zinco (95%) e alluminio (5%) e rivestimento polimerico 0,5 mm. La rete dovrà avere resistenza a trazione nominale non inferiore a 37 kN/m e resistenza a punzonamento nominale non inferiore a 43 kN. - Per moduli da 4x3x0,30 Specifiche tecniche: La rete è conforme: alle “Linee Guida per la certificazione di idoneità tecnica all’impiego e l’utilizzo di prodotti in rete metallica a doppia torsione” (n.69/2013) e con la normativa UNI EN 10223-3; Il gabbione dovrà essere in possesso di marcatura CE, in conformità al Regolamento Prodotti da Costruzione (UE) 305/2011 e di certificazione ambientale EPD in accordo a ISO 14025 - EN 15804 e dovrà avere durabilità certificata a 120 anni da ente terzo qualificato; alle EN 10244 - classe A; alla UNI EN 10223-3 per test di resistenza a trazione; alla UNI ISO 17746 per test di resistenza a punzonamento. Il filo dovrà essere ulteriormente ricoperto da un rivestimento di materiale polimerico di colore grigio con spessore nominale 0,5 mm. Il polimero del rivestimento protettivo avrà una temperatura di infragilimento inferiore a -30°C (test eseguito in accordo alla ASTM D746) ed alta resistenza all’abrasione (superiore ai 100.000 cicli secondo test eseguito in accordo alla EN 60229). La rete con rivestimento polimerico deve presentare una resistenza a corrosione in test in nebbia salina tale per cui dopo 6,000 h la percentuale di ruggine rossa non deve essere superiore al 5% (test eseguito in accordo alla EN ISO 9227) | nd | nd | [9 empty] | RM.60.10.05.Sb001.0010.d - RM.60.20.00.D0026.0000.- - | 1 | cad | nd | nd - | materassi - | lega ferrosa acciaio galvanizzato | nd - | nd - |  | rete - | dimensione x [m] = 4.0 nd nd nd - dimensione y [m] = 3.0 nd nd nd - dimensione z [m] = 0.3 nd nd nd - | resistenza a corrosione in test in nebbia salina tale per cui dopo 6,000 h la percentuale di ruggine rossa non deve essere superiore al 5% | nd - | rivestimento polimerico - | nd - | “linee guida per la certificazione di idoneità tecnica all’impiego e l’utilizzo di prodotti in rete metallica a doppia torsione” (n.69/2013); marcatura ce | nd - | NO |  |  |  |  | nd |  |  |  |  | nd | nd | nd |  | nd | nd | nd | nd | nd | nd | NO | NO
LOM251.RM.60.10.05.R0000.0000.- | Rete a doppia torsione di metallo generico; impiego: paramassi; diametro (Ø) [mm] = 3; resistenza a trazione nominale [kN/m] = 60 ¦ resistenza nominale a punzonamento [kN] = 75 SPECIFICHE TECNICHE: acciaio galvanizzato con lega eutettica di Zinco - Alluminio (5%) in Classe A (UNI EN 10244-2), in possesso di ETA (Valutazione Tecnica Europea) | 1 cad | 1.63 | 1.29 | 0 | RM.60.10.05.R0000.0000.- | Rete a doppia torsione di metallo generico; impiego: paramassi; diametro (Ø) [mm] = 3; resistenza a trazione nominale [kN/m] = 60 ¦ resistenza nominale a punzonamento [kN] = 75 SPECIFICHE TECNICHE: acciaio galvanizzato con lega eutettica di Zinco - Alluminio (5%) in Classe A (UNI EN 10244-2), in possesso di ETA (Valutazione Tecnica Europea) |  | RISORSA MATERIALE | CONSOLIDAMENTO SUOLO | PRODOTTI | RETE | METALLO GENERICO | [6 empty] | 000000000 | NUOVA VOCE | nd | a doppia torsione | [10 empty] | 1 | cad | nd | nd - | paramassi - | metallo generico | resistenza a trazione nominale [kN/m] = 60.0 nd nd nd - resistenza nominale a punzonamento [kN] = 75.0 nd nd nd - | nd - |  | nd - | diametro (Ø) [mm] = 3.0 nd nd nd - | acciaio galvanizzato con lega eutettica di Zinco - Alluminio (5%) in Classe A (UNI EN 10244-2), in possesso di ETA (Valutazione Tecnica Europea) | nd - | nd - | nd - | nd | nd - | NO |  |  |  |  | nd |  |  |  |  | nd | nd | nd |  | nd | nd | nd | nd | nd | nd | NO | NO
LOM251.RM.60.10.05.R0000.0250.- | Rete sagomata di metallo generico; finitura: rivestimento polimerico; geometria: a doppia torsione; funzione: rinforzo terreni; dimensione x maglia [mm] = 8 ¦ dimensione y maglia [mm] = 10; resistenza a trazione [kN] ≥ 50 ¦ resistenza a punzonamento nominale [kN] ≥ 65; massa di rivestimento Zn [classe] = A. Componente: motore monofase (1f), SPECIFICHE TECNICHE: per terreni rinforzati 3x2x1 m; resistenza a corrosione in test in nebbia salina tale per cui dopo 6000 h la percentuale di ruggine rossa non deve essere superiore al 5% (test eseguito in accordo alla EN ISO 9227); la resistenza a lungo termine LTDS a 120 anni, in condizioni di pH compreso tra 3 e 13 e terreno di contatto caratterizzato da diametro fino a 200 mm, dovrà essere riportata e certificata con relativo certificato terza parte quali BBA o similari; durabilità certificata a 120 anni da ente terzo qualificato; il polimero del rivestimento protettivo avrà una temperatura di infragilimento < -30°C (test eseguito in accordo alla ASTM D746); resistenza all’abrasione > 100.000 cicli (secondo test eseguito in accordo alla EN 60229) RM1 Motore monofase (1f) di materiale generico; impiego: ventilatore assiale; tensione [V] = 220 ¦ frequenza [Hz] = 50; n° poli [-] = 4P | 1 cad | 175.32 | 138.59 | 0 | RM.60.10.05.R0000.0250.- | Rete sagomata di metallo generico; finitura: rivestimento polimerico; geometria: a doppia torsione; funzione: rinforzo terreni; dimensione x maglia [mm] = 8 ¦ dimensione y maglia [mm] = 10; resistenza a trazione [kN] ≥ 50 ¦ resistenza a punzonamento nominale [kN] ≥ 65; massa di rivestimento Zn [classe] = A. Componente: motore monofase (1f), SPECIFICHE TECNICHE: per terreni rinforzati 3x2x1 m; resistenza a corrosione in test in nebbia salina tale per cui dopo 6000 h la percentuale di ruggine rossa non deve essere superiore al 5% (test eseguito in accordo alla EN ISO 9227); la resistenza a lungo termine LTDS a 120 anni, in condizioni di pH compreso tra 3 e 13 e terreno di contatto caratterizzato da diametro fino a 200 mm, dovrà essere riportata e certificata con relativo certificato terza parte quali BBA o similari; durabilità certificata a 120 anni da ente terzo qualificato; il polimero del rivestimento protettivo avrà una temperatura di infragilimento < -30°C (test eseguito in accordo alla ASTM D746); resistenza all’abrasione > 100.000 cicli (secondo test eseguito in accordo alla EN 60229) | RM1 Motore monofase (1f) di materiale generico; impiego: ventilatore assiale; tensione [V] = 220 ¦ frequenza [Hz] = 50; n° poli [-] = 4P | RISORSA MATERIALE | CONSOLIDAMENTO SUOLO | PRODOTTI | RETE | METALLO GENERICO | [6 empty] | 1F.MT.04.00.0005.a | Rete sagomata metallica per terreni rinforzati a doppia torsione tipo 8x10, di diametro 2,7 mm galvanizzato con lega eutettica di zinco (95%) e alluminio (5%) e rivestimento polimerico 0,5 mm. La rete dovrà avere resistenza a trazione nominale non inferiore a 50 kN/m e resistenza a punzonamento nominale non inferiore a 65 kN. - da 3 x 2 x 1 Specifiche tecniche: La rete è conforme alle “Linee Guida per la certificazione di idoneità tecnica all’impiego e l’utilizzo di prodotti in rete metallica a doppia torsione” (n.69/2013) e con la normativa UNI EN 10223). Il rinforzo dovrà essere in possesso di marcatura CE, in conformità al Regolamento Prodotti da Costruzione (UE) 305/2011, di certificazione ambientale EPD in accordo a ISO 14025 - EN 15804 e dovrà avere durabilità certificata a 120 anni da ente terzo qualificato. La rete è conforme alle EN 10244 - classe A. Test di resistenza a trazione e punzonamento conformi a UNI EN 10223-3 e a UNI ISO 17746. Il polimero del rivestimento protettivo avrà una temperatura di infragilimento inferiore a -30°C (test eseguito in accordo alla ASTM D746) ed alta resistenza all’abrasione (superiore ai 100.000 cicli secondo test eseguito in accordo alla EN 60229). La rete con rivestimento polimerico deve presentare una resistenza a corrosione in test in nebbia salina tale per cui dopo 6,000 h la percentuale di ruggine rossa non deve essere superiore al 5% (test eseguito in accordo alla EN ISO 9227). La resistenza a lungo termine LTDS a 120 anni, in condizioni di PH compreso tra 3 e 13 e terreno di contatto caratterizzato da diametro fino a 200 mm dovrà essere riportata e certificata con relativo certificato terza parte quali BBA o similari. Per altezze del paramento, misurate sulla verticale | nd | sagomata | [9 empty] | RM.65.10.15.Za000.0035.- - | 1 | cad | nd | rinforzo terreni - | nd - | metallo generico | resistenza a trazione [kN] ≥ 65.0 nd nd nd - resistenza a trazione [kN] ≥ 50.0 nd nd nd - | massa di rivestimento Zn [classe] = A nd nd nd - |  | a doppia torsione - | dimensione y maglia [mm] = 10.0 nd nd nd - dimensione x maglia [mm] = 8.0 nd nd nd - | per terreni rinforzati 3x2x1 m; resistenza a corrosione in test in nebbia salina tale per cui dopo 6000 h la percentuale di ruggine rossa non deve essere superiore al 5% (test eseguito in accordo alla EN ISO 9227); la resistenza a lungo termine LTDS a 120 anni, in condizioni di pH compreso tra 3 e 13 e terreno di contatto caratterizzato da diametro fino a 200 mm, dovrà essere riportata e certificata con relativo certificato terza parte quali BBA o similari; durabilità certificata a 120 anni da ente terzo qualificato; il polimero del rivestimento protettivo avrà una temperatura di infragilimento < -30°C (test eseguito in accordo alla ASTM D746); resistenza all’abrasione > 100.000 cicli (secondo test eseguito in accordo alla EN 60229) | nd - | rivestimento polimerico - | nd - | (n.69/2013); (ue) 305/2011 | nd - | NO |  |  |  |  | nd |  |  |  |  | nd | nd | nd |  | nd | nd | nd | nd | nd | nd | NO | NO
LOM251.RM.60.10.05.R0000.0255.- | Rete sagomata di metallo generico; finitura: rivestimento polimerico; geometria: a doppia torsione; funzione: rinforzo terreni; dimensione x maglia [mm] = 8 ¦ dimensione y maglia [mm] = 10; resistenza a trazione [kN] ≥ 50 ¦ resistenza a punzonamento nominale [kN] ≥ 65; massa di rivestimento Zn [classe] = A. Componente: motore monofase (1f), SPECIFICHE TECNICHE: per terreni rinforzati 4x2x1 m; resistenza a corrosione in test in nebbia salina tale per cui dopo 6000 h la percentuale di ruggine rossa non deve essere superiore al 5% (test eseguito in accordo alla EN ISO 9227); la resistenza a lungo termine LTDS a 120 anni, in condizioni di pH compreso tra 3 e 13 e terreno di contatto caratterizzato da diametro fino a 200 mm, dovrà essere riportata e certificata con relativo certificato terza parte quali BBA o similari; durabilità certificata a 120 anni da ente terzo qualificato; il polimero del rivestimento protettivo avrà una temperatura di infragilimento < -30°C (test eseguito in accordo alla ASTM D746); resistenza all’abrasione > 100.000 cicli (secondo test eseguito in accordo alla EN 60229) RM1 Motore monofase (1f) di materiale generico; impiego: ventilatore assiale; tensione [V] = 220 ¦ frequenza [Hz] = 50; n° poli [-] = 4P | 1 cad | 197.78 | 156.35 | 0 | RM.60.10.05.R0000.0255.- | Rete sagomata di metallo generico; finitura: rivestimento polimerico; geometria: a doppia torsione; funzione: rinforzo terreni; dimensione x maglia [mm] = 8 ¦ dimensione y maglia [mm] = 10; resistenza a trazione [kN] ≥ 50 ¦ resistenza a punzonamento nominale [kN] ≥ 65; massa di rivestimento Zn [classe] = A. Componente: motore monofase (1f), SPECIFICHE TECNICHE: per terreni rinforzati 4x2x1 m; resistenza a corrosione in test in nebbia salina tale per cui dopo 6000 h la percentuale di ruggine rossa non deve essere superiore al 5% (test eseguito in accordo alla EN ISO 9227); la resistenza a lungo termine LTDS a 120 anni, in condizioni di pH compreso tra 3 e 13 e terreno di contatto caratterizzato da diametro fino a 200 mm, dovrà essere riportata e certificata con relativo certificato terza parte quali BBA o similari; durabilità certificata a 120 anni da ente terzo qualificato; il polimero del rivestimento protettivo avrà una temperatura di infragilimento < -30°C (test eseguito in accordo alla ASTM D746); resistenza all’abrasione > 100.000 cicli (secondo test eseguito in accordo alla EN 60229) | RM1 Motore monofase (1f) di materiale generico; impiego: ventilatore assiale; tensione [V] = 220 ¦ frequenza [Hz] = 50; n° poli [-] = 4P | RISORSA MATERIALE | CONSOLIDAMENTO SUOLO | PRODOTTI | RETE | METALLO GENERICO | [6 empty] | 1F.MT.04.00.0005.b | Rete sagomata metallica per terreni rinforzati a doppia torsione tipo 8x10, di diametro 2,7 mm galvanizzato con lega eutettica di zinco (95%) e alluminio (5%) e rivestimento polimerico 0,5 mm. La rete dovrà avere resistenza a trazione nominale non inferiore a 50 kN/m e resistenza a punzonamento nominale non inferiore a 65 kN. - da 4 x 2 x 1 Specifiche tecniche: La rete è conforme alle “Linee Guida per la certificazione di idoneità tecnica all’impiego e l’utilizzo di prodotti in rete metallica a doppia torsione” (n.69/2013) e con la normativa UNI EN 10223). Il rinforzo dovrà essere in possesso di marcatura CE, in conformità al Regolamento Prodotti da Costruzione (UE) 305/2011, di certificazione ambientale EPD in accordo a ISO 14025 - EN 15804 e dovrà avere durabilità certificata a 120 anni da ente terzo qualificato. La rete è conforme alle EN 10244 - classe A. Test di resistenza a trazione e punzonamento conformi a UNI EN 10223-3 e a UNI ISO 17746. Il polimero del rivestimento protettivo avrà una temperatura di infragilimento inferiore a -30°C (test eseguito in accordo alla ASTM D746) ed alta resistenza all’abrasione (superiore ai 100.000 cicli secondo test eseguito in accordo alla EN 60229). La rete con rivestimento polimerico deve presentare una resistenza a corrosione in test in nebbia salina tale per cui dopo 6,000 h la percentuale di ruggine rossa non deve essere superiore al 5% (test eseguito in accordo alla EN ISO 9227). La resistenza a lungo termine LTDS a 120 anni, in condizioni di PH compreso tra 3 e 13 e terreno di contatto caratterizzato da diametro fino a 200 mm dovrà essere riportata e certificata con relativo certificato terza parte quali BBA o similari. Per altezze del paramento, misurate sulla verticale | nd | sagomata | [9 empty] | RM.65.10.15.Za000.0035.- - | 1 | cad | nd | rinforzo terreni - | nd - | metallo generico | resistenza a trazione [kN] ≥ 50.0 nd nd nd - resistenza nominale a punzonamento [kN] ≥ 65.0 nd nd nd - | massa di rivestimento Zn [classe] = A nd nd nd - |  | a doppia torsione - | dimensione x maglia [mm] = 8.0 nd nd nd - dimensione y maglia [mm] = 10.0 nd nd nd - | per terreni rinforzati 4x2x1 m; resistenza a corrosione in test in nebbia salina tale per cui dopo 6000 h la percentuale di ruggine rossa non deve essere superiore al 5% (test eseguito in accordo alla EN ISO 9227); la resistenza a lungo termine LTDS a 120 anni, in condizioni di pH compreso tra 3 e 13 e terreno di contatto caratterizzato da diametro fino a 200 mm, dovrà essere riportata e certificata con relativo certificato terza parte quali BBA o similari; durabilità certificata a 120 anni da ente terzo qualificato; il polimero del rivestimento protettivo avrà una temperatura di infragilimento < -30°C (test eseguito in accordo alla ASTM D746); resistenza all’abrasione > 100.000 cicli (secondo test eseguito in accordo alla EN 60229) | nd - | rivestimento polimerico - | nd - | (n.69/2013); (ue) 305/2011 | nd - | NO |  |  |  |  | nd |  |  |  |  | nd | nd | nd |  | nd | nd | nd | nd | nd | nd | NO | NO
LOM251.RM.60.10.05.R0000.0260.- | Rete sagomata di metallo generico; finitura: rivestimento polimerico; geometria: a doppia torsione; funzione: rinforzo terreni; dimensione x maglia [mm] = 8 ¦ dimensione y maglia [mm] = 10; resistenza a trazione [kN] ≥ 50 ¦ resistenza a punzonamento nominale [kN] ≥ 65; massa di rivestimento Zn [classe] = A. Componente: motore monofase (1f), SPECIFICHE TECNICHE: per terreni rinforzati 5x2x1 m; resistenza a corrosione in test in nebbia salina tale per cui dopo 6000 h la percentuale di ruggine rossa non deve essere superiore al 5% (test eseguito in accordo alla EN ISO 9227); la resistenza a lungo termine LTDS a 120 anni, in condizioni di pH compreso tra 3 e 13 e terreno di contatto caratterizzato da diametro fino a 200 mm, dovrà essere riportata e certificata con relativo certificato terza parte quali BBA o similari; durabilità certificata a 120 anni da ente terzo qualificato; il polimero del rivestimento protettivo avrà una temperatura di infragilimento < -30°C (test eseguito in accordo alla ASTM D746); resistenza all’abrasione > 100.000 cicli (secondo test eseguito in accordo alla EN 60229) RM1 Motore monofase (1f) di materiale generico; impiego: ventilatore assiale; tensione [V] = 220 ¦ frequenza [Hz] = 50; n° poli [-] = 4P | 1 cad | 221.78 | 175.32 | 0 | RM.60.10.05.R0000.0260.- | Rete sagomata di metallo generico; finitura: rivestimento polimerico; geometria: a doppia torsione; funzione: rinforzo terreni; dimensione x maglia [mm] = 8 ¦ dimensione y maglia [mm] = 10; resistenza a trazione [kN] ≥ 50 ¦ resistenza a punzonamento nominale [kN] ≥ 65; massa di rivestimento Zn [classe] = A. Componente: motore monofase (1f), SPECIFICHE TECNICHE: per terreni rinforzati 5x2x1 m; resistenza a corrosione in test in nebbia salina tale per cui dopo 6000 h la percentuale di ruggine rossa non deve essere superiore al 5% (test eseguito in accordo alla EN ISO 9227); la resistenza a lungo termine LTDS a 120 anni, in condizioni di pH compreso tra 3 e 13 e terreno di contatto caratterizzato da diametro fino a 200 mm, dovrà essere riportata e certificata con relativo certificato terza parte quali BBA o similari; durabilità certificata a 120 anni da ente terzo qualificato; il polimero del rivestimento protettivo avrà una temperatura di infragilimento < -30°C (test eseguito in accordo alla ASTM D746); resistenza all’abrasione > 100.000 cicli (secondo test eseguito in accordo alla EN 60229) | RM1 Motore monofase (1f) di materiale generico; impiego: ventilatore assiale; tensione [V] = 220 ¦ frequenza [Hz] = 50; n° poli [-] = 4P | RISORSA MATERIALE | CONSOLIDAMENTO SUOLO | PRODOTTI | RETE | METALLO GENERICO | [6 empty] | 1F.MT.04.00.0005.c | Rete sagomata metallica per terreni rinforzati a doppia torsione tipo 8x10, di diametro 2,7 mm galvanizzato con lega eutettica di zinco (95%) e alluminio (5%) e rivestimento polimerico 0,5 mm. La rete dovrà avere resistenza a trazione nominale non inferiore a 50 kN/m e resistenza a punzonamento nominale non inferiore a 65 kN. - da 5 x 2 x1 Specifiche tecniche: La rete è conforme alle “Linee Guida per la certificazione di idoneità tecnica all’impiego e l’utilizzo di prodotti in rete metallica a doppia torsione” (n.69/2013) e con la normativa UNI EN 10223). Il rinforzo dovrà essere in possesso di marcatura CE, in conformità al Regolamento Prodotti da Costruzione (UE) 305/2011, di certificazione ambientale EPD in accordo a ISO 14025 - EN 15804 e dovrà avere durabilità certificata a 120 anni da ente terzo qualificato. La rete è conforme alle EN 10244 - classe A. Test di resistenza a trazione e punzonamento conformi a UNI EN 10223-3 e a UNI ISO 17746. Il polimero del rivestimento protettivo avrà una temperatura di infragilimento inferiore a -30°C (test eseguito in accordo alla ASTM D746) ed alta resistenza all’abrasione (superiore ai 100.000 cicli secondo test eseguito in accordo alla EN 60229). La rete con rivestimento polimerico deve presentare una resistenza a corrosione in test in nebbia salina tale per cui dopo 6,000 h la percentuale di ruggine rossa non deve essere superiore al 5% (test eseguito in accordo alla EN ISO 9227). La resistenza a lungo termine LTDS a 120 anni, in condizioni di PH compreso tra 3 e 13 e terreno di contatto caratterizzato da diametro fino a 200 mm dovrà essere riportata e certificata con relativo certificato terza parte quali BBA o similari. Per altezze del paramento, misurate sulla verticale | nd | sagomata | [9 empty] | RM.65.10.15.Za000.0035.- - | 1 | cad | nd | rinforzo terreni - | nd - | metallo generico | resistenza nominale a punzonamento [kN] ≥ 65.0 nd nd nd - resistenza a trazione [kN] ≥ 50.0 nd nd nd - | massa di rivestimento Zn [classe] = A nd nd nd - |  | a doppia torsione - | dimensione x maglia [mm] = 8.0 nd nd nd - dimensione y maglia [mm] = 10.0 nd nd nd - | per terreni rinforzati 5x2x1 m; resistenza a corrosione in test in nebbia salina tale per cui dopo 6000 h la percentuale di ruggine rossa non deve essere superiore al 5% (test eseguito in accordo alla EN ISO 9227); la resistenza a lungo termine LTDS a 120 anni, in condizioni di pH compreso tra 3 e 13 e terreno di contatto caratterizzato da diametro fino a 200 mm, dovrà essere riportata e certificata con relativo certificato terza parte quali BBA o similari; durabilità certificata a 120 anni da ente terzo qualificato; il polimero del rivestimento protettivo avrà una temperatura di infragilimento < -30°C (test eseguito in accordo alla ASTM D746); resistenza all’abrasione > 100.000 cicli (secondo test eseguito in accordo alla EN 60229) | nd - | rivestimento polimerico - | nd - | (n.69/2013); (ue) 305/2011 | nd - | NO |  |  |  |  | nd |  |  |  |  | nd | nd | nd |  | nd | nd | nd | nd | nd | nd | NO | NO
LOM251.RM.60.10.05.R0000.0265.- | Rete sagomata di metallo generico; finitura: rivestimento polimerico; geometria: a doppia torsione; funzione: rinforzo terreni; dimensione x maglia [mm] = 8 ¦ dimensione y maglia [mm] = 10; resistenza a trazione [kN] ≥ 50 ¦ resistenza a punzonamento nominale [kN] ≥ 65; massa di rivestimento Zn [classe] = A. Componente: motore monofase (1f), SPECIFICHE TECNICHE: per terreni rinforzati 6x2x1 m; resistenza a corrosione in test in nebbia salina tale per cui dopo 6000 h la percentuale di ruggine rossa non deve essere superiore al 5% (test eseguito in accordo alla EN ISO 9227); la resistenza a lungo termine LTDS a 120 anni, in condizioni di pH compreso tra 3 e 13 e terreno di contatto caratterizzato da diametro fino a 200 mm, dovrà essere riportata e certificata con relativo certificato terza parte quali BBA o similari; durabilità certificata a 120 anni da ente terzo qualificato; il polimero del rivestimento protettivo avrà una temperatura di infragilimento < -30°C (test eseguito in accordo alla ASTM D746); resistenza all’abrasione > 100.000 cicli (secondo test eseguito in accordo alla EN 60229) RM1 Motore monofase (1f) di materiale generico; impiego: ventilatore assiale; tensione [V] = 220 ¦ frequenza [Hz] = 50; n° poli [-] = 4P | 1 cad | 242.73 | 191.88 | 0 | RM.60.10.05.R0000.0265.- | Rete sagomata di metallo generico; finitura: rivestimento polimerico; geometria: a doppia torsione; funzione: rinforzo terreni; dimensione x maglia [mm] = 8 ¦ dimensione y maglia [mm] = 10; resistenza a trazione [kN] ≥ 50 ¦ resistenza a punzonamento nominale [kN] ≥ 65; massa di rivestimento Zn [classe] = A. Componente: motore monofase (1f), SPECIFICHE TECNICHE: per terreni rinforzati 6x2x1 m; resistenza a corrosione in test in nebbia salina tale per cui dopo 6000 h la percentuale di ruggine rossa non deve essere superiore al 5% (test eseguito in accordo alla EN ISO 9227); la resistenza a lungo termine LTDS a 120 anni, in condizioni di pH compreso tra 3 e 13 e terreno di contatto caratterizzato da diametro fino a 200 mm, dovrà essere riportata e certificata con relativo certificato terza parte quali BBA o similari; durabilità certificata a 120 anni da ente terzo qualificato; il polimero del rivestimento protettivo avrà una temperatura di infragilimento < -30°C (test eseguito in accordo alla ASTM D746); resistenza all’abrasione > 100.000 cicli (secondo test eseguito in accordo alla EN 60229) | RM1 Motore monofase (1f) di materiale generico; impiego: ventilatore assiale; tensione [V] = 220 ¦ frequenza [Hz] = 50; n° poli [-] = 4P | RISORSA MATERIALE | CONSOLIDAMENTO SUOLO | PRODOTTI | RETE | METALLO GENERICO | [6 empty] | 1F.MT.04.00.0005.d | Rete sagomata metallica per terreni rinforzati a doppia torsione tipo 8x10, di diametro 2,7 mm galvanizzato con lega eutettica di zinco (95%) e alluminio (5%) e rivestimento polimerico 0,5 mm. La rete dovrà avere resistenza a trazione nominale non inferiore a 50 kN/m e resistenza a punzonamento nominale non inferiore a 65 kN. - da 6 x 2 x 1 Specifiche tecniche: La rete è conforme alle “Linee Guida per la certificazione di idoneità tecnica all’impiego e l’utilizzo di prodotti in rete metallica a doppia torsione” (n.69/2013) e con la normativa UNI EN 10223). Il rinforzo dovrà essere in possesso di marcatura CE, in conformità al Regolamento Prodotti da Costruzione (UE) 305/2011, di certificazione ambientale EPD in accordo a ISO 14025 - EN 15804 e dovrà avere durabilità certificata a 120 anni da ente terzo qualificato. La rete è conforme alle EN 10244 - classe A. Test di resistenza a trazione e punzonamento conformi a UNI EN 10223-3 e a UNI ISO 17746. Il polimero del rivestimento protettivo avrà una temperatura di infragilimento inferiore a -30°C (test eseguito in accordo alla ASTM D746) ed alta resistenza all’abrasione (superiore ai 100.000 cicli secondo test eseguito in accordo alla EN 60229). La rete con rivestimento polimerico deve presentare una resistenza a corrosione in test in nebbia salina tale per cui dopo 6,000 h la percentuale di ruggine rossa non deve essere superiore al 5% (test eseguito in accordo alla EN ISO 9227). La resistenza a lungo termine LTDS a 120 anni, in condizioni di PH compreso tra 3 e 13 e terreno di contatto caratterizzato da diametro fino a 200 mm dovrà essere riportata e certificata con relativo certificato terza parte quali BBA o similari. Per altezze del paramento, misurate sulla verticale | nd | sagomata | [9 empty] | RM.65.10.15.Za000.0035.- - | 1 | cad | nd | rinforzo terreni - | nd - | metallo generico | resistenza nominale a punzonamento [kN] ≥ 65.0 nd nd nd - resistenza a trazione [kN] ≥ 50.0 nd nd nd - | massa di rivestimento Zn [classe] = A nd nd nd - |  | a doppia torsione - | dimensione x maglia [mm] = 8.0 nd nd nd - dimensione y maglia [mm] = 10.0 nd nd nd - | per terreni rinforzati 6x2x1 m; resistenza a corrosione in test in nebbia salina tale per cui dopo 6000 h la percentuale di ruggine rossa non deve essere superiore al 5% (test eseguito in accordo alla EN ISO 9227); la resistenza a lungo termine LTDS a 120 anni, in condizioni di pH compreso tra 3 e 13 e terreno di contatto caratterizzato da diametro fino a 200 mm, dovrà essere riportata e certificata con relativo certificato terza parte quali BBA o similari; durabilità certificata a 120 anni da ente terzo qualificato; il polimero del rivestimento protettivo avrà una temperatura di infragilimento < -30°C (test eseguito in accordo alla ASTM D746); resistenza all’abrasione > 100.000 cicli (secondo test eseguito in accordo alla EN 60229) | nd - | rivestimento polimerico - | nd - | (n.69/2013); (ue) 305/2011 | nd - | NO |  |  |  |  | nd |  |  |  |  | nd | nd | nd |  | nd | nd | nd | nd | nd | nd | NO | NO
LOM251.RM.60.10.05.R0000.0270.- | Rete sagomata di metallo generico; finitura: rivestimento polimerico; geometria: a doppia torsione; funzione: rinforzo terreni; dimensione x maglia [mm] = 8 ¦ dimensione y maglia [mm] = 10; resistenza a trazione [kN] ≥ 50 ¦ resistenza a punzonamento nominale [kN] ≥ 65; massa di rivestimento Zn [classe] = A. Componenti: filo, rete elettrosaldata SPECIFICHE TECNICHE: per terreni rinforzati di lunghezza 3 m; realizzata in conformità alla norma EN 14475 e secondo gli elaborati di progetto esecutivo della struttura; durabilità certificata a 120 anni da ente terzo qualificato; caratteristiche tecniche e resistenza all’invecchiamento conformi alla UNI EN 10245-1 e alla EN ISO 9227; temperatura critica di infragilimento inferiore a -30°C, in conformità alla ASTM D746, e alta resistenza all’abrasione (superiore ai 100.000 cicli secondo test eseguito in accordo alla EN 60229:2008); la rete con rivestimento polimerico deve presentare una resistenza a corrosione in test in nebbia salina tale per cui dopo 6000 h la percentuale di ruggine rossa non deve essere superiore al 5% (test eseguito in accordo alla EN ISO 9227); la resistenza a lungo termine LTDS a 120 anni, in condizioni di pH compreso tra 3 e 13 e terreno di contatto caratterizzato da diametro fino a 200 mm dovrà essere riportata e certificata con relativo certificato terza parte quali BBA o similari RM1 Filo di lega ferrosa acciaio galvanizzato; finitura: rivestimento polimerico; spessore [mm] = 5 SPECIFICHE TECNICHE: galvanizzato con lega eutettica di Zn (95%) e Al (5%), rivestimento polimerico sp. = 0,5 mm RM1 Rete elettrosaldata di lega ferrosa acciaio zincato; geometria: maglia differenziata ¦ in pannelli SPECIFICHE TECNICHE: paramento in vista costituito da un pannello di rete elettrosaldata posto in opera con un sistema di irrigidimento idoneo a ottenere inclinazioni del paramento variabili a seconda delle esigenze progettuali, tra i 45° e gli 80° | 1 cad | 220.24 | 174.1 | 0 | RM.60.10.05.R0000.0270.- | Rete sagomata di metallo generico; finitura: rivestimento polimerico; geometria: a doppia torsione; funzione: rinforzo terreni; dimensione x maglia [mm] = 8 ¦ dimensione y maglia [mm] = 10; resistenza a trazione [kN] ≥ 50 ¦ resistenza a punzonamento nominale [kN] ≥ 65; massa di rivestimento Zn [classe] = A. Componenti: filo, rete elettrosaldata SPECIFICHE TECNICHE: per terreni rinforzati di lunghezza 3 m; realizzata in conformità alla norma EN 14475 e secondo gli elaborati di progetto esecutivo della struttura; durabilità certificata a 120 anni da ente terzo qualificato; caratteristiche tecniche e resistenza all’invecchiamento conformi alla UNI EN 10245-1 e alla EN ISO 9227; temperatura critica di infragilimento inferiore a -30°C, in conformità alla ASTM D746, e alta resistenza all’abrasione (superiore ai 100.000 cicli secondo test eseguito in accordo alla EN 60229:2008); la rete con rivestimento polimerico deve presentare una resistenza a corrosione in test in nebbia salina tale per cui dopo 6000 h la percentuale di ruggine rossa non deve essere superiore al 5% (test eseguito in accordo alla EN ISO 9227); la resistenza a lungo termine LTDS a 120 anni, in condizioni di pH compreso tra 3 e 13 e terreno di contatto caratterizzato da diametro fino a 200 mm dovrà essere riportata e certificata con relativo certificato terza parte quali BBA o similari | RM1 Filo di lega ferrosa acciaio galvanizzato; finitura: rivestimento polimerico; spessore [mm] = 5 SPECIFICHE TECNICHE: galvanizzato con lega eutettica di Zn (95%) e Al (5%), rivestimento polimerico sp. = 0,5 mm RM1 Rete elettrosaldata di lega ferrosa acciaio zincato; geometria: maglia differenziata ¦ in pannelli SPECIFICHE TECNICHE: paramento in vista costituito da un pannello di rete elettrosaldata posto in opera con un sistema di irrigidimento idoneo a ottenere inclinazioni del paramento variabili a seconda delle esigenze progettuali, tra i 45° e gli 80° | RISORSA MATERIALE | CONSOLIDAMENTO SUOLO | PRODOTTI | RETE | METALLO GENERICO | [6 empty] | 1F.MT.04.00.0010.a | Rete sagomata metallica per terreni rinforzati a doppia torsione tipo 8x10,, di diametro 2,7 mm galvanizzato con lega eutettica di zinco (95%) e alluminio (5%) e rivestimento polimerico 0,5 mm. La rete dovrà avere resistenza a trazione nominale non inferiore a 50 kN/m e resistenza a punzonamento nominale non inferiore a 65 kN. Il paramento in vista sarà costituito da un ulteriore pannello di rete elettrosaldata con maglia differenziata e diametro minimo 8 mm posto in opera con un sistema di irrigidimento idoneo a ottenere inclinazioni del paramento variabili a seconda delle esigenze progettuali, tra i 45° e gli 80°. - lunghezza rinforzo 3 m Specifiche tecniche: Rete sagomata metallica, realizzata in conformità alla norma EN14475 e secondo gli elaborati di progetto esecutivo della struttura. La rete è realizzata in accordo con le “Linee Guida per la certificazione di idoneità tecnica all’impiego e l’utilizzo di prodotti in rete metallica a doppia torsione” (n.69/2013) e con la normativa UNI EN 10223. Gli elementi di armatura dovranno essere in possesso di marcatura CE, in conformità al Regolamento Prodotti da Costruzione (UE) 305/2011, di certificazione ambientale EPD in accordo a ISO 14025 - EN 15804 e dovranno avere durabilità certificata a 120 anni da ente terzo qualificato. La rete è conforme alle EN 10244 - classe A. La rete dovrà avere resistenza a trazione nominale non inferiore a 50 kN/m (test eseguiti in accordo alla UNI EN 10223-3) e resistenza a punzonamento nominale non inferiore a 65 kN (test eseguiti in accordo alla UNI ISO 17746). Il filo sarà ricoperto da un rivestimento di materiale plastico che dovrà avere uno spessore nominale non inferiore a 0,5 mm e dovrà avere caratteristiche tecniche e resistenza all’invecchiamento conformi alla UNI EN 10245-1 ed alla EN ISO 9227, con temperatura critica di infragilimento inferiore a -30°C in conformità alla ASTM D746 e con alta resistenza all’abrasione (superiore ai 100.000 cicli secondo test eseguito in accordo alla EN 60229:2008). La rete con rivestimento polimerico deve presentare una resistenza a corrosione in test in nebbia salina tale per cui dopo 6,000 h la percentuale di ruggine rossa non deve essere superiore al 5% (test eseguito in accordo alla EN ISO 9227). La resistenza a lungo termine LTDS a 120 anni, in condizioni di PH compreso tra 3 e 13 e terreno di contatto caratterizzato da diametro fino a 200 mm dovrà essere riportata e certificata con relativo certificato terza parte quali BBA o similari | nd | sagomata | [9 empty] | RM.60.20.05.Sb025.0000.- - RM.60.10.05.Sb003.0010.- - | 1 | cad | nd | rinforzo terreni - | nd - | metallo generico | resistenza nominale a punzonamento [kN] ≥ 65.0 nd nd nd - resistenza a trazione [kN] ≥ 50.0 nd nd nd - | massa di rivestimento Zn [classe] = A nd nd nd - |  | a doppia torsione - | dimensione x maglia [mm] = 8.0 nd nd nd - dimensione y maglia [mm] = 10.0 nd nd nd - | per terreni rinforzati di lunghezza 3 m; realizzata in conformità alla norma EN 14475 e secondo gli elaborati di progetto esecutivo della struttura; durabilità certificata a 120 anni da ente terzo qualificato; caratteristiche tecniche e resistenza all’invecchiamento conformi alla UNI EN 10245-1 e alla EN ISO 9227; temperatura critica di infragilimento inferiore a -30°C, in conformità alla ASTM D746, e alta resistenza all’abrasione (superiore ai 100.000 cicli secondo test eseguito in accordo alla EN 60229:2008); la rete con rivestimento polimerico deve presentare una resistenza a corrosione in test in nebbia salina tale per cui dopo 6000 h la percentuale di ruggine rossa non deve essere superiore al 5% (test eseguito in accordo alla EN ISO 9227); la resistenza a lungo termine LTDS a 120 anni, in condizioni di pH compreso tra 3 e 13 e terreno di contatto caratterizzato da diametro fino a 200 mm dovrà essere riportata e certificata con relativo certificato terza parte quali BBA o similari | nd - | rivestimento polimerico - | nd - | (n.69/2013); (ue) 305/2011 | nd - | NO |  |  |  |  | nd |  |  |  |  | nd | nd | nd |  | nd | nd | nd | nd | nd | nd | NO | NO
LOM251.RM.60.10.05.R0000.0275.- | Rete sagomata di metallo generico; finitura: rivestimento polimerico; geometria: a doppia torsione; funzione: rinforzo terreni; dimensione x maglia [mm] = 8 ¦ dimensione y maglia [mm] = 10; resistenza a trazione [kN] ≥ 50 ¦ resistenza a punzonamento nominale [kN] ≥ 65; massa di rivestimento Zn [classe] = A. Componenti: filo, rete elettrosaldata SPECIFICHE TECNICHE: per terreni rinforzati di lunghezza 4 m; realizzata in conformità alla norma EN 14475 e secondo gli elaborati di progetto esecutivo della struttura; durabilità certificata a 120 anni da ente terzo qualificato; caratteristiche tecniche e resistenza all’invecchiamento conformi alla UNI EN 10245-1 e alla EN ISO 9227; temperatura critica di infragilimento inferiore a -30°C, in conformità alla ASTM D746, e alta resistenza all’abrasione (superiore ai 100.000 cicli secondo test eseguito in accordo alla EN 60229:2008); la rete con rivestimento polimerico deve presentare una resistenza a corrosione in test in nebbia salina tale per cui dopo 6000 h la percentuale di ruggine rossa non deve essere superiore al 5% (test eseguito in accordo alla EN ISO 9227); la resistenza a lungo termine LTDS a 120 anni, in condizioni di pH compreso tra 3 e 13 e terreno di contatto caratterizzato da diametro fino a 200 mm, dovrà essere riportata e certificata con relativo certificato terza parte quali BBA o similari RM1 Filo di lega ferrosa acciaio galvanizzato; finitura: rivestimento polimerico; spessore [mm] = 5 SPECIFICHE TECNICHE: galvanizzato con lega eutettica di Zn (95%) e Al (5%), rivestimento polimerico sp. = 0,5 mm RM1 Rete elettrosaldata di lega ferrosa acciaio zincato; geometria: maglia differenziata ¦ in pannelli SPECIFICHE TECNICHE: paramento in vista costituito da un pannello di rete elettrosaldata posto in opera con un sistema di irrigidimento idoneo a ottenere inclinazioni del paramento variabili a seconda delle esigenze progettuali, tra i 45° e gli 80° | 1 cad | 245.73 | 194.25 | 0 | RM.60.10.05.R0000.0275.- | Rete sagomata di metallo generico; finitura: rivestimento polimerico; geometria: a doppia torsione; funzione: rinforzo terreni; dimensione x maglia [mm] = 8 ¦ dimensione y maglia [mm] = 10; resistenza a trazione [kN] ≥ 50 ¦ resistenza a punzonamento nominale [kN] ≥ 65; massa di rivestimento Zn [classe] = A. Componenti: filo, rete elettrosaldata SPECIFICHE TECNICHE: per terreni rinforzati di lunghezza 4 m; realizzata in conformità alla norma EN 14475 e secondo gli elaborati di progetto esecutivo della struttura; durabilità certificata a 120 anni da ente terzo qualificato; caratteristiche tecniche e resistenza all’invecchiamento conformi alla UNI EN 10245-1 e alla EN ISO 9227; temperatura critica di infragilimento inferiore a -30°C, in conformità alla ASTM D746, e alta resistenza all’abrasione (superiore ai 100.000 cicli secondo test eseguito in accordo alla EN 60229:2008); la rete con rivestimento polimerico deve presentare una resistenza a corrosione in test in nebbia salina tale per cui dopo 6000 h la percentuale di ruggine rossa non deve essere superiore al 5% (test eseguito in accordo alla EN ISO 9227); la resistenza a lungo termine LTDS a 120 anni, in condizioni di pH compreso tra 3 e 13 e terreno di contatto caratterizzato da diametro fino a 200 mm, dovrà essere riportata e certificata con relativo certificato terza parte quali BBA o similari | RM1 Filo di lega ferrosa acciaio galvanizzato; finitura: rivestimento polimerico; spessore [mm] = 5 SPECIFICHE TECNICHE: galvanizzato con lega eutettica di Zn (95%) e Al (5%), rivestimento polimerico sp. = 0,5 mm RM1 Rete elettrosaldata di lega ferrosa acciaio zincato; geometria: maglia differenziata ¦ in pannelli SPECIFICHE TECNICHE: paramento in vista costituito da un pannello di rete elettrosaldata posto in opera con un sistema di irrigidimento idoneo a ottenere inclinazioni del paramento variabili a seconda delle esigenze progettuali, tra i 45° e gli 80° | RISORSA MATERIALE | CONSOLIDAMENTO SUOLO | PRODOTTI | RETE | METALLO GENERICO | [6 empty] | 1F.MT.04.00.0010.b | Rete sagomata metallica per terreni rinforzati a doppia torsione tipo 8x10, di diametro 2,7 mm galvanizzato con lega eutettica di zinco (95%) e alluminio (5%) e rivestimento polimerico 0,5 mm. La rete dovrà avere resistenza a trazione nominale non inferiore a 50 kN/m e resistenza a punzonamento nominale non inferiore a 65 kN. Il paramento in vista sarà costituito da un ulteriore pannello di rete elettrosaldata con maglia differenziata e diametro minimo 8 mm posto in opera con un sistema di irrigidimento idoneo a ottenere inclinazioni del paramento variabili a seconda delle esigenze progettuali, tra i 45° e gli 80°. - lunghezza rinforzo 4 m Specifiche tecniche Rete sagomata metallica, realizzata in conformità alla norma EN14475 e secondo gli elaborati di progetto esecutivo della struttura. La rete è realizzata in accordo con le “Linee Guida per la certificazione di idoneità tecnica all’impiego e l’utilizzo di prodotti in rete metallica a doppia torsione” (n.69/2013) e con la normativa UNI EN 10223. Gli elementi di armatura dovranno essere in possesso di marcatura CE, in conformità al Regolamento Prodotti da Costruzione (UE) 305/2011, di certificazione ambientale EPD in accordo a ISO 14025 - EN 15804 e dovranno avere durabilità certificata a 120 anni da ente terzo qualificato. La rete è conforme alle EN 10244 - classe A. La rete dovrà avere resistenza a trazione nominale non inferiore a 50 kN/m (test eseguiti in accordo alla UNI EN 10223-3) e resistenza a punzonamento nominale non inferiore a 65 kN (test eseguiti in accordo alla UNI ISO 17746). Il filo sarà ricoperto da un rivestimento di materiale plastico che dovrà avere uno spessore nominale non inferiore a 0,5 mm e dovrà avere caratteristiche tecniche e resistenza all’invecchiamento conformi alla UNI EN 10245-1 ed alla EN ISO 9227, con temperatura critica di infragilimento inferiore a -30°C in conformità alla ASTM D746 e con alta resistenza all’abrasione (superiore ai 100.000 cicli secondo test eseguito in accordo alla EN 60229:2008). La rete con rivestimento polimerico deve presentare una resistenza a corrosione in test in nebbia salina tale per cui dopo 6,000 h la percentuale di ruggine rossa non deve essere superiore al 5% (test eseguito in accordo alla EN ISO 9227). La resistenza a lungo termine LTDS a 120 anni, in condizioni di PH compreso tra 3 e 13 e terreno di contatto caratterizzato da diametro fino a 200 mm dovrà essere riportata e certificata con relativo certificato terza parte quali BBA o similari | nd | sagomata | [9 empty] | RM.60.20.05.Sb025.0000.- - RM.60.10.05.Sb003.0010.- - | 1 | cad | nd | rinforzo terreni - | nd - | metallo generico | resistenza nominale a punzonamento [kN] ≥ 65.0 nd nd nd - resistenza a trazione [kN] ≥ 50.0 nd nd nd - | massa di rivestimento Zn [classe] = A nd nd nd - |  | a doppia torsione - | dimensione y maglia [mm] = 10.0 nd nd nd - dimensione x maglia [mm] = 8.0 nd nd nd - | per terreni rinforzati di lunghezza 4 m; realizzata in conformità alla norma EN 14475 e secondo gli elaborati di progetto esecutivo della struttura; durabilità certificata a 120 anni da ente terzo qualificato; caratteristiche tecniche e resistenza all’invecchiamento conformi alla UNI EN 10245-1 e alla EN ISO 9227; temperatura critica di infragilimento inferiore a -30°C, in conformità alla ASTM D746, e alta resistenza all’abrasione (superiore ai 100.000 cicli secondo test eseguito in accordo alla EN 60229:2008); la rete con rivestimento polimerico deve presentare una resistenza a corrosione in test in nebbia salina tale per cui dopo 6000 h la percentuale di ruggine rossa non deve essere superiore al 5% (test eseguito in accordo alla EN ISO 9227); la resistenza a lungo termine LTDS a 120 anni, in condizioni di pH compreso tra 3 e 13 e terreno di contatto caratterizzato da diametro fino a 200 mm, dovrà essere riportata e certificata con relativo certificato terza parte quali BBA o similari | nd - | rivestimento polimerico - | nd - | (n.69/2013); (ue) 305/2011; | nd - | NO |  |  |  |  | nd |  |  |  |  | nd | nd | nd |  | nd | nd | nd | nd | nd | nd | NO | NO
LOM251.RM.60.10.05.R0000.0280.- | Rete sagomata di metallo generico; finitura: rivestimento polimerico; geometria: a doppia torsione; funzione: rinforzo terreni; dimensione x maglia [mm] = 8 ¦ dimensione y maglia [mm] = 10; resistenza a trazione [kN] ≥ 50 ¦ resistenza a punzonamento nominale [kN] ≥ 65; massa di rivestimento Zn [classe] = A. Componenti: filo, rete elettrosaldata SPECIFICHE TECNICHE: per terreni rinforzati di lunghezza 5 m; realizzata in conformità alla norma EN 14475 e secondo gli elaborati di progetto esecutivo della struttura; durabilità certificata a 120 anni da ente terzo qualificato; caratteristiche tecniche e resistenza all’invecchiamento conformi alla UNI EN 10245-1 e alla EN ISO 9227; temperatura critica di infragilimento inferiore a -30°C, in conformità alla ASTM D746, e alta resistenza all’abrasione (superiore ai 100.000 cicli secondo test eseguito in accordo alla EN 60229:2008); la rete con rivestimento polimerico deve presentare una resistenza a corrosione in test in nebbia salina tale per cui dopo 6000 h la percentuale di ruggine rossa non deve essere superiore al 5% (test eseguito in accordo alla EN ISO 9227); la resistenza a lungo termine LTDS a 120 anni, in condizioni di pH compreso tra 3 e 13 e terreno di contatto caratterizzato da diametro fino a 200 mm, dovrà essere riportata e certificata con relativo certificato terza parte quali BBA o similari RM1 Filo di lega ferrosa acciaio galvanizzato; finitura: rivestimento polimerico; spessore [mm] = 5 SPECIFICHE TECNICHE: galvanizzato con lega eutettica di Zn (95%) e Al (5%), rivestimento polimerico sp. = 0,5 mm RM1 Rete elettrosaldata di lega ferrosa acciaio zincato; geometria: maglia differenziata ¦ in pannelli SPECIFICHE TECNICHE: paramento in vista costituito da un pannello di rete elettrosaldata posto in opera con un sistema di irrigidimento idoneo a ottenere inclinazioni del paramento variabili a seconda delle esigenze progettuali, tra i 45° e gli 80° | 1 cad | 271.21 | 214.39 | 0 | RM.60.10.05.R0000.0280.- | Rete sagomata di metallo generico; finitura: rivestimento polimerico; geometria: a doppia torsione; funzione: rinforzo terreni; dimensione x maglia [mm] = 8 ¦ dimensione y maglia [mm] = 10; resistenza a trazione [kN] ≥ 50 ¦ resistenza a punzonamento nominale [kN] ≥ 65; massa di rivestimento Zn [classe] = A. Componenti: filo, rete elettrosaldata SPECIFICHE TECNICHE: per terreni rinforzati di lunghezza 5 m; realizzata in conformità alla norma EN 14475 e secondo gli elaborati di progetto esecutivo della struttura; durabilità certificata a 120 anni da ente terzo qualificato; caratteristiche tecniche e resistenza all’invecchiamento conformi alla UNI EN 10245-1 e alla EN ISO 9227; temperatura critica di infragilimento inferiore a -30°C, in conformità alla ASTM D746, e alta resistenza all’abrasione (superiore ai 100.000 cicli secondo test eseguito in accordo alla EN 60229:2008); la rete con rivestimento polimerico deve presentare una resistenza a corrosione in test in nebbia salina tale per cui dopo 6000 h la percentuale di ruggine rossa non deve essere superiore al 5% (test eseguito in accordo alla EN ISO 9227); la resistenza a lungo termine LTDS a 120 anni, in condizioni di pH compreso tra 3 e 13 e terreno di contatto caratterizzato da diametro fino a 200 mm, dovrà essere riportata e certificata con relativo certificato terza parte quali BBA o similari | RM1 Filo di lega ferrosa acciaio galvanizzato; finitura: rivestimento polimerico; spessore [mm] = 5 SPECIFICHE TECNICHE: galvanizzato con lega eutettica di Zn (95%) e Al (5%), rivestimento polimerico sp. = 0,5 mm RM1 Rete elettrosaldata di lega ferrosa acciaio zincato; geometria: maglia differenziata ¦ in pannelli SPECIFICHE TECNICHE: paramento in vista costituito da un pannello di rete elettrosaldata posto in opera con un sistema di irrigidimento idoneo a ottenere inclinazioni del paramento variabili a seconda delle esigenze progettuali, tra i 45° e gli 80° | RISORSA MATERIALE | CONSOLIDAMENTO SUOLO | PRODOTTI | RETE | METALLO GENERICO | [6 empty] | 1F.MT.04.00.0010.c | Rete sagomata metallica per terreni rinforzati a doppia torsione tipo 8x10, di diametro 2,7 mm galvanizzato con lega eutettica di zinco (95%) e alluminio (5%) e rivestimento polimerico 0,5 mm. La rete dovrà avere resistenza a trazione nominale non inferiore a 50 kN/m e resistenza a punzonamento nominale non inferiore a 65 kN. Il paramento in vista sarà costituito da un ulteriore pannello di rete elettrosaldata con maglia differenziata e diametro minimo 8 mm posto in opera con un sistema di irrigidimento idoneo a ottenere inclinazioni del paramento variabili a seconda delle esigenze progettuali, tra i 45° e gli 80°. - lunghezza rinforzo 5 m Specifiche tecniche: Rete sagomata metallica, realizzata in conformità alla norma EN14475 e secondo gli elaborati di progetto esecutivo della struttura. La rete è realizzata in accordo con le “Linee Guida per la certificazione di idoneità tecnica all’impiego e l’utilizzo di prodotti in rete metallica a doppia torsione” (n.69/2013) e con la normativa UNI EN 10223. Gli elementi di armatura dovranno essere in possesso di marcatura CE, in conformità al Regolamento Prodotti da Costruzione (UE) 305/2011, di certificazione ambientale EPD in accordo a ISO 14025 - EN 15804 e dovranno avere durabilità certificata a 120 anni da ente terzo qualificato. La rete è conforme alle EN 10244 - classe A. La rete dovrà avere resistenza a trazione nominale non inferiore a 50 kN/m (test eseguiti in accordo alla UNI EN 10223-3) e resistenza a punzonamento nominale non inferiore a 65 kN (test eseguiti in accordo alla UNI ISO 17746). Il filo sarà ricoperto da un rivestimento di materiale plastico che dovrà avere uno spessore nominale non inferiore a 0,5 mm e dovrà avere caratteristiche tecniche e resistenza all’invecchiamento conformi alla UNI EN 10245-1 ed alla EN ISO 9227, con temperatura critica di infragilimento inferiore a -30°C in conformità alla ASTM D746 e con alta resistenza all’abrasione (superiore ai 100.000 cicli secondo test eseguito in accordo alla EN 60229:2008). La rete con rivestimento polimerico deve presentare una resistenza a corrosione in test in nebbia salina tale per cui dopo 6,000 h la percentuale di ruggine rossa non deve essere superiore al 5% (test eseguito in accordo alla EN ISO 9227). La resistenza a lungo termine LTDS a 120 anni, in condizioni di PH compreso tra 3 e 13 e terreno di contatto caratterizzato da diametro fino a 200 mm dovrà essere riportata e certificata con relativo certificato terza parte quali BBA o similari | nd | sagomata | [9 empty] | RM.60.20.05.Sb025.0000.- - RM.60.10.05.Sb003.0010.- - | 1 | cad | nd | rinforzo terreni - | nd - | metallo generico | resistenza nominale a punzonamento [kN] ≥ 65.0 nd nd nd - resistenza a trazione [kN] ≥ 50.0 nd nd nd - | massa di rivestimento Zn [classe] = A nd nd nd - |  | a doppia torsione - | dimensione x maglia [mm] = 8.0 nd nd nd - dimensione y maglia [mm] = 10.0 nd nd nd - | per terreni rinforzati di lunghezza 5 m; realizzata in conformità alla norma EN 14475 e secondo gli elaborati di progetto esecutivo della struttura; durabilità certificata a 120 anni da ente terzo qualificato; caratteristiche tecniche e resistenza all’invecchiamento conformi alla UNI EN 10245-1 e alla EN ISO 9227; temperatura critica di infragilimento inferiore a -30°C, in conformità alla ASTM D746, e alta resistenza all’abrasione (superiore ai 100.000 cicli secondo test eseguito in accordo alla EN 60229:2008); la rete con rivestimento polimerico deve presentare una resistenza a corrosione in test in nebbia salina tale per cui dopo 6000 h la percentuale di ruggine rossa non deve essere superiore al 5% (test eseguito in accordo alla EN ISO 9227); la resistenza a lungo termine LTDS a 120 anni, in condizioni di pH compreso tra 3 e 13 e terreno di contatto caratterizzato da diametro fino a 200 mm, dovrà essere riportata e certificata con relativo certificato terza parte quali BBA o similari | nd - | rivestimento polimerico - | nd - | (n.69/2013); (ue) 305/2011; | nd - | NO |  |  |  |  | nd |  |  |  |  | nd | nd | nd |  | nd | nd | nd | nd | nd | nd | NO | NO
LOM251.RM.60.10.05.R0000.0285.- | Rete sagomata di metallo generico; finitura: rivestimento polimerico; geometria: a doppia torsione; funzione: rinforzo terreni; dimensione x maglia [mm] = 8 ¦ dimensione y maglia [mm] = 10; resistenza a trazione [kN] ≥ 50 ¦ resistenza a punzonamento nominale [kN] ≥ 65; massa di rivestimento Zn [classe] = A. Componenti: filo, rete elettrosaldata SPECIFICHE TECNICHE: per terreni rinforzati di lunghezza 6 m; realizzata in conformità alla norma EN 14475 e secondo gli elaborati di progetto esecutivo della struttura; durabilità certificata a 120 anni da ente terzo qualificato; caratteristiche tecniche e resistenza all’invecchiamento conformi alla UNI EN 10245-1 e alla EN ISO 9227; temperatura critica di infragilimento inferiore a -30°C, in conformità alla ASTM D746, e alta resistenza all’abrasione (superiore ai 100.000 cicli secondo test eseguito in accordo alla en 60229:2008); la rete con rivestimento polimerico deve presentare una resistenza a corrosione in test in nebbia salina tale per cui dopo 6000 h la percentuale di ruggine rossa non deve essere superiore al 5% (test eseguito in accordo alla EN ISO 9227); la resistenza a lungo termine LTDS a 120 anni, in condizioni di pH compreso tra 3 e 13 e terreno di contatto caratterizzato da diametro fino a 200 mm, dovrà essere riportata e certificata con relativo certificato terza parte quali BBA o similari RM1 Filo di lega ferrosa acciaio galvanizzato; finitura: rivestimento polimerico; spessore [mm] = 5 SPECIFICHE TECNICHE: galvanizzato con lega eutettica di Zn (95%) e Al (5%), rivestimento polimerico sp. = 0,5 mm RM1 Rete elettrosaldata di lega ferrosa acciaio zincato; geometria: maglia differenziata ¦ in pannelli SPECIFICHE TECNICHE: paramento in vista costituito da un pannello di rete elettrosaldata posto in opera con un sistema di irrigidimento idoneo a ottenere inclinazioni del paramento variabili a seconda delle esigenze progettuali, tra i 45° e gli 80° | 1 cad | 298.18 | 235.71 | 0 | RM.60.10.05.R0000.0285.- | Rete sagomata di metallo generico; finitura: rivestimento polimerico; geometria: a doppia torsione; funzione: rinforzo terreni; dimensione x maglia [mm] = 8 ¦ dimensione y maglia [mm] = 10; resistenza a trazione [kN] ≥ 50 ¦ resistenza a punzonamento nominale [kN] ≥ 65; massa di rivestimento Zn [classe] = A. Componenti: filo, rete elettrosaldata SPECIFICHE TECNICHE: per terreni rinforzati di lunghezza 6 m; realizzata in conformità alla norma EN 14475 e secondo gli elaborati di progetto esecutivo della struttura; durabilità certificata a 120 anni da ente terzo qualificato; caratteristiche tecniche e resistenza all’invecchiamento conformi alla UNI EN 10245-1 e alla EN ISO 9227; temperatura critica di infragilimento inferiore a -30°C, in conformità alla ASTM D746, e alta resistenza all’abrasione (superiore ai 100.000 cicli secondo test eseguito in accordo alla en 60229:2008); la rete con rivestimento polimerico deve presentare una resistenza a corrosione in test in nebbia salina tale per cui dopo 6000 h la percentuale di ruggine rossa non deve essere superiore al 5% (test eseguito in accordo alla EN ISO 9227); la resistenza a lungo termine LTDS a 120 anni, in condizioni di pH compreso tra 3 e 13 e terreno di contatto caratterizzato da diametro fino a 200 mm, dovrà essere riportata e certificata con relativo certificato terza parte quali BBA o similari | RM1 Filo di lega ferrosa acciaio galvanizzato; finitura: rivestimento polimerico; spessore [mm] = 5 SPECIFICHE TECNICHE: galvanizzato con lega eutettica di Zn (95%) e Al (5%), rivestimento polimerico sp. = 0,5 mm RM1 Rete elettrosaldata di lega ferrosa acciaio zincato; geometria: maglia differenziata ¦ in pannelli SPECIFICHE TECNICHE: paramento in vista costituito da un pannello di rete elettrosaldata posto in opera con un sistema di irrigidimento idoneo a ottenere inclinazioni del paramento variabili a seconda delle esigenze progettuali, tra i 45° e gli 80° | RISORSA MATERIALE | CONSOLIDAMENTO SUOLO | PRODOTTI | RETE | METALLO GENERICO | [6 empty] | 1F.MT.04.00.0010.d | Rete sagomata metallica per terreni rinforzati a doppia torsione tipo 8x10, di diametro 2,7 mm galvanizzato con lega eutettica di zinco (95%) e alluminio (5%) e rivestimento polimerico 0,5 mm. La rete dovrà avere resistenza a trazione nominale non inferiore a 50 kN/m e resistenza a punzonamento nominale non inferiore a 65 kN. Il paramento in vista sarà costituito da un ulteriore pannello di rete elettrosaldata con maglia differenziata e diametro minimo 8 mm posto in opera con un sistema di irrigidimento idoneo a ottenere inclinazioni del paramento variabili a seconda delle esigenze progettuali, tra i 45° e gli 80°. - lunghezza rinforzo 6 m Specifiche tecniche: Rete sagomata metallica, realizzata in conformità alla norma EN14475 e secondo gli elaborati di progetto esecutivo della struttura. La rete è realizzata in accordo con le “Linee Guida per la certificazione di idoneità tecnica all’impiego e l’utilizzo di prodotti in rete metallica a doppia torsione” (n.69/2013) e con la normativa UNI EN 10223. Gli elementi di armatura dovranno essere in possesso di marcatura CE, in conformità al Regolamento Prodotti da Costruzione (UE) 305/2011, di certificazione ambientale EPD in accordo a ISO 14025 - EN 15804 e dovranno avere durabilità certificata a 120 anni da ente terzo qualificato. La rete è conforme alle EN 10244 - classe A. La rete dovrà avere resistenza a trazione nominale non inferiore a 50 kN/m (test eseguiti in accordo alla UNI EN 10223-3) e resistenza a punzonamento nominale non inferiore a 65 kN (test eseguiti in accordo alla UNI ISO 17746). Il filo sarà ricoperto da un rivestimento di materiale plastico che dovrà avere uno spessore nominale non inferiore a 0,5 mm e dovrà avere caratteristiche tecniche e resistenza all’invecchiamento conformi alla UNI EN 10245-1 ed alla EN ISO 9227, con temperatura critica di infragilimento inferiore a -30°C in conformità alla ASTM D746 e con alta resistenza all’abrasione (superiore ai 100.000 cicli secondo test eseguito in accordo alla EN 60229:2008). La rete con rivestimento polimerico deve presentare una resistenza a corrosione in test in nebbia salina tale per cui dopo 6,000 h la percentuale di ruggine rossa non deve essere superiore al 5% (test eseguito in accordo alla EN ISO 9227). La resistenza a lungo termine LTDS a 120 anni, in condizioni di PH compreso tra 3 e 13 e terreno di contatto caratterizzato da diametro fino a 200 mm dovrà essere riportata e certificata con relativo certificato terza parte quali BBA o similari | nd | sagomata | [9 empty] | RM.60.20.05.Sb025.0000.- - RM.60.10.05.Sb003.0010.- - | 1 | cad | nd | rinforzo terreni - | nd - | metallo generico | resistenza a trazione [kN] ≥ 50.0 nd nd nd - resistenza nominale a punzonamento [kN] ≥ 65.0 nd nd nd - | massa di rivestimento Zn [classe] = A nd nd nd - |  | a doppia torsione - | dimensione x maglia [mm] = 8.0 nd nd nd - dimensione y maglia [mm] = 10.0 nd nd nd - | per terreni rinforzati di lunghezza 6 m; realizzata in conformità alla norma EN 14475 e secondo gli elaborati di progetto esecutivo della struttura; durabilità certificata a 120 anni da ente terzo qualificato; caratteristiche tecniche e resistenza all’invecchiamento conformi alla UNI EN 10245-1 e alla EN ISO 9227; temperatura critica di infragilimento inferiore a -30°C, in conformità alla ASTM D746, e alta resistenza all’abrasione (superiore ai 100.000 cicli secondo test eseguito in accordo alla en 60229:2008); la rete con rivestimento polimerico deve presentare una resistenza a corrosione in test in nebbia salina tale per cui dopo 6000 h la percentuale di ruggine rossa non deve essere superiore al 5% (test eseguito in accordo alla EN ISO 9227); la resistenza a lungo termine LTDS a 120 anni, in condizioni di pH compreso tra 3 e 13 e terreno di contatto caratterizzato da diametro fino a 200 mm, dovrà essere riportata e certificata con relativo certificato terza parte quali BBA o similari | nd - | rivestimento polimerico - | nd - | (n.69/2013); (ue) 305/2011; | nd - | NO |  |  |  |  | nd |  |  |  |  | nd | nd | nd |  | nd | nd | nd | nd | nd | nd | NO | NO
LOM251.RM.60.10.05.R0000.0290.- | Rete sagomata di metallo generico; finitura: rivestimento polimerico; geometria: a doppia torsione; funzione: rinforzo terreni; dimensione x maglia [mm] = 8 ¦ dimensione y maglia [mm] = 10; resistenza a trazione [kN] ≥ 50 ¦ resistenza a punzonamento nominale [kN] ≥ 65; massa di rivestimento Zn [classe] = A. Componenti: filo, rete elettrosaldata SPECIFICHE TECNICHE: per terreni rinforzati di lunghezza 7 m; realizzata in conformità alla norma EN 14475 e secondo gli elaborati di progetto esecutivo della struttura; durabilità certificata a 120 anni da ente terzo qualificato; caratteristiche tecniche e resistenza all’invecchiamento conformi alla UNI EN 10245-1 e alla EN ISO 9227; temperatura critica di infragilimento inferiore a -30°C, in conformità alla ASTM D746, e alta resistenza all’abrasione (superiore ai 100.000 cicli secondo test eseguito in accordo alla EN 60229:2008); la rete con rivestimento polimerico deve presentare una resistenza a corrosione in test in nebbia salina tale per cui dopo 6000 h la percentuale di ruggine rossa non deve essere superiore al 5% (test eseguito in accordo alla EN ISO 9227); la resistenza a lungo termine LTDS a 120 anni, in condizioni di pH compreso tra 3 e 13 e terreno di contatto caratterizzato da diametro fino a 200 mm, dovrà essere riportata e certificata con relativo certificato terza parte quali BBA o similari RM1 Filo di lega ferrosa acciaio galvanizzato; finitura: rivestimento polimerico; spessore [mm] = 5 SPECIFICHE TECNICHE: galvanizzato con lega eutettica di Zn (95%) e Al (5%), rivestimento polimerico sp. = 0,5 mm RM1 Rete elettrosaldata di lega ferrosa acciaio zincato; geometria: maglia differenziata ¦ in pannelli SPECIFICHE TECNICHE: paramento in vista costituito da un pannello di rete elettrosaldata posto in opera con un sistema di irrigidimento idoneo a ottenere inclinazioni del paramento variabili a seconda delle esigenze progettuali, tra i 45° e gli 80° | 1 cad | 334.11 | 264.12 | 0 | RM.60.10.05.R0000.0290.- | Rete sagomata di metallo generico; finitura: rivestimento polimerico; geometria: a doppia torsione; funzione: rinforzo terreni; dimensione x maglia [mm] = 8 ¦ dimensione y maglia [mm] = 10; resistenza a trazione [kN] ≥ 50 ¦ resistenza a punzonamento nominale [kN] ≥ 65; massa di rivestimento Zn [classe] = A. Componenti: filo, rete elettrosaldata SPECIFICHE TECNICHE: per terreni rinforzati di lunghezza 7 m; realizzata in conformità alla norma EN 14475 e secondo gli elaborati di progetto esecutivo della struttura; durabilità certificata a 120 anni da ente terzo qualificato; caratteristiche tecniche e resistenza all’invecchiamento conformi alla UNI EN 10245-1 e alla EN ISO 9227; temperatura critica di infragilimento inferiore a -30°C, in conformità alla ASTM D746, e alta resistenza all’abrasione (superiore ai 100.000 cicli secondo test eseguito in accordo alla EN 60229:2008); la rete con rivestimento polimerico deve presentare una resistenza a corrosione in test in nebbia salina tale per cui dopo 6000 h la percentuale di ruggine rossa non deve essere superiore al 5% (test eseguito in accordo alla EN ISO 9227); la resistenza a lungo termine LTDS a 120 anni, in condizioni di pH compreso tra 3 e 13 e terreno di contatto caratterizzato da diametro fino a 200 mm, dovrà essere riportata e certificata con relativo certificato terza parte quali BBA o similari | RM1 Filo di lega ferrosa acciaio galvanizzato; finitura: rivestimento polimerico; spessore [mm] = 5 SPECIFICHE TECNICHE: galvanizzato con lega eutettica di Zn (95%) e Al (5%), rivestimento polimerico sp. = 0,5 mm RM1 Rete elettrosaldata di lega ferrosa acciaio zincato; geometria: maglia differenziata ¦ in pannelli SPECIFICHE TECNICHE: paramento in vista costituito da un pannello di rete elettrosaldata posto in opera con un sistema di irrigidimento idoneo a ottenere inclinazioni del paramento variabili a seconda delle esigenze progettuali, tra i 45° e gli 80° | RISORSA MATERIALE | CONSOLIDAMENTO SUOLO | PRODOTTI | RETE | METALLO GENERICO | [6 empty] | 1F.MT.04.00.0010.e | Rete sagomata metallica per terreni rinforzati a doppia torsione tipo 8x10, di diametro 2,7 mm galvanizzato con lega eutettica di zinco (95%) e alluminio (5%) e rivestimento polimerico 0,5 mm. La rete dovrà avere resistenza a trazione nominale non inferiore a 50 kN/m e resistenza a punzonamento nominale non inferiore a 65 kN. Il paramento in vista sarà costituito da un ulteriore pannello di rete elettrosaldata con maglia differenziata e diametro minimo 8 mm posto in opera con un sistema di irrigidimento idoneo a ottenere inclinazioni del paramento variabili a seconda delle esigenze progettuali, tra i 45° e gli 80°. - lunghezza rinforzo 7 m Specifiche tecniche: Rete sagomata metallica, realizzata in conformità alla norma EN14475 e secondo gli elaborati di progetto esecutivo della struttura. La rete è realizzata in accordo con le “Linee Guida per la certificazione di idoneità tecnica all’impiego e l’utilizzo di prodotti in rete metallica a doppia torsione” (n.69/2013) e con la normativa UNI EN 10223. Gli elementi di armatura dovranno essere in possesso di marcatura CE, in conformità al Regolamento Prodotti da Costruzione (UE) 305/2011, di certificazione ambientale EPD in accordo a ISO 14025 - EN 15804 e dovranno avere durabilità certificata a 120 anni da ente terzo qualificato. La rete è conforme alle EN 10244 - classe A. La rete dovrà avere resistenza a trazione nominale non inferiore a 50 kN/m (test eseguiti in accordo alla UNI EN 10223-3) e resistenza a punzonamento nominale non inferiore a 65 kN (test eseguiti in accordo alla UNI ISO 17746). Il filo sarà ricoperto da un rivestimento di materiale plastico che dovrà avere uno spessore nominale non inferiore a 0,5 mm e dovrà avere caratteristiche tecniche e resistenza all’invecchiamento conformi alla UNI EN 10245-1 ed alla EN ISO 9227, con temperatura critica di infragilimento inferiore a -30°C in conformità alla ASTM D746 e con alta resistenza all’abrasione (superiore ai 100.000 cicli secondo test eseguito in accordo alla EN 60229:2008). La rete con rivestimento polimerico deve presentare una resistenza a corrosione in test in nebbia salina tale per cui dopo 6,000 h la percentuale di ruggine rossa non deve essere superiore al 5% (test eseguito in accordo alla EN ISO 9227). La resistenza a lungo termine LTDS a 120 anni, in condizioni di PH compreso tra 3 e 13 e terreno di contatto caratterizzato da diametro fino a 200 mm dovrà essere riportata e certificata con relativo certificato terza parte quali BBA o similari | nd | sagomata | [9 empty] | RM.60.20.05.Sb025.0000.- - RM.60.10.05.Sb003.0010.- - | 1 | cad | nd | rinforzo terreni - | nd - | metallo generico | resistenza a trazione [kN] ≥ 50.0 nd nd nd - resistenza nominale a punzonamento [kN] ≥ 65.0 nd nd nd - | massa di rivestimento Zn [classe] = A nd nd nd - |  | a doppia torsione - | dimensione x maglia [mm] = 8.0 nd nd nd - dimensione y maglia [mm] = 10.0 nd nd nd - | per terreni rinforzati di lunghezza 7 m; realizzata in conformità alla norma EN 14475 e secondo gli elaborati di progetto esecutivo della struttura; durabilità certificata a 120 anni da ente terzo qualificato; caratteristiche tecniche e resistenza all’invecchiamento conformi alla UNI EN 10245-1 e alla EN ISO 9227; temperatura critica di infragilimento inferiore a -30°C, in conformità alla ASTM D746, e alta resistenza all’abrasione (superiore ai 100.000 cicli secondo test eseguito in accordo alla EN 60229:2008); la rete con rivestimento polimerico deve presentare una resistenza a corrosione in test in nebbia salina tale per cui dopo 6000 h la percentuale di ruggine rossa non deve essere superiore al 5% (test eseguito in accordo alla EN ISO 9227); la resistenza a lungo termine LTDS a 120 anni, in condizioni di pH compreso tra 3 e 13 e terreno di contatto caratterizzato da diametro fino a 200 mm, dovrà essere riportata e certificata con relativo certificato terza parte quali BBA o similari | nd - | rivestimento polimerico - | nd - | (n.69/2013); (ue) 305/2011; | nd - | NO |  |  |  |  | nd |  |  |  |  | nd | nd | nd |  | nd | nd | nd | nd | nd | nd | NO | NO
LOM251.RM.60.10.05.R0000.0295.- | Rete sagomata di metallo generico; finitura: rivestimento polimerico; geometria: a doppia torsione; funzione: rinforzo terreni; dimensione x maglia [mm] = 8 ¦ dimensione y maglia [mm] = 10; resistenza a trazione [kN] ≥ 50 ¦ resistenza a punzonamento nominale [kN] ≥ 65; massa di rivestimento Zn [classe] = A. Componenti: filo, rete elettrosaldata SPECIFICHE TECNICHE: per terreni rinforzati di lunghezza 8 m; realizzata in conformità alla norma EN 14475 e secondo gli elaborati di progetto esecutivo della struttura; durabilità certificata a 120 anni da ente terzo qualificato; caratteristiche tecniche e resistenza all’invecchiamento conformi alla UNI EN 10245-1 e alla EN ISO 9227; temperatura critica di infragilimento inferiore a -30°C, in conformità alla ASTM D746, e alta resistenza all’abrasione (superiore ai 100.000 cicli secondo test eseguito in accordo alla EN 60229:2008); la rete con rivestimento polimerico deve presentare una resistenza a corrosione in test in nebbia salina tale per cui dopo 6000 h la percentuale di ruggine rossa non deve essere superiore al 5% (test eseguito in accordo alla EN ISO 9227); la resistenza a lungo termine LTDS a 120 anni, in condizioni di pH compreso tra 3 e 13 e terreno di contatto caratterizzato da diametro fino a 200 mm, dovrà essere riportata e certificata con relativo certificato terza parte quali BBA o similari RM1 Filo di lega ferrosa acciaio galvanizzato; finitura: rivestimento polimerico; spessore [mm] = 5 SPECIFICHE TECNICHE: galvanizzato con lega eutettica di Zn (95%) e Al (5%), rivestimento polimerico sp. = 0,5 mm RM1 Rete elettrosaldata di lega ferrosa acciaio zincato; geometria: maglia differenziata ¦ in pannelli SPECIFICHE TECNICHE: paramento in vista costituito da un pannello di rete elettrosaldata posto in opera con un sistema di irrigidimento idoneo a ottenere inclinazioni del paramento variabili a seconda delle esigenze progettuali, tra i 45° e gli 80° | 1 cad | 362.19 | 286.31 | 0 | RM.60.10.05.R0000.0295.- | Rete sagomata di metallo generico; finitura: rivestimento polimerico; geometria: a doppia torsione; funzione: rinforzo terreni; dimensione x maglia [mm] = 8 ¦ dimensione y maglia [mm] = 10; resistenza a trazione [kN] ≥ 50 ¦ resistenza a punzonamento nominale [kN] ≥ 65; massa di rivestimento Zn [classe] = A. Componenti: filo, rete elettrosaldata SPECIFICHE TECNICHE: per terreni rinforzati di lunghezza 8 m; realizzata in conformità alla norma EN 14475 e secondo gli elaborati di progetto esecutivo della struttura; durabilità certificata a 120 anni da ente terzo qualificato; caratteristiche tecniche e resistenza all’invecchiamento conformi alla UNI EN 10245-1 e alla EN ISO 9227; temperatura critica di infragilimento inferiore a -30°C, in conformità alla ASTM D746, e alta resistenza all’abrasione (superiore ai 100.000 cicli secondo test eseguito in accordo alla EN 60229:2008); la rete con rivestimento polimerico deve presentare una resistenza a corrosione in test in nebbia salina tale per cui dopo 6000 h la percentuale di ruggine rossa non deve essere superiore al 5% (test eseguito in accordo alla EN ISO 9227); la resistenza a lungo termine LTDS a 120 anni, in condizioni di pH compreso tra 3 e 13 e terreno di contatto caratterizzato da diametro fino a 200 mm, dovrà essere riportata e certificata con relativo certificato terza parte quali BBA o similari | RM1 Filo di lega ferrosa acciaio galvanizzato; finitura: rivestimento polimerico; spessore [mm] = 5 SPECIFICHE TECNICHE: galvanizzato con lega eutettica di Zn (95%) e Al (5%), rivestimento polimerico sp. = 0,5 mm RM1 Rete elettrosaldata di lega ferrosa acciaio zincato; geometria: maglia differenziata ¦ in pannelli SPECIFICHE TECNICHE: paramento in vista costituito da un pannello di rete elettrosaldata posto in opera con un sistema di irrigidimento idoneo a ottenere inclinazioni del paramento variabili a seconda delle esigenze progettuali, tra i 45° e gli 80° | RISORSA MATERIALE | CONSOLIDAMENTO SUOLO | PRODOTTI | RETE | METALLO GENERICO | [6 empty] | 1F.MT.04.00.0010.f | Rete sagomata metallica per terreni rinforzati a doppia torsione tipo 8x10, di diametro 2,7 mm galvanizzato con lega eutettica di zinco (95%) e alluminio (5%) e rivestimento polimerico 0,5 mm. La rete dovrà avere resistenza a trazione nominale non inferiore a 50 kN/m e resistenza a punzonamento nominale non inferiore a 65 kN. Il paramento in vista sarà costituito da un ulteriore pannello di rete elettrosaldata con maglia differenziata e diametro minimo 8 mm posto in opera con un sistema di irrigidimento idoneo a ottenere inclinazioni del paramento variabili a seconda delle esigenze progettuali, tra i 45° e gli 80°. - lunghezza rinforzo 8 m Specifiche tecniche: Rete sagomata metallica, realizzata in conformità alla norma EN14475 e secondo gli elaborati di progetto esecutivo della struttura. La rete è realizzata in accordo con le “Linee Guida per la certificazione di idoneità tecnica all’impiego e l’utilizzo di prodotti in rete metallica a doppia torsione” (n.69/2013) e con la normativa UNI EN 10223. Gli elementi di armatura dovranno essere in possesso di marcatura CE, in conformità al Regolamento Prodotti da Costruzione (UE) 305/2011, di certificazione ambientale EPD in accordo a ISO 14025 - EN 15804 e dovranno avere durabilità certificata a 120 anni da ente terzo qualificato. La rete è conforme alle EN 10244 - classe A. La rete dovrà avere resistenza a trazione nominale non inferiore a 50 kN/m (test eseguiti in accordo alla UNI EN 10223-3) e resistenza a punzonamento nominale non inferiore a 65 kN (test eseguiti in accordo alla UNI ISO 17746). Il filo sarà ricoperto da un rivestimento di materiale plastico che dovrà avere uno spessore nominale non inferiore a 0,5 mm e dovrà avere caratteristiche tecniche e resistenza all’invecchiamento conformi alla UNI EN 10245-1 ed alla EN ISO 9227, con temperatura critica di infragilimento inferiore a -30°C in conformità alla ASTM D746 e con alta resistenza all’abrasione (superiore ai 100.000 cicli secondo test eseguito in accordo alla EN 60229:2008). La rete con rivestimento polimerico deve presentare una resistenza a corrosione in test in nebbia salina tale per cui dopo 6,000 h la percentuale di ruggine rossa non deve essere superiore al 5% (test eseguito in accordo alla EN ISO 9227). La resistenza a lungo termine LTDS a 120 anni, in condizioni di PH compreso tra 3 e 13 e terreno di contatto caratterizzato da diametro fino a 200 mm dovrà essere riportata e certificata con relativo certificato terza parte quali BBA o similari | nd | sagomata | [9 empty] | RM.60.20.05.Sb025.0000.- - RM.60.10.05.Sb003.0010.- - | 1 | cad | nd | rinforzo terreni - | nd - | metallo generico | resistenza a trazione [kN] ≥ 50.0 nd nd nd - resistenza nominale a punzonamento [kN] ≥ 65.0 nd nd nd - | massa di rivestimento Zn [classe] = A nd nd nd - |  | a doppia torsione - | dimensione x maglia [mm] = 8.0 nd nd nd - dimensione y maglia [mm] = 10.0 nd nd nd - | per terreni rinforzati di lunghezza 8 m; realizzata in conformità alla norma EN 14475 e secondo gli elaborati di progetto esecutivo della struttura; durabilità certificata a 120 anni da ente terzo qualificato; caratteristiche tecniche e resistenza all’invecchiamento conformi alla UNI EN 10245-1 e alla EN ISO 9227; temperatura critica di infragilimento inferiore a -30°C, in conformità alla ASTM D746, e alta resistenza all’abrasione (superiore ai 100.000 cicli secondo test eseguito in accordo alla EN 60229:2008); la rete con rivestimento polimerico deve presentare una resistenza a corrosione in test in nebbia salina tale per cui dopo 6000 h la percentuale di ruggine rossa non deve essere superiore al 5% (test eseguito in accordo alla EN ISO 9227); la resistenza a lungo termine LTDS a 120 anni, in condizioni di pH compreso tra 3 e 13 e terreno di contatto caratterizzato da diametro fino a 200 mm, dovrà essere riportata e certificata con relativo certificato terza parte quali BBA o similari | nd - | rivestimento polimerico - | nd - | (n.69/2013); (ue) 305/2011; | nd - | NO |  |  |  |  | nd |  |  |  |  | nd | nd | nd |  | nd | nd | nd | nd | nd | nd | NO | NO
LOM251.RM.60.10.05.R0000.0300.- | Rete sagomata di metallo generico; finitura: rivestimento polimerico; geometria: a doppia torsione; funzione: rinforzo terreni; dimensione x maglia [mm] = 8 ¦ dimensione y maglia [mm] = 10; resistenza a trazione [kN] ≥ 50 ¦ resistenza a punzonamento nominale [kN] ≥ 65; massa di rivestimento Zn [classe] = A. Componenti: filo, rete elettrosaldata SPECIFICHE TECNICHE: per terreni rinforzati di lunghezza 3 m; la rete sagomata metallica, realizzata in conformità alla norma EN 14475 e secondo gli elaborati di progetto esecutivo della struttura, dovrà avere durabilità certificata a 120 anni da ente terzo qualificato; caratteristiche tecniche e resistenza all’invecchiamento conformi alla UNI EN 10245-1 e alla EN ISO 9227; temperatura critica di infragilimento inferiore a -30°C, in conformità alla ASTM D746, e alta resistenza all’abrasione (superiore ai 100.000 cicli secondo test eseguito in accordo alla EN 60229:2008); la rete con rivestimento polimerico deve presentare una resistenza a corrosione in test in nebbia salina tale per cui dopo 6000 h la percentuale di ruggine rossa non deve essere superiore al 5% (test eseguito in accordo alla EN ISO 9227); la resistenza a lungo termine LTDS a 120 anni, in condizioni di pH compreso tra 3 e 13 e terreno di contatto caratterizzato da diametro fino a 200 mm, dovrà essere riportata e certificata con relativo certificato terza parte quali BBA o similari RM1 Filo di lega ferrosa acciaio galvanizzato; finitura: rivestimento polimerico; spessore [mm] = 5 SPECIFICHE TECNICHE: galvanizzato con lega eutettica di Zn (95%) e Al (5%), rivestimento polimerico sp. = 0,5 mm RM1 Rete elettrosaldata di lega ferrosa acciaio zincato SPECIFICHE TECNICHE: paramento in vista provvisto di un elemento di irrigidimento assemblato in fase di produzione in stabilimento, posto in opera con un sistema di irrigidimento idoneo a ottenere inclinazione del paramento pari a 70° | 1 cad | 255.43 | 201.92 | 0 | RM.60.10.05.R0000.0300.- | Rete sagomata di metallo generico; finitura: rivestimento polimerico; geometria: a doppia torsione; funzione: rinforzo terreni; dimensione x maglia [mm] = 8 ¦ dimensione y maglia [mm] = 10; resistenza a trazione [kN] ≥ 50 ¦ resistenza a punzonamento nominale [kN] ≥ 65; massa di rivestimento Zn [classe] = A. Componenti: filo, rete elettrosaldata SPECIFICHE TECNICHE: per terreni rinforzati di lunghezza 3 m; la rete sagomata metallica, realizzata in conformità alla norma EN 14475 e secondo gli elaborati di progetto esecutivo della struttura, dovrà avere durabilità certificata a 120 anni da ente terzo qualificato; caratteristiche tecniche e resistenza all’invecchiamento conformi alla UNI EN 10245-1 e alla EN ISO 9227; temperatura critica di infragilimento inferiore a -30°C, in conformità alla ASTM D746, e alta resistenza all’abrasione (superiore ai 100.000 cicli secondo test eseguito in accordo alla EN 60229:2008); la rete con rivestimento polimerico deve presentare una resistenza a corrosione in test in nebbia salina tale per cui dopo 6000 h la percentuale di ruggine rossa non deve essere superiore al 5% (test eseguito in accordo alla EN ISO 9227); la resistenza a lungo termine LTDS a 120 anni, in condizioni di pH compreso tra 3 e 13 e terreno di contatto caratterizzato da diametro fino a 200 mm, dovrà essere riportata e certificata con relativo certificato terza parte quali BBA o similari | RM1 Filo di lega ferrosa acciaio galvanizzato; finitura: rivestimento polimerico; spessore [mm] = 5 SPECIFICHE TECNICHE: galvanizzato con lega eutettica di Zn (95%) e Al (5%), rivestimento polimerico sp. = 0,5 mm RM1 Rete elettrosaldata di lega ferrosa acciaio zincato SPECIFICHE TECNICHE: paramento in vista provvisto di un elemento di irrigidimento assemblato in fase di produzione in stabilimento, posto in opera con un sistema di irrigidimento idoneo a ottenere inclinazione del paramento pari a 70° | RISORSA MATERIALE | CONSOLIDAMENTO SUOLO | PRODOTTI | RETE | METALLO GENERICO | [6 empty] | 1F.MT.04.00.0015.a | Rete sagomata metallica per terreni rinforzati a doppia torsione tipo 8x10, di diametro 2,7 mm galvanizzato con lega eutettica di zinco (95%) e alluminio (5%) e rivestimento polimerico 0,5 mm. La rete dovrà avere resistenza a trazione nominale non inferiore a 50 kN/m e resistenza a punzonamento nominale non inferiore a 65 kN. Il paramento in vista sarà provvisto inoltre di un elemento di irrigidimento assemblato in fase di produzione in stabilimento, costituito da un pannello di rete elettrosaldata con diametro 5 mm con maglie 50x50mm protetto con zincatura forte. Il paramento è posto in opera con un sistema di irrigidimento idoneo a ottenere inclinazione del paramento pari a 70°. - lunghezza rinforzo 3 m Specifiche tecniche: Rete sagomata metallica, realizzata in conformità alla norma EN14475 e secondo gli elaborati di progetto esecutivo della struttura. La rete metallicarealizzata in accordo con le “Linee Guida per la certificazione di idoneità tecnica all’impiego e l’utilizzo di prodotti in rete metallica a doppia torsione” (n.69/2013) e con la normativa UNI EN 10223. Gli elementi di armatura dovranno essere in possesso di marcatura CE, in conformità al Regolamento Prodotti da Costruzione (UE) 305/2011, di certificazione ambientale EPD in accordo a ISO 14025 - EN 15804 e dovrà avere durabilità certificata a 120 anni da ente terzo qualificato. La rete sarà conforme alle EN 10244 - classe A. La rete dovrà avere resistenza a trazione nominale non inferiore a 50 kN/m (test eseguiti in accordo alla UNI EN 10223-3) e resistenza a punzonamento nominale non inferiore a 65 kN (test eseguiti in accordo alla UNI ISO 17746). Il filo sarà ricoperto da un rivestimento di materiale plastico che dovrà avere uno spessore nominale non inferiore a 0,5 mm e dovrà avere caratteristiche tecniche e resistenza all’invecchiamento conformi alla UNI EN 10245-1 ed alla EN ISO 9227, con temperatura critica di infragilimento inferiore a -30°C in conformità alla ASTM D746 e con alta resistenza all’abrasione (superiore ai 100.000 cicli secondo test eseguito in accordo alla EN 60229:2008). . La rete con rivestimento polimerico deve presentare una resistenza a corrosione in test in nebbia salina tale per cui dopo 6,000 h la percentuale di ruggine rossa non deve essere superiore al 5% (test eseguito in accordo alla EN ISO 9227). La resistenza a lungo termine LTDS a 120 anni, in condizioni di PH compreso tra 3 e 13 e terreno di contatto caratterizzato da diametro fino a 200 mm dovrà essere riportata e certificata con relativo certificato terza parte quali BBA o similari | nd | sagomata | [9 empty] | RM.60.20.05.Sb025.0000.- - RM.60.10.05.Sb003.0000.- - | 1 | cad | nd | rinforzo terreni - | nd - | metallo generico | resistenza a trazione [kN] ≥ 50.0 nd nd nd - resistenza nominale a punzonamento [kN] ≥ 65.0 nd nd nd - | massa di rivestimento Zn [classe] = A nd nd nd - |  | a doppia torsione - | dimensione y maglia [mm] = 10.0 nd nd nd - dimensione x maglia [mm] = 8.0 nd nd nd - | per terreni rinforzati di lunghezza 3 m; la rete sagomata metallica, realizzata in conformità alla norma EN 14475 e secondo gli elaborati di progetto esecutivo della struttura, dovrà avere durabilità certificata a 120 anni da ente terzo qualificato; caratteristiche tecniche e resistenza all’invecchiamento conformi alla UNI EN 10245-1 e alla EN ISO 9227; temperatura critica di infragilimento inferiore a -30°C, in conformità alla ASTM D746, e alta resistenza all’abrasione (superiore ai 100.000 cicli secondo test eseguito in accordo alla EN 60229:2008); la rete con rivestimento polimerico deve presentare una resistenza a corrosione in test in nebbia salina tale per cui dopo 6000 h la percentuale di ruggine rossa non deve essere superiore al 5% (test eseguito in accordo alla EN ISO 9227); la resistenza a lungo termine LTDS a 120 anni, in condizioni di pH compreso tra 3 e 13 e terreno di contatto caratterizzato da diametro fino a 200 mm, dovrà essere riportata e certificata con relativo certificato terza parte quali BBA o similari | nd - | rivestimento polimerico - | nd - | (n.69/2013); (ue) 305/2011; | nd - | NO |  |  |  |  | nd |  |  |  |  | nd | nd | nd |  | nd | nd | nd | nd | nd | nd | NO | NO
LOM251.RM.60.10.05.R0000.0305.- | Rete sagomata di metallo generico; finitura: rivestimento polimerico; geometria: a doppia torsione; funzione: rinforzo terreni; dimensione x maglia [mm] = 8 ¦ dimensione y maglia [mm] = 10; resistenza a trazione [kN] ≥ 50 ¦ resistenza a punzonamento nominale [kN] ≥ 65; massa di rivestimento Zn [classe] = A. Componenti: filo, rete elettrosaldata SPECIFICHE TECNICHE: per terreni rinforzati di lunghezza 4 m; la rete sagomata metallica, realizzata in conformità alla norma EN 14475 e secondo gli elaborati di progetto esecutivo della struttura, dovrà avere durabilità certificata a 120 anni da ente terzo qualificato; dovrà avere caratteristiche tecniche e resistenza all’invecchiamento conformi alla UNI EN 10245-1 e alla EN ISO 9227; temperatura critica di infragilimento inferiore a -30°C, in conformità alla ASTM D746, e alta resistenza all’abrasione (superiore ai 100.000 cicli secondo test eseguito in accordo alla EN 60229:2008); la rete con rivestimento polimerico deve presentare una resistenza a corrosione in test in nebbia salina tale per cui dopo 6000 h la percentuale di ruggine rossa non deve essere superiore al 5% (test eseguito in accordo alla EN ISO 9227); la resistenza a lungo termine LTDS a 120 anni, in condizioni di pH compreso tra 3 e 13 e terreno di contatto caratterizzato da diametro fino a 200 mm, dovrà essere riportata e certificata con relativo certificato terza parte quali BBA o similari RM1 Filo di lega ferrosa acciaio galvanizzato; finitura: rivestimento polimerico; spessore [mm] = 5 SPECIFICHE TECNICHE: galvanizzato con lega eutettica di Zn (95%) e Al (5%), rivestimento polimerico sp. = 0,5 mm RM1 Rete elettrosaldata di lega ferrosa acciaio zincato SPECIFICHE TECNICHE: paramento in vista provvisto di un elemento di irrigidimento assemblato in fase di produzione in stabilimento, posto in opera con un sistema di irrigidimento idoneo a ottenere inclinazione del paramento pari a 70° | 1 cad | 279.51 | 220.96 | 0 | RM.60.10.05.R0000.0305.- | Rete sagomata di metallo generico; finitura: rivestimento polimerico; geometria: a doppia torsione; funzione: rinforzo terreni; dimensione x maglia [mm] = 8 ¦ dimensione y maglia [mm] = 10; resistenza a trazione [kN] ≥ 50 ¦ resistenza a punzonamento nominale [kN] ≥ 65; massa di rivestimento Zn [classe] = A. Componenti: filo, rete elettrosaldata SPECIFICHE TECNICHE: per terreni rinforzati di lunghezza 4 m; la rete sagomata metallica, realizzata in conformità alla norma EN 14475 e secondo gli elaborati di progetto esecutivo della struttura, dovrà avere durabilità certificata a 120 anni da ente terzo qualificato; dovrà avere caratteristiche tecniche e resistenza all’invecchiamento conformi alla UNI EN 10245-1 e alla EN ISO 9227; temperatura critica di infragilimento inferiore a -30°C, in conformità alla ASTM D746, e alta resistenza all’abrasione (superiore ai 100.000 cicli secondo test eseguito in accordo alla EN 60229:2008); la rete con rivestimento polimerico deve presentare una resistenza a corrosione in test in nebbia salina tale per cui dopo 6000 h la percentuale di ruggine rossa non deve essere superiore al 5% (test eseguito in accordo alla EN ISO 9227); la resistenza a lungo termine LTDS a 120 anni, in condizioni di pH compreso tra 3 e 13 e terreno di contatto caratterizzato da diametro fino a 200 mm, dovrà essere riportata e certificata con relativo certificato terza parte quali BBA o similari | RM1 Filo di lega ferrosa acciaio galvanizzato; finitura: rivestimento polimerico; spessore [mm] = 5 SPECIFICHE TECNICHE: galvanizzato con lega eutettica di Zn (95%) e Al (5%), rivestimento polimerico sp. = 0,5 mm RM1 Rete elettrosaldata di lega ferrosa acciaio zincato SPECIFICHE TECNICHE: paramento in vista provvisto di un elemento di irrigidimento assemblato in fase di produzione in stabilimento, posto in opera con un sistema di irrigidimento idoneo a ottenere inclinazione del paramento pari a 70° | RISORSA MATERIALE | CONSOLIDAMENTO SUOLO | PRODOTTI | RETE | METALLO GENERICO | [6 empty] | 1F.MT.04.00.0015.b | Rete sagomata metallica per terreni rinforzati a doppia torsione tipo 8x10, di diametro 2,7 mm galvanizzato con lega eutettica di zinco (95%) e alluminio (5%) e rivestimento polimerico 0,5 mm. La rete dovrà avere resistenza a trazione nominale non inferiore a 50 kN/m e resistenza a punzonamento nominale non inferiore a 65 kN. Il paramento in vista sarà provvisto inoltre di un elemento di irrigidimento assemblato in fase di produzione in stabilimento, costituito da un pannello di rete elettrosaldata con diametro 5 mm con maglie 50x50mm protetto con zincatura forte. Il paramento è posto in opera con un sistema di irrigidimento idoneo a ottenere inclinazione del paramento pari a 70°. - lunghezza rinforzo 4 m Specifiche tecniche: Rete sagomata metallica, realizzata in conformità alla norma EN14475 e secondo gli elaborati di progetto esecutivo della struttura. La rete metallicarealizzata in accordo con le “Linee Guida per la certificazione di idoneità tecnica all’impiego e l’utilizzo di prodotti in rete metallica a doppia torsione” (n.69/2013) e con la normativa UNI EN 10223. Gli elementi di armatura dovranno essere in possesso di marcatura CE, in conformità al Regolamento Prodotti da Costruzione (UE) 305/2011, di certificazione ambientale EPD in accordo a ISO 14025 - EN 15804 e dovrà avere durabilità certificata a 120 anni da ente terzo qualificato. La rete sarà conforme alle EN 10244 - classe A. La rete dovrà avere resistenza a trazione nominale non inferiore a 50 kN/m (test eseguiti in accordo alla UNI EN 10223-3) e resistenza a punzonamento nominale non inferiore a 65 kN (test eseguiti in accordo alla UNI ISO 17746). Il filo sarà ricoperto da un rivestimento di materiale plastico che dovrà avere uno spessore nominale non inferiore a 0,5 mm e dovrà avere caratteristiche tecniche e resistenza all’invecchiamento conformi alla UNI EN 10245-1 ed alla EN ISO 9227, con temperatura critica di infragilimento inferiore a -30°C in conformità alla ASTM D746 e con alta resistenza all’abrasione (superiore ai 100.000 cicli secondo test eseguito in accordo alla EN 60229:2008). . La rete con rivestimento polimerico deve presentare una resistenza a corrosione in test in nebbia salina tale per cui dopo 6,000 h la percentuale di ruggine rossa non deve essere superiore al 5% (test eseguito in accordo alla EN ISO 9227). La resistenza a lungo termine LTDS a 120 anni, in condizioni di PH compreso tra 3 e 13 e terreno di contatto caratterizzato da diametro fino a 200 mm dovrà essere riportata e certificata con relativo certificato terza parte quali BBA o similari | nd | sagomata | [9 empty] | RM.60.20.05.Sb025.0000.- - RM.60.10.05.Sb003.0000.- - | 1 | cad | nd | rinforzo terreni - | nd - | metallo generico | resistenza a trazione [kN] ≥ 50.0 nd nd nd - resistenza nominale a punzonamento [kN] ≥ 65.0 nd nd nd - | massa di rivestimento Zn [classe] = A nd nd nd - |  | a doppia torsione - | dimensione x maglia [mm] = 8.0 nd nd nd - dimensione y maglia [mm] = 10.0 nd nd nd - | per terreni rinforzati di lunghezza 4 m; la rete sagomata metallica, realizzata in conformità alla norma EN 14475 e secondo gli elaborati di progetto esecutivo della struttura, dovrà avere durabilità certificata a 120 anni da ente terzo qualificato; dovrà avere caratteristiche tecniche e resistenza all’invecchiamento conformi alla UNI EN 10245-1 e alla EN ISO 9227; temperatura critica di infragilimento inferiore a -30°C, in conformità alla ASTM D746, e alta resistenza all’abrasione (superiore ai 100.000 cicli secondo test eseguito in accordo alla EN 60229:2008); la rete con rivestimento polimerico deve presentare una resistenza a corrosione in test in nebbia salina tale per cui dopo 6000 h la percentuale di ruggine rossa non deve essere superiore al 5% (test eseguito in accordo alla EN ISO 9227); la resistenza a lungo termine LTDS a 120 anni, in condizioni di pH compreso tra 3 e 13 e terreno di contatto caratterizzato da diametro fino a 200 mm, dovrà essere riportata e certificata con relativo certificato terza parte quali BBA o similari | nd - | rivestimento polimerico - | nd - | (n.69/2013); (ue) 305/2011; | nd - | NO |  |  |  |  | nd |  |  |  |  | nd | nd | nd |  | nd | nd | nd | nd | nd | nd | NO | NO
LOM251.RM.60.10.05.R0000.0310.- | Rete sagomata di metallo generico; finitura: rivestimento polimerico; geometria: a doppia torsione; funzione: rinforzo terreni; dimensione x maglia [mm] = 8 ¦ dimensione y maglia [mm] = 10; resistenza a trazione [kN] ≥ 50 ¦ resistenza a punzonamento nominale [kN] ≥ 65; massa di rivestimento Zn [classe] = A. Componenti: filo, rete elettrosaldata SPECIFICHE TECNICHE: per terreni rinforzati di lunghezza 5 m; la rete sagomata metallica, realizzata in conformità alla norma EN 14475 e secondo gli elaborati di progetto esecutivo della struttura, dovrà avere durabilità certificata a 120 anni da ente terzo qualificato; dovrà avere caratteristiche tecniche e resistenza all’invecchiamento conformi alla UNI EN 10245-1 ed alla EN ISO 9227; temperatura critica di infragilimento inferiore a -30°C, in conformità alla ASTM D746, e alta resistenza all’abrasione (superiore ai 100.000 cicli secondo test eseguito in accordo alla EN 60229:2008); la rete con rivestimento polimerico deve presentare una resistenza a corrosione in test in nebbia salina tale per cui dopo 6000 h la percentuale di ruggine rossa non deve essere superiore al 5% (test eseguito in accordo alla EN ISO 9227); la resistenza a lungo termine LTDS a 120 anni, in condizioni di pH compreso tra 3 e 13 e terreno di contatto caratterizzato da diametro fino a 200 mm, dovrà essere riportata e certificata con relativo certificato terza parte quali BBA o similari RM1 Filo di lega ferrosa acciaio galvanizzato; finitura: rivestimento polimerico; spessore [mm] = 5 SPECIFICHE TECNICHE: galvanizzato con lega eutettica di Zn (95%) e Al (5%), rivestimento polimerico sp. = 0,5 mm RM1 Rete elettrosaldata di lega ferrosa acciaio zincato SPECIFICHE TECNICHE: paramento in vista provvisto di un elemento di irrigidimento assemblato in fase di produzione in stabilimento, posto in opera con un sistema di irrigidimento idoneo a ottenere inclinazione del paramento pari a 70° | 1 cad | 309.18 | 244.41 | 0 | RM.60.10.05.R0000.0310.- | Rete sagomata di metallo generico; finitura: rivestimento polimerico; geometria: a doppia torsione; funzione: rinforzo terreni; dimensione x maglia [mm] = 8 ¦ dimensione y maglia [mm] = 10; resistenza a trazione [kN] ≥ 50 ¦ resistenza a punzonamento nominale [kN] ≥ 65; massa di rivestimento Zn [classe] = A. Componenti: filo, rete elettrosaldata SPECIFICHE TECNICHE: per terreni rinforzati di lunghezza 5 m; la rete sagomata metallica, realizzata in conformità alla norma EN 14475 e secondo gli elaborati di progetto esecutivo della struttura, dovrà avere durabilità certificata a 120 anni da ente terzo qualificato; dovrà avere caratteristiche tecniche e resistenza all’invecchiamento conformi alla UNI EN 10245-1 ed alla EN ISO 9227; temperatura critica di infragilimento inferiore a -30°C, in conformità alla ASTM D746, e alta resistenza all’abrasione (superiore ai 100.000 cicli secondo test eseguito in accordo alla EN 60229:2008); la rete con rivestimento polimerico deve presentare una resistenza a corrosione in test in nebbia salina tale per cui dopo 6000 h la percentuale di ruggine rossa non deve essere superiore al 5% (test eseguito in accordo alla EN ISO 9227); la resistenza a lungo termine LTDS a 120 anni, in condizioni di pH compreso tra 3 e 13 e terreno di contatto caratterizzato da diametro fino a 200 mm, dovrà essere riportata e certificata con relativo certificato terza parte quali BBA o similari | RM1 Filo di lega ferrosa acciaio galvanizzato; finitura: rivestimento polimerico; spessore [mm] = 5 SPECIFICHE TECNICHE: galvanizzato con lega eutettica di Zn (95%) e Al (5%), rivestimento polimerico sp. = 0,5 mm RM1 Rete elettrosaldata di lega ferrosa acciaio zincato SPECIFICHE TECNICHE: paramento in vista provvisto di un elemento di irrigidimento assemblato in fase di produzione in stabilimento, posto in opera con un sistema di irrigidimento idoneo a ottenere inclinazione del paramento pari a 70° | RISORSA MATERIALE | CONSOLIDAMENTO SUOLO | PRODOTTI | RETE | METALLO GENERICO | [6 empty] | 1F.MT.04.00.0015.c | Rete sagomata metallica per terreni rinforzati a doppia torsione tipo 8x10, di diametro 2,7 mm galvanizzato con lega eutettica di zinco (95%) e alluminio (5%) e rivestimento polimerico 0,5 mm. La rete dovrà avere resistenza a trazione nominale non inferiore a 50 kN/m e resistenza a punzonamento nominale non inferiore a 65 kN. Il paramento in vista sarà provvisto inoltre di un elemento di irrigidimento assemblato in fase di produzione in stabilimento, costituito da un pannello di rete elettrosaldata con diametro 5 mm con maglie 50x50mm protetto con zincatura forte. Il paramento è posto in opera con un sistema di irrigidimento idoneo a ottenere inclinazione del paramento pari a 70°. - lunghezza rinforzo 5 m Specifiche tecniche: Rete sagomata metallica, realizzata in conformità alla norma EN14475 e secondo gli elaborati di progetto esecutivo della struttura. La rete metallicarealizzata in accordo con le “Linee Guida per la certificazione di idoneità tecnica all’impiego e l’utilizzo di prodotti in rete metallica a doppia torsione” (n.69/2013) e con la normativa UNI EN 10223. Gli elementi di armatura dovranno essere in possesso di marcatura CE, in conformità al Regolamento Prodotti da Costruzione (UE) 305/2011, di certificazione ambientale EPD in accordo a ISO 14025 - EN 15804 e dovrà avere durabilità certificata a 120 anni da ente terzo qualificato. La rete sarà conforme alle EN 10244 - classe A. La rete dovrà avere resistenza a trazione nominale non inferiore a 50 kN/m (test eseguiti in accordo alla UNI EN 10223-3) e resistenza a punzonamento nominale non inferiore a 65 kN (test eseguiti in accordo alla UNI ISO 17746). Il filo sarà ricoperto da un rivestimento di materiale plastico che dovrà avere uno spessore nominale non inferiore a 0,5 mm e dovrà avere caratteristiche tecniche e resistenza all’invecchiamento conformi alla UNI EN 10245-1 ed alla EN ISO 9227, con temperatura critica di infragilimento inferiore a -30°C in conformità alla ASTM D746 e con alta resistenza all’abrasione (superiore ai 100.000 cicli secondo test eseguito in accordo alla EN 60229:2008). . La rete con rivestimento polimerico deve presentare una resistenza a corrosione in test in nebbia salina tale per cui dopo 6,000 h la percentuale di ruggine rossa non deve essere superiore al 5% (test eseguito in accordo alla EN ISO 9227). La resistenza a lungo termine LTDS a 120 anni, in condizioni di PH compreso tra 3 e 13 e terreno di contatto caratterizzato da diametro fino a 200 mm dovrà essere riportata e certificata con relativo certificato terza parte quali BBA o similari | nd | sagomata | [9 empty] | RM.60.20.05.Sb025.0000.- - RM.60.10.05.Sb003.0000.- - | 1 | cad | nd | rinforzo terreni - | nd - | metallo generico | resistenza a trazione [kN] ≥ 50.0 nd nd nd - resistenza nominale a punzonamento [kN] ≥ 65.0 nd nd nd - | massa di rivestimento Zn [classe] = A nd nd nd - |  | a doppia torsione - | dimensione y maglia [mm] = 10.0 nd nd nd - dimensione x maglia [mm] = 8.0 nd nd nd - | per terreni rinforzati di lunghezza 5 m; la rete sagomata metallica, realizzata in conformità alla norma EN 14475 e secondo gli elaborati di progetto esecutivo della struttura, dovrà avere durabilità certificata a 120 anni da ente terzo qualificato; dovrà avere caratteristiche tecniche e resistenza all’invecchiamento conformi alla UNI EN 10245-1 ed alla EN ISO 9227; temperatura critica di infragilimento inferiore a -30°C, in conformità alla ASTM D746, e alta resistenza all’abrasione (superiore ai 100.000 cicli secondo test eseguito in accordo alla EN 60229:2008); la rete con rivestimento polimerico deve presentare una resistenza a corrosione in test in nebbia salina tale per cui dopo 6000 h la percentuale di ruggine rossa non deve essere superiore al 5% (test eseguito in accordo alla EN ISO 9227); la resistenza a lungo termine LTDS a 120 anni, in condizioni di pH compreso tra 3 e 13 e terreno di contatto caratterizzato da diametro fino a 200 mm, dovrà essere riportata e certificata con relativo certificato terza parte quali BBA o similari | nd - | rivestimento polimerico - | nd - | (n.69/2013); (ue) 305/2011; | nd - | NO |  |  |  |  | nd |  |  |  |  | nd | nd | nd |  | nd | nd | nd | nd | nd | nd | NO | NO
LOM251.RM.60.10.05.R0000.0315.- | Rete sagomata di metallo generico; finitura: rivestimento polimerico; geometria: a doppia torsione; funzione: rinforzo terreni; dimensione x maglia [mm] = 8 ¦ dimensione y maglia [mm] = 10; resistenza a trazione [kN] ≥ 50 ¦ resistenza a punzonamento nominale [kN] ≥ 65; massa di rivestimento Zn [classe] = A. Componenti: filo, rete elettrosaldata SPECIFICHE TECNICHE: per terreni rinforzati di lunghezza 6 m; la rete sagomata metallica, realizzata in conformità alla norma EN 14475 e secondo gli elaborati di progetto esecutivo della struttura, dovrà avere durabilità certificata a 120 anni da ente terzo qualificato; dovrà avere caratteristiche tecniche e resistenza all’invecchiamento conformi alla UNI EN 10245-1 e alla EN ISO 9227; temperatura critica di infragilimento inferiore a -30°C, in conformità alla ASTM D746, e alta resistenza all’abrasione (superiore ai 100.000 cicli secondo test eseguito in accordo alla en 60229:2008). la rete con rivestimento polimerico deve presentare una resistenza a corrosione in test in nebbia salina tale per cui dopo 6000 h la percentuale di ruggine rossa non deve essere superiore al 5% (test eseguito in accordo alla EN ISO 9227); la resistenza a lungo termine LTDS a 120 anni, in condizioni di pH compreso tra 3 e 13 e terreno di contatto caratterizzato da diametro fino a 200 mm, dovrà essere riportata e certificata con relativo certificato terza parte quali BBA o similari RM1 Filo di lega ferrosa acciaio galvanizzato; finitura: rivestimento polimerico; spessore [mm] = 5 SPECIFICHE TECNICHE: galvanizzato con lega eutettica di Zn (95%) e Al (5%), rivestimento polimerico sp. = 0,5 mm RM1 Rete elettrosaldata di lega ferrosa acciaio zincato SPECIFICHE TECNICHE: paramento in vista provvisto di un elemento di irrigidimento assemblato in fase di produzione in stabilimento, posto in opera con un sistema di irrigidimento idoneo a ottenere inclinazione del paramento pari a 70° | 1 cad | 337.39 | 266.71 | 0 | RM.60.10.05.R0000.0315.- | Rete sagomata di metallo generico; finitura: rivestimento polimerico; geometria: a doppia torsione; funzione: rinforzo terreni; dimensione x maglia [mm] = 8 ¦ dimensione y maglia [mm] = 10; resistenza a trazione [kN] ≥ 50 ¦ resistenza a punzonamento nominale [kN] ≥ 65; massa di rivestimento Zn [classe] = A. Componenti: filo, rete elettrosaldata SPECIFICHE TECNICHE: per terreni rinforzati di lunghezza 6 m; la rete sagomata metallica, realizzata in conformità alla norma EN 14475 e secondo gli elaborati di progetto esecutivo della struttura, dovrà avere durabilità certificata a 120 anni da ente terzo qualificato; dovrà avere caratteristiche tecniche e resistenza all’invecchiamento conformi alla UNI EN 10245-1 e alla EN ISO 9227; temperatura critica di infragilimento inferiore a -30°C, in conformità alla ASTM D746, e alta resistenza all’abrasione (superiore ai 100.000 cicli secondo test eseguito in accordo alla en 60229:2008). la rete con rivestimento polimerico deve presentare una resistenza a corrosione in test in nebbia salina tale per cui dopo 6000 h la percentuale di ruggine rossa non deve essere superiore al 5% (test eseguito in accordo alla EN ISO 9227); la resistenza a lungo termine LTDS a 120 anni, in condizioni di pH compreso tra 3 e 13 e terreno di contatto caratterizzato da diametro fino a 200 mm, dovrà essere riportata e certificata con relativo certificato terza parte quali BBA o similari | RM1 Filo di lega ferrosa acciaio galvanizzato; finitura: rivestimento polimerico; spessore [mm] = 5 SPECIFICHE TECNICHE: galvanizzato con lega eutettica di Zn (95%) e Al (5%), rivestimento polimerico sp. = 0,5 mm RM1 Rete elettrosaldata di lega ferrosa acciaio zincato SPECIFICHE TECNICHE: paramento in vista provvisto di un elemento di irrigidimento assemblato in fase di produzione in stabilimento, posto in opera con un sistema di irrigidimento idoneo a ottenere inclinazione del paramento pari a 70° | RISORSA MATERIALE | CONSOLIDAMENTO SUOLO | PRODOTTI | RETE | METALLO GENERICO | [6 empty] | 1F.MT.04.00.0015.d | Rete sagomata metallica per terreni rinforzati a doppia torsione tipo 8x10, di diametro 2,7 mm galvanizzato con lega eutettica di zinco (95%) e alluminio (5%) e rivestimento polimerico 0,5 mm. La rete dovrà avere resistenza a trazione nominale non inferiore a 50 kN/m e resistenza a punzonamento nominale non inferiore a 65 kN. Il paramento in vista sarà provvisto inoltre di un elemento di irrigidimento assemblato in fase di produzione in stabilimento, costituito da un pannello di rete elettrosaldata con diametro 5 mm con maglie 50x50mm protetto con zincatura forte. Il paramento è posto in opera con un sistema di irrigidimento idoneo a ottenere inclinazione del paramento pari a 70°. - lunghezza rinforzo 6 m Specifiche tecniche: Rete sagomata metallica, realizzata in conformità alla norma EN14475 e secondo gli elaborati di progetto esecutivo della struttura. La rete metallicarealizzata in accordo con le “Linee Guida per la certificazione di idoneità tecnica all’impiego e l’utilizzo di prodotti in rete metallica a doppia torsione” (n.69/2013) e con la normativa UNI EN 10223. Gli elementi di armatura dovranno essere in possesso di marcatura CE, in conformità al Regolamento Prodotti da Costruzione (UE) 305/2011, di certificazione ambientale EPD in accordo a ISO 14025 - EN 15804 e dovrà avere durabilità certificata a 120 anni da ente terzo qualificato. La rete sarà conforme alle EN 10244 - classe A. La rete dovrà avere resistenza a trazione nominale non inferiore a 50 kN/m (test eseguiti in accordo alla UNI EN 10223-3) e resistenza a punzonamento nominale non inferiore a 65 kN (test eseguiti in accordo alla UNI ISO 17746). Il filo sarà ricoperto da un rivestimento di materiale plastico che dovrà avere uno spessore nominale non inferiore a 0,5 mm e dovrà avere caratteristiche tecniche e resistenza all’invecchiamento conformi alla UNI EN 10245-1 ed alla EN ISO 9227, con temperatura critica di infragilimento inferiore a -30°C in conformità alla ASTM D746 e con alta resistenza all’abrasione (superiore ai 100.000 cicli secondo test eseguito in accordo alla EN 60229:2008). . La rete con rivestimento polimerico deve presentare una resistenza a corrosione in test in nebbia salina tale per cui dopo 6,000 h la percentuale di ruggine rossa non deve essere superiore al 5% (test eseguito in accordo alla EN ISO 9227). La resistenza a lungo termine LTDS a 120 anni, in condizioni di PH compreso tra 3 e 13 e terreno di contatto caratterizzato da diametro fino a 200 mm dovrà essere riportata e certificata con relativo certificato terza parte quali BBA o similari | nd | sagomata | [9 empty] | RM.60.20.05.Sb025.0000.- - RM.60.10.05.Sb003.0000.- - | 1 | cad | nd | rinforzo terreni - | nd - | metallo generico | resistenza nominale a punzonamento [kN] ≥ 65.0 nd nd nd - resistenza a trazione [kN] ≥ 50.0 nd nd nd - | massa di rivestimento Zn [classe] = A nd nd nd - |  | a doppia torsione - | dimensione x maglia [mm] = 8.0 nd nd nd - dimensione y maglia [mm] = 10.0 nd nd nd - | per terreni rinforzati di lunghezza 6 m; la rete sagomata metallica, realizzata in conformità alla norma EN 14475 e secondo gli elaborati di progetto esecutivo della struttura, dovrà avere durabilità certificata a 120 anni da ente terzo qualificato; dovrà avere caratteristiche tecniche e resistenza all’invecchiamento conformi alla UNI EN 10245-1 e alla EN ISO 9227; temperatura critica di infragilimento inferiore a -30°C, in conformità alla ASTM D746, e alta resistenza all’abrasione (superiore ai 100.000 cicli secondo test eseguito in accordo alla en 60229:2008). la rete con rivestimento polimerico deve presentare una resistenza a corrosione in test in nebbia salina tale per cui dopo 6000 h la percentuale di ruggine rossa non deve essere superiore al 5% (test eseguito in accordo alla EN ISO 9227); la resistenza a lungo termine LTDS a 120 anni, in condizioni di pH compreso tra 3 e 13 e terreno di contatto caratterizzato da diametro fino a 200 mm, dovrà essere riportata e certificata con relativo certificato terza parte quali BBA o similari | nd - | rivestimento polimerico - | nd - | (n.69/2013); (ue) 305/2011; | nd - | NO |  |  |  |  | nd |  |  |  |  | nd | nd | nd |  | nd | nd | nd | nd | nd | nd | NO | NO
LOM251.RM.60.10.05.R0000.0320.- | Rete sagomata di metallo generico; finitura: rivestimento polimerico; geometria: a doppia torsione; funzione: rinforzo terreni; dimensione x maglia [mm] = 8 ¦ dimensione y maglia [mm] = 10; resistenza a trazione [kN] ≥ 35 ¦ resistenza a punzonamento nominale [kN] ≥ 36; massa di rivestimento Zn [classe] = A. Componenti: filo, rete elettrosaldata SPECIFICHE TECNICHE: per terreni rinforzati di lunghezza 3 m; rete sagomata metallica realizzata in conformità alla norma EN 14475 e secondo gli elaborati di progetto esecutivo della struttura; durabilità certificata a 120 anni da ente terzo qualificato; caratteristiche tecniche e resistenza all’invecchiamento conformi alla UNI EN 10245-1 e alla EN ISO 9227; temperatura critica di infragilimento inferiore a -30°C, in conformità alla ASTM D746, e alta resistenza all’abrasione (superiore ai 100.000 cicli secondo test eseguito in accordo alla EN 60229:2008); la rete con rivestimento polimerico deve presentare una resistenza a corrosione in test in nebbia salina tale per cui dopo 6000 h la percentuale di ruggine rossa non deve essere superiore al 5% (test eseguito in accordo alla EN ISO 9227); la resistenza a lungo termine LTDS a 120 anni, in condizioni di pH compreso tra 3 e 13 e terreno di contatto caratterizzato da diametro fino a 200 mm, dovrà essere riportata e certificata con relativo certificato terza parte quali BBA o similari RM1 Filo di lega ferrosa acciaio galvanizzato; finitura: rivestimento polimerico; spessore [mm] = 5 SPECIFICHE TECNICHE: galvanizzato con lega eutettica di Zn (95%) e Al (5%), rivestimento polimerico sp. = 0,5 mm RM1 Rete elettrosaldata di lega ferrosa acciaio zincato; geometria: in pannelli SPECIFICHE TECNICHE: paramento in vista costituito da pannello di rete elettrosaldata posto in opera con un sistema di irrigidimento idoneo a ottenere inclinazioni del paramento variabili a seconda delle esigenze progettuali, tra i 45° e gli 80°. per altezze del paramento, misurate sulla verticale | 1 cad | 187.3 | 148.06 | 0 | RM.60.10.05.R0000.0320.- | Rete sagomata di metallo generico; finitura: rivestimento polimerico; geometria: a doppia torsione; funzione: rinforzo terreni; dimensione x maglia [mm] = 8 ¦ dimensione y maglia [mm] = 10; resistenza a trazione [kN] ≥ 35 ¦ resistenza a punzonamento nominale [kN] ≥ 36; massa di rivestimento Zn [classe] = A. Componenti: filo, rete elettrosaldata SPECIFICHE TECNICHE: per terreni rinforzati di lunghezza 3 m; rete sagomata metallica realizzata in conformità alla norma EN 14475 e secondo gli elaborati di progetto esecutivo della struttura; durabilità certificata a 120 anni da ente terzo qualificato; caratteristiche tecniche e resistenza all’invecchiamento conformi alla UNI EN 10245-1 e alla EN ISO 9227; temperatura critica di infragilimento inferiore a -30°C, in conformità alla ASTM D746, e alta resistenza all’abrasione (superiore ai 100.000 cicli secondo test eseguito in accordo alla EN 60229:2008); la rete con rivestimento polimerico deve presentare una resistenza a corrosione in test in nebbia salina tale per cui dopo 6000 h la percentuale di ruggine rossa non deve essere superiore al 5% (test eseguito in accordo alla EN ISO 9227); la resistenza a lungo termine LTDS a 120 anni, in condizioni di pH compreso tra 3 e 13 e terreno di contatto caratterizzato da diametro fino a 200 mm, dovrà essere riportata e certificata con relativo certificato terza parte quali BBA o similari | RM1 Filo di lega ferrosa acciaio galvanizzato; finitura: rivestimento polimerico; spessore [mm] = 5 SPECIFICHE TECNICHE: galvanizzato con lega eutettica di Zn (95%) e Al (5%), rivestimento polimerico sp. = 0,5 mm RM1 Rete elettrosaldata di lega ferrosa acciaio zincato; geometria: in pannelli SPECIFICHE TECNICHE: paramento in vista costituito da pannello di rete elettrosaldata posto in opera con un sistema di irrigidimento idoneo a ottenere inclinazioni del paramento variabili a seconda delle esigenze progettuali, tra i 45° e gli 80°. per altezze del paramento, misurate sulla verticale | RISORSA MATERIALE | CONSOLIDAMENTO SUOLO | PRODOTTI | RETE | METALLO GENERICO | [6 empty] | 1F.MT.04.00.0020.a | Rete sagomata metallica per terreni rinforzati a doppia torsione tipo 8x10, di diametro 2,7 mm galvanizzato con lega eutettica di zinco (95%) e alluminio (5%) e rivestimento polimerico 0,5 mm. La rete dovrà avere resistenza a trazione nominale non inferiore a 35 kN/m e resistenza a punzonamento nominale non inferiore a 36 kN. Il paramento in vista sarà costituito da un ulteriore pannello di rete elettrosaldata con maglia differenziata e diametro minimo 8 mm posto in opera con un sistema di irrigidimento idoneo a ottenere inclinazioni del paramento variabili a seconda delle esigenze progettuali, tra i 45° e gli 80°. per altezze del paramento, misurate sulla verticale - lunghezza rinforzo 3 m Specifiche tecniche: Rete sagomata metallica, realizzata in conformità alla norma EN14475 e secondo gli elaborati di progetto esecutivo della struttura. La rete metallica è realizzata accordo con le “Linee Guida per la certificazione di idoneità tecnica all’impiego e l’utilizzo di prodotti in rete metallica a doppia torsione” (n.69/2013) e con la normativa UNI EN 10223. Gli elementi di armatura dovranno essere in possesso di marcatura CE, in conformità al Regolamento Prodotti da Costruzione (UE) 305/2011, di certificazione ambientale EPD in accordo a ISO 14025 - EN 15804 e dovrà avere durabilità certificata a 120 anni da ente terzo qualificato. La rete sarà tessuta con trafilato di acciaio di diametro pari a 2,20 mm galvanizzato con lega eutettica di zinco (95%) e alluminio (5%) conforme alle EN 10244 - classe A. La rete dovrà avere resistenza a trazione nominale non inferiore a 35 kN/m (test eseguiti in accordo alla UNI EN 10223-3) e resistenza a punzonamento nominale non inferiore a 36 kN (test eseguiti in accordo alla UNI ISO 17746). Il filo sarà ricoperto da un rivestimento di materiale plastico che dovrà avere uno spessore nominale non inferiore a 0,5 mm e dovrà avere caratteristiche tecniche e resistenza all’invecchiamento conformi alla UNI EN 10245-1 ed alla EN ISO 9227, con temperatura critica di infragilimento inferiore a -30°C in conformità alla ASTM D746 e con alta resistenza all’abrasione (superiore ai 100.000 cicli secondo test eseguito in accordo alla EN 60229:2008). La rete con rivestimento polimerico deve presentare una resistenza a corrosione in test in nebbia salina tale per cui dopo 6,000 h la percentuale di ruggine rossa non deve essere superiore al 5% (test eseguito in accordo alla EN ISO 9227). La resistenza a lungo termine LTDS a 120 anni, in condizioni di PH compreso tra 3 e 13 e terreno di contatto caratterizzato da diametro fino a 200 mm dovrà essere riportata e certificata con relativo certificato terza parte quali BBA o similari | nd | sagomata | [9 empty] | RM.60.20.05.Sb025.0000.- - RM.60.10.05.Sb003.0005.- - | 1 | cad | nd | rinforzo terreni - | nd - | metallo generico | resistenza nominale a punzonamento [kN] ≥ 36.0 nd nd nd - resistenza a trazione [kN] ≥ 35.0 nd nd nd - | massa di rivestimento Zn [classe] = A nd nd nd - |  | a doppia torsione - | dimensione y maglia [mm] = 10.0 nd nd nd - dimensione x maglia [mm] = 8.0 nd nd nd - | per terreni rinforzati di lunghezza 3 m; rete sagomata metallica realizzata in conformità alla norma EN 14475 e secondo gli elaborati di progetto esecutivo della struttura; durabilità certificata a 120 anni da ente terzo qualificato; caratteristiche tecniche e resistenza all’invecchiamento conformi alla UNI EN 10245-1 e alla EN ISO 9227; temperatura critica di infragilimento inferiore a -30°C, in conformità alla ASTM D746, e alta resistenza all’abrasione (superiore ai 100.000 cicli secondo test eseguito in accordo alla EN 60229:2008); la rete con rivestimento polimerico deve presentare una resistenza a corrosione in test in nebbia salina tale per cui dopo 6000 h la percentuale di ruggine rossa non deve essere superiore al 5% (test eseguito in accordo alla EN ISO 9227); la resistenza a lungo termine LTDS a 120 anni, in condizioni di pH compreso tra 3 e 13 e terreno di contatto caratterizzato da diametro fino a 200 mm, dovrà essere riportata e certificata con relativo certificato terza parte quali BBA o similari | nd - | rivestimento polimerico - | nd - | (n.69/2013); (ue) 305/2011; | nd - | NO |  |  |  |  | nd |  |  |  |  | nd | nd | nd |  | nd | nd | nd | nd | nd | nd | NO | NO
LOM251.RM.60.10.05.R0000.0325.- | Rete sagomata di metallo generico; finitura: rivestimento polimerico; geometria: a doppia torsione; funzione: rinforzo terreni; dimensione x maglia [mm] = 8 ¦ dimensione y maglia [mm] = 10; resistenza a trazione [kN] ≥ 35 ¦ resistenza a punzonamento nominale [kN] ≥ 36; massa di rivestimento Zn [classe] = A. Componenti: filo, rete elettrosaldata SPECIFICHE TECNICHE: per terreni rinforzati lunghezza 4 m; rete sagomata metallica, realizzata in conformità alla norma en14475 e secondo gli elaborati di progetto esecutivo della struttura. dovrà avere durabilità certificata a 120 anni da ente terzo qualificato. dovrà avere caratteristiche tecniche e resistenza all’invecchiamento conformi alla uni en 10245-1 ed alla en iso 9227, con temperatura critica di infragilimento inferiore a -30°c in conformità alla astm d746 e con alta resistenza all’abrasione (superiore ai 100.000 cicli secondo test eseguito in accordo alla en 60229:2008). la rete con rivestimento polimerico deve presentare una resistenza a corrosione in test in nebbia salina tale per cui dopo 6,000 h la percentuale di ruggine rossa non deve essere superiore al 5% (test eseguito in accordo alla en iso 9227). la resistenza a lungo termine ltds a 120 anni, in condizioni di ph compreso tra 3 e 13 e terreno di contatto caratterizzato da diametro fino a 200 mm dovrà essere riportata e certificata con relativo certificato terza parte quali bba o similari RM1 Filo di lega ferrosa acciaio galvanizzato; finitura: rivestimento polimerico; spessore [mm] = 5 SPECIFICHE TECNICHE: galvanizzato con lega eutettica di Zn (95%) e Al (5%), rivestimento polimerico sp. = 0,5 mm RM1 Rete elettrosaldata di lega ferrosa acciaio zincato; geometria: in pannelli SPECIFICHE TECNICHE: paramento in vista costituito da pannello di rete elettrosaldata posto in opera con un sistema di irrigidimento idoneo a ottenere inclinazioni del paramento variabili a seconda delle esigenze progettuali, tra i 45° e gli 80°. per altezze del paramento, misurate sulla verticale | 1 cad | 206.02 | 162.86 | 0 | RM.60.10.05.R0000.0325.- | Rete sagomata di metallo generico; finitura: rivestimento polimerico; geometria: a doppia torsione; funzione: rinforzo terreni; dimensione x maglia [mm] = 8 ¦ dimensione y maglia [mm] = 10; resistenza a trazione [kN] ≥ 35 ¦ resistenza a punzonamento nominale [kN] ≥ 36; massa di rivestimento Zn [classe] = A. Componenti: filo, rete elettrosaldata SPECIFICHE TECNICHE: per terreni rinforzati lunghezza 4 m; rete sagomata metallica, realizzata in conformità alla norma en14475 e secondo gli elaborati di progetto esecutivo della struttura. dovrà avere durabilità certificata a 120 anni da ente terzo qualificato. dovrà avere caratteristiche tecniche e resistenza all’invecchiamento conformi alla uni en 10245-1 ed alla en iso 9227, con temperatura critica di infragilimento inferiore a -30°c in conformità alla astm d746 e con alta resistenza all’abrasione (superiore ai 100.000 cicli secondo test eseguito in accordo alla en 60229:2008). la rete con rivestimento polimerico deve presentare una resistenza a corrosione in test in nebbia salina tale per cui dopo 6,000 h la percentuale di ruggine rossa non deve essere superiore al 5% (test eseguito in accordo alla en iso 9227). la resistenza a lungo termine ltds a 120 anni, in condizioni di ph compreso tra 3 e 13 e terreno di contatto caratterizzato da diametro fino a 200 mm dovrà essere riportata e certificata con relativo certificato terza parte quali bba o similari | RM1 Filo di lega ferrosa acciaio galvanizzato; finitura: rivestimento polimerico; spessore [mm] = 5 SPECIFICHE TECNICHE: galvanizzato con lega eutettica di Zn (95%) e Al (5%), rivestimento polimerico sp. = 0,5 mm RM1 Rete elettrosaldata di lega ferrosa acciaio zincato; geometria: in pannelli SPECIFICHE TECNICHE: paramento in vista costituito da pannello di rete elettrosaldata posto in opera con un sistema di irrigidimento idoneo a ottenere inclinazioni del paramento variabili a seconda delle esigenze progettuali, tra i 45° e gli 80°. per altezze del paramento, misurate sulla verticale | RISORSA MATERIALE | CONSOLIDAMENTO SUOLO | PRODOTTI | RETE | METALLO GENERICO | [6 empty] | 1F.MT.04.00.0020.b | Rete sagomata metallica per terreni rinforzati a doppia torsione tipo 8x10, di diametro 2,7 mm galvanizzato con lega eutettica di zinco (95%) e alluminio (5%) e rivestimento polimerico 0,5 mm. La rete dovrà avere resistenza a trazione nominale non inferiore a 35 kN/m e resistenza a punzonamento nominale non inferiore a 36 kN. Il paramento in vista sarà costituito da un ulteriore pannello di rete elettrosaldata con maglia differenziata e diametro minimo 8 mm posto in opera con un sistema di irrigidimento idoneo a ottenere inclinazioni del paramento variabili a seconda delle esigenze progettuali, tra i 45° e gli 80°. per altezze del paramento, misurate sulla verticale - lunghezza rinforzo 4 m Specifiche tecniche: Rete sagomata metallica, realizzata in conformità alla norma EN14475 e secondo gli elaborati di progetto esecutivo della struttura. La rete metallica è realizzata accordo con le “Linee Guida per la certificazione di idoneità tecnica all’impiego e l’utilizzo di prodotti in rete metallica a doppia torsione” (n.69/2013) e con la normativa UNI EN 10223. Gli elementi di armatura dovranno essere in possesso di marcatura CE, in conformità al Regolamento Prodotti da Costruzione (UE) 305/2011, di certificazione ambientale EPD in accordo a ISO 14025 - EN 15804 e dovrà avere durabilità certificata a 120 anni da ente terzo qualificato. La rete sarà tessuta con trafilato di acciaio di diametro pari a 2,20 mm galvanizzato con lega eutettica di zinco (95%) e alluminio (5%) conforme alle EN 10244 - classe A. La rete dovrà avere resistenza a trazione nominale non inferiore a 35 kN/m (test eseguiti in accordo alla UNI EN 10223-3) e resistenza a punzonamento nominale non inferiore a 36 kN (test eseguiti in accordo alla UNI ISO 17746). Il filo sarà ricoperto da un rivestimento di materiale plastico che dovrà avere uno spessore nominale non inferiore a 0,5 mm e dovrà avere caratteristiche tecniche e resistenza all’invecchiamento conformi alla UNI EN 10245-1 ed alla EN ISO 9227, con temperatura critica di infragilimento inferiore a -30°C in conformità alla ASTM D746 e con alta resistenza all’abrasione (superiore ai 100.000 cicli secondo test eseguito in accordo alla EN 60229:2008). La rete con rivestimento polimerico deve presentare una resistenza a corrosione in test in nebbia salina tale per cui dopo 6,000 h la percentuale di ruggine rossa non deve essere superiore al 5% (test eseguito in accordo alla EN ISO 9227). La resistenza a lungo termine LTDS a 120 anni, in condizioni di PH compreso tra 3 e 13 e terreno di contatto caratterizzato da diametro fino a 200 mm dovrà essere riportata e certificata con relativo certificato terza parte quali BBA o similari | nd | sagomata | [9 empty] | RM.60.20.05.Sb025.0000.- - RM.60.10.05.Sb003.0005.- - | 1 | cad | nd | rinforzo terreni - | nd - | metallo generico | resistenza a trazione [kN] ≥ 35.0 nd nd nd - resistenza nominale a punzonamento [kN] ≥ 36.0 nd nd nd - | massa di rivestimento Zn [classe] = A nd nd nd - |  | a doppia torsione - | dimensione y maglia [mm] = 10.0 nd nd nd - dimensione x maglia [mm] = 8.0 nd nd nd - | per terreni rinforzati lunghezza 4 m; rete sagomata metallica, realizzata in conformità alla norma en14475 e secondo gli elaborati di progetto esecutivo della struttura. dovrà avere durabilità certificata a 120 anni da ente terzo qualificato. dovrà avere caratteristiche tecniche e resistenza all’invecchiamento conformi alla uni en 10245-1 ed alla en iso 9227, con temperatura critica di infragilimento inferiore a -30°c in conformità alla astm d746 e con alta resistenza all’abrasione (superiore ai 100.000 cicli secondo test eseguito in accordo alla en 60229:2008). la rete con rivestimento polimerico deve presentare una resistenza a corrosione in test in nebbia salina tale per cui dopo 6,000 h la percentuale di ruggine rossa non deve essere superiore al 5% (test eseguito in accordo alla en iso 9227). la resistenza a lungo termine ltds a 120 anni, in condizioni di ph compreso tra 3 e 13 e terreno di contatto caratterizzato da diametro fino a 200 mm dovrà essere riportata e certificata con relativo certificato terza parte quali bba o similari | nd - | rivestimento polimerico - | nd - | (n.69/2013); (ue) 305/2011; | nd - | NO |  |  |  |  | nd |  |  |  |  | nd | nd | nd |  | nd | nd | nd | nd | nd | nd | NO | NO
LOM251.RM.60.10.05.R0000.0330.- | Rete sagomata di metallo generico; finitura: rivestimento polimerico; geometria: a doppia torsione; funzione: rinforzo terreni; dimensione x maglia [mm] = 8 ¦ dimensione y maglia [mm] = 10; resistenza a trazione [kN] ≥ 35 ¦ resistenza a punzonamento nominale [kN] ≥ 36; massa di rivestimento Zn [classe] = A. Componenti: filo, rete elettrosaldata SPECIFICHE TECNICHE: per terreni rinforzati di lunghezza 5 m; rete sagomata metallica, realizzata in conformità alla norma EN 14475 e secondo gli elaborati di progetto esecutivo della struttura; durabilità certificata a 120 anni da ente terzo qualificato; caratteristiche tecniche e resistenza all’invecchiamento conformi alla UNI EN 10245-1 e alla EN ISO 9227; temperatura critica di infragilimento inferiore a -30°C, in conformità alla ASTM D746, e alta resistenza all’abrasione (superiore ai 100.000 cicli secondo test eseguito in accordo alla EN 60229:2008); la rete con rivestimento polimerico deve presentare una resistenza a corrosione in test in nebbia salina tale per cui dopo 6000 h la percentuale di ruggine rossa non deve essere superiore al 5% (test eseguito in accordo alla EN ISO 9227); la resistenza a lungo termine LTDS a 120 anni, in condizioni di pH compreso tra 3 e 13 e terreno di contatto caratterizzato da diametro fino a 200 mm, dovrà essere riportata e certificata con relativo certificato terza parte quali BBA o similari RM1 Filo di lega ferrosa acciaio galvanizzato; finitura: rivestimento polimerico; spessore [mm] = 5 SPECIFICHE TECNICHE: galvanizzato con lega eutettica di Zn (95%) e Al (5%), rivestimento polimerico sp. = 0,5 mm RM1 Rete elettrosaldata di lega ferrosa acciaio zincato; geometria: in pannelli SPECIFICHE TECNICHE: paramento in vista costituito da pannello di rete elettrosaldata posto in opera con un sistema di irrigidimento idoneo a ottenere inclinazioni del paramento variabili a seconda delle esigenze progettuali, tra i 45° e gli 80°. per altezze del paramento, misurate sulla verticale | 1 cad | 224.75 | 177.67 | 0 | RM.60.10.05.R0000.0330.- | Rete sagomata di metallo generico; finitura: rivestimento polimerico; geometria: a doppia torsione; funzione: rinforzo terreni; dimensione x maglia [mm] = 8 ¦ dimensione y maglia [mm] = 10; resistenza a trazione [kN] ≥ 35 ¦ resistenza a punzonamento nominale [kN] ≥ 36; massa di rivestimento Zn [classe] = A. Componenti: filo, rete elettrosaldata SPECIFICHE TECNICHE: per terreni rinforzati di lunghezza 5 m; rete sagomata metallica, realizzata in conformità alla norma EN 14475 e secondo gli elaborati di progetto esecutivo della struttura; durabilità certificata a 120 anni da ente terzo qualificato; caratteristiche tecniche e resistenza all’invecchiamento conformi alla UNI EN 10245-1 e alla EN ISO 9227; temperatura critica di infragilimento inferiore a -30°C, in conformità alla ASTM D746, e alta resistenza all’abrasione (superiore ai 100.000 cicli secondo test eseguito in accordo alla EN 60229:2008); la rete con rivestimento polimerico deve presentare una resistenza a corrosione in test in nebbia salina tale per cui dopo 6000 h la percentuale di ruggine rossa non deve essere superiore al 5% (test eseguito in accordo alla EN ISO 9227); la resistenza a lungo termine LTDS a 120 anni, in condizioni di pH compreso tra 3 e 13 e terreno di contatto caratterizzato da diametro fino a 200 mm, dovrà essere riportata e certificata con relativo certificato terza parte quali BBA o similari | RM1 Filo di lega ferrosa acciaio galvanizzato; finitura: rivestimento polimerico; spessore [mm] = 5 SPECIFICHE TECNICHE: galvanizzato con lega eutettica di Zn (95%) e Al (5%), rivestimento polimerico sp. = 0,5 mm RM1 Rete elettrosaldata di lega ferrosa acciaio zincato; geometria: in pannelli SPECIFICHE TECNICHE: paramento in vista costituito da pannello di rete elettrosaldata posto in opera con un sistema di irrigidimento idoneo a ottenere inclinazioni del paramento variabili a seconda delle esigenze progettuali, tra i 45° e gli 80°. per altezze del paramento, misurate sulla verticale | RISORSA MATERIALE | CONSOLIDAMENTO SUOLO | PRODOTTI | RETE | METALLO GENERICO | [6 empty] | 1F.MT.04.00.0020.c | Rete sagomata metallica per terreni rinforzati a doppia torsione tipo 8x10, di diametro 2,7 mm galvanizzato con lega eutettica di zinco (95%) e alluminio (5%) e rivestimento polimerico 0,5 mm. La rete dovrà avere resistenza a trazione nominale non inferiore a 35 kN/m e resistenza a punzonamento nominale non inferiore a 36 kN. Il paramento in vista sarà costituito da un ulteriore pannello di rete elettrosaldata con maglia differenziata e diametro minimo 8 mm posto in opera con un sistema di irrigidimento idoneo a ottenere inclinazioni del paramento variabili a seconda delle esigenze progettuali, tra i 45° e gli 80°. per altezze del paramento, misurate sulla verticale - lunghezza rinforzo 5 m Specifiche tecniche: Rete sagomata metallica, realizzata in conformità alla norma EN14475 e secondo gli elaborati di progetto esecutivo della struttura. La rete metallica è realizzata accordo con le “Linee Guida per la certificazione di idoneità tecnica all’impiego e l’utilizzo di prodotti in rete metallica a doppia torsione” (n.69/2013) e con la normativa UNI EN 10223. Gli elementi di armatura dovranno essere in possesso di marcatura CE, in conformità al Regolamento Prodotti da Costruzione (UE) 305/2011, di certificazione ambientale EPD in accordo a ISO 14025 - EN 15804 e dovrà avere durabilità certificata a 120 anni da ente terzo qualificato. La rete sarà tessuta con trafilato di acciaio di diametro pari a 2,20 mm galvanizzato con lega eutettica di zinco (95%) e alluminio (5%) conforme alle EN 10244 - classe A. La rete dovrà avere resistenza a trazione nominale non inferiore a 35 kN/m (test eseguiti in accordo alla UNI EN 10223-3) e resistenza a punzonamento nominale non inferiore a 36 kN (test eseguiti in accordo alla UNI ISO 17746). Il filo sarà ricoperto da un rivestimento di materiale plastico che dovrà avere uno spessore nominale non inferiore a 0,5 mm e dovrà avere caratteristiche tecniche e resistenza all’invecchiamento conformi alla UNI EN 10245-1 ed alla EN ISO 9227, con temperatura critica di infragilimento inferiore a -30°C in conformità alla ASTM D746 e con alta resistenza all’abrasione (superiore ai 100.000 cicli secondo test eseguito in accordo alla EN 60229:2008). La rete con rivestimento polimerico deve presentare una resistenza a corrosione in test in nebbia salina tale per cui dopo 6,000 h la percentuale di ruggine rossa non deve essere superiore al 5% (test eseguito in accordo alla EN ISO 9227). La resistenza a lungo termine LTDS a 120 anni, in condizioni di PH compreso tra 3 e 13 e terreno di contatto caratterizzato da diametro fino a 200 mm dovrà essere riportata e certificata con relativo certificato terza parte quali BBA o similari | nd | sagomata | [9 empty] | RM.60.20.05.Sb025.0000.- - RM.60.10.05.Sb003.0005.- - | 1 | cad | nd | rinforzo terreni - | nd - | metallo generico | resistenza nominale a punzonamento [kN] ≥ 36.0 nd nd nd - resistenza a trazione [kN] ≥ 35.0 nd nd nd - | massa di rivestimento Zn [classe] = A nd nd nd - |  | a doppia torsione - | dimensione y maglia [mm] = 10.0 nd nd nd - dimensione x maglia [mm] = 8.0 nd nd nd - | per terreni rinforzati di lunghezza 5 m; rete sagomata metallica, realizzata in conformità alla norma EN 14475 e secondo gli elaborati di progetto esecutivo della struttura; durabilità certificata a 120 anni da ente terzo qualificato; caratteristiche tecniche e resistenza all’invecchiamento conformi alla UNI EN 10245-1 e alla EN ISO 9227; temperatura critica di infragilimento inferiore a -30°C, in conformità alla ASTM D746, e alta resistenza all’abrasione (superiore ai 100.000 cicli secondo test eseguito in accordo alla EN 60229:2008); la rete con rivestimento polimerico deve presentare una resistenza a corrosione in test in nebbia salina tale per cui dopo 6000 h la percentuale di ruggine rossa non deve essere superiore al 5% (test eseguito in accordo alla EN ISO 9227); la resistenza a lungo termine LTDS a 120 anni, in condizioni di pH compreso tra 3 e 13 e terreno di contatto caratterizzato da diametro fino a 200 mm, dovrà essere riportata e certificata con relativo certificato terza parte quali BBA o similari | nd - | rivestimento polimerico - | nd - | (n.69/2013); (ue) 305/2011; | nd - | NO |  |  |  |  | nd |  |  |  |  | nd | nd | nd |  | nd | nd | nd | nd | nd | nd | NO | NO
LOM251.RM.60.10.05.R0000.0335.- | Rete sagomata di metallo generico; finitura: rivestimento polimerico; geometria: a doppia torsione; funzione: rinforzo terreni; dimensione x maglia [mm] = 8 ¦ dimensione y maglia [mm] = 10; resistenza a trazione [kN] ≥ 35 ¦ resistenza a punzonamento nominale [kN] ≥ 36; massa di rivestimento Zn [classe] = A. Componenti: filo, rete elettrosaldata SPECIFICHE TECNICHE: per terreni rinforzati di lunghezza 6 m; rete sagomata metallica realizzata in conformità alla norma EN 14475 e secondo gli elaborati di progetto esecutivo della struttura; durabilità certificata a 120 anni da ente terzo qualificato; caratteristiche tecniche e resistenza all’invecchiamento conformi alla UNI EN 10245-1 e alla EN ISO 9227; temperatura critica di infragilimento inferiore a -30°C, in conformità alla ASTM D746, e alta resistenza all’abrasione (superiore ai 100.000 cicli secondo test eseguito in accordo alla EN 60229:2008); la rete con rivestimento polimerico deve presentare una resistenza a corrosione in test in nebbia salina tale per cui dopo 6000 h la percentuale di ruggine rossa non deve essere superiore al 5% (test eseguito in accordo alla EN ISO 9227); la resistenza a lungo termine LTDS a 120 anni, in condizioni di pH compreso tra 3 e 13 e terreno di contatto caratterizzato da diametro fino a 200 mm, dovrà essere riportata e certificata con relativo certificato terza parte quali BBA o similari RM1 Filo di lega ferrosa acciaio galvanizzato; finitura: rivestimento polimerico; spessore [mm] = 5 SPECIFICHE TECNICHE: galvanizzato con lega eutettica di Zn (95%) e Al (5%), rivestimento polimerico sp. = 0,5 mm RM1 Rete elettrosaldata di lega ferrosa acciaio zincato; geometria: in pannelli SPECIFICHE TECNICHE: paramento in vista costituito da pannello di rete elettrosaldata posto in opera con un sistema di irrigidimento idoneo a ottenere inclinazioni del paramento variabili a seconda delle esigenze progettuali, tra i 45° e gli 80°. per altezze del paramento, misurate sulla verticale | 1 cad | 242.73 | 191.88 | 0 | RM.60.10.05.R0000.0335.- | Rete sagomata di metallo generico; finitura: rivestimento polimerico; geometria: a doppia torsione; funzione: rinforzo terreni; dimensione x maglia [mm] = 8 ¦ dimensione y maglia [mm] = 10; resistenza a trazione [kN] ≥ 35 ¦ resistenza a punzonamento nominale [kN] ≥ 36; massa di rivestimento Zn [classe] = A. Componenti: filo, rete elettrosaldata SPECIFICHE TECNICHE: per terreni rinforzati di lunghezza 6 m; rete sagomata metallica realizzata in conformità alla norma EN 14475 e secondo gli elaborati di progetto esecutivo della struttura; durabilità certificata a 120 anni da ente terzo qualificato; caratteristiche tecniche e resistenza all’invecchiamento conformi alla UNI EN 10245-1 e alla EN ISO 9227; temperatura critica di infragilimento inferiore a -30°C, in conformità alla ASTM D746, e alta resistenza all’abrasione (superiore ai 100.000 cicli secondo test eseguito in accordo alla EN 60229:2008); la rete con rivestimento polimerico deve presentare una resistenza a corrosione in test in nebbia salina tale per cui dopo 6000 h la percentuale di ruggine rossa non deve essere superiore al 5% (test eseguito in accordo alla EN ISO 9227); la resistenza a lungo termine LTDS a 120 anni, in condizioni di pH compreso tra 3 e 13 e terreno di contatto caratterizzato da diametro fino a 200 mm, dovrà essere riportata e certificata con relativo certificato terza parte quali BBA o similari | RM1 Filo di lega ferrosa acciaio galvanizzato; finitura: rivestimento polimerico; spessore [mm] = 5 SPECIFICHE TECNICHE: galvanizzato con lega eutettica di Zn (95%) e Al (5%), rivestimento polimerico sp. = 0,5 mm RM1 Rete elettrosaldata di lega ferrosa acciaio zincato; geometria: in pannelli SPECIFICHE TECNICHE: paramento in vista costituito da pannello di rete elettrosaldata posto in opera con un sistema di irrigidimento idoneo a ottenere inclinazioni del paramento variabili a seconda delle esigenze progettuali, tra i 45° e gli 80°. per altezze del paramento, misurate sulla verticale | RISORSA MATERIALE | CONSOLIDAMENTO SUOLO | PRODOTTI | RETE | METALLO GENERICO | [6 empty] | 1F.MT.04.00.0020.d | Rete sagomata metallica per terreni rinforzati a doppia torsione tipo 8x10, di diametro 2,7 mm galvanizzato con lega eutettica di zinco (95%) e alluminio (5%) e rivestimento polimerico 0,5 mm. La rete dovrà avere resistenza a trazione nominale non inferiore a 35 kN/m e resistenza a punzonamento nominale non inferiore a 36 kN. Il paramento in vista sarà costituito da un ulteriore pannello di rete elettrosaldata con maglia differenziata e diametro minimo 8 mm posto in opera con un sistema di irrigidimento idoneo a ottenere inclinazioni del paramento variabili a seconda delle esigenze progettuali, tra i 45° e gli 80°. per altezze del paramento, misurate sulla verticale - lunghezza rinforzo 6 m Specifiche tecniche: Rete sagomata metallica, realizzata in conformità alla norma EN14475 e secondo gli elaborati di progetto esecutivo della struttura. La rete metallica è realizzata accordo con le “Linee Guida per la certificazione di idoneità tecnica all’impiego e l’utilizzo di prodotti in rete metallica a doppia torsione” (n.69/2013) e con la normativa UNI EN 10223. Gli elementi di armatura dovranno essere in possesso di marcatura CE, in conformità al Regolamento Prodotti da Costruzione (UE) 305/2011, di certificazione ambientale EPD in accordo a ISO 14025 - EN 15804 e dovrà avere durabilità certificata a 120 anni da ente terzo qualificato. La rete sarà tessuta con trafilato di acciaio di diametro pari a 2,20 mm galvanizzato con lega eutettica di zinco (95%) e alluminio (5%) conforme alle EN 10244 - classe A. La rete dovrà avere resistenza a trazione nominale non inferiore a 35 kN/m (test eseguiti in accordo alla UNI EN 10223-3) e resistenza a punzonamento nominale non inferiore a 36 kN (test eseguiti in accordo alla UNI ISO 17746). Il filo sarà ricoperto da un rivestimento di materiale plastico che dovrà avere uno spessore nominale non inferiore a 0,5 mm e dovrà avere caratteristiche tecniche e resistenza all’invecchiamento conformi alla UNI EN 10245-1 ed alla EN ISO 9227, con temperatura critica di infragilimento inferiore a -30°C in conformità alla ASTM D746 e con alta resistenza all’abrasione (superiore ai 100.000 cicli secondo test eseguito in accordo alla EN 60229:2008). La rete con rivestimento polimerico deve presentare una resistenza a corrosione in test in nebbia salina tale per cui dopo 6,000 h la percentuale di ruggine rossa non deve essere superiore al 5% (test eseguito in accordo alla EN ISO 9227). La resistenza a lungo termine LTDS a 120 anni, in condizioni di PH compreso tra 3 e 13 e terreno di contatto caratterizzato da diametro fino a 200 mm dovrà essere riportata e certificata con relativo certificato terza parte quali BBA o similari. | nd | sagomata | [9 empty] | RM.60.20.05.Sb025.0000.- - RM.60.10.05.Sb003.0005.- - | 1 | cad | nd | rinforzo terreni - | nd - | metallo generico | resistenza nominale a punzonamento [kN] ≥ 36.0 nd nd nd - resistenza a trazione [kN] ≥ 35.0 nd nd nd - | massa di rivestimento Zn [classe] = A nd nd nd - |  | a doppia torsione - | dimensione y maglia [mm] = 10.0 nd nd nd - dimensione x maglia [mm] = 8.0 nd nd nd - | per terreni rinforzati di lunghezza 6 m; rete sagomata metallica realizzata in conformità alla norma EN 14475 e secondo gli elaborati di progetto esecutivo della struttura; durabilità certificata a 120 anni da ente terzo qualificato; caratteristiche tecniche e resistenza all’invecchiamento conformi alla UNI EN 10245-1 e alla EN ISO 9227; temperatura critica di infragilimento inferiore a -30°C, in conformità alla ASTM D746, e alta resistenza all’abrasione (superiore ai 100.000 cicli secondo test eseguito in accordo alla EN 60229:2008); la rete con rivestimento polimerico deve presentare una resistenza a corrosione in test in nebbia salina tale per cui dopo 6000 h la percentuale di ruggine rossa non deve essere superiore al 5% (test eseguito in accordo alla EN ISO 9227); la resistenza a lungo termine LTDS a 120 anni, in condizioni di pH compreso tra 3 e 13 e terreno di contatto caratterizzato da diametro fino a 200 mm, dovrà essere riportata e certificata con relativo certificato terza parte quali BBA o similari | nd - | rivestimento polimerico - | nd - | (n.69/2013); (ue) 305/2011; | nd - | NO |  |  |  |  | nd |  |  |  |  | nd | nd | nd |  | nd | nd | nd | nd | nd | nd | NO | NO
LOM251.RM.60.10.10.D0018.0000.a | Palancola di plastica polivincloruro plastificato (PVC); geometria: sezione ad "U"; impiego: argini ¦ opere idrauliche; altezza [mm] = 600 ¦ larghezza [mm] = 220 ¦ spessore [mm] = 6,8; permeabilità [m²] = 0,0000000000088 ¦ impermeabilità del giunto [bar] ≤ 2; peso [kg/m²] = 18,8 SPECIFICHE TECNICHE: per applicazioni a contatto con l’acqua di falda ¦ resistenti ai raggi uv e agli agenti chimici inquindti e corrosivi ¦ riciclabili al 100%. | 1 m² | 0.67 | 0.53 | 0 | RM.60.10.10.D0018.0000.a | Palancola di plastica polivincloruro plastificato (PVC); geometria: sezione ad "U"; impiego: argini ¦ opere idrauliche; altezza [mm] = 600 ¦ larghezza [mm] = 220 ¦ spessore [mm] = 6,8; permeabilità [m²] = 0,0000000000088 ¦ impermeabilità del giunto [bar] ≤ 2; peso [kg/m²] = 18,8 SPECIFICHE TECNICHE: per applicazioni a contatto con l’acqua di falda ¦ resistenti ai raggi uv e agli agenti chimici inquindti e corrosivi ¦ riciclabili al 100%. |  | RISORSA MATERIALE | CONSOLIDAMENTO SUOLO | PRODOTTI | PALANCOLA | PLASTICA POLIVINCLORURO PLASTIFICATO (PVC) | [6 empty] | 000000000 | NUOVA VOCE | nd | nd | [10 empty] | 1 | m² | nd | nd - | argini - opere idrauliche - | plastica polivincloruro plastificato (PVC) | permeabilità (k) [m²] = 8.8E-12 nd nd nd - impermeabilità del giunto [bar] ≤ 2.0 nd nd nd - | peso [kg/m²] = 18.8 nd nd nd - |  | sezione ad "U" - | spessore [mm] = 6.8 nd nd nd - altezza [mm] = 600.0 nd nd nd - larghezza [mm] = 220.0 nd nd nd - | per applicazioni a contatto con l’acqua di falda ¦ resistenti ai raggi uv e agli agenti chimici inquindti e corrosivi ¦ riciclabili al 100%. | nd - | nd - | nd - | nd | nd - | NO |  |  |  |  | nd |  |  |  |  | nd | nd | nd |  | nd | nd | nd | nd | nd | nd | NO | NO
LOM251.RM.60.10.10.D0018.0000.b | Palancola di plastica polivincloruro plastificato (PVC); geometria: sezione ad "U"; impiego: argini ¦ opere idrauliche; altezza [mm] = 460 ¦ larghezza [mm] = 140 ¦ spessore [mm] = 5,8; permeabilità [m²] = 0,0000000000088 ¦ impermeabilità del giunto [bar] ≤ 2; peso [kg/m²] = 15,7 SPECIFICHE TECNICHE: per applicazioni a contatto con l’acqua di falda ¦ resistenti ai raggi uv e agli agenti chimici inquindti e corrosivi ¦ riciclabili al 100%. | 1 m² | 0.39 | 0.3 | 0 | RM.60.10.10.D0018.0000.b | Palancola di plastica polivincloruro plastificato (PVC); geometria: sezione ad "U"; impiego: argini ¦ opere idrauliche; altezza [mm] = 460 ¦ larghezza [mm] = 140 ¦ spessore [mm] = 5,8; permeabilità [m²] = 0,0000000000088 ¦ impermeabilità del giunto [bar] ≤ 2; peso [kg/m²] = 15,7 SPECIFICHE TECNICHE: per applicazioni a contatto con l’acqua di falda ¦ resistenti ai raggi uv e agli agenti chimici inquindti e corrosivi ¦ riciclabili al 100%. |  | RISORSA MATERIALE | CONSOLIDAMENTO SUOLO | PRODOTTI | PALANCOLA | PLASTICA POLIVINCLORURO PLASTIFICATO (PVC) | [6 empty] | 000000000 | NUOVA VOCE | nd | nd | [10 empty] | 1 | m² | nd | nd - | argini - opere idrauliche - | plastica polivincloruro plastificato (PVC) | impermeabilità del giunto [bar] ≤ 2.0 nd nd nd - permeabilità (k) [m²] = 8.8E-12 nd nd nd - | peso [kg/m²] = 15.7 nd nd nd - |  | sezione ad "U" - | altezza [mm] = 460.0 nd nd nd - larghezza [mm] = 140.0 nd nd nd - spessore [mm] = 5.8 nd nd nd - | per applicazioni a contatto con l’acqua di falda ¦ resistenti ai raggi uv e agli agenti chimici inquindti e corrosivi ¦ riciclabili al 100%. | nd - | nd - | nd - | nd | nd - | NO |  |  |  |  | nd |  |  |  |  | nd | nd | nd |  | nd | nd | nd | nd | nd | nd | NO | NO
LOM251.RM.60.10.10.D0018.0005.- | Palancola di plastica polivincloruro plastificato (PVC); geometria: sezione ad "U"; impiego: opere stradali; altezza [mm] = 600 ¦ larghezza [mm] = 220 ¦ spessore [mm] = 8; peso [kg/m²] = 23 SPECIFICHE TECNICHE: per applicazioni a contatto con l’acqua di falda ¦ resistenti ai raggi uv e agli agenti chimici inquindti e corrosivi ¦ riciclabili al 100%. | 1 m² | 0.66 | 0.52 | 0 | RM.60.10.10.D0018.0005.- | Palancola di plastica polivincloruro plastificato (PVC); geometria: sezione ad "U"; impiego: opere stradali; altezza [mm] = 600 ¦ larghezza [mm] = 220 ¦ spessore [mm] = 8; peso [kg/m²] = 23 SPECIFICHE TECNICHE: per applicazioni a contatto con l’acqua di falda ¦ resistenti ai raggi uv e agli agenti chimici inquindti e corrosivi ¦ riciclabili al 100%. |  | RISORSA MATERIALE | CONSOLIDAMENTO SUOLO | PRODOTTI | PALANCOLA | PLASTICA POLIVINCLORURO PLASTIFICATO (PVC) | [6 empty] | 000000000 | NUOVA VOCE | nd | nd | [10 empty] | 1 | m² | nd | nd - | opere stradali - | plastica polivincloruro plastificato (PVC) | nd - | peso [kg/m²] = 23.0 nd nd nd - |  | sezione ad "U" - | spessore [mm] = 8.0 nd nd nd - larghezza [mm] = 220.0 nd nd nd - altezza [mm] = 600.0 nd nd nd - | per applicazioni a contatto con l’acqua di falda ¦ resistenti ai raggi uv e agli agenti chimici inquindti e corrosivi ¦ riciclabili al 100%. | nd - | nd - | nd - | nd | nd - | NO |  |  |  |  | nd |  |  |  |  | nd | nd | nd |  | nd | nd | nd | nd | nd | nd | NO | NO
LOM251.RM.60.10.10.D0018.0010.- | Palancola di plastica polivincloruro plastificato (PVC); geometria: sezione ad "U"; impiego: argini ¦ opere idrauliche; altezza [mm] = 600 ¦ larghezza [mm] = 220 ¦ spessore [mm] = 8; permeabilità [m²] = 0,0000000000088 ¦ impermeabilità del giunto [bar] ≤ 2; peso [kg/m²] = 23 SPECIFICHE TECNICHE: per applicazioni a contatto con l’acqua di falda ¦ resistenti ai raggi uv e agli agenti chimici inquindti e corrosivi ¦ riciclabili al 100%. | 1 m² | 0.76 | 0.6 | 0 | RM.60.10.10.D0018.0010.- | Palancola di plastica polivincloruro plastificato (PVC); geometria: sezione ad "U"; impiego: argini ¦ opere idrauliche; altezza [mm] = 600 ¦ larghezza [mm] = 220 ¦ spessore [mm] = 8; permeabilità [m²] = 0,0000000000088 ¦ impermeabilità del giunto [bar] ≤ 2; peso [kg/m²] = 23 SPECIFICHE TECNICHE: per applicazioni a contatto con l’acqua di falda ¦ resistenti ai raggi uv e agli agenti chimici inquindti e corrosivi ¦ riciclabili al 100%. |  | RISORSA MATERIALE | CONSOLIDAMENTO SUOLO | PRODOTTI | PALANCOLA | PLASTICA POLIVINCLORURO PLASTIFICATO (PVC) | [6 empty] | 000000000 | NUOVA VOCE | nd | nd | [10 empty] | 1 | m² | nd | nd - | argini - opere idrauliche - | plastica polivincloruro plastificato (PVC) | impermeabilità del giunto [bar] ≤ 2.0 nd nd nd - permeabilità (k) [m²] = 8.8E-12 nd nd nd - | peso [kg/m²] = 23.0 nd nd nd - |  | sezione ad "U" - | altezza [mm] = 600.0 nd nd nd - spessore [mm] = 8.0 nd nd nd - larghezza [mm] = 220.0 nd nd nd - | per applicazioni a contatto con l’acqua di falda ¦ resistenti ai raggi uv e agli agenti chimici inquindti e corrosivi ¦ riciclabili al 100%. | nd - | nd - | nd - | nd | nd - | NO |  |  |  |  | nd |  |  |  |  | nd | nd | nd |  | nd | nd | nd | nd | nd | nd | NO | NO
LOM251.RM.60.10.10.D0018.0015.- | Palancola di plastica polivincloruro plastificato (PVC); geometria: sezione ad "U"; impiego: opere stradali; altezza [mm] = 600 ¦ larghezza [mm] = 220 ¦ spessore [mm] = 9,5; peso [kg/m²] = 25 SPECIFICHE TECNICHE: per applicazioni a contatto con l’acqua di falda ¦ resistenti ai raggi uv e agli agenti chimici inquindti e corrosivi ¦ riciclabili al 100%. | 1 m² | 0.69 | 0.55 | 0 | RM.60.10.10.D0018.0015.- | Palancola di plastica polivincloruro plastificato (PVC); geometria: sezione ad "U"; impiego: opere stradali; altezza [mm] = 600 ¦ larghezza [mm] = 220 ¦ spessore [mm] = 9,5; peso [kg/m²] = 25 SPECIFICHE TECNICHE: per applicazioni a contatto con l’acqua di falda ¦ resistenti ai raggi uv e agli agenti chimici inquindti e corrosivi ¦ riciclabili al 100%. |  | RISORSA MATERIALE | CONSOLIDAMENTO SUOLO | PRODOTTI | PALANCOLA | PLASTICA POLIVINCLORURO PLASTIFICATO (PVC) | [6 empty] | 000000000 | NUOVA VOCE | nd | nd | [10 empty] | 1 | m² | nd | nd - | opere stradali - | plastica polivincloruro plastificato (PVC) | nd - | peso [kg/m²] = 25.0 nd nd nd - |  | sezione ad "U" - | altezza [mm] = 600.0 nd nd nd - spessore [mm] = 9.5 nd nd nd - larghezza [mm] = 220.0 nd nd nd - | per applicazioni a contatto con l’acqua di falda ¦ resistenti ai raggi uv e agli agenti chimici inquindti e corrosivi ¦ riciclabili al 100%. | nd - | nd - | nd - | nd | nd - | NO |  |  |  |  | nd |  |  |  |  | nd | nd | nd |  | nd | nd | nd | nd | nd | nd | NO | NO
LOM251.RM.60.10.10.D0018.0020.- | Palancola di plastica polivincloruro plastificato (PVC); geometria: sezione ad "U"; impiego: argini ¦ opere idrauliche; altezza [mm] = 600 ¦ larghezza [mm] = 225 ¦ spessore [mm] = 8; permeabilità [m²] = 0,0000000000088 ¦ impermeabilità del giunto [bar] ≤ 2; peso [kg/m²] = 25 SPECIFICHE TECNICHE: per applicazioni a contatto con l’acqua di falda ¦ resistenti ai raggi uv e agli agenti chimici inquindti e corrosivi ¦ riciclabili al 100%. | 1 m² | 0.69 | 0.55 | 0 | RM.60.10.10.D0018.0020.- | Palancola di plastica polivincloruro plastificato (PVC); geometria: sezione ad "U"; impiego: argini ¦ opere idrauliche; altezza [mm] = 600 ¦ larghezza [mm] = 225 ¦ spessore [mm] = 8; permeabilità [m²] = 0,0000000000088 ¦ impermeabilità del giunto [bar] ≤ 2; peso [kg/m²] = 25 SPECIFICHE TECNICHE: per applicazioni a contatto con l’acqua di falda ¦ resistenti ai raggi uv e agli agenti chimici inquindti e corrosivi ¦ riciclabili al 100%. |  | RISORSA MATERIALE | CONSOLIDAMENTO SUOLO | PRODOTTI | PALANCOLA | PLASTICA POLIVINCLORURO PLASTIFICATO (PVC) | [6 empty] | 000000000 | NUOVA VOCE | nd | nd | [10 empty] | 1 | m² | nd | nd - | argini - opere idrauliche - | plastica polivincloruro plastificato (PVC) | impermeabilità del giunto [bar] ≤ 2.0 nd nd nd - permeabilità (k) [m²] = 8.8E-12 nd nd nd - | peso [kg/m²] = 25.0 nd nd nd - |  | sezione ad "U" - | altezza [mm] = 600.0 nd nd nd - spessore [mm] = 8.0 nd nd nd - larghezza [mm] = 225.0 nd nd nd - | per applicazioni a contatto con l’acqua di falda ¦ resistenti ai raggi uv e agli agenti chimici inquindti e corrosivi ¦ riciclabili al 100%. | nd - | nd - | nd - | nd | nd - | NO |  |  |  |  | nd |  |  |  |  | nd | nd | nd |  | nd | nd | nd | nd | nd | nd | NO | NO
LOM251.RM.60.10.10.D0018.0025.a | Palancola di plastica polivincloruro plastificato (PVC); geometria: sezione ad "U"; impiego: opere stradali; altezza [mm] = 650 ¦ larghezza [mm] = 240 ¦ spessore [mm] = 9,5; peso [kg/m²] = 25 SPECIFICHE TECNICHE: per applicazioni a contatto con l’acqua di falda ¦ resistenti ai raggi uv e agli agenti chimici inquindti e corrosivi ¦ riciclabili al 100%. | 1 m² | 1.02 | 0.81 | 0 | RM.60.10.10.D0018.0025.a | Palancola di plastica polivincloruro plastificato (PVC); geometria: sezione ad "U"; impiego: opere stradali; altezza [mm] = 650 ¦ larghezza [mm] = 240 ¦ spessore [mm] = 9,5; peso [kg/m²] = 25 SPECIFICHE TECNICHE: per applicazioni a contatto con l’acqua di falda ¦ resistenti ai raggi uv e agli agenti chimici inquindti e corrosivi ¦ riciclabili al 100%. |  | RISORSA MATERIALE | CONSOLIDAMENTO SUOLO | PRODOTTI | PALANCOLA | PLASTICA POLIVINCLORURO PLASTIFICATO (PVC) | [6 empty] | 000000000 | NUOVA VOCE | nd | nd | [10 empty] | 1 | m² | nd | nd - | opere stradali - | plastica polivincloruro plastificato (PVC) | nd - | peso [kg/m²] = 25.0 nd nd nd - |  | sezione ad "U" - | spessore [mm] = 9.5 nd nd nd - altezza [mm] = 650.0 nd nd nd - larghezza [mm] = 240.0 nd nd nd - | per applicazioni a contatto con l’acqua di falda ¦ resistenti ai raggi uv e agli agenti chimici inquindti e corrosivi ¦ riciclabili al 100%. | nd - | nd - | nd - | nd | nd - | NO |  |  |  |  | nd |  |  |  |  | nd | nd | nd |  | nd | nd | nd | nd | nd | nd | NO | NO
LOM251.RM.60.10.10.D0018.0025.b | Palancola di plastica polivincloruro plastificato (PVC); geometria: sezione ad "U"; impiego: opere stradali; altezza [mm] = 300 ¦ larghezza [mm] = 245 ¦ spessore [mm] = 11,3; peso [kg/m²] = 34,8 SPECIFICHE TECNICHE: per applicazioni a contatto con l’acqua di falda ¦ resistenti ai raggi uv e agli agenti chimici inquindti e corrosivi ¦ riciclabili al 100%. | 1 m² | 1.21 | 0.96 | 0 | RM.60.10.10.D0018.0025.b | Palancola di plastica polivincloruro plastificato (PVC); geometria: sezione ad "U"; impiego: opere stradali; altezza [mm] = 300 ¦ larghezza [mm] = 245 ¦ spessore [mm] = 11,3; peso [kg/m²] = 34,8 SPECIFICHE TECNICHE: per applicazioni a contatto con l’acqua di falda ¦ resistenti ai raggi uv e agli agenti chimici inquindti e corrosivi ¦ riciclabili al 100%. |  | RISORSA MATERIALE | CONSOLIDAMENTO SUOLO | PRODOTTI | PALANCOLA | PLASTICA POLIVINCLORURO PLASTIFICATO (PVC) | [6 empty] | 000000000 | NUOVA VOCE | nd | nd | [10 empty] | 1 | m² | nd | nd - | opere stradali - | plastica polivincloruro plastificato (PVC) | nd - | peso [kg/m²] = 34.8 nd nd nd - |  | sezione ad "U" - | larghezza [mm] = 245.0 nd nd nd - altezza [mm] = 300.0 nd nd nd - spessore [mm] = 11.3 nd nd nd - | per applicazioni a contatto con l’acqua di falda ¦ resistenti ai raggi uv e agli agenti chimici inquindti e corrosivi ¦ riciclabili al 100%. | nd - | nd - | nd - | nd | nd - | NO |  |  |  |  | nd |  |  |  |  | nd | nd | nd |  | nd | nd | nd | nd | nd | nd | NO | NO
LOM251.RM.60.10.10.D0018.0025.c | Palancola di plastica polivincloruro plastificato (PVC); geometria: sezione ad "U"; impiego: opere stradali; altezza [mm] = 650 ¦ larghezza [mm] = 240 ¦ spessore [mm] = 10,5; peso [kg/m²] = 26,34 SPECIFICHE TECNICHE: per applicazioni a contatto con l’acqua di falda ¦ resistenti ai raggi uv e agli agenti chimici inquindti e corrosivi ¦ riciclabili al 100%. | 1 m² | 0.98 | 0.77 | 0 | RM.60.10.10.D0018.0025.c | Palancola di plastica polivincloruro plastificato (PVC); geometria: sezione ad "U"; impiego: opere stradali; altezza [mm] = 650 ¦ larghezza [mm] = 240 ¦ spessore [mm] = 10,5; peso [kg/m²] = 26,34 SPECIFICHE TECNICHE: per applicazioni a contatto con l’acqua di falda ¦ resistenti ai raggi uv e agli agenti chimici inquindti e corrosivi ¦ riciclabili al 100%. |  | RISORSA MATERIALE | CONSOLIDAMENTO SUOLO | PRODOTTI | PALANCOLA | PLASTICA POLIVINCLORURO PLASTIFICATO (PVC) | [6 empty] | 000000000 | NUOVA VOCE | nd | nd | [10 empty] | 1 | m² | nd | nd - | opere stradali - | plastica polivincloruro plastificato (PVC) | nd - | peso [kg/m²] = 26.34 nd nd nd - |  | sezione ad "U" - | altezza [mm] = 650.0 nd nd nd - spessore [mm] = 10.5 nd nd nd - larghezza [mm] = 240.0 nd nd nd - | per applicazioni a contatto con l’acqua di falda ¦ resistenti ai raggi uv e agli agenti chimici inquindti e corrosivi ¦ riciclabili al 100%. | nd - | nd - | nd - | nd | nd - | NO |  |  |  |  | nd |  |  |  |  | nd | nd | nd |  | nd | nd | nd | nd | nd | nd | NO | NO
LOM251.RM.60.10.10.D0018.0030.- | Palancola di plastica polivincloruro plastificato (PVC); geometria: sezione ad "U"; impiego: argini ¦ opere idrauliche; altezza [mm] = 600 ¦ larghezza [mm] = 240 ¦ spessore [mm] = 8; permeabilità [m²] = 0,0000000000088 ¦ impermeabilità del giunto [bar] ≤ 2; peso [kg/m²] = 26,34 SPECIFICHE TECNICHE: per applicazioni a contatto con l’acqua di falda ¦ resistenti ai raggi uv e agli agenti chimici inquindti e corrosivi ¦ riciclabili al 100%. | 1 m² | 0.98 | 0.77 | 0 | RM.60.10.10.D0018.0030.- | Palancola di plastica polivincloruro plastificato (PVC); geometria: sezione ad "U"; impiego: argini ¦ opere idrauliche; altezza [mm] = 600 ¦ larghezza [mm] = 240 ¦ spessore [mm] = 8; permeabilità [m²] = 0,0000000000088 ¦ impermeabilità del giunto [bar] ≤ 2; peso [kg/m²] = 26,34 SPECIFICHE TECNICHE: per applicazioni a contatto con l’acqua di falda ¦ resistenti ai raggi uv e agli agenti chimici inquindti e corrosivi ¦ riciclabili al 100%. |  | RISORSA MATERIALE | CONSOLIDAMENTO SUOLO | PRODOTTI | PALANCOLA | PLASTICA POLIVINCLORURO PLASTIFICATO (PVC) | [6 empty] | 000000000 | NUOVA VOCE | nd | nd | [10 empty] | 1 | m² | nd | nd - | argini - opere idrauliche - | plastica polivincloruro plastificato (PVC) | permeabilità (k) [m²] = 8.8E-12 nd nd nd - impermeabilità del giunto [bar] ≤ 2.0 nd nd nd - | peso [kg/m²] = 26.34 nd nd nd - |  | sezione ad "U" - | altezza [mm] = 600.0 nd nd nd - larghezza [mm] = 240.0 nd nd nd - spessore [mm] = 8.0 nd nd nd - | per applicazioni a contatto con l’acqua di falda ¦ resistenti ai raggi uv e agli agenti chimici inquindti e corrosivi ¦ riciclabili al 100%. | nd - | nd - | nd - | nd | nd - | NO |  |  |  |  | nd |  |  |  |  | nd | nd | nd |  | nd | nd | nd | nd | nd | nd | NO | NO
LOM251.RM.60.10.20.Mb000.0000.a | Lastra di roccia naturale generico; impiego: gavete; spessore [cm] = 15 SPECIFICHE TECNICHE: materiale lapideo lavorato | 1 m² | 557.85 | 440.99 | 0 | RM.60.10.20.Mb000.0000.a | Lastra di roccia naturale generico; impiego: gavete; spessore [cm] = 15 SPECIFICHE TECNICHE: materiale lapideo lavorato |  | RISORSA MATERIALE | CONSOLIDAMENTO SUOLO | PRODOTTI | LASTRA | ROCCIA NATURALE GENERICO | [6 empty] | 1F.MT.01.00.0015.a | Materiale lapideo per formazione di gaveta lavorato - spessore 15 cm | nd | nd | [10 empty] | 1 | m² | nd | nd - | gavete - | roccia naturale generico | nd - | nd - |  | nd - | spessore [cm] = 15.0 nd nd nd - | materiale lapideo lavorato | nd - | nd - | nd - | nd | nd - | NO |  |  |  |  | nd |  |  |  |  | nd | nd | nd |  | nd | nd | nd | nd | nd | nd | NO | NO
LOM251.RM.60.10.20.Mb000.0000.b | Lastra di roccia naturale generico; impiego: gavete; spessore [cm] = 30 SPECIFICHE TECNICHE: materiale lapideo lavorato | 1 m² | 836.75 | 661.46 | 0 | RM.60.10.20.Mb000.0000.b | Lastra di roccia naturale generico; impiego: gavete; spessore [cm] = 30 SPECIFICHE TECNICHE: materiale lapideo lavorato |  | RISORSA MATERIALE | CONSOLIDAMENTO SUOLO | PRODOTTI | LASTRA | ROCCIA NATURALE GENERICO | [6 empty] | 1F.MT.01.00.0015.b | Materiale lapideo per formazione di gaveta lavorato - spessore 30 cm | nd | nd | [10 empty] | 1 | m² | nd | nd - | gavete - | roccia naturale generico | nd - | nd - |  | nd - | spessore [cm] = 30.0 nd nd nd - | materiale lapideo lavorato | nd - | nd - | nd - | nd | nd - | NO |  |  |  |  | nd |  |  |  |  | nd | nd | nd |  | nd | nd | nd | nd | nd | nd | NO | NO
LOM251.RM.60.10.20.Mb056.0000.- | Lastra di roccia naturale beola; geometria: contorno irregolare; funzione: rivestimento; impiego: gavete ¦ briglie ¦ opere idrauliche; lato x [cm] = 100 ¦ lato y [cm] = 50 ¦ spessore [cm] ≥ 10 | 1 m² | 28.86 | 22.82 | 0 | RM.60.10.20.Mb056.0000.- | Lastra di roccia naturale beola; geometria: contorno irregolare; funzione: rivestimento; impiego: gavete ¦ briglie ¦ opere idrauliche; lato x [cm] = 100 ¦ lato y [cm] = 50 ¦ spessore [cm] ≥ 10 |  | RISORSA MATERIALE | CONSOLIDAMENTO SUOLO | PRODOTTI | LASTRA | ROCCIA NATURALE BEOLA | [6 empty] | 1F.MT.01.01.0010._ | lastre irregolari provenienti da cave di pietra di gneiss o beola per rivestimento della gaveta, di briglie o di altre opere idrauliche con: sagoma rettangolare 100 x 50 cm, spessore non inferiore a 10 cm | nd | nd | [10 empty] | 1 | m² | nd | rivestimento - | gavete - briglie - opere idrauliche - | roccia naturale beola | nd - | nd - |  | contorno irregolare - | lato y [cm] = 50.0 nd nd nd - nd ≥ 10.0 nd nd nd - lato x [cm] = 100.0 nd nd nd - | nd | nd - | nd - | nd - | nd | nd - | NO |  |  |  |  | nd |  |  |  |  | nd | nd | nd |  | nd | nd | nd | nd | nd | nd | NO | NO
LOM251.RM.60.10.40.Sb001.0000.a | Geocomposito di lega ferrosa acciaio generico; funzione: paramassi; fornitura: rotoli; larghezza [m] = 3; resistenza a trazione longitudinale [kN/m] ≥ 75 ¦ resistenza a punzonamento [kN] ≥ 80. Componenti: rete maglia sciolta, fune SPECIFICHE TECNICHE: La rete metallica è tessuta con l’inserimento, direttamente in produzione, di funi di acciaio con anima metallica.Le funi sono inserite longitudinalmente lungo i bordi e all’interno (delle doppie torsioni) del telo di rete con una determinata spaziatura sia in direzione longitudinale che trasversale, al fine di assicurare una cooperazione efficace tra la rete e le funi intessute direttamente in produzione. La protezione anticorrosiva secondo normativa. La vita utile presunta della rete non sarà inferiore a 50 anni in un ambiente di categoria C2. RM1 Rete maglia sciolta di lega ferrosa acciaio zincato; dimensione x maglia [mm] = 8 ¦ dimensione y maglia [mm] = 10 ¦ diametro (Ø) [mm] ≥ 2,7 RM1 Fune di lega ferrosa acciaio generico; diametro (Ø) [mm] ≥ 8; resistenza [N/mm²] = 1800 SPECIFICHE TECNICHE: galvanizzate con lega di Zinco – 5% Alluminio | 1 m² | 58.44 | 46.2 | 0 | RM.60.10.40.Sb001.0000.a | Geocomposito di lega ferrosa acciaio generico; funzione: paramassi; fornitura: rotoli; larghezza [m] = 3; resistenza a trazione longitudinale [kN/m] ≥ 75 ¦ resistenza a punzonamento [kN] ≥ 80. Componenti: rete maglia sciolta, fune SPECIFICHE TECNICHE: La rete metallica è tessuta con l’inserimento, direttamente in produzione, di funi di acciaio con anima metallica.Le funi sono inserite longitudinalmente lungo i bordi e all’interno (delle doppie torsioni) del telo di rete con una determinata spaziatura sia in direzione longitudinale che trasversale, al fine di assicurare una cooperazione efficace tra la rete e le funi intessute direttamente in produzione. La protezione anticorrosiva secondo normativa. La vita utile presunta della rete non sarà inferiore a 50 anni in un ambiente di categoria C2. | RM1 Rete maglia sciolta di lega ferrosa acciaio zincato; dimensione x maglia [mm] = 8 ¦ dimensione y maglia [mm] = 10 ¦ diametro (Ø) [mm] ≥ 2,7 RM1 Fune di lega ferrosa acciaio generico; diametro (Ø) [mm] ≥ 8; resistenza [N/mm²] = 1800 SPECIFICHE TECNICHE: galvanizzate con lega di Zinco – 5% Alluminio | RISORSA MATERIALE | CONSOLIDAMENTO SUOLO | PRODOTTI | GEOCOMPOSITO | LEGA FERROSA ACCIAIO GENERICO | [6 empty] | 000000000 | NUOVA VOCE | nd | nd | [9 empty] | RM.61.10.65.Sb003.0000.a - RM.61.10.40.Sb001.0000.- - | 1 | m² | nd | paramassi - | nd - | lega ferrosa acciaio generico | resistenza a trazione longitudinale [kN/m] ≥ 75.0 nd nd nd - resistenza a punzonamento [kN] ≥ 80.0 nd nd nd - | nd - |  | nd - | larghezza [m] = 3.0 nd nd nd - | La rete metallica è tessuta con l’inserimento, direttamente in produzione, di funi di acciaio con anima metallica.Le funi sono inserite longitudinalmente lungo i bordi e all’interno (delle doppie torsioni) del telo di rete con una determinata spaziatura sia in direzione longitudinale che trasversale, al fine di assicurare una cooperazione efficace tra la rete e le funi intessute direttamente in produzione. La protezione anticorrosiva secondo normativa. La vita utile presunta della rete non sarà inferiore a 50 anni in un ambiente di categoria C2. | rotoli - | nd - | nd - | nd | nd - | NO |  |  |  |  | nd |  |  |  |  | nd | nd | nd |  | nd | nd | nd | nd | nd | nd | NO | NO
LOM251.RM.60.10.40.Sb001.0000.b | Geocomposito di lega ferrosa acciaio generico; funzione: paramassi; fornitura: rotoli; larghezza [m] = 3; resistenza a trazione longitudinale [kN/m] ≥ 120 ¦ resistenza a punzonamento [kN] ≥ 110. Componenti: rete maglia sciolta, fune SPECIFICHE TECNICHE: La rete metallica è tessuta con l’inserimento, direttamente in produzione, di funi di acciaio con anima metallica.Le funi sono inserite longitudinalmente lungo i bordi e all’interno (delle doppie torsioni) del telo di rete con una determinata spaziatura sia in direzione longitudinale che trasversale, al fine di assicurare una cooperazione efficace tra la rete e le funi intessute direttamente in produzione. La protezione anticorrosiva secondo normativa. La vita utile presunta della rete non sarà inferiore a 50 anni in un ambiente di categoria C2. RM1 Rete maglia sciolta di lega ferrosa acciaio zincato; dimensione x maglia [mm] = 8 ¦ dimensione y maglia [mm] = 10 ¦ diametro (Ø) [mm] ≥ 2,7 RM1 Fune di lega ferrosa acciaio generico; diametro (Ø) [mm] ≥ 8; resistenza [N/mm²] = 1800 SPECIFICHE TECNICHE: galvanizzate con lega di Zinco – 5% Alluminio | 1 m² | 67.24 | 53.16 | 0 | RM.60.10.40.Sb001.0000.b | Geocomposito di lega ferrosa acciaio generico; funzione: paramassi; fornitura: rotoli; larghezza [m] = 3; resistenza a trazione longitudinale [kN/m] ≥ 120 ¦ resistenza a punzonamento [kN] ≥ 110. Componenti: rete maglia sciolta, fune SPECIFICHE TECNICHE: La rete metallica è tessuta con l’inserimento, direttamente in produzione, di funi di acciaio con anima metallica.Le funi sono inserite longitudinalmente lungo i bordi e all’interno (delle doppie torsioni) del telo di rete con una determinata spaziatura sia in direzione longitudinale che trasversale, al fine di assicurare una cooperazione efficace tra la rete e le funi intessute direttamente in produzione. La protezione anticorrosiva secondo normativa. La vita utile presunta della rete non sarà inferiore a 50 anni in un ambiente di categoria C2. | RM1 Rete maglia sciolta di lega ferrosa acciaio zincato; dimensione x maglia [mm] = 8 ¦ dimensione y maglia [mm] = 10 ¦ diametro (Ø) [mm] ≥ 2,7 RM1 Fune di lega ferrosa acciaio generico; diametro (Ø) [mm] ≥ 8; resistenza [N/mm²] = 1800 SPECIFICHE TECNICHE: galvanizzate con lega di Zinco – 5% Alluminio | RISORSA MATERIALE | CONSOLIDAMENTO SUOLO | PRODOTTI | GEOCOMPOSITO | LEGA FERROSA ACCIAIO GENERICO | [6 empty] | 000000000 | NUOVA VOCE | nd | nd | [9 empty] | RM.61.10.65.Sb003.0000.a - RM.61.10.40.Sb001.0000.- - | 1 | m² | nd | paramassi - | nd - | lega ferrosa acciaio generico | resistenza a punzonamento [kN] ≥ 110.0 nd nd nd - resistenza a trazione longitudinale [kN/m] ≥ 120.0 nd nd nd - | nd - |  | nd - | larghezza [m] = 3.0 nd nd nd - | La rete metallica è tessuta con l’inserimento, direttamente in produzione, di funi di acciaio con anima metallica.Le funi sono inserite longitudinalmente lungo i bordi e all’interno (delle doppie torsioni) del telo di rete con una determinata spaziatura sia in direzione longitudinale che trasversale, al fine di assicurare una cooperazione efficace tra la rete e le funi intessute direttamente in produzione. La protezione anticorrosiva secondo normativa. La vita utile presunta della rete non sarà inferiore a 50 anni in un ambiente di categoria C2. | rotoli - | nd - | nd - | nd | nd - | NO |  |  |  |  | nd |  |  |  |  | nd | nd | nd |  | nd | nd | nd | nd | nd | nd | NO | NO
LOM251.RM.60.10.40.Sb001.0005.- | Geocomposito di lega ferrosa acciaio generico; funzione: paramassi; fornitura: rotoli; larghezza [m] = 3; resistenza a trazione longitudinale [kN/m] ≥ 170 ¦ resistenza a punzonamento [kN] ≥ 140. Componenti: rete maglia sciolta, fune SPECIFICHE TECNICHE: La rete metallica è tessuta con l’inserimento, direttamente in produzione, di funi di acciaio con anima metallica.Le funi sono inserite longitudinalmente lungo i bordi e all’interno (delle doppie torsioni) del telo di rete con una determinata spaziatura sia in direzione longitudinale che trasversale, al fine di assicurare una cooperazione efficace tra la rete e le funi intessute direttamente in produzione La protezione anticorrosiva secondo normativa. La vita utile presunta della rete non sarà inferiore a 50 anni in un ambiente di categoria C2. RM1 Rete maglia sciolta di lega ferrosa acciaio zincato; dimensione x maglia [mm] = 8 ¦ dimensione y maglia [mm] = 10 ¦ diametro (Ø) [mm] ≥ 2,7 RM1 Fune di lega ferrosa acciaio generico; diametro (Ø) [mm] ≥ 8; resistenza [N/mm²] = 1800 SPECIFICHE TECNICHE: galvanizzate con lega di Zinco – 5% Alluminio | 1 m² | 88.07 | 69.62 | 0 | RM.60.10.40.Sb001.0005.- | Geocomposito di lega ferrosa acciaio generico; funzione: paramassi; fornitura: rotoli; larghezza [m] = 3; resistenza a trazione longitudinale [kN/m] ≥ 170 ¦ resistenza a punzonamento [kN] ≥ 140. Componenti: rete maglia sciolta, fune SPECIFICHE TECNICHE: La rete metallica è tessuta con l’inserimento, direttamente in produzione, di funi di acciaio con anima metallica.Le funi sono inserite longitudinalmente lungo i bordi e all’interno (delle doppie torsioni) del telo di rete con una determinata spaziatura sia in direzione longitudinale che trasversale, al fine di assicurare una cooperazione efficace tra la rete e le funi intessute direttamente in produzione La protezione anticorrosiva secondo normativa. La vita utile presunta della rete non sarà inferiore a 50 anni in un ambiente di categoria C2. | RM1 Rete maglia sciolta di lega ferrosa acciaio zincato; dimensione x maglia [mm] = 8 ¦ dimensione y maglia [mm] = 10 ¦ diametro (Ø) [mm] ≥ 2,7 RM1 Fune di lega ferrosa acciaio generico; diametro (Ø) [mm] ≥ 8; resistenza [N/mm²] = 1800 SPECIFICHE TECNICHE: galvanizzate con lega di Zinco – 5% Alluminio | RISORSA MATERIALE | CONSOLIDAMENTO SUOLO | PRODOTTI | GEOCOMPOSITO | LEGA FERROSA ACCIAIO GENERICO | [6 empty] | 000000000 | NUOVA VOCE | nd | nd | [9 empty] | RM.61.10.65.Sb003.0000.a - RM.61.10.40.Sb001.0000.- - | 1 | m² | nd | paramassi - | nd - | lega ferrosa acciaio generico | resistenza a punzonamento [kN] ≥ 140.0 nd nd nd - resistenza a trazione longitudinale [kN/m] ≥ 170.0 nd nd nd - | nd - |  | nd - | larghezza [m] = 3.0 nd nd nd - | La rete metallica è tessuta con l’inserimento, direttamente in produzione, di funi di acciaio con anima metallica.Le funi sono inserite longitudinalmente lungo i bordi e all’interno (delle doppie torsioni) del telo di rete con una determinata spaziatura sia in direzione longitudinale che trasversale, al fine di assicurare una cooperazione efficace tra la rete e le funi intessute direttamente in produzione La protezione anticorrosiva secondo normativa. La vita utile presunta della rete non sarà inferiore a 50 anni in un ambiente di categoria C2. | rotoli - | nd - | nd - | nd | nd - | NO |  |  |  |  | nd |  |  |  |  | nd | nd | nd |  | nd | nd | nd | nd | nd | nd | NO | NO
LOM251.RM.60.10.40.Sb001.0010.- | Geocomposito di lega ferrosa acciaio generico; funzione: paramassi; fornitura: rotoli; larghezza [m] = 2; resistenza a trazione longitudinale [kN/m] ≥ 75 ¦ resistenza a punzonamento [kN] ≥ 80. Componenti: rete maglia sciolta, rete maglia sciolta, geostuoia, filo SPECIFICHE TECNICHE: La geostuoia sarà compenetrata e e rese solidale con gli altri componenti durante il processo di produzione. La rete metallica è tessuta con l’inserimento, direttamente in produzione, di funi di acciaio. Le funi sono inserite longitudinalmente lungo i bordi e all’interno delle doppie torsioni del telo di rete con una spaziatura di 100 cm. La protezione anticorrosiva secondo normativa. La vita utile presunta della rete non sarà inferiore a 50 anni in un ambiente di categoria C2. RM1 Rete maglia sciolta di lega ferrosa acciaio zincato; dimensione x maglia [mm] = 8 ¦ dimensione y maglia [mm] = 10 ¦ diametro (Ø) [mm] ≥ 2,7 RM1 Rete maglia sciolta di lega ferrosa acciaio zincato; dimensione x maglia [mm] = 20 ¦ dimensione y maglia [mm] = 20 ¦ dimensione maglia z [mm] ≥ 0,7 RM1 Geostuoia di plastica polimerica; finitura: colore nero/marrone; geometria: a tripla torsione; massa areica [g/m²] = 450 SPECIFICHE TECNICHE: realizzata in filamenti di polipropilene termosaldati tra loro nei punti di contatto e stabilizzati per resistere ai raggi UV, dotata di un indice dei vuoti superiore al 90%. RM1 Filo di lega ferrosa acciaio galvanizzato; diametro (Ø) [mm] ≥ 4; resistenza [N/mm²] = 1800 SPECIFICHE TECNICHE: Zinco – 5% Alluminio in Classe A in conformità a UNI EN 10244-2 | 1 m² | 36.83 | 29.11 | 0 | RM.60.10.40.Sb001.0010.- | Geocomposito di lega ferrosa acciaio generico; funzione: paramassi; fornitura: rotoli; larghezza [m] = 2; resistenza a trazione longitudinale [kN/m] ≥ 75 ¦ resistenza a punzonamento [kN] ≥ 80. Componenti: rete maglia sciolta, rete maglia sciolta, geostuoia, filo SPECIFICHE TECNICHE: La geostuoia sarà compenetrata e e rese solidale con gli altri componenti durante il processo di produzione. La rete metallica è tessuta con l’inserimento, direttamente in produzione, di funi di acciaio. Le funi sono inserite longitudinalmente lungo i bordi e all’interno delle doppie torsioni del telo di rete con una spaziatura di 100 cm. La protezione anticorrosiva secondo normativa. La vita utile presunta della rete non sarà inferiore a 50 anni in un ambiente di categoria C2. | RM1 Rete maglia sciolta di lega ferrosa acciaio zincato; dimensione x maglia [mm] = 8 ¦ dimensione y maglia [mm] = 10 ¦ diametro (Ø) [mm] ≥ 2,7 RM1 Rete maglia sciolta di lega ferrosa acciaio zincato; dimensione x maglia [mm] = 20 ¦ dimensione y maglia [mm] = 20 ¦ dimensione maglia z [mm] ≥ 0,7 RM1 Geostuoia di plastica polimerica; finitura: colore nero/marrone; geometria: a tripla torsione; massa areica [g/m²] = 450 SPECIFICHE TECNICHE: realizzata in filamenti di polipropilene termosaldati tra loro nei punti di contatto e stabilizzati per resistere ai raggi UV, dotata di un indice dei vuoti superiore al 90%. RM1 Filo di lega ferrosa acciaio galvanizzato; diametro (Ø) [mm] ≥ 4; resistenza [N/mm²] = 1800 SPECIFICHE TECNICHE: Zinco – 5% Alluminio in Classe A in conformità a UNI EN 10244-2 | RISORSA MATERIALE | CONSOLIDAMENTO SUOLO | PRODOTTI | GEOCOMPOSITO | LEGA FERROSA ACCIAIO GENERICO | [6 empty] | 000000000 | NUOVA VOCE | nd | nd | [9 empty] | RM.61.10.30.D0026.0000.- - RM.61.20.20.Sb025.0000.- - RM.61.10.65.Sb003.0000.a - RM.61.10.65.Sb003.0000.b - | 1 | m² | nd | paramassi - | nd - | lega ferrosa acciaio generico | resistenza a trazione longitudinale [kN/m] ≥ 75.0 nd nd nd - resistenza a punzonamento [kN] ≥ 80.0 nd nd nd - | nd - |  | nd - | larghezza [m] = 2.0 nd nd nd - | La geostuoia sarà compenetrata e e rese solidale con gli altri componenti durante il processo di produzione. La rete metallica è tessuta con l’inserimento, direttamente in produzione, di funi di acciaio. Le funi sono inserite longitudinalmente lungo i bordi e all’interno delle doppie torsioni del telo di rete con una spaziatura di 100 cm. La protezione anticorrosiva secondo normativa. La vita utile presunta della rete non sarà inferiore a 50 anni in un ambiente di categoria C2. | rotoli - | nd - | nd - | nd | nd - | NO |  |  |  |  | nd |  |  |  |  | nd | nd | nd |  | nd | nd | nd | nd | nd | nd | NO | NO
LOM251.RM.60.10.40.Sb001.0015.a | Geocomposito di lega ferrosa acciaio generico; funzione: paramassi; fornitura: rotoli; larghezza [m] = 2; resistenza a trazione longitudinale [kN/m] ≥ 120 ¦ resistenza a punzonamento [kN] ≥ 110. Componenti: rete maglia sciolta, rete maglia sciolta, geostuoia, filo SPECIFICHE TECNICHE: La geostuoia sarà compenetrata e e rese solidale con gli altri componenti durante il processo di produzione. La rete metallica è tessuta con l’inserimento, direttamente in produzione, di funi di acciaio. Le funi sono inserite longitudinalmente lungo i bordi e all’interno delle doppie torsioni del telo di rete con una spaziatura di 100 cm. La protezione anticorrosiva secondo normativa. La vita utile presunta della rete non sarà inferiore a 50 anni in un ambiente di categoria C2. RM1 Rete maglia sciolta di lega ferrosa acciaio zincato; dimensione x maglia [mm] = 8 ¦ dimensione y maglia [mm] = 10 ¦ diametro (Ø) [mm] ≥ 2,7 RM1 Rete maglia sciolta di lega ferrosa acciaio zincato; dimensione x maglia [mm] = 20 ¦ dimensione y maglia [mm] = 20 ¦ dimensione maglia z [mm] ≥ 0,7 RM1 Geostuoia di plastica polimerica; finitura: colore nero/marrone; geometria: a tripla torsione; massa areica [g/m²] = 450 SPECIFICHE TECNICHE: realizzata in filamenti di polipropilene termosaldati tra loro nei punti di contatto e stabilizzati per resistere ai raggi UV, dotata di un indice dei vuoti superiore al 90%. RM1 Filo di lega ferrosa acciaio galvanizzato; diametro (Ø) [mm] ≥ 4; resistenza [N/mm²] = 1800 SPECIFICHE TECNICHE: Zinco – 5% Alluminio in Classe A in conformità a UNI EN 10244-2 | 1 m² | 50.75 | 40.12 | 0 | RM.60.10.40.Sb001.0015.a | Geocomposito di lega ferrosa acciaio generico; funzione: paramassi; fornitura: rotoli; larghezza [m] = 2; resistenza a trazione longitudinale [kN/m] ≥ 120 ¦ resistenza a punzonamento [kN] ≥ 110. Componenti: rete maglia sciolta, rete maglia sciolta, geostuoia, filo SPECIFICHE TECNICHE: La geostuoia sarà compenetrata e e rese solidale con gli altri componenti durante il processo di produzione. La rete metallica è tessuta con l’inserimento, direttamente in produzione, di funi di acciaio. Le funi sono inserite longitudinalmente lungo i bordi e all’interno delle doppie torsioni del telo di rete con una spaziatura di 100 cm. La protezione anticorrosiva secondo normativa. La vita utile presunta della rete non sarà inferiore a 50 anni in un ambiente di categoria C2. | RM1 Rete maglia sciolta di lega ferrosa acciaio zincato; dimensione x maglia [mm] = 8 ¦ dimensione y maglia [mm] = 10 ¦ diametro (Ø) [mm] ≥ 2,7 RM1 Rete maglia sciolta di lega ferrosa acciaio zincato; dimensione x maglia [mm] = 20 ¦ dimensione y maglia [mm] = 20 ¦ dimensione maglia z [mm] ≥ 0,7 RM1 Geostuoia di plastica polimerica; finitura: colore nero/marrone; geometria: a tripla torsione; massa areica [g/m²] = 450 SPECIFICHE TECNICHE: realizzata in filamenti di polipropilene termosaldati tra loro nei punti di contatto e stabilizzati per resistere ai raggi UV, dotata di un indice dei vuoti superiore al 90%. RM1 Filo di lega ferrosa acciaio galvanizzato; diametro (Ø) [mm] ≥ 4; resistenza [N/mm²] = 1800 SPECIFICHE TECNICHE: Zinco – 5% Alluminio in Classe A in conformità a UNI EN 10244-2 | RISORSA MATERIALE | CONSOLIDAMENTO SUOLO | PRODOTTI | GEOCOMPOSITO | LEGA FERROSA ACCIAIO GENERICO | [6 empty] | 000000000 | NUOVA VOCE | nd | nd | [9 empty] | RM.61.10.30.D0026.0000.- - RM.61.20.20.Sb025.0000.- - RM.61.10.65.Sb003.0000.a - RM.61.10.65.Sb003.0000.b - | 1 | m² | nd | paramassi - | nd - | lega ferrosa acciaio generico | resistenza a punzonamento [kN] ≥ 110.0 nd nd nd - resistenza a trazione longitudinale [kN/m] ≥ 120.0 nd nd nd - | nd - |  | nd - | larghezza [m] = 2.0 nd nd nd - | La geostuoia sarà compenetrata e e rese solidale con gli altri componenti durante il processo di produzione. La rete metallica è tessuta con l’inserimento, direttamente in produzione, di funi di acciaio. Le funi sono inserite longitudinalmente lungo i bordi e all’interno delle doppie torsioni del telo di rete con una spaziatura di 100 cm. La protezione anticorrosiva secondo normativa. La vita utile presunta della rete non sarà inferiore a 50 anni in un ambiente di categoria C2. | rotoli - | nd - | nd - | nd | nd - | NO |  |  |  |  | nd |  |  |  |  | nd | nd | nd |  | nd | nd | nd | nd | nd | nd | NO | NO
LOM251.RM.60.10.40.Sb001.0015.b | Geocomposito di lega ferrosa acciaio generico; funzione: paramassi; fornitura: rotoli; larghezza [m] = 2; resistenza a trazione longitudinale [kN/m] ≥ 170 ¦ resistenza a punzonamento [kN] ≥ 140. Componenti: rete maglia sciolta, rete maglia sciolta, geostuoia, filo SPECIFICHE TECNICHE: La geostuoia sarà compenetrata e e rese solidale con gli altri componenti durante il processo di produzione. La rete metallica è tessuta con l’inserimento, direttamente in produzione, di funi di acciaio. Le funi sono inserite longitudinalmente lungo i bordi e all’interno delle doppie torsioni del telo di rete con una spaziatura di 100 cm. La protezione anticorrosiva secondo normativa. La vita utile presunta della rete non sarà inferiore a 50 anni in un ambiente di categoria C2. RM1 Rete maglia sciolta di lega ferrosa acciaio zincato; dimensione x maglia [mm] = 8 ¦ dimensione y maglia [mm] = 10 ¦ diametro (Ø) [mm] ≥ 2,7 RM1 Rete maglia sciolta di lega ferrosa acciaio zincato; dimensione x maglia [mm] = 20 ¦ dimensione y maglia [mm] = 20 ¦ dimensione maglia z [mm] ≥ 0,7 RM1 Geostuoia di plastica polimerica; finitura: colore nero/marrone; geometria: a tripla torsione; massa areica [g/m²] = 450 SPECIFICHE TECNICHE: realizzata in filamenti di polipropilene termosaldati tra loro nei punti di contatto e stabilizzati per resistere ai raggi UV, dotata di un indice dei vuoti superiore al 90%. RM1 Filo di lega ferrosa acciaio galvanizzato; diametro (Ø) [mm] ≥ 4; resistenza [N/mm²] = 1800 SPECIFICHE TECNICHE: Zinco – 5% Alluminio in Classe A in conformità a UNI EN 10244-2 | 1 m² | 54.13 | 42.79 | 0 | RM.60.10.40.Sb001.0015.b | Geocomposito di lega ferrosa acciaio generico; funzione: paramassi; fornitura: rotoli; larghezza [m] = 2; resistenza a trazione longitudinale [kN/m] ≥ 170 ¦ resistenza a punzonamento [kN] ≥ 140. Componenti: rete maglia sciolta, rete maglia sciolta, geostuoia, filo SPECIFICHE TECNICHE: La geostuoia sarà compenetrata e e rese solidale con gli altri componenti durante il processo di produzione. La rete metallica è tessuta con l’inserimento, direttamente in produzione, di funi di acciaio. Le funi sono inserite longitudinalmente lungo i bordi e all’interno delle doppie torsioni del telo di rete con una spaziatura di 100 cm. La protezione anticorrosiva secondo normativa. La vita utile presunta della rete non sarà inferiore a 50 anni in un ambiente di categoria C2. | RM1 Rete maglia sciolta di lega ferrosa acciaio zincato; dimensione x maglia [mm] = 8 ¦ dimensione y maglia [mm] = 10 ¦ diametro (Ø) [mm] ≥ 2,7 RM1 Rete maglia sciolta di lega ferrosa acciaio zincato; dimensione x maglia [mm] = 20 ¦ dimensione y maglia [mm] = 20 ¦ dimensione maglia z [mm] ≥ 0,7 RM1 Geostuoia di plastica polimerica; finitura: colore nero/marrone; geometria: a tripla torsione; massa areica [g/m²] = 450 SPECIFICHE TECNICHE: realizzata in filamenti di polipropilene termosaldati tra loro nei punti di contatto e stabilizzati per resistere ai raggi UV, dotata di un indice dei vuoti superiore al 90%. RM1 Filo di lega ferrosa acciaio galvanizzato; diametro (Ø) [mm] ≥ 4; resistenza [N/mm²] = 1800 SPECIFICHE TECNICHE: Zinco – 5% Alluminio in Classe A in conformità a UNI EN 10244-2 | RISORSA MATERIALE | CONSOLIDAMENTO SUOLO | PRODOTTI | GEOCOMPOSITO | LEGA FERROSA ACCIAIO GENERICO | [6 empty] | 000000000 | NUOVA VOCE | nd | nd | [9 empty] | RM.61.10.30.D0026.0000.- - RM.61.20.20.Sb025.0000.- - RM.61.10.65.Sb003.0000.a - RM.61.10.65.Sb003.0000.b - | 1 | m² | nd | paramassi - | nd - | lega ferrosa acciaio generico | resistenza a trazione longitudinale [kN/m] ≥ 170.0 nd nd nd - resistenza a punzonamento [kN] ≥ 140.0 nd nd nd - | nd - |  | nd - | larghezza [m] = 2.0 nd nd nd - | La geostuoia sarà compenetrata e e rese solidale con gli altri componenti durante il processo di produzione. La rete metallica è tessuta con l’inserimento, direttamente in produzione, di funi di acciaio. Le funi sono inserite longitudinalmente lungo i bordi e all’interno delle doppie torsioni del telo di rete con una spaziatura di 100 cm. La protezione anticorrosiva secondo normativa. La vita utile presunta della rete non sarà inferiore a 50 anni in un ambiente di categoria C2. | rotoli - | nd - | nd - | nd | nd - | NO |  |  |  |  | nd |  |  |  |  | nd | nd | nd |  | nd | nd | nd | nd | nd | nd | NO | NO
LOM251.RM.60.10.40.Sb001.0020.a | Geocomposito di lega ferrosa acciaio generico; funzione: paramassi; fornitura: rotoli; larghezza [m] = 3; resistenza a trazione longitudinale [kN/m] ≥ 75 ¦ resistenza a punzonamento [kN] ≥ 80. Componenti: rete maglia sciolta, rete maglia sciolta, biorete, filo SPECIFICHE TECNICHE: Le reti che compongono il geocomposito sarà pre-accoppiata in stabilimento mediante punti metallici meccanizzati. Le funi sono inserite longitudinalmente lungo i bordi e all’interno delle doppie torsioni del telo di rete con una spaziatura di 100 cm. La protezione anticorrosiva secondo normativa. La vita utile presunta della rete non sarà inferiore a 50 anni in un ambiente di categoria C2. RM1 Rete maglia sciolta di lega ferrosa acciaio zincato; dimensione x maglia [mm] = 8 ¦ dimensione y maglia [mm] = 10 ¦ diametro (Ø) [mm] ≥ 2,7 RM1 Rete maglia sciolta di lega ferrosa acciaio zincato; dimensione x maglia [mm] = 20 ¦ dimensione y maglia [mm] = 20 ¦ dimensione maglia z [mm] ≥ 0,7 RM1 Biorete di fibra vegetale cocco; geometria: a doppia torsione; massa areica [g/m²] = 700 SPECIFICHE TECNICHE: grado di copertura della rete pari al 60/80% RM1 Filo di lega ferrosa acciaio galvanizzato; diametro (Ø) [mm] ≥ 4; resistenza [N/mm²] = 1800 SPECIFICHE TECNICHE: Zinco – 5% Alluminio in Classe A in conformità a UNI EN 10244-2 | 1 m² | 41.06 | 32.46 | 0 | RM.60.10.40.Sb001.0020.a | Geocomposito di lega ferrosa acciaio generico; funzione: paramassi; fornitura: rotoli; larghezza [m] = 3; resistenza a trazione longitudinale [kN/m] ≥ 75 ¦ resistenza a punzonamento [kN] ≥ 80. Componenti: rete maglia sciolta, rete maglia sciolta, biorete, filo SPECIFICHE TECNICHE: Le reti che compongono il geocomposito sarà pre-accoppiata in stabilimento mediante punti metallici meccanizzati. Le funi sono inserite longitudinalmente lungo i bordi e all’interno delle doppie torsioni del telo di rete con una spaziatura di 100 cm. La protezione anticorrosiva secondo normativa. La vita utile presunta della rete non sarà inferiore a 50 anni in un ambiente di categoria C2. | RM1 Rete maglia sciolta di lega ferrosa acciaio zincato; dimensione x maglia [mm] = 8 ¦ dimensione y maglia [mm] = 10 ¦ diametro (Ø) [mm] ≥ 2,7 RM1 Rete maglia sciolta di lega ferrosa acciaio zincato; dimensione x maglia [mm] = 20 ¦ dimensione y maglia [mm] = 20 ¦ dimensione maglia z [mm] ≥ 0,7 RM1 Biorete di fibra vegetale cocco; geometria: a doppia torsione; massa areica [g/m²] = 700 SPECIFICHE TECNICHE: grado di copertura della rete pari al 60/80% RM1 Filo di lega ferrosa acciaio galvanizzato; diametro (Ø) [mm] ≥ 4; resistenza [N/mm²] = 1800 SPECIFICHE TECNICHE: Zinco – 5% Alluminio in Classe A in conformità a UNI EN 10244-2 | RISORSA MATERIALE | CONSOLIDAMENTO SUOLO | PRODOTTI | GEOCOMPOSITO | LEGA FERROSA ACCIAIO GENERICO | [6 empty] | 000000000 | NUOVA VOCE | nd | nd | [9 empty] | RM.61.10.00.Oc005.0000.- - RM.61.20.20.Sb025.0000.- - RM.61.10.65.Sb003.0000.a - RM.61.10.65.Sb003.0000.b - | 1 | m² | nd | paramassi - | nd - | lega ferrosa acciaio generico | resistenza a punzonamento [kN] ≥ 80.0 nd nd nd - resistenza a trazione longitudinale [kN/m] ≥ 75.0 nd nd nd - | nd - |  | nd - | larghezza [m] = 3.0 nd nd nd - | Le reti che compongono il geocomposito sarà pre-accoppiata in stabilimento mediante punti metallici meccanizzati. Le funi sono inserite longitudinalmente lungo i bordi e all’interno delle doppie torsioni del telo di rete con una spaziatura di 100 cm. La protezione anticorrosiva secondo normativa. La vita utile presunta della rete non sarà inferiore a 50 anni in un ambiente di categoria C2. | rotoli - | nd - | nd - | nd | nd - | NO |  |  |  |  | nd |  |  |  |  | nd | nd | nd |  | nd | nd | nd | nd | nd | nd | NO | NO
LOM251.RM.60.10.40.Sb001.0020.b | Geocomposito di lega ferrosa acciaio generico; funzione: paramassi; fornitura: rotoli; larghezza [m] = 3; resistenza a trazione longitudinale [kN/m] ≥ 170 ¦ resistenza a punzonamento [kN] ≥ 140. Componenti: rete maglia sciolta, rete maglia sciolta, biorete, filo SPECIFICHE TECNICHE: Le reti che compongono il geocomposito sarà pre-accoppiata in stabilimento mediante punti metallici meccanizzati. Le funi sono inserite longitudinalmente lungo i bordi e all’interno delle doppie torsioni del telo di rete con una spaziatura di 100 cm. La protezione anticorrosiva secondo normativa. La vita utile presunta della rete non sarà inferiore a 50 anni in un ambiente di categoria C2. RM1 Rete maglia sciolta di lega ferrosa acciaio zincato; dimensione x maglia [mm] = 8 ¦ dimensione y maglia [mm] = 10 ¦ diametro (Ø) [mm] ≥ 2,7 RM1 Rete maglia sciolta di lega ferrosa acciaio zincato; dimensione x maglia [mm] = 20 ¦ dimensione y maglia [mm] = 20 ¦ dimensione maglia z [mm] ≥ 0,7 RM1 Biorete di fibra vegetale cocco; geometria: a doppia torsione; massa areica [g/m²] = 700 SPECIFICHE TECNICHE: grado di copertura della rete pari al 60/80% RM1 Filo di lega ferrosa acciaio galvanizzato; diametro (Ø) [mm] ≥ 4; resistenza [N/mm²] = 1800 SPECIFICHE TECNICHE: Zinco – 5% Alluminio in Classe A in conformità a UNI EN 10244-2 | 1 m² | 43.45 | 34.35 | 0 | RM.60.10.40.Sb001.0020.b | Geocomposito di lega ferrosa acciaio generico; funzione: paramassi; fornitura: rotoli; larghezza [m] = 3; resistenza a trazione longitudinale [kN/m] ≥ 170 ¦ resistenza a punzonamento [kN] ≥ 140. Componenti: rete maglia sciolta, rete maglia sciolta, biorete, filo SPECIFICHE TECNICHE: Le reti che compongono il geocomposito sarà pre-accoppiata in stabilimento mediante punti metallici meccanizzati. Le funi sono inserite longitudinalmente lungo i bordi e all’interno delle doppie torsioni del telo di rete con una spaziatura di 100 cm. La protezione anticorrosiva secondo normativa. La vita utile presunta della rete non sarà inferiore a 50 anni in un ambiente di categoria C2. | RM1 Rete maglia sciolta di lega ferrosa acciaio zincato; dimensione x maglia [mm] = 8 ¦ dimensione y maglia [mm] = 10 ¦ diametro (Ø) [mm] ≥ 2,7 RM1 Rete maglia sciolta di lega ferrosa acciaio zincato; dimensione x maglia [mm] = 20 ¦ dimensione y maglia [mm] = 20 ¦ dimensione maglia z [mm] ≥ 0,7 RM1 Biorete di fibra vegetale cocco; geometria: a doppia torsione; massa areica [g/m²] = 700 SPECIFICHE TECNICHE: grado di copertura della rete pari al 60/80% RM1 Filo di lega ferrosa acciaio galvanizzato; diametro (Ø) [mm] ≥ 4; resistenza [N/mm²] = 1800 SPECIFICHE TECNICHE: Zinco – 5% Alluminio in Classe A in conformità a UNI EN 10244-2 | RISORSA MATERIALE | CONSOLIDAMENTO SUOLO | PRODOTTI | GEOCOMPOSITO | LEGA FERROSA ACCIAIO GENERICO | [6 empty] | 000000000 | NUOVA VOCE | nd | nd | [9 empty] | RM.61.10.00.Oc005.0000.- - RM.61.20.20.Sb025.0000.- - RM.61.10.65.Sb003.0000.a - RM.61.10.65.Sb003.0000.b - | 1 | m² | nd | paramassi - | nd - | lega ferrosa acciaio generico | resistenza a punzonamento [kN] ≥ 140.0 nd nd nd - resistenza a trazione longitudinale [kN/m] ≥ 170.0 nd nd nd - | nd - |  | nd - | larghezza [m] = 3.0 nd nd nd - | Le reti che compongono il geocomposito sarà pre-accoppiata in stabilimento mediante punti metallici meccanizzati. Le funi sono inserite longitudinalmente lungo i bordi e all’interno delle doppie torsioni del telo di rete con una spaziatura di 100 cm. La protezione anticorrosiva secondo normativa. La vita utile presunta della rete non sarà inferiore a 50 anni in un ambiente di categoria C2. | rotoli - | nd - | nd - | nd | nd - | NO |  |  |  |  | nd |  |  |  |  | nd | nd | nd |  | nd | nd | nd | nd | nd | nd | NO | NO
LOM251.RM.60.10.40.Sb001.0020.c | Geocomposito di lega ferrosa acciaio generico; funzione: paramassi; fornitura: rotoli; larghezza [m] = 3; resistenza a trazione longitudinale [kN/m] ≥ 120 ¦ resistenza a punzonamento [kN] ≥ 110. Componenti: rete maglia sciolta, rete maglia sciolta, biorete, filo SPECIFICHE TECNICHE: Le reti che compongono il geocomposito sarà pre-accoppiata in stabilimento mediante punti metallici meccanizzati. Le funi sono inserite longitudinalmente lungo i bordi e all’interno delle doppie torsioni del telo di rete con una spaziatura di 100 cm. La protezione anticorrosiva secondo normativa. La vita utile presunta della rete non sarà inferiore a 50 anni in un ambiente di categoria C2. RM1 Rete maglia sciolta di lega ferrosa acciaio zincato; dimensione x maglia [mm] = 8 ¦ dimensione y maglia [mm] = 10 ¦ diametro (Ø) [mm] ≥ 2,7 RM1 Rete maglia sciolta di lega ferrosa acciaio zincato; dimensione x maglia [mm] = 20 ¦ dimensione y maglia [mm] = 20 ¦ dimensione maglia z [mm] ≥ 0,7 RM1 Biorete di fibra vegetale cocco; geometria: a doppia torsione; massa areica [g/m²] = 700 SPECIFICHE TECNICHE: grado di copertura della rete pari al 60/80% RM1 Filo di lega ferrosa acciaio galvanizzato; diametro (Ø) [mm] ≥ 4; resistenza [N/mm²] = 1800 SPECIFICHE TECNICHE: Zinco – 5% Alluminio in Classe A in conformità a UNI EN 10244-2 | 1 m² | 48.59 | 38.41 | 0 | RM.60.10.40.Sb001.0020.c | Geocomposito di lega ferrosa acciaio generico; funzione: paramassi; fornitura: rotoli; larghezza [m] = 3; resistenza a trazione longitudinale [kN/m] ≥ 120 ¦ resistenza a punzonamento [kN] ≥ 110. Componenti: rete maglia sciolta, rete maglia sciolta, biorete, filo SPECIFICHE TECNICHE: Le reti che compongono il geocomposito sarà pre-accoppiata in stabilimento mediante punti metallici meccanizzati. Le funi sono inserite longitudinalmente lungo i bordi e all’interno delle doppie torsioni del telo di rete con una spaziatura di 100 cm. La protezione anticorrosiva secondo normativa. La vita utile presunta della rete non sarà inferiore a 50 anni in un ambiente di categoria C2. | RM1 Rete maglia sciolta di lega ferrosa acciaio zincato; dimensione x maglia [mm] = 8 ¦ dimensione y maglia [mm] = 10 ¦ diametro (Ø) [mm] ≥ 2,7 RM1 Rete maglia sciolta di lega ferrosa acciaio zincato; dimensione x maglia [mm] = 20 ¦ dimensione y maglia [mm] = 20 ¦ dimensione maglia z [mm] ≥ 0,7 RM1 Biorete di fibra vegetale cocco; geometria: a doppia torsione; massa areica [g/m²] = 700 SPECIFICHE TECNICHE: grado di copertura della rete pari al 60/80% RM1 Filo di lega ferrosa acciaio galvanizzato; diametro (Ø) [mm] ≥ 4; resistenza [N/mm²] = 1800 SPECIFICHE TECNICHE: Zinco – 5% Alluminio in Classe A in conformità a UNI EN 10244-2 | RISORSA MATERIALE | CONSOLIDAMENTO SUOLO | PRODOTTI | GEOCOMPOSITO | LEGA FERROSA ACCIAIO GENERICO | [6 empty] | 000000000 | NUOVA VOCE | nd | nd | [9 empty] | RM.61.10.65.Sb003.0000.b - RM.61.10.00.Oc005.0000.- - RM.61.20.20.Sb025.0000.- - RM.61.10.65.Sb003.0000.a - | 1 | m² | nd | paramassi - | nd - | lega ferrosa acciaio generico | resistenza a punzonamento [kN] ≥ 110.0 nd nd nd - resistenza a trazione longitudinale [kN/m] ≥ 120.0 nd nd nd - | nd - |  | nd - | larghezza [m] = 3.0 nd nd nd - | Le reti che compongono il geocomposito sarà pre-accoppiata in stabilimento mediante punti metallici meccanizzati. Le funi sono inserite longitudinalmente lungo i bordi e all’interno delle doppie torsioni del telo di rete con una spaziatura di 100 cm. La protezione anticorrosiva secondo normativa. La vita utile presunta della rete non sarà inferiore a 50 anni in un ambiente di categoria C2. | rotoli - | nd - | nd - | nd | nd - | NO |  |  |  |  | nd |  |  |  |  | nd | nd | nd |  | nd | nd | nd | nd | nd | nd | NO | NO
LOM251.RM.60.10.40.Sb001.0025.- | Geocomposito di lega ferrosa acciaio generico; funzione: paramassi; fornitura: rotoli; larghezza [m] = 3; resistenza a trazione longitudinale [kN/m] ≥ 75 ¦ resistenza a punzonamento [kN] ≥ 80. Componenti: rete maglia sciolta, rete maglia sciolta, fune, filo SPECIFICHE TECNICHE: Le reti che compongono il geocomposito sarà pre-accoppiata in stabilimento mediante punti metallici meccanizzati. Le funi sono inserite longitudinalmente lungo i bordi e all’interno delle doppie torsioni del telo di rete con una spaziatura di 100 cm. La protezione anticorrosiva secondo normativa. La vita utile presunta della rete non sarà inferiore a 50 anni in un ambiente di categoria C2. I teli di rete dovranno essere legati reciprocamente ogni 15-20 cm mediante false maglie in filo di acciaio. RM1 Rete maglia sciolta di lega ferrosa acciaio zincato; dimensione x maglia [mm] = 8 ¦ dimensione y maglia [mm] = 10 ¦ diametro (Ø) [mm] ≥ 2,7 RM1 Rete maglia sciolta di lega ferrosa acciaio zincato; dimensione x maglia [mm] = 20 ¦ dimensione y maglia [mm] = 20 ¦ dimensione maglia z [mm] ≥ 0,7 RM1 Fune di lega ferrosa acciaio generico; diametro (Ø) [mm] ≥ 8; resistenza [N/mm²] = 1800 SPECIFICHE TECNICHE: galvanizzate con lega di Zinco – 5% Alluminio RM1 Filo di lega ferrosa acciaio galvanizzato; diametro (Ø) [mm] ≥ 4; resistenza [N/mm²] = 1800 SPECIFICHE TECNICHE: Zinco – 5% Alluminio in Classe A in conformità a UNI EN 10244-2 | 1 m² | 42.99 | 33.98 | 0 | RM.60.10.40.Sb001.0025.- | Geocomposito di lega ferrosa acciaio generico; funzione: paramassi; fornitura: rotoli; larghezza [m] = 3; resistenza a trazione longitudinale [kN/m] ≥ 75 ¦ resistenza a punzonamento [kN] ≥ 80. Componenti: rete maglia sciolta, rete maglia sciolta, fune, filo SPECIFICHE TECNICHE: Le reti che compongono il geocomposito sarà pre-accoppiata in stabilimento mediante punti metallici meccanizzati. Le funi sono inserite longitudinalmente lungo i bordi e all’interno delle doppie torsioni del telo di rete con una spaziatura di 100 cm. La protezione anticorrosiva secondo normativa. La vita utile presunta della rete non sarà inferiore a 50 anni in un ambiente di categoria C2. I teli di rete dovranno essere legati reciprocamente ogni 15-20 cm mediante false maglie in filo di acciaio. | RM1 Rete maglia sciolta di lega ferrosa acciaio zincato; dimensione x maglia [mm] = 8 ¦ dimensione y maglia [mm] = 10 ¦ diametro (Ø) [mm] ≥ 2,7 RM1 Rete maglia sciolta di lega ferrosa acciaio zincato; dimensione x maglia [mm] = 20 ¦ dimensione y maglia [mm] = 20 ¦ dimensione maglia z [mm] ≥ 0,7 RM1 Fune di lega ferrosa acciaio generico; diametro (Ø) [mm] ≥ 8; resistenza [N/mm²] = 1800 SPECIFICHE TECNICHE: galvanizzate con lega di Zinco – 5% Alluminio RM1 Filo di lega ferrosa acciaio galvanizzato; diametro (Ø) [mm] ≥ 4; resistenza [N/mm²] = 1800 SPECIFICHE TECNICHE: Zinco – 5% Alluminio in Classe A in conformità a UNI EN 10244-2 | RISORSA MATERIALE | CONSOLIDAMENTO SUOLO | PRODOTTI | GEOCOMPOSITO | LEGA FERROSA ACCIAIO GENERICO | [6 empty] | 000000000 | NUOVA VOCE | nd | nd | [9 empty] | RM.61.10.65.Sb003.0000.b - RM.61.10.40.Sb001.0000.- - RM.61.20.20.Sb025.0000.- - RM.61.10.65.Sb003.0000.a - | 1 | m² | nd | paramassi - | nd - | lega ferrosa acciaio generico | resistenza a trazione longitudinale [kN/m] ≥ 75.0 nd nd nd - resistenza a punzonamento [kN] ≥ 80.0 nd nd nd - | nd - |  | nd - | larghezza [m] = 3.0 nd nd nd - | Le reti che compongono il geocomposito sarà pre-accoppiata in stabilimento mediante punti metallici meccanizzati. Le funi sono inserite longitudinalmente lungo i bordi e all’interno delle doppie torsioni del telo di rete con una spaziatura di 100 cm. La protezione anticorrosiva secondo normativa. La vita utile presunta della rete non sarà inferiore a 50 anni in un ambiente di categoria C2. I teli di rete dovranno essere legati reciprocamente ogni 15-20 cm mediante false maglie in filo di acciaio. | rotoli - | nd - | nd - | nd | nd - | NO |  |  |  |  | nd |  |  |  |  | nd | nd | nd |  | nd | nd | nd | nd | nd | nd | NO | NO
LOM251.RM.60.10.40.Sb001.0030.a | Geocomposito di lega ferrosa acciaio generico; funzione: paramassi; fornitura: rotoli; larghezza [m] = 3; resistenza a trazione longitudinale [kN/m] ≥ 170 ¦ resistenza a punzonamento [kN] ≥ 140. Componenti: rete maglia sciolta, rete maglia sciolta, fune, filo SPECIFICHE TECNICHE: Le reti che compongono il geocomposito sarà pre-accoppiata in stabilimento mediante punti metallici meccanizzati. Le funi sono inserite longitudinalmente lungo i bordi e all’interno delle doppie torsioni del telo di rete con una spaziatura di 100 cm. La protezione anticorrosiva secondo normativa. La vita utile presunta della rete non sarà inferiore a 50 anni in un ambiente di categoria C2. RM1 Rete maglia sciolta di lega ferrosa acciaio zincato; dimensione x maglia [mm] = 8 ¦ dimensione y maglia [mm] = 10 ¦ diametro (Ø) [mm] ≥ 2,7 RM1 Rete maglia sciolta di lega ferrosa acciaio zincato; dimensione x maglia [mm] = 20 ¦ dimensione y maglia [mm] = 20 ¦ dimensione maglia z [mm] ≥ 0,7 RM1 Fune di lega ferrosa acciaio generico; diametro (Ø) [mm] ≥ 8; resistenza [N/mm²] = 1800 SPECIFICHE TECNICHE: galvanizzate con lega di Zinco – 5% Alluminio RM1 Filo di lega ferrosa acciaio galvanizzato; diametro (Ø) [mm] ≥ 4; resistenza [N/mm²] = 1800 SPECIFICHE TECNICHE: Zinco – 5% Alluminio in Classe A in conformità a UNI EN 10244-2 | 1 m² | 53.71 | 42.46 | 0 | RM.60.10.40.Sb001.0030.a | Geocomposito di lega ferrosa acciaio generico; funzione: paramassi; fornitura: rotoli; larghezza [m] = 3; resistenza a trazione longitudinale [kN/m] ≥ 170 ¦ resistenza a punzonamento [kN] ≥ 140. Componenti: rete maglia sciolta, rete maglia sciolta, fune, filo SPECIFICHE TECNICHE: Le reti che compongono il geocomposito sarà pre-accoppiata in stabilimento mediante punti metallici meccanizzati. Le funi sono inserite longitudinalmente lungo i bordi e all’interno delle doppie torsioni del telo di rete con una spaziatura di 100 cm. La protezione anticorrosiva secondo normativa. La vita utile presunta della rete non sarà inferiore a 50 anni in un ambiente di categoria C2. | RM1 Rete maglia sciolta di lega ferrosa acciaio zincato; dimensione x maglia [mm] = 8 ¦ dimensione y maglia [mm] = 10 ¦ diametro (Ø) [mm] ≥ 2,7 RM1 Rete maglia sciolta di lega ferrosa acciaio zincato; dimensione x maglia [mm] = 20 ¦ dimensione y maglia [mm] = 20 ¦ dimensione maglia z [mm] ≥ 0,7 RM1 Fune di lega ferrosa acciaio generico; diametro (Ø) [mm] ≥ 8; resistenza [N/mm²] = 1800 SPECIFICHE TECNICHE: galvanizzate con lega di Zinco – 5% Alluminio RM1 Filo di lega ferrosa acciaio galvanizzato; diametro (Ø) [mm] ≥ 4; resistenza [N/mm²] = 1800 SPECIFICHE TECNICHE: Zinco – 5% Alluminio in Classe A in conformità a UNI EN 10244-2 | RISORSA MATERIALE | CONSOLIDAMENTO SUOLO | PRODOTTI | GEOCOMPOSITO | LEGA FERROSA ACCIAIO GENERICO | [6 empty] | 000000000 | NUOVA VOCE | nd | nd | [9 empty] | RM.61.10.65.Sb003.0000.b - RM.61.10.40.Sb001.0000.- - RM.61.20.20.Sb025.0000.- - RM.61.10.65.Sb003.0000.a - | 1 | m² | nd | paramassi - | nd - | lega ferrosa acciaio generico | resistenza a trazione longitudinale [kN/m] ≥ 170.0 nd nd nd - resistenza a punzonamento [kN] ≥ 140.0 nd nd nd - | nd - |  | nd - | larghezza [m] = 3.0 nd nd nd - | Le reti che compongono il geocomposito sarà pre-accoppiata in stabilimento mediante punti metallici meccanizzati. Le funi sono inserite longitudinalmente lungo i bordi e all’interno delle doppie torsioni del telo di rete con una spaziatura di 100 cm. La protezione anticorrosiva secondo normativa. La vita utile presunta della rete non sarà inferiore a 50 anni in un ambiente di categoria C2. | rotoli - | nd - | nd - | nd | nd - | NO |  |  |  |  | nd |  |  |  |  | nd | nd | nd |  | nd | nd | nd | nd | nd | nd | NO | NO
LOM251.RM.60.10.40.Sb001.0030.b | Geocomposito di lega ferrosa acciaio generico; funzione: paramassi; fornitura: rotoli; larghezza [m] = 3; resistenza a trazione longitudinale [kN/m] ≥ 120 ¦ resistenza a punzonamento [kN] ≥ 110. Componenti: rete maglia sciolta, rete maglia sciolta, fune, filo SPECIFICHE TECNICHE: Le reti che compongono il geocomposito sarà pre-accoppiata in stabilimento mediante punti metallici meccanizzati. Le funi sono inserite longitudinalmente lungo i bordi e all’interno delle doppie torsioni del telo di rete con una spaziatura di 100 cm. La protezione anticorrosiva secondo normativa. La vita utile presunta della rete non sarà inferiore a 50 anni in un ambiente di categoria C2. RM1 Rete maglia sciolta di lega ferrosa acciaio zincato; dimensione x maglia [mm] = 8 ¦ dimensione y maglia [mm] = 10 ¦ diametro (Ø) [mm] ≥ 2,7 RM1 Rete maglia sciolta di lega ferrosa acciaio zincato; dimensione x maglia [mm] = 20 ¦ dimensione y maglia [mm] = 20 ¦ dimensione maglia z [mm] ≥ 0,7 RM1 Fune di lega ferrosa acciaio generico; diametro (Ø) [mm] ≥ 8; resistenza [N/mm²] = 1800 SPECIFICHE TECNICHE: galvanizzate con lega di Zinco – 5% Alluminio RM1 Filo di lega ferrosa acciaio galvanizzato; diametro (Ø) [mm] ≥ 4; resistenza [N/mm²] = 1800 SPECIFICHE TECNICHE: Zinco – 5% Alluminio in Classe A in conformità a UNI EN 10244-2 | 1 m² | 50.51 | 39.93 | 0 | RM.60.10.40.Sb001.0030.b | Geocomposito di lega ferrosa acciaio generico; funzione: paramassi; fornitura: rotoli; larghezza [m] = 3; resistenza a trazione longitudinale [kN/m] ≥ 120 ¦ resistenza a punzonamento [kN] ≥ 110. Componenti: rete maglia sciolta, rete maglia sciolta, fune, filo SPECIFICHE TECNICHE: Le reti che compongono il geocomposito sarà pre-accoppiata in stabilimento mediante punti metallici meccanizzati. Le funi sono inserite longitudinalmente lungo i bordi e all’interno delle doppie torsioni del telo di rete con una spaziatura di 100 cm. La protezione anticorrosiva secondo normativa. La vita utile presunta della rete non sarà inferiore a 50 anni in un ambiente di categoria C2. | RM1 Rete maglia sciolta di lega ferrosa acciaio zincato; dimensione x maglia [mm] = 8 ¦ dimensione y maglia [mm] = 10 ¦ diametro (Ø) [mm] ≥ 2,7 RM1 Rete maglia sciolta di lega ferrosa acciaio zincato; dimensione x maglia [mm] = 20 ¦ dimensione y maglia [mm] = 20 ¦ dimensione maglia z [mm] ≥ 0,7 RM1 Fune di lega ferrosa acciaio generico; diametro (Ø) [mm] ≥ 8; resistenza [N/mm²] = 1800 SPECIFICHE TECNICHE: galvanizzate con lega di Zinco – 5% Alluminio RM1 Filo di lega ferrosa acciaio galvanizzato; diametro (Ø) [mm] ≥ 4; resistenza [N/mm²] = 1800 SPECIFICHE TECNICHE: Zinco – 5% Alluminio in Classe A in conformità a UNI EN 10244-2 | RISORSA MATERIALE | CONSOLIDAMENTO SUOLO | PRODOTTI | GEOCOMPOSITO | LEGA FERROSA ACCIAIO GENERICO | [6 empty] | 000000000 | NUOVA VOCE | nd | nd | [9 empty] | RM.61.10.65.Sb003.0000.b - RM.61.10.40.Sb001.0000.- - RM.61.20.20.Sb025.0000.- - RM.61.10.65.Sb003.0000.a - | 1 | m² | nd | paramassi - | nd - | lega ferrosa acciaio generico | resistenza a punzonamento [kN] ≥ 110.0 nd nd nd - resistenza a trazione longitudinale [kN/m] ≥ 120.0 nd nd nd - | nd - |  | nd - | larghezza [m] = 3.0 nd nd nd - | Le reti che compongono il geocomposito sarà pre-accoppiata in stabilimento mediante punti metallici meccanizzati. Le funi sono inserite longitudinalmente lungo i bordi e all’interno delle doppie torsioni del telo di rete con una spaziatura di 100 cm. La protezione anticorrosiva secondo normativa. La vita utile presunta della rete non sarà inferiore a 50 anni in un ambiente di categoria C2. | rotoli - | nd - | nd - | nd | nd - | NO |  |  |  |  | nd |  |  |  |  | nd | nd | nd |  | nd | nd | nd | nd | nd | nd | NO | NO
LOM251.RM.61.00.00.Sb001.0000.- | Ancoraggio sistema preassemblato di lega ferrosa acciaio generico; finitura: lega zinco alluminio; impiego: geostuoie antierosione ¦ argini ¦ scarpate. Componenti: piastra di ripartizione, fune, ancora terminale RM1 Piastra di ripartizione di materiale generico; diametro (Ø) [mm] = 100 ¦ superficie ancora di infissione [mm²] = 3870 SPECIFICHE TECNICHE: sommitale; con meccanismo di autobloccaggio unidirezionale antisfilamento; composto da: n. 1 fune in trefoli d'acciaio con resistenza unitaria del filo elementare di 1770 n/mm² (din 3053) protetto in lega di zinco –alluminio (en 10244 classe b) e un'ancora terminale in lega zinco -alluminio idonea all'infissione. - piastra di contrasto Ø=100 mm, superficie ancora di infissione 3870 mmq, fune di acciaio anima metallica Ø=3mm RM1 Fune di lega ferrosa acciaio generico; finitura: lega zinco alluminio; geometria: trefoli; diametro (Ø) [mm] = 3; resistenza unitaria del filo elementare [N/mm²] = 1770 SPECIFICHE TECNICHE: ad anima metallica RM1 Ancora terminale di lega zinco alluminio; superficie ancora di infissione [mm²] = 3870 | 1 cad | 16.79 | 13.27 | 0 | RM.61.00.00.Sb001.0000.- | Ancoraggio sistema preassemblato di lega ferrosa acciaio generico; finitura: lega zinco alluminio; impiego: geostuoie antierosione ¦ argini ¦ scarpate. Componenti: piastra di ripartizione, fune, ancora terminale | RM1 Piastra di ripartizione di materiale generico; diametro (Ø) [mm] = 100 ¦ superficie ancora di infissione [mm²] = 3870 SPECIFICHE TECNICHE: sommitale; con meccanismo di autobloccaggio unidirezionale antisfilamento; composto da: n. 1 fune in trefoli d'acciaio con resistenza unitaria del filo elementare di 1770 n/mm² (din 3053) protetto in lega di zinco –alluminio (en 10244 classe b) e un'ancora terminale in lega zinco -alluminio idonea all'infissione. - piastra di contrasto Ø=100 mm, superficie ancora di infissione 3870 mmq, fune di acciaio anima metallica Ø=3mm RM1 Fune di lega ferrosa acciaio generico; finitura: lega zinco alluminio; geometria: trefoli; diametro (Ø) [mm] = 3; resistenza unitaria del filo elementare [N/mm²] = 1770 SPECIFICHE TECNICHE: ad anima metallica RM1 Ancora terminale di lega zinco alluminio; superficie ancora di infissione [mm²] = 3870 | RISORSA MATERIALE | SUOLO | SISTEMI | ANCORAGGIO | LEGA FERROSA ACCIAIO GENERICO | [6 empty] | 000000000 | NUOVA VOCE | nd | sistema preassemblato | [9 empty] | RM.61.10.40.Sb001.0005.a - RM.61.15.15.Sd002.0000.a - RM.61.15.10.Za000.0000.- - | 1 | cad | nd | nd - | geostuoie antierosione - argini - scarpate - | lega ferrosa acciaio generico | nd - | nd - |  | nd - | nd - | nd | nd - | lega zinco alluminio - | nd - | nd | nd - | NO |  |  |  |  | nd |  |  |  |  | nd | nd | nd |  | nd | nd | nd | nd | nd | nd | NO | NO
LOM251.RM.61.00.00.Sb001.0005.- | Ancoraggio sistema preassemblato di lega ferrosa acciaio generico; finitura: lega zinco alluminio; impiego: geostuoie antierosione ¦ argini ¦ scarpate. Componenti: piastra, fune, ancora terminale RM1 Piastra di materiale generico; diametro (Ø) [mm] = 100 ¦ superficie ancora di infissione [mm²] = 7740 RM1 Fune di lega ferrosa acciaio generico; finitura: lega zinco alluminio; geometria: trefoli; diametro (Ø) [mm] = 3; resistenza unitaria del filo elementare [N/mm²] = 1770 SPECIFICHE TECNICHE: ad anima metallica RM1 Ancora terminale di lega zinco alluminio; superficie ancora di infissione [mm²] = 7740 | 1 cad | 19.14 | 15.13 | 0 | RM.61.00.00.Sb001.0005.- | Ancoraggio sistema preassemblato di lega ferrosa acciaio generico; finitura: lega zinco alluminio; impiego: geostuoie antierosione ¦ argini ¦ scarpate. Componenti: piastra, fune, ancora terminale | RM1 Piastra di materiale generico; diametro (Ø) [mm] = 100 ¦ superficie ancora di infissione [mm²] = 7740 RM1 Fune di lega ferrosa acciaio generico; finitura: lega zinco alluminio; geometria: trefoli; diametro (Ø) [mm] = 3; resistenza unitaria del filo elementare [N/mm²] = 1770 SPECIFICHE TECNICHE: ad anima metallica RM1 Ancora terminale di lega zinco alluminio; superficie ancora di infissione [mm²] = 7740 | RISORSA MATERIALE | SUOLO | SISTEMI | ANCORAGGIO | LEGA FERROSA ACCIAIO GENERICO | [6 empty] | 000000000 | NUOVA VOCE | nd | sistema preassemblato | [9 empty] | RM.61.10.40.Sb001.0005.a - RM.61.15.15.Sd002.0000.b - RM.61.15.10.Za000.0250.a - | 1 | cad | nd | nd - | geostuoie antierosione - argini - scarpate - | lega ferrosa acciaio generico | nd - | nd - |  | nd - | nd - | nd | nd - | lega zinco alluminio - | nd - | nd | nd - | NO |  |  |  |  | nd |  |  |  |  | nd | nd | nd |  | nd | nd | nd | nd | nd | nd | NO | NO
LOM251.RM.61.00.00.Sb001.0010.- | Ancoraggio sistema preassemblato di lega ferrosa acciaio generico; finitura: lega zinco alluminio; impiego: geostuoie antierosione ¦ argini ¦ scarpate. Componenti: piastra, fune, ancora terminale RM1 Piastra di materiale generico; diametro (Ø) [mm] = 150 ¦ superficie ancora di infissione [mm²] = 7740 RM1 Fune di lega ferrosa acciaio generico; finitura: lega zinco alluminio; geometria: trefoli; diametro (Ø) [mm] = 4; resistenza unitaria del filo elementare [N/mm²] = 1770 SPECIFICHE TECNICHE: ad anima metallica RM1 Ancora terminale di lega zinco alluminio; superficie ancora di infissione [mm²] = 7740 | 1 cad | 29.95 | 23.68 | 0 | RM.61.00.00.Sb001.0010.- | Ancoraggio sistema preassemblato di lega ferrosa acciaio generico; finitura: lega zinco alluminio; impiego: geostuoie antierosione ¦ argini ¦ scarpate. Componenti: piastra, fune, ancora terminale | RM1 Piastra di materiale generico; diametro (Ø) [mm] = 150 ¦ superficie ancora di infissione [mm²] = 7740 RM1 Fune di lega ferrosa acciaio generico; finitura: lega zinco alluminio; geometria: trefoli; diametro (Ø) [mm] = 4; resistenza unitaria del filo elementare [N/mm²] = 1770 SPECIFICHE TECNICHE: ad anima metallica RM1 Ancora terminale di lega zinco alluminio; superficie ancora di infissione [mm²] = 7740 | RISORSA MATERIALE | SUOLO | SISTEMI | ANCORAGGIO | LEGA FERROSA ACCIAIO GENERICO | [6 empty] | 000000000 | NUOVA VOCE | nd | sistema preassemblato | [9 empty] | RM.61.10.40.Sb001.0005.b - RM.61.15.15.Sd002.0000.b - RM.61.15.10.Za000.0250.b - | 1 | cad | nd | nd - | geostuoie antierosione - argini - scarpate - | lega ferrosa acciaio generico | nd - | nd - |  | nd - | nd - | nd | nd - | lega zinco alluminio - | nd - | nd | nd - | NO |  |  |  |  | nd |  |  |  |  | nd | nd | nd |  | nd | nd | nd | nd | nd | nd | NO | NO
LOM251.RM.61.00.10.Za001.0000.- | Scarpata; impiego: strada | 1 m² | 0 | 0 | 0 | RM.61.00.10.Za001.0000.- | Scarpata; impiego: strada |  | RISORSA MATERIALE | SUOLO | SISTEMI | SCARPATA | MATERIALE GENERICO NON RILEVANTE | [6 empty] | 000000000 | NUOVA VOCE | nd | nd | [10 empty] | 1 | m² | nd | nd - | strada - | materiale generico non rilevante | nd - | nd - |  | nd - | nd - | nd | nd - | nd - | nd - | nd | nd - | NO |  |  |  |  | nd |  |  |  |  | nd | nd | nd |  | nd | nd | nd | nd | nd | nd | NO | NO
LOM251.RM.61.10.05.Oc005.0000.a | Biotessile di fibra vegetale cocco; geometria: a maglia aperta; funzione: consolidazione ¦ antierosiva SPECIFICHE TECNICHE: sfogo del vapore sotto guaina | 1 m² | 11.73 | 9.27 | 0 | RM.61.10.05.Oc005.0000.a | Biotessile di fibra vegetale cocco; geometria: a maglia aperta; funzione: consolidazione ¦ antierosiva SPECIFICHE TECNICHE: sfogo del vapore sotto guaina |  | RISORSA MATERIALE | SUOLO | PRODOTTI | BIOTESSILE | FIBRA VEGETALE COCCO | [6 empty] | 1F.MT.04.03.0005._ | Biorete funzione consolidante antierosiva: del peso non inferiore a 700 gr/mq in fibre di cocco | nd | nd | [10 empty] | 1 | m² | nd | consolidazione - antierosiva - | nd - | fibra vegetale cocco | nd - | nd - |  | a maglia aperta - | nd - | sfogo del vapore sotto guaina | nd - | nd - | nd - | nd | nd - | NO |  |  |  |  | nd |  |  |  |  | nd | nd | nd |  | nd | nd | nd | nd | nd | nd | NO | NO
LOM251.RM.61.10.05.Oc005.0000.b | Biotessile di fibra vegetale cocco; geometria: a maglia aperta; funzione: consolidazione ¦ antierosiva; peso [g/m²] ≥ 700 SPECIFICHE TECNICHE: sfogo del vapore sotto guaina | 1 m² | 11.73 | 9.27 | 0 | RM.61.10.05.Oc005.0000.b | Biotessile di fibra vegetale cocco; geometria: a maglia aperta; funzione: consolidazione ¦ antierosiva; peso [g/m²] ≥ 700 SPECIFICHE TECNICHE: sfogo del vapore sotto guaina |  | RISORSA MATERIALE | SUOLO | PRODOTTI | BIOTESSILE | FIBRA VEGETALE COCCO | [6 empty] | 1F.MT.04.03.0005._ | Biorete funzione consolidante antierosiva: del peso non inferiore a 700 gr/mq in fibre di cocco | nd | nd | [10 empty] | 1 | m² | nd | consolidazione - antierosiva - | nd - | fibra vegetale cocco | nd - | peso [g/m²] > 700.0 nd nd nd - |  | a maglia aperta - | nd - | sfogo del vapore sotto guaina | nd - | nd - | nd - | nd | nd - | NO |  |  |  |  | nd |  |  |  |  | nd | nd | nd |  | nd | nd | nd | nd | nd | nd | NO | NO
LOM251.RM.61.10.10.Oc000.0000.- | Biostuoia biodegradabile di fibra vegetale generico; funzione: antierosione; impiego: terreno. Componenti: telo, microrete SPECIFICHE TECNICHE: fibre vegetali confinate tra due microreti; 50% fibra naturale paglia e 50% cocco con sormonto 10 cm RM1 Telo di vegetale paglia RM1 Microrete di plastica polipropilene (PP); geometria: fotossidabili trapuntati | 1 m² | 2.3 | 1.82 | 0 | RM.61.10.10.Oc000.0000.- | Biostuoia biodegradabile di fibra vegetale generico; funzione: antierosione; impiego: terreno. Componenti: telo, microrete SPECIFICHE TECNICHE: fibre vegetali confinate tra due microreti; 50% fibra naturale paglia e 50% cocco con sormonto 10 cm | RM1 Telo di vegetale paglia RM1 Microrete di plastica polipropilene (PP); geometria: fotossidabili trapuntati | RISORSA MATERIALE | SUOLO | PRODOTTI | BIOSTUOIA | FIBRA VEGETALE GENERICO | [6 empty] | MU.06.040.0030.b | Biostuoia antierosione biodegradabile costituita da fibre vegetali confinate da due microreti di polipropilene fotossidabili trapuntate, nella versione: - 50% paglia e 50% cocco con sormonto 10 cm | nd | biodegradabile | [9 empty] | RM.61.20.10.D0013.0000.- - RM.61.20.00.P0002.0000.- - | 1 | m² | nd | antierosione - | terreno - | fibra vegetale generico | nd - | nd - |  | nd - | nd - | fibre vegetali confinate tra due microreti; 50% fibra naturale paglia e 50% cocco con sormonto 10 cm | nd - | nd - | nd - | nd | nd - | NO |  |  |  |  | nd |  |  |  |  | nd | nd | nd |  | nd | nd | nd | nd | nd | nd | NO | NO
LOM251.RM.61.10.10.Oc000.0005.- | Biostuoia biodegradabile di fibra vegetale generico; funzione: antierosione; impiego: terreno. Componenti: telo, microrete SPECIFICHE TECNICHE: fibre vegetali confinate tra due microreti; (juta, cocco, lino, cotone) con sormonto 20 cm RM1 Telo di vegetale paglia RM1 Microrete di plastica polipropilene (PP); geometria: fotossidabili trapuntati | 1 m² | 3.77 | 2.98 | 0 | RM.61.10.10.Oc000.0005.- | Biostuoia biodegradabile di fibra vegetale generico; funzione: antierosione; impiego: terreno. Componenti: telo, microrete SPECIFICHE TECNICHE: fibre vegetali confinate tra due microreti; (juta, cocco, lino, cotone) con sormonto 20 cm | RM1 Telo di vegetale paglia RM1 Microrete di plastica polipropilene (PP); geometria: fotossidabili trapuntati | RISORSA MATERIALE | SUOLO | PRODOTTI | BIOSTUOIA | FIBRA VEGETALE GENERICO | [6 empty] | MU.06.040.0030.c | Biostuoia antierosione biodegradabile costituita da fibre vegetali confinate da due microreti di polipropilene fotossidabili trapuntate, nella versione: - fibre vegetali naturali intrecciate (juta, cocco, lino, cotone) con sormonto 20 cm | nd | biodegradabile | [9 empty] | RM.61.20.10.D0013.0000.- - RM.61.20.00.P0002.0000.- - | 1 | m² | nd | antierosione - | terreno - | fibra vegetale generico | nd - | nd - |  | nd - | nd - | fibre vegetali confinate tra due microreti; (juta, cocco, lino, cotone) con sormonto 20 cm | nd - | nd - | nd - | nd | nd - | NO |  |  |  |  | nd |  |  |  |  | nd | nd | nd |  | nd | nd | nd | nd | nd | nd | NO | NO
LOM251.RM.61.10.10.Oc000.0010.- | Biostuoia biodegradabile di fibra vegetale generico; funzione: antierosione; impiego: terreno. Componenti: telo, microrete SPECIFICHE TECNICHE: fibre vegetali confinate tra due microreti RM1 Telo di vegetale paglia RM1 Microrete di plastica polipropilene (PP); geometria: fotossidabili trapuntati | 1 m² | 4.86 | 3.84 | 0 | RM.61.10.10.Oc000.0010.- | Biostuoia biodegradabile di fibra vegetale generico; funzione: antierosione; impiego: terreno. Componenti: telo, microrete SPECIFICHE TECNICHE: fibre vegetali confinate tra due microreti | RM1 Telo di vegetale paglia RM1 Microrete di plastica polipropilene (PP); geometria: fotossidabili trapuntati | RISORSA MATERIALE | SUOLO | PRODOTTI | BIOSTUOIA | FIBRA VEGETALE GENERICO | [6 empty] | MU.06.040.0040.b | Biostuoia antierosione biodegradabile costituita da fibre vegetali confinate da due microreti di polipropilene fotossidabili trapuntate, preseminate con miscuglio standard, nella versione: - 50% paglia e 50% cocco | nd | biodegradabile | [9 empty] | RM.61.20.10.D0013.0000.- - RM.61.20.00.P0002.0000.- - | 1 | m² | nd | antierosione - | terreno - | fibra vegetale generico | nd - | nd - |  | nd - | nd - | fibre vegetali confinate tra due microreti | nd - | nd - | nd - | nd | nd - | NO |  |  |  |  | nd |  |  |  |  | nd | nd | nd |  | nd | nd | nd | nd | nd | nd | NO | NO
LOM251.RM.61.10.10.Oc004.0000.- | Biostuoia biodegradabile di fibra vegetale paglia; peso [g/m²] = 400 | 1 m² | 2.17 | 1.71 | 0 | RM.61.10.10.Oc004.0000.- | Biostuoia biodegradabile di fibra vegetale paglia; peso [g/m²] = 400 |  | RISORSA MATERIALE | SUOLO | PRODOTTI | BIOSTUOIA | FIBRA VEGETALE PAGLIA | [6 empty] | 1F.MT.05.02.0005._ | Biostuoia in paglia peso 400 gr/mq | nd | biodegradabile | [10 empty] | 1 | m² | nd | nd - | nd - | fibra vegetale paglia | nd - | peso [g/m²] = 400.0 nd nd nd - |  | nd - | nd - | nd | nd - | nd - | nd - | nd | nd - | NO |  |  |  |  | nd |  |  |  |  | nd | nd | nd |  | nd | nd | nd | nd | nd | nd | NO | NO
LOM251.RM.61.10.10.Oc004.0005.- | Biostuoia biodegradabile di fibra vegetale paglia; funzione: antierosione; impiego: terreno. Componenti: telo, microrete SPECIFICHE TECNICHE: fibre vegetali confinate tra due microreti RM1 Telo di vegetale paglia RM1 Microrete di plastica polipropilene (PP); geometria: fotossidabili trapuntati | 1 m² | 1.87 | 1.48 | 0 | RM.61.10.10.Oc004.0005.- | Biostuoia biodegradabile di fibra vegetale paglia; funzione: antierosione; impiego: terreno. Componenti: telo, microrete SPECIFICHE TECNICHE: fibre vegetali confinate tra due microreti | RM1 Telo di vegetale paglia RM1 Microrete di plastica polipropilene (PP); geometria: fotossidabili trapuntati | RISORSA MATERIALE | SUOLO | PRODOTTI | BIOSTUOIA | FIBRA VEGETALE PAGLIA | [6 empty] | MU.06.040.0030.a | Biostuoia antierosione biodegradabile costituita da fibre vegetali confinate da due microreti di polipropilene fotossidabili trapuntate, nella versione: - solo paglia con sormonto 10 cm | nd | biodegradabile | [9 empty] | RM.61.20.10.D0013.0000.- - RM.61.20.00.P0002.0000.- - | 1 | m² | nd | antierosione - | terreno - | fibra vegetale paglia | nd - | nd - |  | nd - | nd - | fibre vegetali confinate tra due microreti | nd - | nd - | nd - | nd | nd - | NO |  |  |  |  | nd |  |  |  |  | nd | nd | nd |  | nd | nd | nd | nd | nd | nd | NO | NO
LOM251.RM.61.10.10.Oc004.0010.- | Biostuoia biodegradabile di fibra vegetale paglia; funzione: antierosione; impiego: terreno. Componenti: telo, microrete SPECIFICHE TECNICHE: fibre vegetali confinate tra due microreti; preseminate con miscuglio standard RM1 Telo di vegetale paglia RM1 Microrete di plastica polipropilene (PP); geometria: fotossidabili trapuntati | 1 m² | 4.15 | 3.28 | 0 | RM.61.10.10.Oc004.0010.- | Biostuoia biodegradabile di fibra vegetale paglia; funzione: antierosione; impiego: terreno. Componenti: telo, microrete SPECIFICHE TECNICHE: fibre vegetali confinate tra due microreti; preseminate con miscuglio standard | RM1 Telo di vegetale paglia RM1 Microrete di plastica polipropilene (PP); geometria: fotossidabili trapuntati | RISORSA MATERIALE | SUOLO | PRODOTTI | BIOSTUOIA | FIBRA VEGETALE PAGLIA | [6 empty] | MU.06.040.0040.a | Biostuoia antierosione biodegradabile costituita da fibre vegetali confinate da due microreti di polipropilene fotossidabili trapuntate, preseminate con miscuglio standard, nella versione: - solo paglia | nd | biodegradabile | [9 empty] | RM.61.20.10.D0013.0000.- - RM.61.20.00.P0002.0000.- - | 1 | m² | nd | antierosione - | terreno - | fibra vegetale paglia | nd - | nd - |  | nd - | nd - | fibre vegetali confinate tra due microreti; preseminate con miscuglio standard | nd - | nd - | nd - | nd | nd - | NO |  |  |  |  | nd |  |  |  |  | nd | nd | nd |  | nd | nd | nd | nd | nd | nd | NO | NO
LOM251.RM.61.10.15.D0008.0000.a | Geocomposito di plastica poliammide - nylon (PA); geometria: struttura tridimensionale; funzione: drenante ¦ filtrazione ¦ separazione; impiego: terreno; spessore [mm] = 4; peso [g/m²] = 650. Componenti: struttura, geotessile RM1 Struttura di plastica poliammide - nylon (PA); geometria: tridimensionale RM1 Geotessile di plastica poliestere (PS) | 1 m² | 5.85 | 4.63 | 0 | RM.61.10.15.D0008.0000.a | Geocomposito di plastica poliammide - nylon (PA); geometria: struttura tridimensionale; funzione: drenante ¦ filtrazione ¦ separazione; impiego: terreno; spessore [mm] = 4; peso [g/m²] = 650. Componenti: struttura, geotessile | RM1 Struttura di plastica poliammide - nylon (PA); geometria: tridimensionale RM1 Geotessile di plastica poliestere (PS) | RISORSA MATERIALE | SUOLO | PRODOTTI | GEOCOMPOSITO | PLASTICA POLIAMMIDE - NYLON (PA) | [6 empty] | MC.13.300.0010.a | Geocomposito costituito da struttura tridimensionale in filamenti di nylon interposta tra due tessuti non tessuti filtranti di tipo termosaldato in poliestere - poliammide - spessore 4 mm, peso 650 g/m² | nd | nd | [9 empty] | RM.61.10.35.D0007.0005.- - RM.61.20.15.D0008.0000.- - | 1 | m² | nd | drenante - filtrazione - separazione - | terreno - | plastica poliammide - nylon (PA) | nd - | peso [g/m²] = 650.0 nd nd nd - |  | struttura tridimensionale - | spessore [mm] = 4.0 nd nd nd - | nd | nd - | nd - | nd - | nd | nd - | NO |  |  |  |  | nd |  |  |  |  | nd | nd | nd |  | nd | nd | nd | nd | nd | nd | NO | NO
LOM251.RM.61.10.15.D0008.0000.b | Geocomposito di plastica poliammide - nylon (PA); geometria: struttura tridimensionale; funzione: drenante ¦ filtrazione ¦ separazione; impiego: terreno; spessore [mm] = 9; peso [g/m²] = 640. Componenti: struttura, geotessile RM1 Struttura di plastica poliammide - nylon (PA); geometria: tridimensionale RM1 Geotessile di plastica poliestere (PS) | 1 m² | 7.77 | 6.14 | 0 | RM.61.10.15.D0008.0000.b | Geocomposito di plastica poliammide - nylon (PA); geometria: struttura tridimensionale; funzione: drenante ¦ filtrazione ¦ separazione; impiego: terreno; spessore [mm] = 9; peso [g/m²] = 640. Componenti: struttura, geotessile | RM1 Struttura di plastica poliammide - nylon (PA); geometria: tridimensionale RM1 Geotessile di plastica poliestere (PS) | RISORSA MATERIALE | SUOLO | PRODOTTI | GEOCOMPOSITO | PLASTICA POLIAMMIDE - NYLON (PA) | [6 empty] | MC.13.300.0010.b | Geocomposito costituito da struttura tridimensionale in filamenti di nylon interposta tra due tessuti non tessuti filtranti di tipo termosaldato in poliestere - poliammide - spessore 9 mm, peso 640 g/m² | nd | nd | [9 empty] | RM.61.10.35.D0007.0005.- - RM.61.20.15.D0008.0000.- - | 1 | m² | nd | drenante - filtrazione - separazione - | terreno - | plastica poliammide - nylon (PA) | nd - | peso [g/m²] = 640.0 nd nd nd - |  | struttura tridimensionale - | spessore [mm] = 9.0 nd nd nd - | nd | nd - | nd - | nd - | nd | nd - | NO |  |  |  |  | nd |  |  |  |  | nd | nd | nd |  | nd | nd | nd | nd | nd | nd | NO | NO
LOM251.RM.61.10.15.D0008.0000.c | Geocomposito di plastica poliammide - nylon (PA); geometria: struttura tridimensionale; funzione: drenante ¦ filtrazione ¦ separazione; impiego: terreno; spessore [mm] = 10; peso [g/m²] = 950. Componenti: struttura, geotessile RM1 Struttura di plastica poliammide - nylon (PA); geometria: tridimensionale RM1 Geotessile di plastica poliestere (PS) | 1 m² | 11.24 | 8.89 | 0 | RM.61.10.15.D0008.0000.c | Geocomposito di plastica poliammide - nylon (PA); geometria: struttura tridimensionale; funzione: drenante ¦ filtrazione ¦ separazione; impiego: terreno; spessore [mm] = 10; peso [g/m²] = 950. Componenti: struttura, geotessile | RM1 Struttura di plastica poliammide - nylon (PA); geometria: tridimensionale RM1 Geotessile di plastica poliestere (PS) | RISORSA MATERIALE | SUOLO | PRODOTTI | GEOCOMPOSITO | PLASTICA POLIAMMIDE - NYLON (PA) | [6 empty] | MC.13.300.0010.c | Geocomposito costituito da struttura tridimensionale in filamenti di nylon interposta tra due tessuti non tessuti filtranti di tipo termosaldato in poliestere - poliammide - spessore 10 mm, peso 950 g/m² | nd | nd | [9 empty] | RM.61.10.35.D0007.0005.- - RM.61.20.15.D0008.0000.- - | 1 | m² | nd | drenante - filtrazione - separazione - | terreno - | plastica poliammide - nylon (PA) | nd - | peso [g/m²] = 950.0 nd nd nd - |  | struttura tridimensionale - | spessore [mm] = 10.0 nd nd nd - | nd | nd - | nd - | nd - | nd | nd - | NO |  |  |  |  | nd |  |  |  |  | nd | nd | nd |  | nd | nd | nd | nd | nd | nd | NO | NO
LOM251.RM.61.10.15.D0008.0000.d | Geocomposito di plastica poliammide - nylon (PA); geometria: struttura tridimensionale; funzione: drenante ¦ filtrazione ¦ separazione; impiego: terreno; spessore [mm] = 17; peso [g/m²] = 640. Componenti: struttura, geotessile RM1 Struttura di plastica poliammide - nylon (PA); geometria: tridimensionale RM1 Geotessile di plastica poliestere (PS) | 1 m² | 9.02 | 7.13 | 0 | RM.61.10.15.D0008.0000.d | Geocomposito di plastica poliammide - nylon (PA); geometria: struttura tridimensionale; funzione: drenante ¦ filtrazione ¦ separazione; impiego: terreno; spessore [mm] = 17; peso [g/m²] = 640. Componenti: struttura, geotessile | RM1 Struttura di plastica poliammide - nylon (PA); geometria: tridimensionale RM1 Geotessile di plastica poliestere (PS) | RISORSA MATERIALE | SUOLO | PRODOTTI | GEOCOMPOSITO | PLASTICA POLIAMMIDE - NYLON (PA) | [6 empty] | MC.13.300.0010.d | Geocomposito costituito da struttura tridimensionale in filamenti di nylon interposta tra due tessuti non tessuti filtranti di tipo termosaldato in poliestere - poliammide - spessore 17 mm, peso 640 g/m² | nd | nd | [9 empty] | RM.61.10.35.D0007.0005.- - RM.61.20.15.D0008.0000.- - | 1 | m² | nd | drenante - filtrazione - separazione - | terreno - | plastica poliammide - nylon (PA) | nd - | peso [g/m²] = 640.0 nd nd nd - |  | struttura tridimensionale - | spessore [mm] = 17.0 nd nd nd - | nd | nd - | nd - | nd - | nd | nd - | NO |  |  |  |  | nd |  |  |  |  | nd | nd | nd |  | nd | nd | nd | nd | nd | nd | NO | NO
LOM251.RM.61.10.15.D0008.0000.e | Geocomposito di plastica poliammide - nylon (PA); geometria: struttura tridimensionale; funzione: drenante ¦ filtrazione ¦ separazione; impiego: terreno; spessore [mm] = 22; peso [g/m²] = 950. Componenti: struttura, geotessile RM1 Struttura di plastica poliammide - nylon (PA); geometria: tridimensionale RM1 Geotessile di plastica poliestere (PS) | 1 m² | 11.14 | 8.81 | 0 | RM.61.10.15.D0008.0000.e | Geocomposito di plastica poliammide - nylon (PA); geometria: struttura tridimensionale; funzione: drenante ¦ filtrazione ¦ separazione; impiego: terreno; spessore [mm] = 22; peso [g/m²] = 950. Componenti: struttura, geotessile | RM1 Struttura di plastica poliammide - nylon (PA); geometria: tridimensionale RM1 Geotessile di plastica poliestere (PS) | RISORSA MATERIALE | SUOLO | PRODOTTI | GEOCOMPOSITO | PLASTICA POLIAMMIDE - NYLON (PA) | [6 empty] | MC.13.300.0010.e | Geocomposito costituito da struttura tridimensionale in filamenti di nylon interposta tra due tessuti non tessuti filtranti di tipo termosaldato in poliestere - poliammide - spessore 22 mm, peso 950 g/m² | nd | nd | [9 empty] | RM.61.10.35.D0007.0005.- - RM.61.20.15.D0008.0000.- - | 1 | m² | nd | drenante - filtrazione - separazione - | terreno - | plastica poliammide - nylon (PA) | nd - | peso [g/m²] = 950.0 nd nd nd - |  | struttura tridimensionale - | spessore [mm] = 22.0 nd nd nd - | nd | nd - | nd - | nd - | nd | nd - | NO |  |  |  |  | nd |  |  |  |  | nd | nd | nd |  | nd | nd | nd | nd | nd | nd | NO | NO
LOM251.RM.61.10.15.D0010.0000.a | Geocomposito di plastica polietilene ad alta densità (HDPE/PEAD); funzione: drenante ¦ protezione ¦ antierosione; impiego: terreno; resistenza a trazione [kN/m] > 10,5; peso [g/m²] = 120 ¦ portata idraulica a 100 kpa [l/m*s] > 0,94. Componenti: biorete, geotessile tessuto non tessuto SPECIFICHE TECNICHE: accoppiata, per termosaldatura RM1 Biorete di materiale generico; geometria: a maglia romboidale RM1 Geotessile tessuto non tessuto di plastica polipropilene (PP); peso [g/m²] = 120; peso [g/m²] ≤ 120 | 1 m² | 6.89 | 5.44 | 0 | RM.61.10.15.D0010.0000.a | Geocomposito di plastica polietilene ad alta densità (HDPE/PEAD); funzione: drenante ¦ protezione ¦ antierosione; impiego: terreno; resistenza a trazione [kN/m] > 10,5; peso [g/m²] = 120 ¦ portata idraulica a 100 kpa [l/m*s] > 0,94. Componenti: biorete, geotessile tessuto non tessuto SPECIFICHE TECNICHE: accoppiata, per termosaldatura | RM1 Biorete di materiale generico; geometria: a maglia romboidale RM1 Geotessile tessuto non tessuto di plastica polipropilene (PP); peso [g/m²] = 120; peso [g/m²] ≤ 120 | RISORSA MATERIALE | SUOLO | PRODOTTI | GEOCOMPOSITO | PLASTICA POLIETILENE AD ALTA DENSITÀ (HDPE/PEAD) | [6 empty] | MU.04.010.0130.a | Georete dreno-protettiva in Polietilene ad alta densità (HDPE), a maglia romboidale, accoppiata, per termosaldatura, a un geotessile non tessuto in Polipropilene (PP) da 120 g/m², per la realizzazione di un geocomposito filtro-drenante, con caratteristiche: - resistenza a trazione > 10,5 kN/m; portata idraulica a 100 kPa non inferiore a 0,94 l/ m s. | nd | nd | [9 empty] | RM.61.10.35.D0013.1000.- - RM.61.10.00.Za000.0000.- - | 1 | m² | nd | drenante - protezione - antierosione - | terreno - | plastica polietilene ad alta densità (HDPE/PEAD) | resistenza a trazione [kN/m] > 10.5 nd nd nd - | peso [g/m²] = 120.0 nd nd nd - portata idraulica a 100 kpa [l/m*s] > 0.94 nd nd nd - |  | nd - | nd - | accoppiata, per termosaldatura | nd - | nd - | nd - | nd | nd - | NO |  |  |  |  | nd |  |  |  |  | nd | nd | nd |  | nd | nd | nd | nd | nd | nd | NO | NO
LOM251.RM.61.10.15.D0010.0000.b | Geocomposito di plastica polietilene ad alta densità (HDPE/PEAD); funzione: drenante ¦ protezione ¦ antierosione; impiego: terreno; resistenza a trazione [kN/m] > 15; peso [g/m²] = 120 ¦ portata idraulica a 100 kpa [l/m*s] > 1. Componenti: biorete, geotessile tessuto non tessuto SPECIFICHE TECNICHE: accoppiata, per termosaldatura RM1 Biorete di materiale generico; geometria: a maglia romboidale RM1 Geotessile tessuto non tessuto di plastica polipropilene (PP); peso [g/m²] = 120; peso [g/m²] ≤ 120 | 1 m² | 9.92 | 7.84 | 0 | RM.61.10.15.D0010.0000.b | Geocomposito di plastica polietilene ad alta densità (HDPE/PEAD); funzione: drenante ¦ protezione ¦ antierosione; impiego: terreno; resistenza a trazione [kN/m] > 15; peso [g/m²] = 120 ¦ portata idraulica a 100 kpa [l/m*s] > 1. Componenti: biorete, geotessile tessuto non tessuto SPECIFICHE TECNICHE: accoppiata, per termosaldatura | RM1 Biorete di materiale generico; geometria: a maglia romboidale RM1 Geotessile tessuto non tessuto di plastica polipropilene (PP); peso [g/m²] = 120; peso [g/m²] ≤ 120 | RISORSA MATERIALE | SUOLO | PRODOTTI | GEOCOMPOSITO | PLASTICA POLIETILENE AD ALTA DENSITÀ (HDPE/PEAD) | [6 empty] | MU.04.010.0130.b | Georete dreno-protettiva in Polietilene ad alta densità (HDPE), a maglia romboidale, accoppiata, per termosaldatura, a un geotessile non tessuto in Polipropilene (PP) da 120 g/m², per la realizzazione di un geocomposito filtro-drenante, con caratteristiche: - resistenza a trazione > 15 kN/m; portata idraulica a 100 kPa non inferiore a 1,00 l/ m s. | nd | nd | [9 empty] | RM.61.10.35.D0013.1000.- - RM.61.10.00.Za000.0000.- - | 1 | m² | nd | drenante - protezione - antierosione - | terreno - | plastica polietilene ad alta densità (HDPE/PEAD) | resistenza a trazione [kN/m] > 15.0 nd nd nd - | portata idraulica a 100 kpa [l/m*s] > 1.0 nd nd nd - peso [g/m²] = 120.0 nd nd nd - |  | nd - | nd - | accoppiata, per termosaldatura | nd - | nd - | nd - | nd | nd - | NO |  |  |  |  | nd |  |  |  |  | nd | nd | nd |  | nd | nd | nd | nd | nd | nd | NO | NO
LOM251.RM.61.10.15.D0010.0005.a | Geocomposito di plastica polietilene ad alta densità (HDPE/PEAD); funzione: drenante ¦ protezione ¦ antierosione; impiego: terreno; resistenza a trazione [kN/m] > 15,5; peso [g/m²] = 120 ÷ 140 ¦ portata idraulica a 100 kpa [l/m*s] > 0,39. Componenti: biorete, geotessile tessuto non tessuto, geotessile SPECIFICHE TECNICHE: accoppiata, per termosaldatura RM1 Biorete di materiale generico; geometria: a maglia romboidale RM1 Geotessile tessuto non tessuto di plastica polipropilene (PP); peso [g/m²] = 120; peso [g/m²] ≤ 120 RM1 Geotessile di plastica polipropilene (PP); peso [g/m²] = 140 | 1 m² | 8.86 | 7 | 0 | RM.61.10.15.D0010.0005.a | Geocomposito di plastica polietilene ad alta densità (HDPE/PEAD); funzione: drenante ¦ protezione ¦ antierosione; impiego: terreno; resistenza a trazione [kN/m] > 15,5; peso [g/m²] = 120 ÷ 140 ¦ portata idraulica a 100 kpa [l/m*s] > 0,39. Componenti: biorete, geotessile tessuto non tessuto, geotessile SPECIFICHE TECNICHE: accoppiata, per termosaldatura | RM1 Biorete di materiale generico; geometria: a maglia romboidale RM1 Geotessile tessuto non tessuto di plastica polipropilene (PP); peso [g/m²] = 120; peso [g/m²] ≤ 120 RM1 Geotessile di plastica polipropilene (PP); peso [g/m²] = 140 | RISORSA MATERIALE | SUOLO | PRODOTTI | GEOCOMPOSITO | PLASTICA POLIETILENE AD ALTA DENSITÀ (HDPE/PEAD) | [6 empty] | MU.04.010.0140.a | Georete dreno-protettiva in Polietilene ad alta densità (HDPE), a maglia romboidale, accoppiata, per termosaldatura, a due geotessili non tessuti in Polipropilene (PP) da 120 g/m² e 140 g/m², per la realizzazione di un geocomposito filtro-drenante. - resistenza a trazione >15,5 kN/m; portata idraulica a 100 kPa non inferiore a 0,39 l/m s. | nd | nd | [9 empty] | RM.61.10.35.D0013.1000.- - RM.61.10.35.D0013.0000.a - RM.61.10.00.Za000.0000.- - | 1 | m² | nd | drenante - protezione - antierosione - | terreno - | plastica polietilene ad alta densità (HDPE/PEAD) | resistenza a trazione [kN/m] > 15.5 nd nd nd - | portata idraulica a 100 kpa [l/m*s] > 0.39 nd nd nd - peso [g/m²] = 120.0 ÷ 140.0 nd - |  | nd - | nd - | accoppiata, per termosaldatura | nd - | nd - | nd - | nd | nd - | NO |  |  |  |  | nd |  |  |  |  | nd | nd | nd |  | nd | nd | nd | nd | nd | nd | NO | NO
LOM251.RM.61.10.15.D0010.0005.b | Geocomposito di plastica polietilene ad alta densità (HDPE/PEAD); funzione: drenante ¦ protezione ¦ antierosione; impiego: terreno; resistenza a trazione [kN/m] > 18; peso [g/m²] = 120 ÷ 140 ¦ portata idraulica a 100 kpa [l/m*s] > 0,43. Componenti: biorete, geotessile tessuto non tessuto, geotessile SPECIFICHE TECNICHE: accoppiata, per termosaldatura RM1 Biorete di materiale generico; geometria: a maglia romboidale RM1 Geotessile tessuto non tessuto di plastica polipropilene (PP); peso [g/m²] = 120; peso [g/m²] ≤ 120 RM1 Geotessile di plastica polipropilene (PP); peso [g/m²] = 140 | 1 m² | 12.75 | 10.08 | 0 | RM.61.10.15.D0010.0005.b | Geocomposito di plastica polietilene ad alta densità (HDPE/PEAD); funzione: drenante ¦ protezione ¦ antierosione; impiego: terreno; resistenza a trazione [kN/m] > 18; peso [g/m²] = 120 ÷ 140 ¦ portata idraulica a 100 kpa [l/m*s] > 0,43. Componenti: biorete, geotessile tessuto non tessuto, geotessile SPECIFICHE TECNICHE: accoppiata, per termosaldatura | RM1 Biorete di materiale generico; geometria: a maglia romboidale RM1 Geotessile tessuto non tessuto di plastica polipropilene (PP); peso [g/m²] = 120; peso [g/m²] ≤ 120 RM1 Geotessile di plastica polipropilene (PP); peso [g/m²] = 140 | RISORSA MATERIALE | SUOLO | PRODOTTI | GEOCOMPOSITO | PLASTICA POLIETILENE AD ALTA DENSITÀ (HDPE/PEAD) | [6 empty] | MU.04.010.0140.b | Georete dreno-protettiva in Polietilene ad alta densità (HDPE), a maglia romboidale, accoppiata, per termosaldatura, a due geotessili non tessuti in Polipropilene (PP) da 120 g/m² e 140 g/m², per la realizzazione di un geocomposito filtro-drenante. - resistenza a trazione >18 kN/m; portata idraulica a 100 kPa non inferiore a 0,43 l/m s. | nd | nd | [9 empty] | RM.61.10.35.D0013.1000.- - RM.61.10.35.D0013.0000.a - RM.61.10.00.Za000.0000.- - | 1 | m² | nd | drenante - protezione - antierosione - | terreno - | plastica polietilene ad alta densità (HDPE/PEAD) | resistenza a trazione [kN/m] > 18.0 nd nd nd - | peso [g/m²] = 120.0 ÷ 140.0 nd - portata idraulica a 100 kpa [l/m*s] > 0.43 nd nd nd - |  | nd - | nd - | accoppiata, per termosaldatura | nd - | nd - | nd - | nd | nd - | NO |  |  |  |  | nd |  |  |  |  | nd | nd | nd |  | nd | nd | nd | nd | nd | nd | NO | NO
LOM251.RM.61.10.15.D0010.0010.a | Geocomposito di plastica polietilene ad alta densità (HDPE/PEAD); geometria: struttura tridimensionale; funzione: drenante ¦ protezione ¦ antierosione; impiego: terreno; resistenza a trazione [kN/m] > 20; peso [g/m²] = 120 ÷ 140 ¦ portata idraulica a 100 kpa [l/m*s] > 1,1. Componenti: biorete, geotessile tessuto non tessuto, geotessile SPECIFICHE TECNICHE: struttura tridimensionale a 3 ordini di fili paralleli, sovrapposti e incrociati, accoppiata, per termosaldatura, a due geotessili non tessuti RM1 Biorete di plastica polietilene ad alta densità (HDPE/PEAD); geometria: tridimensionale RM1 Geotessile tessuto non tessuto di plastica polipropilene (PP); peso [g/m²] = 120; peso [g/m²] ≤ 120 RM1 Geotessile di plastica polipropilene (PP); peso [g/m²] = 140 | 1 m² | 12.58 | 9.95 | 0 | RM.61.10.15.D0010.0010.a | Geocomposito di plastica polietilene ad alta densità (HDPE/PEAD); geometria: struttura tridimensionale; funzione: drenante ¦ protezione ¦ antierosione; impiego: terreno; resistenza a trazione [kN/m] > 20; peso [g/m²] = 120 ÷ 140 ¦ portata idraulica a 100 kpa [l/m*s] > 1,1. Componenti: biorete, geotessile tessuto non tessuto, geotessile SPECIFICHE TECNICHE: struttura tridimensionale a 3 ordini di fili paralleli, sovrapposti e incrociati, accoppiata, per termosaldatura, a due geotessili non tessuti | RM1 Biorete di plastica polietilene ad alta densità (HDPE/PEAD); geometria: tridimensionale RM1 Geotessile tessuto non tessuto di plastica polipropilene (PP); peso [g/m²] = 120; peso [g/m²] ≤ 120 RM1 Geotessile di plastica polipropilene (PP); peso [g/m²] = 140 | RISORSA MATERIALE | SUOLO | PRODOTTI | GEOCOMPOSITO | PLASTICA POLIETILENE AD ALTA DENSITÀ (HDPE/PEAD) | [6 empty] | MU.04.010.0150.a | Georete dreno-protettiva in Polietilene ad alta densità (HDPE), a struttura tridimensionale a 3 ordini di fili paralleli, sovrapposti e incrociati, accoppiata, per termosaldatura, a due geotessili non tessuti in Polipropilene (PP) da 120 g/m² e 140 g/m², per la realizzazione di un geocomposito filtro-drenante, con caratteristiche: - resistenza a trazione > 20 kN/m; portata idraulica a 100 kPa non inferiore a 1,10 l/m s. | nd | nd | [9 empty] | RM.61.10.35.D0013.1000.- - RM.61.10.35.D0013.0000.a - RM.61.10.00.D0010.0000.- - | 1 | m² | nd | drenante - protezione - antierosione - | terreno - | plastica polietilene ad alta densità (HDPE/PEAD) | resistenza a trazione [kN/m] > 20.0 nd nd nd - | portata idraulica a 100 kpa [l/m*s] > 1.1 nd nd nd - peso [g/m²] = 120.0 ÷ 140.0 nd - |  | struttura tridimensionale - | nd - | struttura tridimensionale a 3 ordini di fili paralleli, sovrapposti e incrociati, accoppiata, per termosaldatura, a due geotessili non tessuti | nd - | nd - | nd - | nd | nd - | NO |  |  |  |  | nd |  |  |  |  | nd | nd | nd |  | nd | nd | nd | nd | nd | nd | NO | NO
LOM251.RM.61.10.15.D0010.0010.b | Geocomposito di plastica polietilene ad alta densità (HDPE/PEAD); geometria: struttura tridimensionale; funzione: drenante ¦ protezione ¦ antierosione; impiego: terreno; resistenza a trazione [kN/m] > 25; peso [g/m²] = 120 ÷ 140 ¦ portata idraulica a 100 kpa [l/m*s] > 1,2. Componenti: biorete, geotessile tessuto non tessuto, geotessile SPECIFICHE TECNICHE: struttura tridimensionale a 3 ordini di fili paralleli, sovrapposti e incrociati, accoppiata, per termosaldatura, a due geotessili non tessuti RM1 Biorete di plastica polietilene ad alta densità (HDPE/PEAD); geometria: tridimensionale RM1 Geotessile tessuto non tessuto di plastica polipropilene (PP); peso [g/m²] = 120; peso [g/m²] ≤ 120 RM1 Geotessile di plastica polipropilene (PP); peso [g/m²] = 140 | 1 m² | 15.85 | 12.53 | 0 | RM.61.10.15.D0010.0010.b | Geocomposito di plastica polietilene ad alta densità (HDPE/PEAD); geometria: struttura tridimensionale; funzione: drenante ¦ protezione ¦ antierosione; impiego: terreno; resistenza a trazione [kN/m] > 25; peso [g/m²] = 120 ÷ 140 ¦ portata idraulica a 100 kpa [l/m*s] > 1,2. Componenti: biorete, geotessile tessuto non tessuto, geotessile SPECIFICHE TECNICHE: struttura tridimensionale a 3 ordini di fili paralleli, sovrapposti e incrociati, accoppiata, per termosaldatura, a due geotessili non tessuti | RM1 Biorete di plastica polietilene ad alta densità (HDPE/PEAD); geometria: tridimensionale RM1 Geotessile tessuto non tessuto di plastica polipropilene (PP); peso [g/m²] = 120; peso [g/m²] ≤ 120 RM1 Geotessile di plastica polipropilene (PP); peso [g/m²] = 140 | RISORSA MATERIALE | SUOLO | PRODOTTI | GEOCOMPOSITO | PLASTICA POLIETILENE AD ALTA DENSITÀ (HDPE/PEAD) | [6 empty] | MU.04.010.0150.b | Georete dreno-protettiva in Polietilene ad alta densità (HDPE), a struttura tridimensionale a 3 ordini di fili paralleli, sovrapposti e incrociati, accoppiata, per termosaldatura, a due geotessili non tessuti in Polipropilene (PP) da 120 g/m² e 140 g/m², per la realizzazione di un geocomposito filtro-drenante, con caratteristiche: - resistenza a trazione > 25 kN/m; portata idraulica a 100 kPa non inferiore a 1,20 l/m s. | nd | nd | [9 empty] | RM.61.10.35.D0013.1000.- - RM.61.10.35.D0013.0000.a - RM.61.10.00.D0010.0000.- - | 1 | m² | nd | drenante - protezione - antierosione - | terreno - | plastica polietilene ad alta densità (HDPE/PEAD) | resistenza a trazione [kN/m] > 25.0 nd nd nd - | peso [g/m²] = 120.0 ÷ 140.0 nd - portata idraulica a 100 kpa [l/m*s] > 1.2 nd nd nd - |  | struttura tridimensionale - | nd - | struttura tridimensionale a 3 ordini di fili paralleli, sovrapposti e incrociati, accoppiata, per termosaldatura, a due geotessili non tessuti | nd - | nd - | nd - | nd | nd - | NO |  |  |  |  | nd |  |  |  |  | nd | nd | nd |  | nd | nd | nd | nd | nd | nd | NO | NO
LOM251.RM.61.10.15.D0010.0010.c | Geocomposito di plastica polietilene ad alta densità (HDPE/PEAD); geometria: struttura tridimensionale; funzione: drenante ¦ protezione ¦ antierosione; impiego: terreno; resistenza a trazione [kN/m] > 28; peso [g/m²] = 120 ÷ 140 ¦ portata idraulica a 100 kpa [l/m*s] > 1,3. Componenti: biorete, geotessile tessuto non tessuto, geotessile SPECIFICHE TECNICHE: struttura tridimensionale a 3 ordini di fili paralleli, sovrapposti e incrociati, accoppiata, per termosaldatura, a due geotessili non tessuti RM1 Biorete di plastica polietilene ad alta densità (HDPE/PEAD); geometria: tridimensionale RM1 Geotessile tessuto non tessuto di plastica polipropilene (PP); peso [g/m²] = 120; peso [g/m²] ≤ 120 RM1 Geotessile di plastica polipropilene (PP); peso [g/m²] = 140 | 1 m² | 19.57 | 15.47 | 0 | RM.61.10.15.D0010.0010.c | Geocomposito di plastica polietilene ad alta densità (HDPE/PEAD); geometria: struttura tridimensionale; funzione: drenante ¦ protezione ¦ antierosione; impiego: terreno; resistenza a trazione [kN/m] > 28; peso [g/m²] = 120 ÷ 140 ¦ portata idraulica a 100 kpa [l/m*s] > 1,3. Componenti: biorete, geotessile tessuto non tessuto, geotessile SPECIFICHE TECNICHE: struttura tridimensionale a 3 ordini di fili paralleli, sovrapposti e incrociati, accoppiata, per termosaldatura, a due geotessili non tessuti | RM1 Biorete di plastica polietilene ad alta densità (HDPE/PEAD); geometria: tridimensionale RM1 Geotessile tessuto non tessuto di plastica polipropilene (PP); peso [g/m²] = 120; peso [g/m²] ≤ 120 RM1 Geotessile di plastica polipropilene (PP); peso [g/m²] = 140 | RISORSA MATERIALE | SUOLO | PRODOTTI | GEOCOMPOSITO | PLASTICA POLIETILENE AD ALTA DENSITÀ (HDPE/PEAD) | [6 empty] | MU.04.010.0150.c | Georete dreno-protettiva in Polietilene ad alta densità (HDPE), a struttura tridimensionale a 3 ordini di fili paralleli, sovrapposti e incrociati, accoppiata, per termosaldatura, a due geotessili non tessuti in Polipropilene (PP) da 120 g/m² e 140 g/m², per la realizzazione di un geocomposito filtro-drenante, con caratteristiche: - resistenza a trazione > 28 kN/m; portata idraulica a 100 kPa non inferiore a 1,30 l/m s. | nd | nd | [9 empty] | RM.61.10.35.D0013.1000.- - RM.61.10.35.D0013.0000.a - RM.61.10.00.D0010.0000.- - | 1 | m² | nd | drenante - protezione - antierosione - | terreno - | plastica polietilene ad alta densità (HDPE/PEAD) | resistenza a trazione [kN/m] > 28.0 nd nd nd - | portata idraulica a 100 kpa [l/m*s] > 1.3 nd nd nd - peso [g/m²] = 120.0 ÷ 140.0 nd - |  | struttura tridimensionale - | nd - | struttura tridimensionale a 3 ordini di fili paralleli, sovrapposti e incrociati, accoppiata, per termosaldatura, a due geotessili non tessuti | nd - | nd - | nd - | nd | nd - | NO |  |  |  |  | nd |  |  |  |  | nd | nd | nd |  | nd | nd | nd | nd | nd | nd | NO | NO
LOM251.RM.61.10.15.D0010.0015.- | Geocomposito di plastica polietilene ad alta densità (HDPE/PEAD); impiego: terreno; resistenza a trazione [kN/m] > 17; peso [g/m²] = 1440. Componenti: geomembrana, geotessile RM1 Geomembrana di plastica polietilene ad alta densità (HDPE/PEAD); funzione: impermeabilizzante; resistenza a trazione [kN/m] = 17 RM1 Geotessile di plastica polipropilene (PP); peso [g/m²] = 140 | 1 m² | 12.36 | 9.77 | 0 | RM.61.10.15.D0010.0015.- | Geocomposito di plastica polietilene ad alta densità (HDPE/PEAD); impiego: terreno; resistenza a trazione [kN/m] > 17; peso [g/m²] = 1440. Componenti: geomembrana, geotessile | RM1 Geomembrana di plastica polietilene ad alta densità (HDPE/PEAD); funzione: impermeabilizzante; resistenza a trazione [kN/m] = 17 RM1 Geotessile di plastica polipropilene (PP); peso [g/m²] = 140 | RISORSA MATERIALE | SUOLO | PRODOTTI | GEOCOMPOSITO | PLASTICA POLIETILENE AD ALTA DENSITÀ (HDPE/PEAD) | [6 empty] | MU.04.010.0160 | Membrana impermeabile cuspidata in Polietilene ad alta densità (HDPE), con resistenza a trazione > 17 kN/m, accoppiata per termosaldatura ad un geotessile non tessuto in Polipropilene (PP) da 180 g/m², per la realizzazione di un geocomposito filtro/dreno/impermeabile, del peso complessivo di 1400 g/m² | nd | nd | [9 empty] | RM.61.10.35.D0013.0000.a - RM.61.10.25.D0010.0000.- - | 1 | m² | nd | nd - | terreno - | plastica polietilene ad alta densità (HDPE/PEAD) | resistenza a trazione [kN/m] > 17.0 nd nd nd - | peso [g/m²] = 1440.0 nd nd nd - |  | nd - | nd - | nd | nd - | nd - | nd - | nd | nd - | NO |  |  |  |  | nd |  |  |  |  | nd | nd | nd |  | nd | nd | nd | nd | nd | nd | NO | NO
LOM251.RM.61.10.15.D0013.0000.- | Geocomposito di plastica polipropilene (PP); funzione: drenante ¦ filtrazione ¦ separazione; impiego: terreno. Componenti: geogriglia biorientate, geotessile termolegato a filo continuo, emulsione cationica SPECIFICHE TECNICHE: geotessile nontessuto a filo continuo in 100% polipropilene o poliestere; geotessile agugliato meccanicamente; compreso 0,7 kg di emulsione bituminosa RM1 Geogriglia biorientate di fibra sintetica di vetro; geometria: a maglia quadrata; lato minimo [mm] = 30; forza per allungamento griglia al 2% [kN/m] > 34 (ISO 10319-nd:nd) RM1 Geotessile termolegato a filo continuo di plastica polipropilene (PP) | 1 m² | 6.26 | 4.95 | 0 | RM.61.10.15.D0013.0000.- | Geocomposito di plastica polipropilene (PP); funzione: drenante ¦ filtrazione ¦ separazione; impiego: terreno. Componenti: geogriglia biorientate, geotessile termolegato a filo continuo, emulsione cationica SPECIFICHE TECNICHE: geotessile nontessuto a filo continuo in 100% polipropilene o poliestere; geotessile agugliato meccanicamente; compreso 0,7 kg di emulsione bituminosa | RM1 Geogriglia biorientate di fibra sintetica di vetro; geometria: a maglia quadrata; lato minimo [mm] = 30; forza per allungamento griglia al 2% [kN/m] > 34 (ISO 10319-nd:nd) RM1 Geotessile termolegato a filo continuo di plastica polipropilene (PP) | RISORSA MATERIALE | SUOLO | PRODOTTI | GEOCOMPOSITO | PLASTICA POLIPROPILENE (PP) | [6 empty] | MU.04.010.0110 | Geocomposito tipo costituito da un geotessile nontessuto a filo continuo 100% polipropilene o poliestere, agugliato meccanicamente, ed accopiato ad una griglia a maglia quadrata di lato minimo mm 30 in fibra di vetro, poliestere o altre sintetiche ad elevato modulo elastico (Forza per allungamento al 2% >_ 34kN/m ISO 10319).Compresa di 0,7 kg di emulsione bituminosa acida al 65% | nd | nd | [9 empty] | RM.61.10.35.D0013.0500.- - RM.61.10.20.Oa002.0000.- - | 1 | m² | nd | drenante - filtrazione - separazione - | terreno - | plastica polipropilene (PP) | nd - | nd - |  | nd - | nd - | geotessile nontessuto a filo continuo in 100% polipropilene o poliestere; geotessile agugliato meccanicamente; compreso 0,7 kg di emulsione bituminosa | nd - | nd - | nd - | nd | nd - | NO |  |  |  |  | nd |  |  |  |  | nd | nd | nd |  | nd | nd | nd | nd | nd | nd | NO | NO
LOM251.RM.61.10.15.D0013.0005.a | Geocomposito di plastica polipropilene (PP); funzione: drenante ¦ filtrazione ¦ separazione; impiego: terreno; resistenza massima a trazione [kN/m] > 20; peso [g/m²] > 410. Componenti: geogriglia biorientate, geotessile SPECIFICHE TECNICHE: geogriglia per estrusione continua senza successive saldature, geotessile accoppiato per termosaldatura RM1 Geogriglia biorientate di fibra sintetica di vetro; geometria: a maglia quadrata; lato minimo [mm] = 30; forza per allungamento griglia al 2% [kN/m] > 34 (ISO 10319-nd:nd) RM1 Geotessile di plastica polipropilene (PP); peso [g/m²] = 140 | 1 m² | 5.07 | 4.01 | 0 | RM.61.10.15.D0013.0005.a | Geocomposito di plastica polipropilene (PP); funzione: drenante ¦ filtrazione ¦ separazione; impiego: terreno; resistenza massima a trazione [kN/m] > 20; peso [g/m²] > 410. Componenti: geogriglia biorientate, geotessile SPECIFICHE TECNICHE: geogriglia per estrusione continua senza successive saldature, geotessile accoppiato per termosaldatura | RM1 Geogriglia biorientate di fibra sintetica di vetro; geometria: a maglia quadrata; lato minimo [mm] = 30; forza per allungamento griglia al 2% [kN/m] > 34 (ISO 10319-nd:nd) RM1 Geotessile di plastica polipropilene (PP); peso [g/m²] = 140 | RISORSA MATERIALE | SUOLO | PRODOTTI | GEOCOMPOSITO | PLASTICA POLIPROPILENE (PP) | [6 empty] | MU.04.010.0190.a | Geocomposito costituito da una geogriglia bi-orientata realizzata in Polipropilene (PP) mediante estrusione continua senza successive saldature, accoppiata per termosaldatura ad un geotessile in Polipropilene (PP) da 140 g/m², con caratteristiche: - resistenza massima a trazione > 20 kN/m; peso complessivo non inferiore a 410 g/m² | nd | nd | [9 empty] | RM.61.10.35.D0013.0000.b - RM.61.10.20.Oa002.0000.- - | 1 | m² | nd | drenante - filtrazione - separazione - | terreno - | plastica polipropilene (PP) | resistenza massima a trazione [kN/m] > 20.0 nd nd nd - | peso [g/m²] > 410.0 nd nd nd - |  | nd - | nd - | geogriglia per estrusione continua senza successive saldature, geotessile accoppiato per termosaldatura | nd - | nd - | nd - | nd | nd - | NO |  |  |  |  | nd |  |  |  |  | nd | nd | nd |  | nd | nd | nd | nd | nd | nd | NO | NO
LOM251.RM.61.10.15.D0013.0005.b | Geocomposito di plastica polipropilene (PP); funzione: drenante ¦ filtrazione ¦ separazione; impiego: terreno; resistenza massima a trazione [kN/m] > 30; peso [g/m²] > 560. Componenti: geogriglia biorientate, geotessile SPECIFICHE TECNICHE: geogriglia per estrusione continua senza successive saldature, geotessile accoppiato per termosaldatura RM1 Geogriglia biorientate di fibra sintetica di vetro; geometria: a maglia quadrata; lato minimo [mm] = 30; forza per allungamento griglia al 2% [kN/m] > 34 (ISO 10319-nd:nd) RM1 Geotessile di plastica polipropilene (PP); peso [g/m²] = 140 | 1 m² | 7.05 | 5.57 | 0 | RM.61.10.15.D0013.0005.b | Geocomposito di plastica polipropilene (PP); funzione: drenante ¦ filtrazione ¦ separazione; impiego: terreno; resistenza massima a trazione [kN/m] > 30; peso [g/m²] > 560. Componenti: geogriglia biorientate, geotessile SPECIFICHE TECNICHE: geogriglia per estrusione continua senza successive saldature, geotessile accoppiato per termosaldatura | RM1 Geogriglia biorientate di fibra sintetica di vetro; geometria: a maglia quadrata; lato minimo [mm] = 30; forza per allungamento griglia al 2% [kN/m] > 34 (ISO 10319-nd:nd) RM1 Geotessile di plastica polipropilene (PP); peso [g/m²] = 140 | RISORSA MATERIALE | SUOLO | PRODOTTI | GEOCOMPOSITO | PLASTICA POLIPROPILENE (PP) | [6 empty] | MU.04.010.0190.b | Geocomposito costituito da una geogriglia bi-orientata realizzata in Polipropilene (PP) mediante estrusione continua senza successive saldature, accoppiata per termosaldatura ad un geotessile in Polipropilene (PP) da 140 g/m², con caratteristiche: - resistenza massima a trazione > 30 kN/m; peso complessivo non inferiore a 560 g/m² | nd | nd | [9 empty] | RM.61.10.35.D0013.0000.b - RM.61.10.20.Oa002.0000.- - | 1 | m² | nd | drenante - filtrazione - separazione - | terreno - | plastica polipropilene (PP) | resistenza massima a trazione [kN/m] > 30.0 nd nd nd - | peso [g/m²] > 560.0 nd nd nd - |  | nd - | nd - | geogriglia per estrusione continua senza successive saldature, geotessile accoppiato per termosaldatura | nd - | nd - | nd - | nd | nd - | NO |  |  |  |  | nd |  |  |  |  | nd | nd | nd |  | nd | nd | nd | nd | nd | nd | NO | NO
LOM251.RM.61.10.15.D0013.0010.- | Geocomposito di plastica polipropilene (PP); finitura: PVC; funzione: antierosione; impiego: terreno. Componenti: geostuoia, geogriglia SPECIFICHE TECNICHE: per forti pendenze RM1 Geostuoia di plastica polipropilene (PP) RM1 Geogriglia di plastica poliestere (PS); tenacità [kN/m] = 55 | 1 m² | 20.08 | 15.87 | 0 | RM.61.10.15.D0013.0010.- | Geocomposito di plastica polipropilene (PP); finitura: PVC; funzione: antierosione; impiego: terreno. Componenti: geostuoia, geogriglia SPECIFICHE TECNICHE: per forti pendenze | RM1 Geostuoia di plastica polipropilene (PP) RM1 Geogriglia di plastica poliestere (PS); tenacità [kN/m] = 55 | RISORSA MATERIALE | SUOLO | PRODOTTI | GEOCOMPOSITO | PLASTICA POLIPROPILENE (PP) | [6 empty] | MU.06.040.0060 | Geostuoia tridimensionale antierosione formata da monofilamenti di polipropilene (PP) o di poliammide (PA), rinforzata con geogriglia in poliestere (PES) ad alta tenacità 55 KN/m, rivestita in PVC, per forti pendenze. | nd | nd | [9 empty] | RM.61.10.20.D0007.0250.- - RM.61.10.30.D0013.0250.- - | 1 | m² | nd | antierosione - | terreno - | plastica polipropilene (PP) | nd - | nd - |  | nd - | nd - | per forti pendenze | nd - | PVC - | nd - | nd | nd - | NO |  |  |  |  | nd |  |  |  |  | nd | nd | nd |  | nd | nd | nd | nd | nd | nd | NO | NO
LOM251.RM.61.10.15.D0026.0000.- | Geocomposito di plastica polimerica; funzione: drenante ¦ separazione ¦ filtrazione ¦ protezione; impiego: terreno; spessore [mm] = 12. Componenti: geotessile, geotessile SPECIFICHE TECNICHE: ottenuto da accoppiamento per termosaldatura continua di anima drenante in monofilamenti polimerici estrusi con due strati in geotessile RM1 Geotessile di plastica polimerica RM1 Geotessile di plastica polimerica | 1 m² | 7.62 | 6.03 | 0 | RM.61.10.15.D0026.0000.- | Geocomposito di plastica polimerica; funzione: drenante ¦ separazione ¦ filtrazione ¦ protezione; impiego: terreno; spessore [mm] = 12. Componenti: geotessile, geotessile SPECIFICHE TECNICHE: ottenuto da accoppiamento per termosaldatura continua di anima drenante in monofilamenti polimerici estrusi con due strati in geotessile | RM1 Geotessile di plastica polimerica RM1 Geotessile di plastica polimerica | RISORSA MATERIALE | SUOLO | PRODOTTI | GEOCOMPOSITO | PLASTICA POLIMERICA | [6 empty] | 1F.MT.05.00.0005._ | Geocomposito per drenaggio planare ottenuto da accoppiamento per termosaldatura continua di anima drenante in monofilamenti polimerici estrusi con due strati in geotessile aventi funzione di separazione, filtrazione e protezione. Spessore 12 mm | nd | nd | [9 empty] | RM.61.10.35.D0026.0000.- - | 1 | m² | nd | drenante - separazione - filtrazione - protezione - | terreno - | plastica polimerica | nd - | nd - |  | nd - | spessore [mm] = 12.0 nd nd nd - | ottenuto da accoppiamento per termosaldatura continua di anima drenante in monofilamenti polimerici estrusi con due strati in geotessile | nd - | nd - | nd - | nd | nd - | NO |  |  |  |  | nd |  |  |  |  | nd | nd | nd |  | nd | nd | nd | nd | nd | nd | NO | NO
LOM251.RM.61.10.15.D0026.0005.- | Geocomposito di plastica polimerica; impiego: terreno; resistenza a trazione [kN/m] ≥ 50 ¦ resistenza a punzonamento nominale [kN] ≥ 65. Componenti: geostuoia, rete a maglia sciolta, strato superficiale SPECIFICHE TECNICHE: durabilità 120 anni; coefficiente C opportunamente determinato con test a supporto che garantisca, in caso di precipitazione con intensità di pioggia i = 50 mm/h, un valore C ≤ 0.0030; rete metallica e geostuoia tridimensionale compenetrate e rese solidali durante il processo di produzione; durabilità certificata a 120 anni da ente terzo qualificato; certificato nei confronti delle capacità antierosive secondo ASTM D6459; rete metallica a doppia torsione con maglia esagonale tipo 8x10; in accordo con le “Linee Guida per la certificazione di idoneità tecnica all’impiego e l’utilizzo di prodotti in rete metallica a doppia torsione” (n. 69/2013) e con la normativa UNI EN 10223-3; tessuta con trafilato di acciaio, Ø 2,70 mm, galvanizzato con lega eutettica di zinco (95%) e alluminio (5%) conforme alle EN 10244 - classe A; rete con resistenza a trazione nominale ≥ 50 kN/m (test eseguiti in accordo alla UNI EN 10223-3); resistenza a punzonamento nominale ≥ 65 kN (test eseguiti in accordo alla UNI ISO 17746); filo ricoperto da rivestimento polimerico grigio con spessore nominale 0,5 mm; polimero del rivestimento protettivo con temperatura di infragilimento < -30°C (test eseguito in accordo alla ASTM D746); resistenza all’abrasione > 100.000 cicli (secondo test eseguito in accordo alla EN 60229); resistenza a corrosione in test in nebbia salina tale per cui dopo 6000 h la percentuale di ruggine rossa non deve essere > 5% (test eseguito in accordo alla EN ISO 9227); geostuoia tridimensionale polimerica, con massa areica ≥ 450 g/mq, costituita da due strutture realizzate in filamenti di polipropilene termosaldati tra loro nei punti di contatto e stabilizzati per resistere ai raggi UV: quella superiore a maglia tridimensionale con un indice alveolare > 90%, quella inferiore a maglia piatta RM1 Geostuoia di materiale generico; massa areica [g/m²] ≥ 450 SPECIFICHE TECNICHE: costituita da due strutture, realizzate in filamenti di polipropilene termosaldati tra loro nei punti di contatto e stabilizzati per resistere ai raggi UV, anch'esse termosaldate nei punti di contatto: quella superiore a maglia tridimensionale con un indice alveolare > 90%, quella inferiore a maglia piatta RM1 Rete a maglia sciolta di metallo generico; geometria: a doppia torsione ¦ esagonale; dimensione x maglia [mm] = 8 ¦ dimensione y maglia [mm] = 10 ¦ diametro (Ø) [mm] = 2,7; resistenza a trazione [kN/m] ≥ 50 (UNI EN ISO 10223-3:nd) ¦ resistenza a punzonamento [kN] ≥ 65 (UNI EN ISO 17746-nd:nd) SPECIFICHE TECNICHE: galvanizzato con lega eutettica di zinco (95%) e alluminio (5%) RM1 Strato superficiale di plastica polimerica; funzione: rivestimento; spessore [mm] = 0,5; resistenza all'abrasione [cicli] > 100000 (EN 60229-nd:nd); temperatura di infragilimento [°C] = -30 SPECIFICHE TECNICHE: Rresistenza a corrosione in test in nebbia salina tale per cui dopo 6,000 h la percentuale di ruggine rossa non deve essere > 5% | 1 m² | 18.72 | 14.8 | 0 | RM.61.10.15.D0026.0005.- | Geocomposito di plastica polimerica; impiego: terreno; resistenza a trazione [kN/m] ≥ 50 ¦ resistenza a punzonamento nominale [kN] ≥ 65. Componenti: geostuoia, rete a maglia sciolta, strato superficiale SPECIFICHE TECNICHE: durabilità 120 anni; coefficiente C opportunamente determinato con test a supporto che garantisca, in caso di precipitazione con intensità di pioggia i = 50 mm/h, un valore C ≤ 0.0030; rete metallica e geostuoia tridimensionale compenetrate e rese solidali durante il processo di produzione; durabilità certificata a 120 anni da ente terzo qualificato; certificato nei confronti delle capacità antierosive secondo ASTM D6459; rete metallica a doppia torsione con maglia esagonale tipo 8x10; in accordo con le “Linee Guida per la certificazione di idoneità tecnica all’impiego e l’utilizzo di prodotti in rete metallica a doppia torsione” (n. 69/2013) e con la normativa UNI EN 10223-3; tessuta con trafilato di acciaio, Ø 2,70 mm, galvanizzato con lega eutettica di zinco (95%) e alluminio (5%) conforme alle EN 10244 - classe A; rete con resistenza a trazione nominale ≥ 50 kN/m (test eseguiti in accordo alla UNI EN 10223-3); resistenza a punzonamento nominale ≥ 65 kN (test eseguiti in accordo alla UNI ISO 17746); filo ricoperto da rivestimento polimerico grigio con spessore nominale 0,5 mm; polimero del rivestimento protettivo con temperatura di infragilimento < -30°C (test eseguito in accordo alla ASTM D746); resistenza all’abrasione > 100.000 cicli (secondo test eseguito in accordo alla EN 60229); resistenza a corrosione in test in nebbia salina tale per cui dopo 6000 h la percentuale di ruggine rossa non deve essere > 5% (test eseguito in accordo alla EN ISO 9227); geostuoia tridimensionale polimerica, con massa areica ≥ 450 g/mq, costituita da due strutture realizzate in filamenti di polipropilene termosaldati tra loro nei punti di contatto e stabilizzati per resistere ai raggi UV: quella superiore a maglia tridimensionale con un indice alveolare > 90%, quella inferiore a maglia piatta | RM1 Geostuoia di materiale generico; massa areica [g/m²] ≥ 450 SPECIFICHE TECNICHE: costituita da due strutture, realizzate in filamenti di polipropilene termosaldati tra loro nei punti di contatto e stabilizzati per resistere ai raggi UV, anch'esse termosaldate nei punti di contatto: quella superiore a maglia tridimensionale con un indice alveolare > 90%, quella inferiore a maglia piatta RM1 Rete a maglia sciolta di metallo generico; geometria: a doppia torsione ¦ esagonale; dimensione x maglia [mm] = 8 ¦ dimensione y maglia [mm] = 10 ¦ diametro (Ø) [mm] = 2,7; resistenza a trazione [kN/m] ≥ 50 (UNI EN ISO 10223-3:nd) ¦ resistenza a punzonamento [kN] ≥ 65 (UNI EN ISO 17746-nd:nd) SPECIFICHE TECNICHE: galvanizzato con lega eutettica di zinco (95%) e alluminio (5%) RM1 Strato superficiale di plastica polimerica; funzione: rivestimento; spessore [mm] = 0,5; resistenza all'abrasione [cicli] > 100000 (EN 60229-nd:nd); temperatura di infragilimento [°C] = -30 SPECIFICHE TECNICHE: Rresistenza a corrosione in test in nebbia salina tale per cui dopo 6,000 h la percentuale di ruggine rossa non deve essere > 5% | RISORSA MATERIALE | SUOLO | PRODOTTI | GEOCOMPOSITO | PLASTICA POLIMERICA | [6 empty] | 1F.MT.05.00.0010._ | Geocomposito composto da una rete metallica a doppia torsione con maglia esagonale tipo 8x10 e da una geostuoia tridimensionale polimerica compenetrate e rese solidali durante il processo di produzione. La geostuoia ha massa areica non inferiore a 450 g/mq ed è costituita da due strutture, realizzate in filamenti di polipropilene termosaldati tra loro nei punti di contatto e stabilizzati per resistere ai raggi UV, anch'esse termosaldate nei punti di contatto: quella superiore a maglia tridimensionale con un indice alveolare > 90%, quella inferiore a maglia piatta. Spessore del geocomposito 15 mm. Specifiche tecniche: La rete metallica sarà in accordo con le “Linee Guida per la certificazione di idoneità tecnica all’impiego e l’utilizzo di prodotti in rete metallica a doppia torsione” (n.69/2013) e con la normativa UNI EN 10223-3. Il geocomposito dovrà essere in possesso di marcatura CE, in conformità al Regolamento Prodotti da Costruzione (UE) 305/2011 e di certificazione ambientale EPD in accordo a ISO 14025 - EN 15804 e dovrà avere durabilità certificata a 120 anni da ente terzo qualificato. La rete sarà tessuta con trafilato di acciaio di diametro pari a 2,70 mm galvanizzato con lega eutettica di zinco (95%) e alluminio (5%) conforme alle EN 10244 - classe A. La rete dovrà avere resistenza a trazione nominale non inferiore a 50 kN/m (test eseguiti in accordo alla UNI EN 10223-3) e resistenza a punzonamento nominale non inferiore a 65 kN (test eseguiti in accordo alla UNI ISO 17746). Il filo dovrà essere ulteriormente ricoperto da un rivestimento di materiale polimerico di colore grigio con spessore nominale 0,5 mm. Il polimero del rivestimento protettivo avrà una temperatura di infragilimento inferiore a -30°C (test eseguito in accordo alla ASTM D746) ed alta resistenza all’abrasione (superiore ai 100.000 cicli secondo test eseguito in accordo alla EN 60229). La rete con rivestimento polimerico deve presentare una resistenza a corrosione in test in nebbia salina tale per cui dopo 6,000 h la percentuale di ruggine rossa non deve essere superiore al 5% (test eseguito in accordo alla EN ISO 9227). Il geocomposito dovrà essere certificato nei confronti delle capacità antierosive secondo ASTM D6459 e dovrà possedere coefficiente C opportunamente determinato con test a supporto che garantisca in caso di precipitazione con intensità di pioggia i = 50 mm/h un valore C ≤ 0.0030 | nd | nd | [9 empty] | RM.61.10.65.R0000.0000.- - RM.61.20.25.D0026.0000.- - RM.61.10.30.Za000.0000.- - | 1 | m² | nd | nd - | terreno - | plastica polimerica | resistenza a punzonamento nominale [kN] ≥ 65.0 nd nd nd - resistenza a trazione [kN/m] ≥ 50.0 nd nd nd - | nd - |  | nd - | nd - | durabilità 120 anni; coefficiente C opportunamente determinato con test a supporto che garantisca, in caso di precipitazione con intensità di pioggia i = 50 mm/h, un valore C ≤ 0.0030; rete metallica e geostuoia tridimensionale compenetrate e rese solidali durante il processo di produzione; durabilità certificata a 120 anni da ente terzo qualificato; certificato nei confronti delle capacità antierosive secondo ASTM D6459; rete metallica a doppia torsione con maglia esagonale tipo 8x10; in accordo con le “Linee Guida per la certificazione di idoneità tecnica all’impiego e l’utilizzo di prodotti in rete metallica a doppia torsione” (n. 69/2013) e con la normativa UNI EN 10223-3; tessuta con trafilato di acciaio, ø 2,70 mm, galvanizzato con lega eutettica di zinco (95%) e alluminio (5%) conforme alle EN 10244 - classe A; rete con resistenza a trazione nominale ≥ 50 kN/m (test eseguiti in accordo alla UNI EN 10223-3); resistenza a punzonamento nominale ≥ 65 kN (test eseguiti in accordo alla UNI ISO 17746); filo ricoperto da rivestimento polimerico grigio con spessore nominale 0,5 mm; polimero del rivestimento protettivo con temperatura di infragilimento < -30°C (test eseguito in accordo alla ASTM D746); resistenza all’abrasione > 100.000 cicli (secondo test eseguito in accordo alla EN 60229); resistenza a corrosione in test in nebbia salina tale per cui dopo 6000 h la percentuale di ruggine rossa non deve essere > 5% (test eseguito in accordo alla EN ISO 9227); geostuoia tridimensionale polimerica, con massa areica ≥ 450 g/mq, costituita da due strutture realizzate in filamenti di polipropilene termosaldati tra loro nei punti di contatto e stabilizzati per resistere ai raggi UV: quella superiore a maglia tridimensionale con un indice alveolare > 90%, quella inferiore a maglia piatta | nd - | nd - | nd - | (n.69/2013); (ue) 305/2011 | nd - | NO |  |  |  |  | nd |  |  |  |  | nd | nd | nd |  | nd | nd | nd | nd | nd | nd | NO | NO
LOM251.RM.61.10.15.F0004.0000.- | Geocomposito armato di bitume elastomerico (BPE); finitura: strato minerale; geometria: su strato termoadesivo; funzione: impermeabilizzazione ¦ rinforzo ¦ antipumping; impiego: opere stradali; spessore [mm] = 2,5; resistenza a trazione L/T [kN/m] = 40 ¦ flessibilità a freddo [°C] = -25 ¦ resistenza al taglio (prova ASTRA) [MPa] ≥ 0,3 ¦ resistenza alla propagazione delle fessure di riflessione (520 N a 30°C) [cicli] > 12600 ¦ resistenza dinamica flessionale (su 4 punti con carico 0,8 kN) [cicli] > 32600 ¦ resistenza alla spellatura (su lamina di acciaio) [N/5 cm] ≥ 120; allungamento a rottura L/T [%] = 4. Componenti: geomembrana armata, geogriglia, geotessile. Incluso: giunzioni di testa/laterali SPECIFICHE TECNICHE: armatura composita delle geomembrana con geogriglia e tessuto non tessuto di poliestere; giunzioni di testa/laterali con impermeabilità dinamica a pressione [kPa] = 500 (EN 14694) e impermeabilità all'aria al Vacuum test (EN 12730) RM1 Geomembrana armata di bitume elastomerico (BPE); finitura: strato minerale; geometria: su strato termoadesivo; funzione: impermeabilizzazione ¦ rinforzo ¦ antipumping; impiego: opere stradali SPECIFICHE TECNICHE: a base di bitume distillato e polimeri elastomerici SBS RM1 Geogriglia di fibra sintetica di vetro; funzione: armatura; impiego: geocomposito; lato x maglia [mm] ≤ 12,5 ¦ lato y maglia [mm] ≤ 12,5 RM1 Geotessile di plastica poliestere (PS); finitura: film siliconato; funzione: armatura; impiego: geocomposito | 1 m² | 14.76 | 11.67 | 0 | RM.61.10.15.F0004.0000.- | Geocomposito armato di bitume elastomerico (BPE); finitura: strato minerale; geometria: su strato termoadesivo; funzione: impermeabilizzazione ¦ rinforzo ¦ antipumping; impiego: opere stradali; spessore [mm] = 2,5; resistenza a trazione L/T [kN/m] = 40 ¦ flessibilità a freddo [°C] = -25 ¦ resistenza al taglio (prova ASTRA) [MPa] ≥ 0,3 ¦ resistenza alla propagazione delle fessure di riflessione (520 N a 30°C) [cicli] > 12600 ¦ resistenza dinamica flessionale (su 4 punti con carico 0,8 kN) [cicli] > 32600 ¦ resistenza alla spellatura (su lamina di acciaio) [N/5 cm] ≥ 120; allungamento a rottura L/T [%] = 4. Componenti: geomembrana armata, geogriglia, geotessile. Incluso: giunzioni di testa/laterali SPECIFICHE TECNICHE: armatura composita delle geomembrana con geogriglia e tessuto non tessuto di poliestere; giunzioni di testa/laterali con impermeabilità dinamica a pressione [kPa] = 500 (EN 14694) e impermeabilità all'aria al Vacuum test (EN 12730) | RM1 Geomembrana armata di bitume elastomerico (BPE); finitura: strato minerale; geometria: su strato termoadesivo; funzione: impermeabilizzazione ¦ rinforzo ¦ antipumping; impiego: opere stradali SPECIFICHE TECNICHE: a base di bitume distillato e polimeri elastomerici SBS RM1 Geogriglia di fibra sintetica di vetro; funzione: armatura; impiego: geocomposito; lato x maglia [mm] ≤ 12,5 ¦ lato y maglia [mm] ≤ 12,5 RM1 Geotessile di plastica poliestere (PS); finitura: film siliconato; funzione: armatura; impiego: geocomposito | RISORSA MATERIALE | SUOLO | PRODOTTI | GEOCOMPOSITO | BITUME ELASTOMERICO (BPE) | [6 empty] | MU.04.010.0300 | Geocomposito di spessore 2,5 mm (EN 1849-1), costituito da una geomembrana prefabbricata elastomerica auto termoadesiva antipumping per il rinforzo e la impermeabilizzazione di pavimentazione stradale da posare all’interfaccia tra strati di conglomerato bituminoso. L’adesione della geomembrana viene attivata dal calore dello strato superiore di conglomerato bituminoso steso a caldo, è a base di bitume distillato e polimeri elastomerici SBS, con armatura composita costituita da una geogriglia tessuta in fibra di vetro (maglia massima 12,5×12,5 mm) e tessuto non tessuto di poliestere ad alta resistenza, con faccia inferiore spalmata di un ulteriore strato di mescola autotermoadesiva protetta da film siliconato e faccia superiore ricoperta con un fine strato minerale, tranne una striscia laterale di sovrapposizione protetta da film siliconato. Resistenza alla compattazione del conglomerato bituminoso (EN 14692), impermeabilità dinamica ad una pressione di 500 kPa (EN 14694), resistenza a trazione L/T di 40 kN/m (EN 12311-1), allungamento a rottura L/T del 4% (EN 12311-1), resistenza allo scorrimento a 100°C (EN 1110), flessibilità a freddo di -25°C (EN 1109), resistenza al taglio su conglomerato misurata con prova ASTRA (UNI/TS 11214/2007) peak ≥0,30 MPa (T = 20°C; sforzo normale = 0,2 MPa), resistenza alla propagazione delle fessure di riflessione Anti-reflective Cracking Test (520 N a 30 °C ) > 12.600 cicli, resistenza alla prova dinamica flessionale su 4 punti (4PB) superiore a 32600 cicli con carico di 0,8 kN, resistenza alla spellatura su lamina di acciaio (UEAtc technical guide) ≥120 N/5 cm. Giunzioni di testa e lateriali con impermeabilità dinamica ad una pressione di 500 kPa (EN 14694) e impermeabilità all’aria al Vacuum test (EN 12730). | nd | armato | [9 empty] | RM.61.10.20.Oa002.0250.- - RM.61.10.35.D0007.0000.- - RM.61.10.25.F0004.0000.- - | 1 | m² | nd | impermeabilizzazione - rinforzo - antipumping - | opere stradali - | bitume elastomerico (BPE) | resistenza a trazione L/T [kN/m] = 40.0 nd nd nd - flessibilità a freddo [°C] = -25.0 nd nd nd - resistenza al taglio (prova ASTRA) [MPa] ≥ 0.3 nd nd nd - resistenza alla spellatura (su lamina di acciaio) [N/5 cm] ≥ 120.0 nd nd nd - resistenza alla propagazione delle fessure di riflessione (520 N a 30°C) [cicli] > 12600.0 nd nd nd - resistenza dinamica flessionale (su 4 punti con carico 0,8 kN) [cicli] > 32600.0 nd nd nd - | allungamento a rottura L/T [%] = 4.0 nd nd nd - |  | su strato termoadesivo - | spessore [mm] = 2.5 nd nd nd - | armatura composita delle geomembrana con geogriglia e tessuto non tessuto di poliestere; giunzioni di testa/laterali con impermeabilità dinamica a pressione [kPa] = 500 (EN 14694) e impermeabilità all'aria al Vacuum test (EN 12730) | nd - | strato minerale - | nd - | nd | nd - | NO |  |  |  |  | nd |  |  |  |  | nd | nd | nd |  | nd | nd | nd | giunzioni di testa/laterali | nd | nd | NO | NO
LOM251.RM.61.10.15.Oc005.0005.- | Geocomposito di fibra vegetale cocco; geometria: a maglia aperta; funzione: consolidazione ¦ antierosione; resistenza a trazione nominale [kN/m] ≥ 50. Componenti: rete a doppia torsione, biotessile di fibra RM1 Rete a doppia torsione di lega zinco alluminio; dimensione x maglia [mm] = 8 ¦ dimensione y maglia [mm] = 10 ¦ diametro (Ø) [mm] = 2,7 (UNI EN 10244-2:nd) | 1 m² | 12.84 | 10.15 | 0 | RM.61.10.15.Oc005.0005.- | Geocomposito di fibra vegetale cocco; geometria: a maglia aperta; funzione: consolidazione ¦ antierosione; resistenza a trazione nominale [kN/m] ≥ 50. Componenti: rete a doppia torsione, biotessile di fibra | RM1 Rete a doppia torsione di lega zinco alluminio; dimensione x maglia [mm] = 8 ¦ dimensione y maglia [mm] = 10 ¦ diametro (Ø) [mm] = 2,7 (UNI EN 10244-2:nd) | RISORSA MATERIALE | SUOLO | PRODOTTI | GEOCOMPOSITO | FIBRA VEGETALE COCCO | [6 empty] | 1F.MT.04.03.0010._ | Biorete funzione consolidante antierosiva costituita da una rete metallica a doppia torsione certificata CE maglia 8x10 filo diam. 2,70mm rivestito in lega di Zn/AL (UNI EN 10244-2 Classe A), accoppiata meccanicamente per punti metallici con un biotessile in fibra naturale 100% di cocco di grammatura 700gr/mq a maglia aperta. La resistenza a trazione nominale della rete dovrà essere non inferiore a 50 kN/m (UNI EN 10223-3:2013) | nd | nd | [9 empty] | RM.61.10.65.Sd002.0000.a - | 1 | m² | nd | consolidazione - antierosione - | nd - | fibra vegetale cocco | resistenza a trazione nominale [kN/m] ≥ 50.0 nd nd nd - | nd - |  | a maglia aperta - | nd - | nd | nd - | nd - | nd - | nd | nd - | NO |  |  |  |  | nd |  |  |  |  | nd | nd | nd |  | nd | nd | nd | nd | nd | nd | NO | NO
LOM251.RM.61.10.15.Oc005.0010.- | Geocomposito di fibra vegetale cocco; funzione: consolidazione ¦ antierosione; resistenza a trazione nominale [kN/m] ≥ 37. Componenti: rete a doppia torsione, biotessile di fibra RM1 Rete a doppia torsione di lega zinco alluminio; dimensione x maglia [mm] = 6 ¦ dimensione y maglia [mm] = 8 ¦ diametro (Ø) [mm] = 2,2 ÷ 3,2 (UNI EN 10244-2:nd) | 1 m² | 14.69 | 11.61 | 0 | RM.61.10.15.Oc005.0010.- | Geocomposito di fibra vegetale cocco; funzione: consolidazione ¦ antierosione; resistenza a trazione nominale [kN/m] ≥ 37. Componenti: rete a doppia torsione, biotessile di fibra | RM1 Rete a doppia torsione di lega zinco alluminio; dimensione x maglia [mm] = 6 ¦ dimensione y maglia [mm] = 8 ¦ diametro (Ø) [mm] = 2,2 ÷ 3,2 (UNI EN 10244-2:nd) | RISORSA MATERIALE | SUOLO | PRODOTTI | GEOCOMPOSITO | FIBRA VEGETALE COCCO | [6 empty] | 1F.MT.04.03.0015._ | Biorete funzione consolidante antierosiva: costituito da una rete metallica a doppia torsione certificata CE maglia 6x8 filo diam. 2,20/3,20 mm, rivestito in lega di Zinco Alluminio (UNI EN 10244-2 Classe A), con rivestimento polimerico, accoppiata meccanicamente per punti metallici con un biotessile in fibra naturale 100% di cocco di grammatura 700gr/mq a maglia aperta. La resistenza a trazione nominale della rete dovrà essere non inferiore a 37 kN/m (UNI EN 10223-3:2013) | nd | nd | [9 empty] | RM.61.10.65.Sd002.0000.b - | 1 | m² | nd | consolidazione - antierosione - | nd - | fibra vegetale cocco | resistenza a trazione nominale [kN/m] ≥ 37.0 nd nd nd - | nd - |  | nd - | nd - | nd | nd - | nd - | nd - | nd | nd - | NO |  |  |  |  | nd |  |  |  |  | nd | nd | nd |  | nd | nd | nd | nd | nd | nd | NO | NO
LOM251.RM.61.10.15.Oc017.0000.- | Geocomposito di fibra vegetale cellulosa pura; funzione: consolidazione ¦ antierosione; resistenza a trazione nominale [kN/m] ≥ 37. Componenti: rete a doppia torsione, biotessile RM1 Rete a doppia torsione di lega zinco alluminio; dimensione x maglia [mm] = 6 ¦ dimensione y maglia [mm] = 8 ¦ diametro (Ø) [mm] = 2,2 ÷ 3,2 (UNI EN 10244-2:nd) RM1 Biotessile di fibra vegetale cellulosa pura; finitura: colore verde SPECIFICHE TECNICHE: preseminata | 1 m² | 15.75 | 12.45 | 0 | RM.61.10.15.Oc017.0000.- | Geocomposito di fibra vegetale cellulosa pura; funzione: consolidazione ¦ antierosione; resistenza a trazione nominale [kN/m] ≥ 37. Componenti: rete a doppia torsione, biotessile | RM1 Rete a doppia torsione di lega zinco alluminio; dimensione x maglia [mm] = 6 ¦ dimensione y maglia [mm] = 8 ¦ diametro (Ø) [mm] = 2,2 ÷ 3,2 (UNI EN 10244-2:nd) RM1 Biotessile di fibra vegetale cellulosa pura; finitura: colore verde SPECIFICHE TECNICHE: preseminata | RISORSA MATERIALE | SUOLO | PRODOTTI | GEOCOMPOSITO | FIBRA VEGETALE CELLULOSA PURA | [6 empty] | 1F.MT.04.03.0020._ | Biorete funzione consolidante antierosiva: costituito da una rete metallica a doppia torsione certificata CE maglia 6x8 filo diam. 2,20/3,20 mm, rivestito in lega di Zinco alluminio (UNI EN 10244-2 Classe A), con rivestimento polimerico, accoppiata meccanicamente per punti metallici con un biotessile in fibre cellulosiche biodegradabili al 100% di colore verde naturale, preseminato con sementi di specie erbacee di alta qualità, comprensivo di fertilizzanti granulari per nuovi insediamenti e ammendanti, senza l’utilizzo di collanti, reti, fibre o film sintetici. Resistenza a trazione nominale della rete non inferiore a 37 kN/m (UNI EN 10223-3:2013) | nd | nd | [9 empty] | RM.61.10.05.Oc017.0000.- - RM.61.10.65.Sd002.0000.b - | 1 | m² | nd | consolidazione - antierosione - | nd - | fibra vegetale cellulosa pura | resistenza a trazione nominale [kN/m] ≥ 37.0 nd nd nd - | nd - |  | nd - | nd - | nd | nd - | nd - | nd - | nd | nd - | NO |  |  |  |  | nd |  |  |  |  | nd | nd | nd |  | nd | nd | nd | nd | nd | nd | NO | NO
LOM251.RM.61.10.15.R0000.0000.- | Geocomposito di metallo generico; finitura: rivestimento polimerico ¦ rivestimento plasico; funzione: antierosione ¦ antinutria ¦ antigambero; resistenza a trazione [kN/m] ≥ 37 ¦ resistenza a punzonamento nominale [kN] ≥ 43. Componenti: rete a maglia sciolta, biorete, strato superficiale SPECIFICHE TECNICHE: geocomposito in rete metallica accoppiata meccanicamente ad un biotessile di sole fibre cellulosiche totalmente biodegradabili preseminato con sementi di specie erbacee, fertilizzanti e ammendanti granulari senza l’ausilio di collanti, reti, fibre o film sintetici. RM1 Rete a maglia sciolta di metallo generico; finitura: polimero grigio; dimensione x maglia [mm] = 6 ¦ dimensione y maglia [mm] = 8 ¦ diametro (Ø) [mm] = 2,2; resistenza a trazione [kN/m] ≥ 37 (UNI EN 10223-3:nd) ¦ resistenza a punzonamento [kN] ≥ 43 (UNI ISO 17746-nd:nd) SPECIFICHE TECNICHE: trafilato di acciaio di diametro pari a 2,20 mm galvanizzato con lega eutettica di zinco (95%) e alluminio (5%) conforme. resistenza a corrosione in test in nebbia salina tale per cui dopo 6,000 h la percentuale di ruggine rossa non deve essere superiore al 5% RM1 Biorete di fibra vegetale cellulosa pura; finitura: colore verde; spessore [mm] ≤ 4; peso [g/m²] ≤ 250 SPECIFICHE TECNICHE: preseminato con sementi di specie erbacee di alta qualità, secondo le indicazioni di progetto e/o della Direzione Lavori, comprensivo di fertilizzanti granulari per nuovi insediamenti e ammendanti, senza l’ausilio di collanti, reti, fibre o film sintetici. Le sementi, i fertilizzanti, gli ammendanti e gli idro-retentori dovranno essere inseriti all’interno della trama del biotessile in modo che non possano disperdersi durante le fasi di produzione, imballaggio, trasporto e posa in opera. I punti di assemblaggio dovranno essere di tipo metallico, inoltre dovranno essere posti uniformemente al fine di garantire una adesione il più corretta possibile fra rete e biorete, nella misura di almeno 3 punti metallici per mq RM1 Strato superficiale di plastica polimerica; funzione: rivestimento; spessore [mm] = 0,5; resistenza all'abrasione [cicli] > 100000 (EN 60229-nd:nd); temperatura di infragilimento [°C] = -30 SPECIFICHE TECNICHE: Rresistenza a corrosione in test in nebbia salina tale per cui dopo 6,000 h la percentuale di ruggine rossa non deve essere > 5% | 1 m² | 17.06 | 13.49 | 0 | RM.61.10.15.R0000.0000.- | Geocomposito di metallo generico; finitura: rivestimento polimerico ¦ rivestimento plasico; funzione: antierosione ¦ antinutria ¦ antigambero; resistenza a trazione [kN/m] ≥ 37 ¦ resistenza a punzonamento nominale [kN] ≥ 43. Componenti: rete a maglia sciolta, biorete, strato superficiale SPECIFICHE TECNICHE: geocomposito in rete metallica accoppiata meccanicamente ad un biotessile di sole fibre cellulosiche totalmente biodegradabili preseminato con sementi di specie erbacee, fertilizzanti e ammendanti granulari senza l’ausilio di collanti, reti, fibre o film sintetici. | RM1 Rete a maglia sciolta di metallo generico; finitura: polimero grigio; dimensione x maglia [mm] = 6 ¦ dimensione y maglia [mm] = 8 ¦ diametro (Ø) [mm] = 2,2; resistenza a trazione [kN/m] ≥ 37 (UNI EN 10223-3:nd) ¦ resistenza a punzonamento [kN] ≥ 43 (UNI ISO 17746-nd:nd) SPECIFICHE TECNICHE: trafilato di acciaio di diametro pari a 2,20 mm galvanizzato con lega eutettica di zinco (95%) e alluminio (5%) conforme. resistenza a corrosione in test in nebbia salina tale per cui dopo 6,000 h la percentuale di ruggine rossa non deve essere superiore al 5% RM1 Biorete di fibra vegetale cellulosa pura; finitura: colore verde; spessore [mm] ≤ 4; peso [g/m²] ≤ 250 SPECIFICHE TECNICHE: preseminato con sementi di specie erbacee di alta qualità, secondo le indicazioni di progetto e/o della Direzione Lavori, comprensivo di fertilizzanti granulari per nuovi insediamenti e ammendanti, senza l’ausilio di collanti, reti, fibre o film sintetici. Le sementi, i fertilizzanti, gli ammendanti e gli idro-retentori dovranno essere inseriti all’interno della trama del biotessile in modo che non possano disperdersi durante le fasi di produzione, imballaggio, trasporto e posa in opera. I punti di assemblaggio dovranno essere di tipo metallico, inoltre dovranno essere posti uniformemente al fine di garantire una adesione il più corretta possibile fra rete e biorete, nella misura di almeno 3 punti metallici per mq RM1 Strato superficiale di plastica polimerica; funzione: rivestimento; spessore [mm] = 0,5; resistenza all'abrasione [cicli] > 100000 (EN 60229-nd:nd); temperatura di infragilimento [°C] = -30 SPECIFICHE TECNICHE: Rresistenza a corrosione in test in nebbia salina tale per cui dopo 6,000 h la percentuale di ruggine rossa non deve essere > 5% | RISORSA MATERIALE | SUOLO | PRODOTTI | GEOCOMPOSITO | METALLO GENERICO | [6 empty] | 1F.MT.05.00.0020._ | Geocomposito antierosivo per la protezione contro gli animali fossori di piccola taglia realizzato in rete metallica a doppia torsione con maglia esagonale tipo 6x8, accoppiato meccanicamente ad un biotessile di sole fibre cellulosiche totalmente biodegradabili preseminato con sementi di specie erbacee, fertilizzanti e ammendanti granulari senza l’ausilio di collanti, reti, fibre o film sintetici. La rete dovrà avere resistenza a trazione nominale non inferiore a 37 kN/m (test eseguiti in accordo alla UNI EN 10223-3) e resistenza a punzonamento nominale non inferiore a 43 kN (test eseguiti in accordo alla UNI ISO 17746). Specifiche tecniche: La rete metallica a doppia torsione con maglia esagonale tipo 6x8 sarà in accordo con le “Linee Guida per la certificazione di idoneità tecnica all’impiego e l’utilizzo di prodotti in rete metallica a doppia torsione” (n.69/2013) e con la normativa UNI EN 10223-3. La rete metallica dovrà essere in possesso di marcatura CE, in conformità al Regolamento Prodotti da Costruzione (UE) 305/2011, di certificazione ambientale EPD in accordo a ISO 14025 - EN 15804 e dovrà avere durabilità certificata a 120 anni da ente terzo qualificato. La rete sarà tessuta con trafilato di acciaio di diametro pari a 2,20 mm galvanizzato con lega eutettica di zinco (95%) e alluminio (5%) conforme alle EN 10244 - classe A. Il filo dovrà essere ulteriormente ricoperto da un rivestimento di materiale polimerico di colore grigio con spessore nominale 0,5 mm. Il polimero del rivestimento protettivo avrà una temperatura di infragilimento inferiore a -30°C (test eseguito in accordo alla ASTM D746) ed alta resistenza all’abrasione (superiore ai 100.000 cicli secondo test eseguito in accordo alla EN 60229). La rete con rivestimento polimerico deve presentare una resistenza a corrosione in test in nebbia salina tale per cui dopo 6,000 h la percentuale di ruggine rossa non deve essere superiore al 5% (test eseguito in accordo alla EN ISO 9227). Il biotessile è composto di sole fibre cellulosiche totalmente naturale, biodegradabile al 100%, di colore verde, di peso non superiore a 250 g/mq e spessore non superiore a 4 mm, preseminato con sementi di specie erbacee di alta qualità, secondo le indicazioni di progetto e/o della Direzione Lavori, comprensivo di fertilizzanti granulari per nuovi insediamenti e ammendanti, senza l’ausilio di collanti, reti, fibre o film sintetici. Le sementi, i fertilizzanti, gli ammendanti e gli idro-retentori dovranno essere inseriti all’interno della trama del biotessile in modo che non possano disperdersi durante le fasi di produzione, imballaggio, trasporto e posa in opera. I punti di assemblaggio dovranno essere di tipo metallico, inoltre dovranno essere posti uniformemente al fine di garantire una adesione il più corretta possibile fra rete e biorete, nella misura di almeno 3 punti metallici per mq | nd | nd | [9 empty] | RM.61.10.00.Oc017.0000.- - RM.61.20.25.D0026.0000.- - RM.61.10.65.R0000.0005.- - | 1 | m² | nd | antierosione - antinutria - antigambero - | nd - | metallo generico | resistenza a punzonamento nominale [kN] ≥ 43.0 nd nd nd - resistenza a trazione [kN/m] ≥ 37.0 nd nd nd - | nd - |  | nd - | nd - | geocomposito in rete metallica accoppiata meccanicamente ad un biotessile di sole fibre cellulosiche totalmente biodegradabili preseminato con sementi di specie erbacee, fertilizzanti e ammendanti granulari senza l’ausilio di collanti, reti, fibre o film sintetici. | nd - | rivestimento polimerico - rivestimento plasico - | nd - | n.69/2013; (ue) 305/2011; | nd - | NO |  |  |  |  | nd |  |  |  |  | nd | nd | nd |  | nd | nd | nd | nd | nd | nd | NO | NO
LOM251.RM.61.10.15.Sb001.0000.- | Geocomposito di lega ferrosa acciaio generico; funzione: antierosione ¦ antinutria ¦ antigambero; resistenza a trazione [kN/m] ≥ 37 ¦ resistenza a punzonamento nominale [kN] ≥ 43. Componenti: rete a maglia sciolta, geocomposito, strato superficiale SPECIFICHE TECNICHE: geocomposito in rete metallica accoppiata meccanicamente ad una biorete; rete a doppia torsione con maglia esagonale tipo 6x8, di diametro pari a 2,20 mm, galvanizzata con lega eutettica di zinco (95%) e alluminio (5%); resistenza a trazione nominale ≥ 37 kN/m (test eseguiti in accordo alla UNI EN 10223-3); resistenza a punzonamento nominale ≥ 43 kN (test eseguiti in accordo alla UNI ISO 17746); in accordo con le “Linee Guida per la certificazione di idoneità tecnica all’impiego e l’utilizzo di prodotti in rete metallica a doppia torsione” (n. 69/2013) e con la normativa UNI EN 10223-3; in possesso di marcatura CE, in conformità al regolamento prodotti da costruzione (UE) 305/2011; certificazione ambientale EPD in accordo a ISO 14025 - EN 15804; durabilità certificata a 120 anni da ente terzo qualificato; rete tessuta con trafilato di acciaio, di diametro pari a 2,20 mm, galvanizzato con lega eutettica di zinco (95%) e alluminio (5%) conforme alle EN 10244 - classe A; punti di assemblaggio di tipo metallico posti uniformemente al fine di garantire un'adesione il più corretta possibile fra rete e biorete, nella misura di almeno 3 punti metallici per mq RM1 Rete a maglia sciolta di metallo generico; finitura: polimero grigio; dimensione x maglia [mm] = 6 ¦ dimensione y maglia [mm] = 8 ¦ diametro (Ø) [mm] = 2,2; resistenza a trazione [kN/m] ≥ 37 (UNI EN 10223-3:nd) ¦ resistenza a punzonamento [kN] ≥ 43 (UNI ISO 17746-nd:nd) SPECIFICHE TECNICHE: trafilato di acciaio di diametro pari a 2,20 mm galvanizzato con lega eutettica di zinco (95%) e alluminio (5%) conforme. resistenza a corrosione in test in nebbia salina tale per cui dopo 6,000 h la percentuale di ruggine rossa non deve essere superiore al 5% RM1 Strato superficiale di plastica polimerica; funzione: rivestimento; spessore [mm] = 0,5; resistenza all'abrasione [cicli] > 100000 (EN 60229-nd:nd); temperatura di infragilimento [°C] = -30 SPECIFICHE TECNICHE: Rresistenza a corrosione in test in nebbia salina tale per cui dopo 6,000 h la percentuale di ruggine rossa non deve essere > 5% | 1 m² | 16.3 | 12.89 | 0 | RM.61.10.15.Sb001.0000.- | Geocomposito di lega ferrosa acciaio generico; funzione: antierosione ¦ antinutria ¦ antigambero; resistenza a trazione [kN/m] ≥ 37 ¦ resistenza a punzonamento nominale [kN] ≥ 43. Componenti: rete a maglia sciolta, geocomposito, strato superficiale SPECIFICHE TECNICHE: geocomposito in rete metallica accoppiata meccanicamente ad una biorete; rete a doppia torsione con maglia esagonale tipo 6x8, di diametro pari a 2,20 mm, galvanizzata con lega eutettica di zinco (95%) e alluminio (5%); resistenza a trazione nominale ≥ 37 kN/m (test eseguiti in accordo alla UNI EN 10223-3); resistenza a punzonamento nominale ≥ 43 kN (test eseguiti in accordo alla UNI ISO 17746); in accordo con le “Linee Guida per la certificazione di idoneità tecnica all’impiego e l’utilizzo di prodotti in rete metallica a doppia torsione” (n. 69/2013) e con la normativa UNI EN 10223-3; in possesso di marcatura CE, in conformità al regolamento prodotti da costruzione (UE) 305/2011; certificazione ambientale EPD in accordo a ISO 14025 - EN 15804; durabilità certificata a 120 anni da ente terzo qualificato; rete tessuta con trafilato di acciaio, di diametro pari a 2,20 mm, galvanizzato con lega eutettica di zinco (95%) e alluminio (5%) conforme alle EN 10244 - classe A; punti di assemblaggio di tipo metallico posti uniformemente al fine di garantire un'adesione il più corretta possibile fra rete e biorete, nella misura di almeno 3 punti metallici per mq | RM1 Rete a maglia sciolta di metallo generico; finitura: polimero grigio; dimensione x maglia [mm] = 6 ¦ dimensione y maglia [mm] = 8 ¦ diametro (Ø) [mm] = 2,2; resistenza a trazione [kN/m] ≥ 37 (UNI EN 10223-3:nd) ¦ resistenza a punzonamento [kN] ≥ 43 (UNI ISO 17746-nd:nd) SPECIFICHE TECNICHE: trafilato di acciaio di diametro pari a 2,20 mm galvanizzato con lega eutettica di zinco (95%) e alluminio (5%) conforme. resistenza a corrosione in test in nebbia salina tale per cui dopo 6,000 h la percentuale di ruggine rossa non deve essere superiore al 5% RM1 Strato superficiale di plastica polimerica; funzione: rivestimento; spessore [mm] = 0,5; resistenza all'abrasione [cicli] > 100000 (EN 60229-nd:nd); temperatura di infragilimento [°C] = -30 SPECIFICHE TECNICHE: Rresistenza a corrosione in test in nebbia salina tale per cui dopo 6,000 h la percentuale di ruggine rossa non deve essere > 5% | RISORSA MATERIALE | SUOLO | PRODOTTI | GEOCOMPOSITO | LEGA FERROSA ACCIAIO GENERICO | [6 empty] | 1F.MT.05.00.0015._ | Geocomposito antierosivo per la protezione contro gli animali fossori di piccola taglia, in rete rete metallica a doppia torsione con maglia esagonale tipo 6x8, di diametro pari a 2,20 mm galvanizzato con lega eutettica di zinco (95%) e alluminio (5%), accoppiato meccanicamente ad una biorete. La rete dovrà avere resistenza a trazione nominale non inferiore a 37 kN/m (test eseguiti in accordo alla UNI EN 10223-3) e resistenza a punzonamento nominale non inferiore a 43 kN (test eseguiti in accordo alla UNI ISO 17746). Specifiche tecniche: La rete metallica sarà in accordo con le “Linee Guida per la certificazione di idoneità tecnica all’impiego e l’utilizzo di prodotti in rete metallica a doppia torsione” (n.69/2013) e con la normativa UNI EN 10223-3. La rete metallica dovrà essere in possesso di marcatura CE, in conformità al Regolamento Prodotti da Costruzione (UE) 305/2011, di certificazione ambientale EPD in accordo a ISO 14025 - EN 15804 e dovrà avere durabilità certificata a 120 anni da ente terzo qualificato. La rete sarà tessuta con trafilato di acciaio di diametro pari a 2,20 mm galvanizzato con lega eutettica di zinco (95%) e alluminio (5%) conforme alle EN 10244 - classe A. La rete dovrà avere resistenza a trazione nominale non inferiore a 37 kN/m (test eseguiti in accordo alla UNI EN 10223-3) e resistenza a punzonamento nominale non inferiore a 43 kN (test eseguiti in accordo alla UNI ISO 17746). Il filo dovrà essere ulteriormente ricoperto da un rivestimento di materiale polimerico di colore grigio con spessore nominale 0,5 mm. Il polimero del rivestimento protettivo avrà una temperatura di infragilimento inferiore a -30°C (test eseguito in accordo alla ASTM D746) ed alta resistenza all’abrasione (superiore ai 100.000 cicli secondo test eseguito in accordo alla EN 60229). La rete con rivestimento polimerico deve presentare una resistenza a corrosione in test in nebbia salina tale per cui dopo 6,000 h la percentuale di ruggine rossa non deve essere superiore al 5% (test eseguito in accordo alla EN ISO 9227). La biorete tessuta 100% fibra di cocco a maglia aperta avrà una massa areica minima pari 700 g/m2 (EN ISO 9864), resistenza a trazione longitudinale pari a 20,0 kN/m (EN ISO 10319), resistenza a trazione trasversale pari a 9kN/m (EN ISO 10319) e grado di copertura superiore al 60%. I punti di assemblaggio dovranno essere di tipo metallico, inoltre dovranno essere posti uniformemente al fine di garantire una adesione il più corretta possibile fra rete e biorete, nella misura di almeno 3 punti metallici per mq | nd | nd | [9 empty] | RM.61.20.25.D0026.0000.- - RM.61.10.65.R0000.0005.- - | 1 | m² | nd | antierosione - antinutria - antigambero - | nd - | lega ferrosa acciaio generico | resistenza a trazione [kN/m] ≥ 37.0 nd nd nd - resistenza a punzonamento nominale [kN] ≥ 43.0 nd nd nd - | nd - |  | nd - | nd - | geocomposito in rete metallica accoppiata meccanicamente ad una biorete; rete a doppia torsione con maglia esagonale tipo 6x8, di diametro pari a 2,20 mm, galvanizzata con lega eutettica di zinco (95%) e alluminio (5%); resistenza a trazione nominale ≥ 37 kN/m (test eseguiti in accordo alla UNI EN 10223-3); resistenza a punzonamento nominale ≥ 43 kN (test eseguiti in accordo alla UNI ISO 17746); in accordo con le “Linee Guida per la certificazione di idoneità tecnica all’impiego e l’utilizzo di prodotti in rete metallica a doppia torsione” (n. 69/2013) e con la normativa UNI EN 10223-3; in possesso di marcatura CE, in conformità al regolamento prodotti da costruzione (UE) 305/2011; certificazione ambientale EPD in accordo a ISO 14025 - EN 15804; durabilità certificata a 120 anni da ente terzo qualificato; rete tessuta con trafilato di acciaio, di diametro pari a 2,20 mm, galvanizzato con lega eutettica di zinco (95%) e alluminio (5%) conforme alle EN 10244 - classe A; punti di assemblaggio di tipo metallico posti uniformemente al fine di garantire un'adesione il più corretta possibile fra rete e biorete, nella misura di almeno 3 punti metallici per mq | nd - | nd - | nd - | n.69/2013; (ue) 305/2011 | nd - | NO |  |  |  |  | nd |  |  |  |  | nd | nd | nd |  | nd | nd | nd | nd | nd | nd | NO | NO
LOM251.RM.61.10.15.Sb001.0005.- | Geocomposito di lega ferrosa acciaio generico; finitura: rivestimento plasico; funzione: antigambero ¦ antinutria; resistenza a trazione [kN/m] ≥ 37. Componenti: rete a maglia sciolta, biorete SPECIFICHE TECNICHE: preaccoppiata con georete tessuta in PET con rivestimento polimerico del peso unitario non inferiore a 120 g/mq, con grado medio di apertura della maglia quadrata non superiore a 4 mm RM1 Rete a maglia sciolta di metallo generico; finitura: polimero grigio; dimensione x maglia [mm] = 6 ¦ dimensione y maglia [mm] = 8 ¦ diametro (Ø) [mm] = 2,2; resistenza a trazione [kN/m] ≥ 37 (UNI EN 10223-3:nd) ¦ resistenza a punzonamento [kN] ≥ 43 (UNI ISO 17746-nd:nd) SPECIFICHE TECNICHE: trafilato di acciaio di diametro pari a 2,20 mm galvanizzato con lega eutettica di zinco (95%) e alluminio (5%) conforme. resistenza a corrosione in test in nebbia salina tale per cui dopo 6,000 h la percentuale di ruggine rossa non deve essere superiore al 5% RM1 Biorete di resina sintetica termoplastica polietilene tereftalato (PET); peso [g/m²] ≤ 120 SPECIFICHE TECNICHE: grado medio di apertura della maglia quadrata =< 4 mm | 1 m² | 11.32 | 8.95 | 0 | RM.61.10.15.Sb001.0005.- | Geocomposito di lega ferrosa acciaio generico; finitura: rivestimento plasico; funzione: antigambero ¦ antinutria; resistenza a trazione [kN/m] ≥ 37. Componenti: rete a maglia sciolta, biorete SPECIFICHE TECNICHE: preaccoppiata con georete tessuta in PET con rivestimento polimerico del peso unitario non inferiore a 120 g/mq, con grado medio di apertura della maglia quadrata non superiore a 4 mm | RM1 Rete a maglia sciolta di metallo generico; finitura: polimero grigio; dimensione x maglia [mm] = 6 ¦ dimensione y maglia [mm] = 8 ¦ diametro (Ø) [mm] = 2,2; resistenza a trazione [kN/m] ≥ 37 (UNI EN 10223-3:nd) ¦ resistenza a punzonamento [kN] ≥ 43 (UNI ISO 17746-nd:nd) SPECIFICHE TECNICHE: trafilato di acciaio di diametro pari a 2,20 mm galvanizzato con lega eutettica di zinco (95%) e alluminio (5%) conforme. resistenza a corrosione in test in nebbia salina tale per cui dopo 6,000 h la percentuale di ruggine rossa non deve essere superiore al 5% RM1 Biorete di resina sintetica termoplastica polietilene tereftalato (PET); peso [g/m²] ≤ 120 SPECIFICHE TECNICHE: grado medio di apertura della maglia quadrata =< 4 mm | RISORSA MATERIALE | SUOLO | PRODOTTI | GEOCOMPOSITO | LEGA FERROSA ACCIAIO GENERICO | [6 empty] | 1F.MT.05.05.0010._ | Sistema antintrusione antinutria antigambero costituito da rete metallica a doppia torsione certificata CE con maglie esagonali secondo UNI EN 10223-3, realizzata con filo di acciaio trafilato a freddo, galvanizzato a caldo con rivestimento in lega Zinco-Alluminio (UNI EN 10244-2- Classe A). La resistenza a trazione nominale della rete dovrà essere non inferiore a 37 kN/m (UNI EN 10223-3:2013). Maglia tipo 6x8 filo diam. 2.20/3.20 mm, rivestito con polimero plastico (UNI EN 10245), preaccoppiata con georete tessuta in PET con rivestimento polimerico del peso unitario non inferiore a 120 g/mq, con grado medio di apertura della maglia quadrata non superiore a 4 mm | nd | nd | [9 empty] | RM.61.10.00.Da034.0000.- - RM.61.10.65.R0000.0005.- - | 1 | m² | nd | antigambero - antinutria - | nd - | lega ferrosa acciaio generico | resistenza a trazione [kN/m] ≥ 37.0 nd nd nd - | nd - |  | nd - | nd - | preaccoppiata con georete tessuta in PET con rivestimento polimerico del peso unitario non inferiore a 120 g/mq, con grado medio di apertura della maglia quadrata non superiore a 4 mm | nd - | rivestimento plasico - | nd - | nd | nd - | NO |  |  |  |  | nd |  |  |  |  | nd | nd | nd |  | nd | nd | nd | nd | nd | nd | NO | NO
LOM251.RM.61.10.20.D0007.0000.- | Geogriglia monodirezionale di plastica poliestere (PS); finitura: rivestimento polimerico; funzione: rinforzo strutturale; impiego: terreno; resistenza a trazione [kN/m] ≥ 50 ¦ resistenza a trazione [kN/m] ≥ 32,2 SPECIFICHE TECNICHE: deve possedere idonea certificazione emessa da ente terzo qualificato quale bba o similari, indicante le prestazioni del rinforzo in rete metallica nel breve periodo tb e nel tempo di progetto td @120 anni. | 1 m² | 2.97 | 2.35 | 0 | RM.61.10.20.D0007.0000.- | Geogriglia monodirezionale di plastica poliestere (PS); finitura: rivestimento polimerico; funzione: rinforzo strutturale; impiego: terreno; resistenza a trazione [kN/m] ≥ 50 ¦ resistenza a trazione [kN/m] ≥ 32,2 SPECIFICHE TECNICHE: deve possedere idonea certificazione emessa da ente terzo qualificato quale bba o similari, indicante le prestazioni del rinforzo in rete metallica nel breve periodo tb e nel tempo di progetto td @120 anni. |  | RISORSA MATERIALE | SUOLO | PRODOTTI | GEOGRIGLIA | PLASTICA POLIESTERE (PS) | [6 empty] | 1F.MT.05.01.0005.a | Geogriglia monodirezionale in possesso di certificazione EPD di prodotto (ISO 14025 - EN 15804), con struttura planare di tipo tessuto, estruso o a nastri. I singoli elementi sono costituiti da filamenti di poliestere ad alta tenacità, protetti mediante un rivestimento polimerico. La geogriglia, utilizzata come rinforzo del terreno, deve possedere idonea certificazione emessa da ente terzo qualificato quale BBA o similari, indicante le prestazioni del rinforzo in rete metallica nel breve periodo Tb e nel tempo di progetto Td @120 anni. Il prodotto dovrà garantire valori di resistenza certificati - Tb ≥ 50 kN/m (EN 10223) e Td ≥ 32.2 kN/m (BS 8006) | nd | monodirezionale | [10 empty] | 1 | m² | nd | rinforzo strutturale - | terreno - | plastica poliestere (PS) | resistenza a trazione [kN/m] ≥ 50.0 nd nd nd - resistenza a trazione [kN/m] ≥ 32.2 nd nd nd - | nd - |  | nd - | nd - | deve possedere idonea certificazione emessa da ente terzo qualificato quale bba o similari, indicante le prestazioni del rinforzo in rete metallica nel breve periodo tb e nel tempo di progetto td @120 anni. | nd - | rivestimento polimerico - | nd - | nd | nd - | NO |  |  |  |  | nd |  |  |  |  | nd | nd | nd |  | nd | nd | nd | nd | nd | nd | NO | NO
LOM251.RM.61.10.20.D0007.0005.a | Geogriglia monodirezionale di plastica poliestere (PS); finitura: rivestimento polimerico; funzione: rinforzo strutturale; impiego: terreno; resistenza a trazione [kN/m] ≥ 80 ¦ resistenza a trazione [kN/m] ≥ 51,9 SPECIFICHE TECNICHE: la geogriglia, deve possedere idonea certificazione emessa da ente terzo qualificato quale bba o similari, indicante le prestazioni del rinforzo in rete metallica nel breve periodo tb e nel tempo di progetto td @120 anni. | 1 m² | 3.44 | 2.72 | 0 | RM.61.10.20.D0007.0005.a | Geogriglia monodirezionale di plastica poliestere (PS); finitura: rivestimento polimerico; funzione: rinforzo strutturale; impiego: terreno; resistenza a trazione [kN/m] ≥ 80 ¦ resistenza a trazione [kN/m] ≥ 51,9 SPECIFICHE TECNICHE: la geogriglia, deve possedere idonea certificazione emessa da ente terzo qualificato quale bba o similari, indicante le prestazioni del rinforzo in rete metallica nel breve periodo tb e nel tempo di progetto td @120 anni. |  | RISORSA MATERIALE | SUOLO | PRODOTTI | GEOGRIGLIA | PLASTICA POLIESTERE (PS) | [6 empty] | 1F.MT.05.01.0005.b | Geogriglia monodirezionale in possesso di certificazione EPD di prodotto (ISO 14025 - EN 15804), con struttura planare di tipo tessuto, estruso o a nastri. I singoli elementi sono costituiti da filamenti di poliestere ad alta tenacità, protetti mediante un rivestimento polimerico. La geogriglia, utilizzata come rinforzo del terreno, deve possedere idonea certificazione emessa da ente terzo qualificato quale BBA o similari, indicante le prestazioni del rinforzo in rete metallica nel breve periodo Tb e nel tempo di progetto Td @120 anni. Il prodotto dovrà garantire valori di resistenza certificati - Tb ≥ 80 kN/m (EN 10223) e Td ≥ 51.9 kN/m (BS 8006) | nd | monodirezionale | [10 empty] | 1 | m² | nd | rinforzo strutturale - | terreno - | plastica poliestere (PS) | resistenza a trazione [kN/m] ≥ 80.0 nd nd nd - resistenza a trazione [kN/m] ≥ 51.9 nd nd nd - | nd - |  | nd - | nd - | la geogriglia, deve possedere idonea certificazione emessa da ente terzo qualificato quale bba o similari, indicante le prestazioni del rinforzo in rete metallica nel breve periodo tb e nel tempo di progetto td @120 anni. | nd - | rivestimento polimerico - | nd - | nd | nd - | NO |  |  |  |  | nd |  |  |  |  | nd | nd | nd |  | nd | nd | nd | nd | nd | nd | NO | NO
LOM251.RM.61.10.20.D0007.0005.b | Geogriglia monodirezionale di plastica poliestere (PS); finitura: rivestimento polimerico; funzione: rinforzo strutturale; impiego: terreno; resistenza a trazione [kN/m] ≥ 120 ¦ resistenza a trazione [kN/m] ≥ 78,9 SPECIFICHE TECNICHE: la geogriglia, deve possedere idonea certificazione emessa da ente terzo qualificato quale bba o similari, indicante le prestazioni del rinforzo in rete metallica nel breve periodo tb e nel tempo di progetto td @120 anni. | 1 m² | 3.8 | 3 | 0 | RM.61.10.20.D0007.0005.b | Geogriglia monodirezionale di plastica poliestere (PS); finitura: rivestimento polimerico; funzione: rinforzo strutturale; impiego: terreno; resistenza a trazione [kN/m] ≥ 120 ¦ resistenza a trazione [kN/m] ≥ 78,9 SPECIFICHE TECNICHE: la geogriglia, deve possedere idonea certificazione emessa da ente terzo qualificato quale bba o similari, indicante le prestazioni del rinforzo in rete metallica nel breve periodo tb e nel tempo di progetto td @120 anni. |  | RISORSA MATERIALE | SUOLO | PRODOTTI | GEOGRIGLIA | PLASTICA POLIESTERE (PS) | [6 empty] | 1F.MT.05.01.0005.c | Geogriglia monodirezionale in possesso di certificazione EPD di prodotto (ISO 14025 - EN 15804), con struttura planare di tipo tessuto, estruso o a nastri. I singoli elementi sono costituiti da filamenti di poliestere ad alta tenacità, protetti mediante un rivestimento polimerico. La geogriglia, utilizzata come rinforzo del terreno, deve possedere idonea certificazione emessa da ente terzo qualificato quale BBA o similari, indicante le prestazioni del rinforzo in rete metallica nel breve periodo Tb e nel tempo di progetto Td @120 anni. Il prodotto dovrà garantire valori di resistenza certificati - Tb ≥ 120 kN/m (EN 10223) e Td ≥ 78.9 kN/m (BS 8006) | nd | monodirezionale | [10 empty] | 1 | m² | nd | rinforzo strutturale - | terreno - | plastica poliestere (PS) | resistenza a trazione [kN/m] ≥ 120.0 nd nd nd - resistenza a trazione [kN/m] ≥ 78.9 nd nd nd - | nd - |  | nd - | nd - | la geogriglia, deve possedere idonea certificazione emessa da ente terzo qualificato quale bba o similari, indicante le prestazioni del rinforzo in rete metallica nel breve periodo tb e nel tempo di progetto td @120 anni. | nd - | rivestimento polimerico - | nd - | nd | nd - | NO |  |  |  |  | nd |  |  |  |  | nd | nd | nd |  | nd | nd | nd | nd | nd | nd | NO | NO
LOM251.RM.61.10.20.D0010.0000.- | Geogriglia monodirezionale di plastica polietilene ad alta densità (HDPE/PEAD); funzione: rinforzo strutturale; impiego: terreno; resistenza a trazione [kN/m] = 45 ÷ 60 SPECIFICHE TECNICHE: per altezze terreno fino a 3,00 m; stabilizzata agli UV mediante impiego di carbon black | 1 m² | 4.13 | 3.26 | 0 | RM.61.10.20.D0010.0000.- | Geogriglia monodirezionale di plastica polietilene ad alta densità (HDPE/PEAD); funzione: rinforzo strutturale; impiego: terreno; resistenza a trazione [kN/m] = 45 ÷ 60 SPECIFICHE TECNICHE: per altezze terreno fino a 3,00 m; stabilizzata agli UV mediante impiego di carbon black |  | RISORSA MATERIALE | SUOLO | PRODOTTI | GEOGRIGLIA | PLASTICA POLIETILENE AD ALTA DENSITÀ (HDPE/PEAD) | [6 empty] | MU.04.010.0120.a | Geogriglia monorientata in polietilene ad alta densità (HDPE) stabilizzata agli UV mediante impiego di carbon black, per rinforzo strutturale del terreno. - da 45 a 60 kN/m per altezze fino a 3,00 m | nd | monodirezionale | [10 empty] | 1 | m² | nd | rinforzo strutturale - | terreno - | plastica polietilene ad alta densità (HDPE/PEAD) | resistenza a trazione [kN/m] = 45.0 ÷ 60.0 nd - | nd - |  | nd - | nd - | per altezze terreno fino a 3,00 m; stabilizzata agli UV mediante impiego di carbon black | nd - | nd - | nd - | nd | nd - | NO |  |  |  |  | nd |  |  |  |  | nd | nd | nd |  | nd | nd | nd | nd | nd | nd | NO | NO
LOM251.RM.61.10.20.D0010.0005.- | Geogriglia monodirezionale di plastica polietilene ad alta densità (HDPE/PEAD); funzione: rinforzo strutturale; impiego: terreno; resistenza a trazione [kN/m] = 45 ÷ 90 SPECIFICHE TECNICHE: per altezze terreno da 3,01 fino a 6,00 m; stabilizzata agli UV mediante impiego di carbon black | 1 m² | 5.3 | 4.19 | 0 | RM.61.10.20.D0010.0005.- | Geogriglia monodirezionale di plastica polietilene ad alta densità (HDPE/PEAD); funzione: rinforzo strutturale; impiego: terreno; resistenza a trazione [kN/m] = 45 ÷ 90 SPECIFICHE TECNICHE: per altezze terreno da 3,01 fino a 6,00 m; stabilizzata agli UV mediante impiego di carbon black |  | RISORSA MATERIALE | SUOLO | PRODOTTI | GEOGRIGLIA | PLASTICA POLIETILENE AD ALTA DENSITÀ (HDPE/PEAD) | [6 empty] | MU.04.010.0120.b | Geogriglia monorientata in polietilene ad alta densità (HDPE) stabilizzata agli UV mediante impiego di carbon black, per rinforzo strutturale del terreno. - da 45 a 90 kN/m per altezze da 3,01 fino a 6,00 m | nd | monodirezionale | [10 empty] | 1 | m² | nd | rinforzo strutturale - | terreno - | plastica polietilene ad alta densità (HDPE/PEAD) | resistenza a trazione [kN/m] = 45.0 ÷ 90.0 nd - | nd - |  | nd - | nd - | per altezze terreno da 3,01 fino a 6,00 m; stabilizzata agli UV mediante impiego di carbon black | nd - | nd - | nd - | nd | nd - | NO |  |  |  |  | nd |  |  |  |  | nd | nd | nd |  | nd | nd | nd | nd | nd | nd | NO | NO
LOM251.RM.61.10.20.D0010.0010.- | Geogriglia monodirezionale di plastica polietilene ad alta densità (HDPE/PEAD); funzione: rinforzo strutturale; impiego: terreno; resistenza a trazione [kN/m] = 45 ÷ 120 SPECIFICHE TECNICHE: per altezze terreno da 6,01 fino a 9,00 m; stabilizzata agli UV mediante impiego di carbon black | 1 m² | 7.77 | 6.14 | 0 | RM.61.10.20.D0010.0010.- | Geogriglia monodirezionale di plastica polietilene ad alta densità (HDPE/PEAD); funzione: rinforzo strutturale; impiego: terreno; resistenza a trazione [kN/m] = 45 ÷ 120 SPECIFICHE TECNICHE: per altezze terreno da 6,01 fino a 9,00 m; stabilizzata agli UV mediante impiego di carbon black |  | RISORSA MATERIALE | SUOLO | PRODOTTI | GEOGRIGLIA | PLASTICA POLIETILENE AD ALTA DENSITÀ (HDPE/PEAD) | [6 empty] | MU.04.010.0120.c | Geogriglia monorientata in polietilene ad alta densità (HDPE) stabilizzata agli UV mediante impiego di carbon black, per rinforzo strutturale del terreno. - da 45 a 120 kN/m per altezze da 6,01 fino a 9,00 m | nd | monodirezionale | [10 empty] | 1 | m² | nd | rinforzo strutturale - | terreno - | plastica polietilene ad alta densità (HDPE/PEAD) | resistenza a trazione [kN/m] = 45.0 ÷ 120.0 nd - | nd - |  | nd - | nd - | per altezze terreno da 6,01 fino a 9,00 m; stabilizzata agli UV mediante impiego di carbon black | nd - | nd - | nd - | nd | nd - | NO |  |  |  |  | nd |  |  |  |  | nd | nd | nd |  | nd | nd | nd | nd | nd | nd | NO | NO
LOM251.RM.61.10.20.D0010.0015.- | Geogriglia monodirezionale di plastica polietilene ad alta densità (HDPE/PEAD); funzione: rinforzo strutturale; impiego: terreno; resistenza a trazione [kN/m] = 45 ÷ 120 SPECIFICHE TECNICHE: per altezze terreno da 9,01 fino a 12,00 m; stabilizzata agli uv mediante impiego di carbon black | 1 m² | 10.13 | 8.01 | 0 | RM.61.10.20.D0010.0015.- | Geogriglia monodirezionale di plastica polietilene ad alta densità (HDPE/PEAD); funzione: rinforzo strutturale; impiego: terreno; resistenza a trazione [kN/m] = 45 ÷ 120 SPECIFICHE TECNICHE: per altezze terreno da 9,01 fino a 12,00 m; stabilizzata agli uv mediante impiego di carbon black |  | RISORSA MATERIALE | SUOLO | PRODOTTI | GEOGRIGLIA | PLASTICA POLIETILENE AD ALTA DENSITÀ (HDPE/PEAD) | [6 empty] | MU.04.010.0120.d | Geogriglia monorientata in polietilene ad alta densità (HDPE) stabilizzata agli UV mediante impiego di carbon black, per rinforzo strutturale del terreno. - da 45 a 160 kN/m per altezze da 9,01 fino a 12,00 m | nd | monodirezionale | [10 empty] | 1 | m² | nd | rinforzo strutturale - | terreno - | plastica polietilene ad alta densità (HDPE/PEAD) | resistenza a trazione [kN/m] = 45.0 ÷ 120.0 nd - | nd - |  | nd - | nd - | per altezze terreno da 9,01 fino a 12,00 m; stabilizzata agli uv mediante impiego di carbon black | nd - | nd - | nd - | nd | nd - | NO |  |  |  |  | nd |  |  |  |  | nd | nd | nd |  | nd | nd | nd | nd | nd | nd | NO | NO
LOM251.RM.61.10.20.D0010.0020.- | Geogriglia monodirezionale di plastica polietilene ad alta densità (HDPE/PEAD); funzione: rinforzo strutturale; impiego: terreno; resistenza a trazione [kN/m] = 45 ÷ 160 SPECIFICHE TECNICHE: per altezze terreno oltre 12,00 m; stabilizzata agli uv mediante impiego di carbon black | 1 m² | 12.67 | 10.02 | 0 | RM.61.10.20.D0010.0020.- | Geogriglia monodirezionale di plastica polietilene ad alta densità (HDPE/PEAD); funzione: rinforzo strutturale; impiego: terreno; resistenza a trazione [kN/m] = 45 ÷ 160 SPECIFICHE TECNICHE: per altezze terreno oltre 12,00 m; stabilizzata agli uv mediante impiego di carbon black |  | RISORSA MATERIALE | SUOLO | PRODOTTI | GEOGRIGLIA | PLASTICA POLIETILENE AD ALTA DENSITÀ (HDPE/PEAD) | [6 empty] | MU.04.010.0120.e | Geogriglia monorientata in polietilene ad alta densità (HDPE) stabilizzata agli UV mediante impiego di carbon black, per rinforzo strutturale del terreno. - da 45 a 160 kN/m per altezze oltre 12,00 m | nd | monodirezionale | [10 empty] | 1 | m² | nd | rinforzo strutturale - | terreno - | plastica polietilene ad alta densità (HDPE/PEAD) | resistenza a trazione [kN/m] = 45.0 ÷ 160.0 nd - | nd - |  | nd - | nd - | per altezze terreno oltre 12,00 m; stabilizzata agli uv mediante impiego di carbon black | nd - | nd - | nd - | nd | nd - | NO |  |  |  |  | nd |  |  |  |  | nd | nd | nd |  | nd | nd | nd | nd | nd | nd | NO | NO
LOM251.RM.61.10.20.D0013.0000.a | Geogriglia bi-direzionale di plastica polipropilene (PP); geometria: struttura piana monolitica; funzione: rinforzo strutturale; impiego: terreno; resistenza massima a trazione [kN/m] > 20; peso complessivo [g/m²] > 250 SPECIFICHE TECNICHE: ottenuta per estrusione continua senza successive saldature | 1 m² | 3.39 | 2.68 | 0 | RM.61.10.20.D0013.0000.a | Geogriglia bi-direzionale di plastica polipropilene (PP); geometria: struttura piana monolitica; funzione: rinforzo strutturale; impiego: terreno; resistenza massima a trazione [kN/m] > 20; peso complessivo [g/m²] > 250 SPECIFICHE TECNICHE: ottenuta per estrusione continua senza successive saldature |  | RISORSA MATERIALE | SUOLO | PRODOTTI | GEOGRIGLIA | PLASTICA POLIPROPILENE (PP) | [6 empty] | MU.04.010.0170.a | Geogriglia bi-orientata, realizzata in Polipropilene (PP) mediante estrusione continua senza successive saldature, costituita da struttura piana monolitica, con caratteristiche: - resistenza massima a trazione > 20 kN/m; peso complessivo non inferiore a 250 g/m² | nd | bi-direzionale | [10 empty] | 1 | m² | nd | rinforzo strutturale - | terreno - | plastica polipropilene (PP) | resistenza massima a trazione [kN/m] > 20.0 nd nd nd - | peso complessivo [g/m²] > 250.0 nd nd nd - |  | struttura piana monolitica - | nd - | ottenuta per estrusione continua senza successive saldature | nd - | nd - | nd - | nd | nd - | NO |  |  |  |  | nd |  |  |  |  | nd | nd | nd |  | nd | nd | nd | nd | nd | nd | NO | NO
LOM251.RM.61.10.20.D0013.0000.b | Geogriglia bi-direzionale di plastica polipropilene (PP); geometria: struttura piana monolitica; funzione: rinforzo strutturale; impiego: terreno; resistenza massima a trazione [kN/m] > 30; peso complessivo [g/m²] > 370 SPECIFICHE TECNICHE: ottenuta per estrusione continua senza successive saldature | 1 m² | 5.15 | 4.07 | 0 | RM.61.10.20.D0013.0000.b | Geogriglia bi-direzionale di plastica polipropilene (PP); geometria: struttura piana monolitica; funzione: rinforzo strutturale; impiego: terreno; resistenza massima a trazione [kN/m] > 30; peso complessivo [g/m²] > 370 SPECIFICHE TECNICHE: ottenuta per estrusione continua senza successive saldature |  | RISORSA MATERIALE | SUOLO | PRODOTTI | GEOGRIGLIA | PLASTICA POLIPROPILENE (PP) | [6 empty] | MU.04.010.0170.b | Geogriglia bi-orientata, realizzata in Polipropilene (PP) mediante estrusione continua senza successive saldature, costituita da struttura piana monolitica, con caratteristiche: - resistenza massima a trazione > 30 kN/m; peso complessivo non inferiore a 370 g/m² | nd | bi-direzionale | [10 empty] | 1 | m² | nd | rinforzo strutturale - | terreno - | plastica polipropilene (PP) | resistenza massima a trazione [kN/m] > 30.0 nd nd nd - | peso complessivo [g/m²] > 370.0 nd nd nd - |  | struttura piana monolitica - | nd - | ottenuta per estrusione continua senza successive saldature | nd - | nd - | nd - | nd | nd - | NO |  |  |  |  | nd |  |  |  |  | nd | nd | nd |  | nd | nd | nd | nd | nd | nd | NO | NO
LOM251.RM.61.10.20.D0013.0005.- | Geogriglia bi-direzionale di plastica polipropilene (PP); geometria: multistrato; funzione: rinforzo strutturale; impiego: terreno; resistenza massima a trazione [kN/m] > 35; peso complessivo [g/m²] > 315 SPECIFICHE TECNICHE: ottenuta mediante estrusione continua senza successive saldature; costituita da diversi strati di geogriglie, avvolti e cuciti insieme senza sovrapposizione nelle maglie | 1 m² | 5.37 | 4.24 | 0 | RM.61.10.20.D0013.0005.- | Geogriglia bi-direzionale di plastica polipropilene (PP); geometria: multistrato; funzione: rinforzo strutturale; impiego: terreno; resistenza massima a trazione [kN/m] > 35; peso complessivo [g/m²] > 315 SPECIFICHE TECNICHE: ottenuta mediante estrusione continua senza successive saldature; costituita da diversi strati di geogriglie, avvolti e cuciti insieme senza sovrapposizione nelle maglie |  | RISORSA MATERIALE | SUOLO | PRODOTTI | GEOGRIGLIA | PLASTICA POLIPROPILENE (PP) | [6 empty] | MU.04.010.0180 | Geogriglia bi-orientata multistrato, realizzata in Polipropilene (PP) mediante estrusione continua senza successive saldature, costituita da diversi strati di geogriglie, avvolti e cuciti insieme senza sovrapposizione nelle maglie, con resistenza massima a trazione > 35kN/m in entrambe le direzioni e peso complessivo non inferiore a 315 g/m² | nd | bi-direzionale | [10 empty] | 1 | m² | nd | rinforzo strutturale - | terreno - | plastica polipropilene (PP) | resistenza massima a trazione [kN/m] > 35.0 nd nd nd - | peso complessivo [g/m²] > 315.0 nd nd nd - |  | multistrato - | nd - | ottenuta mediante estrusione continua senza successive saldature; costituita da diversi strati di geogriglie, avvolti e cuciti insieme senza sovrapposizione nelle maglie | nd - | nd - | nd - | nd | nd - | NO |  |  |  |  | nd |  |  |  |  | nd | nd | nd |  | nd | nd | nd | nd | nd | nd | NO | NO
LOM251.RM.61.10.20.Za000.0250.- | Geogriglia tridimansionale di materiale generico; funzione: rinforzo strutturale; impiego: terreno; resistenza a trazione [kN/m] ≥ 20; allungamento [%] < 12,5 SPECIFICHE TECNICHE: resistenza a trazione minima senza tolleranza a breve termine nella direzione longitudinale | 1 m² | 7.65 | 6.04 | 0 | RM.61.10.20.Za000.0250.- | Geogriglia tridimansionale di materiale generico; funzione: rinforzo strutturale; impiego: terreno; resistenza a trazione [kN/m] ≥ 20; allungamento [%] < 12,5 SPECIFICHE TECNICHE: resistenza a trazione minima senza tolleranza a breve termine nella direzione longitudinale |  | RISORSA MATERIALE | SUOLO | PRODOTTI | GEOGRIGLIA | MATERIALE GENERICO | [6 empty] | 1F.MT.05.01.0010._ | Geogriglia tridimensionale con resistenza a trazione minima senza tolleranza a breve termine non inferiore a 20 kN/m nella direzione longitudinale, cui corrisponde un allungamento non superiore al 12,5% | nd | tridimansionale | [10 empty] | 1 | m² | nd | rinforzo strutturale - | terreno - | materiale generico | resistenza a trazione [kN/m] ≥ 20.0 nd nd nd - | allungamento [%] < 12.5 nd nd nd - |  | nd - | nd - | resistenza a trazione minima senza tolleranza a breve termine nella direzione longitudinale | nd - | nd - | nd - | nd | nd - | NO |  |  |  |  | nd |  |  |  |  | nd | nd | nd |  | nd | nd | nd | nd | nd | nd | NO | NO
LOM251.RM.61.10.25.D0010.0250.a | Geomembrana sintetica di plastica polietilene ad alta densità (HDPE/PEAD); finitura: LDPE; peso [g/m²] ≥ 240 SPECIFICHE TECNICHE: tripla spalmatura di LDPE | 1 m² | 7.74 | 6.12 | 0 | RM.61.10.25.D0010.0250.a | Geomembrana sintetica di plastica polietilene ad alta densità (HDPE/PEAD); finitura: LDPE; peso [g/m²] ≥ 240 SPECIFICHE TECNICHE: tripla spalmatura di LDPE |  | RISORSA MATERIALE | SUOLO | PRODOTTI | GEOMEMBRANA | PLASTICA POLIETILENE AD ALTA DENSITÀ (HDPE/PEAD) | [6 empty] | 1F.MT.05.04.0005._ | Geomembrana sintetica in polietilene rinforzato costituita da una struttura realizza con un tessuto in HDPE con applicata una tripla spalmatura in LDPE. Presaldata del peso non inferiore 240 gr/mq | nd | sintetica | [10 empty] | 1 | m² | nd | nd - | nd - | plastica polietilene ad alta densità (HDPE/PEAD) | nd - | peso [g/m²] > 240.0 nd nd nd - |  | nd - | nd - | tripla spalmatura di LDPE | nd - | LDPE - | nd - | nd | nd - | NO |  |  |  |  | nd |  |  |  |  | nd | nd | nd |  | nd | nd | nd | nd | nd | nd | NO | NO
LOM251.RM.61.10.25.D0010.0250.b | Geomembrana sintetica di plastica polietilene ad alta densità (HDPE/PEAD); finitura: LDPE; peso [g/m²] ≥ 380 SPECIFICHE TECNICHE: tripla spalmatura di LDPE | 1 m² | 11.81 | 9.34 | 0 | RM.61.10.25.D0010.0250.b | Geomembrana sintetica di plastica polietilene ad alta densità (HDPE/PEAD); finitura: LDPE; peso [g/m²] ≥ 380 SPECIFICHE TECNICHE: tripla spalmatura di LDPE |  | RISORSA MATERIALE | SUOLO | PRODOTTI | GEOMEMBRANA | PLASTICA POLIETILENE AD ALTA DENSITÀ (HDPE/PEAD) | [6 empty] | 1F.MT.05.04.0010._ | Geomembrana sintetica in polietilene rinforzato costituita da una struttura realizza con un tessuto in HDPE con applicata una tripla spalmatura in LDPE. Presaldato del peso non inferiore 380 gr/mq | nd | sintetica | [10 empty] | 1 | m² | nd | nd - | nd - | plastica polietilene ad alta densità (HDPE/PEAD) | nd - | peso [g/m²] > 380.0 nd nd nd - |  | nd - | nd - | tripla spalmatura di LDPE | nd - | LDPE - | nd - | nd | nd - | NO |  |  |  |  | nd |  |  |  |  | nd | nd | nd |  | nd | nd | nd | nd | nd | nd | NO | NO
LOM251.RM.61.10.30.D0008.0000.- | Geostuoia di plastica poliammide - nylon (PA); finitura: carbon black; geometria: tridimensionale; funzione: antierosione; spessore [mm] > 19 ¦ spessore [mm] > 18; resistenza a trazione longitudinale [kg/m] ≥ 1,9 ¦ resistenza a trazione trasversale [kg/m] ≥ 1,4; densità [kg/m³] ≥ 1140 ¦ temperatura di fusione [°C] ≥ 214 ¦ porosità [%] > 95 SPECIFICHE TECNICHE: resistenza delle giunzioni 0 ¦8 kg/m. con trattamento carbone black e stabilizzatori uv. resistente a tutte le sostanze chimiche normalmente presenti nel terreno e nelle acque di superficie. alla temperatura di impiego da -30 a + 80 la geostuoia non dovrà subire alcuna variazione di flessibilità o resistenza ¦ dovrà avere bassa infiammabilità e bassa produzione di fumi ¦ essere approvata per l'uso in galleria da enti europei qualificati (empa svizzero rapporto 151 ¦153 ¦ db tedesco rapporto 6172/82 din 4120). la geostuoia non dovrà avere nessuna tossicità ¦ ed essere approvata per l'impiego con acqua potabile dall'istituto di igiene ¦ non dovrà avere nessun valore nutritivo per i roditori o altri animali. il materiale dovrà essere prodotto da aziende con certificazione iso 9001 ¦ tale certificato dovrà essere sottoposto alla dl prima della fornitura. | 1 m² | 10.43 | 8.24 | 0 | RM.61.10.30.D0008.0000.- | Geostuoia di plastica poliammide - nylon (PA); finitura: carbon black; geometria: tridimensionale; funzione: antierosione; spessore [mm] > 19 ¦ spessore [mm] > 18; resistenza a trazione longitudinale [kg/m] ≥ 1,9 ¦ resistenza a trazione trasversale [kg/m] ≥ 1,4; densità [kg/m³] ≥ 1140 ¦ temperatura di fusione [°C] ≥ 214 ¦ porosità [%] > 95 SPECIFICHE TECNICHE: resistenza delle giunzioni 0 ¦8 kg/m. con trattamento carbone black e stabilizzatori uv. resistente a tutte le sostanze chimiche normalmente presenti nel terreno e nelle acque di superficie. alla temperatura di impiego da -30 a + 80 la geostuoia non dovrà subire alcuna variazione di flessibilità o resistenza ¦ dovrà avere bassa infiammabilità e bassa produzione di fumi ¦ essere approvata per l'uso in galleria da enti europei qualificati (empa svizzero rapporto 151 ¦153 ¦ db tedesco rapporto 6172/82 din 4120). la geostuoia non dovrà avere nessuna tossicità ¦ ed essere approvata per l'impiego con acqua potabile dall'istituto di igiene ¦ non dovrà avere nessun valore nutritivo per i roditori o altri animali. il materiale dovrà essere prodotto da aziende con certificazione iso 9001 ¦ tale certificato dovrà essere sottoposto alla dl prima della fornitura. |  | RISORSA MATERIALE | SUOLO | PRODOTTI | GEOSTUOIA | PLASTICA POLIAMMIDE - NYLON (PA) | [6 empty] | MU.06.040.0090 | Geostuoia tridimensionale antierosione costituita da monofilamenti in nylon (poliammide 6, densità non inferiore a 1140 kg/m³, temperatura di fusione non inferiore a 214°C) aggrovigliati e termosaldati nei punti di contatto, con porosità non inferiore al 95% . | nd | nd | [10 empty] | 1 | m² | nd | antierosione - | nd - | plastica poliammide - nylon (PA) | resistenza a trazione longitudinale [kg/m] ≥ 1.9 nd nd nd - resistenza a trazione trasversale [kg/m] ≥ 1.4 nd nd nd - | densità [kg/m³] > 1140.0 nd nd nd - temperatura di fusione [°C] > 214.0 nd nd nd - porosità [%] > 95.0 nd nd nd - |  | tridimensionale - | nd > 18.0 nd nd nd - nd > 19.0 nd nd nd - | resistenza delle giunzioni 0 ¦8 kg/m. con trattamento carbone black e stabilizzatori uv. resistente a tutte le sostanze chimiche normalmente presenti nel terreno e nelle acque di superficie. alla temperatura di impiego da -30 a + 80 la geostuoia non dovrà subire alcuna variazione di flessibilità o resistenza ¦ dovrà avere bassa infiammabilità e bassa produzione di fumi ¦ essere approvata per l'uso in galleria da enti europei qualificati (empa svizzero rapporto 151 ¦153 ¦ db tedesco rapporto 6172/82 din 4120). la geostuoia non dovrà avere nessuna tossicità ¦ ed essere approvata per l'impiego con acqua potabile dall'istituto di igiene ¦ non dovrà avere nessun valore nutritivo per i roditori o altri animali. il materiale dovrà essere prodotto da aziende con certificazione iso 9001 ¦ tale certificato dovrà essere sottoposto alla dl prima della fornitura. | nd - | carbon black - | nd - | nd | nd - | NO |  |  |  |  | nd |  |  |  |  | nd | nd | nd |  | nd | nd | nd | nd | nd | nd | NO | NO
LOM251.RM.61.10.30.D0013.0000.a | Geostuoia grimpante di plastica polipropilene (PP); geometria: tridimensionale; funzione: antierosione ¦ protezione superficiale; spessore [mm] = 20; resistenza massima a trazione [kN/m] > 10; peso [g/m²] ≥ 320 SPECIFICHE TECNICHE: 3 strati di geogriglie; collegati tra loro mediante cucitura con fili di polipropilene | 1 m² | 6.09 | 4.82 | 0 | RM.61.10.30.D0013.0000.a | Geostuoia grimpante di plastica polipropilene (PP); geometria: tridimensionale; funzione: antierosione ¦ protezione superficiale; spessore [mm] = 20; resistenza massima a trazione [kN/m] > 10; peso [g/m²] ≥ 320 SPECIFICHE TECNICHE: 3 strati di geogriglie; collegati tra loro mediante cucitura con fili di polipropilene |  | RISORSA MATERIALE | SUOLO | PRODOTTI | GEOSTUOIA | PLASTICA POLIPROPILENE (PP) | [6 empty] | MU.06.040.0070.a | Geostuoia grimpante e tridimensionale costituita da 3 strati di geogriglie bi-orientate in Polipropilene (PP) collegati tra loro mediante cucitura con fili di polipropilene, dello spessore di circa 20 mm, per la protezione superficiale contro l'erosione; con caratteristiche: - resistenza massima a trazione > 10 kN/m; peso complessivo non inferiore a 320 g/m² | nd | grimpante | [10 empty] | 1 | m² | nd | antierosione - protezione superficiale - | nd - | plastica polipropilene (PP) | resistenza massima a trazione [kN/m] > 10.0 nd nd nd - | peso [g/m²] > 320.0 nd nd nd - |  | tridimensionale - | spessore [mm] = 20.0 nd nd nd - | 3 strati di geogriglie; collegati tra loro mediante cucitura con fili di polipropilene | nd - | nd - | nd - | nd | nd - | NO |  |  |  |  | nd |  |  |  |  | nd | nd | nd |  | nd | nd | nd | nd | nd | nd | NO | NO
LOM251.RM.61.10.30.D0013.0000.b | Geostuoia grimpante di plastica polipropilene (PP); geometria: tridimensionale; funzione: antierosione ¦ protezione superficiale; spessore [mm] = 20; resistenza massima a trazione [kN/m] > 10; peso [g/m²] ≥ 470 SPECIFICHE TECNICHE: 3 strati di geogriglie; collegati tra loro mediante cucitura con fili di polipropilene | 1 m² | 11.11 | 8.78 | 0 | RM.61.10.30.D0013.0000.b | Geostuoia grimpante di plastica polipropilene (PP); geometria: tridimensionale; funzione: antierosione ¦ protezione superficiale; spessore [mm] = 20; resistenza massima a trazione [kN/m] > 10; peso [g/m²] ≥ 470 SPECIFICHE TECNICHE: 3 strati di geogriglie; collegati tra loro mediante cucitura con fili di polipropilene |  | RISORSA MATERIALE | SUOLO | PRODOTTI | GEOSTUOIA | PLASTICA POLIPROPILENE (PP) | [6 empty] | MU.06.040.0070.b | Geostuoia grimpante e tridimensionale costituita da 3 strati di geogriglie bi-orientate in Polipropilene (PP) collegati tra loro mediante cucitura con fili di polipropilene, dello spessore di circa 20 mm, per la protezione superficiale contro l'erosione; con caratteristiche: - geostuoia accoppiata ad un feltro preseminato con resistenza massima a trazione > 10 kN/m; peso complessivo non inferiore a 470 g/m² | nd | grimpante | [10 empty] | 1 | m² | nd | antierosione - protezione superficiale - | nd - | plastica polipropilene (PP) | resistenza massima a trazione [kN/m] > 10.0 nd nd nd - | peso [g/m²] > 470.0 nd nd nd - |  | tridimensionale - | spessore [mm] = 20.0 nd nd nd - | 3 strati di geogriglie; collegati tra loro mediante cucitura con fili di polipropilene | nd - | nd - | nd - | nd | nd - | NO |  |  |  |  | nd |  |  |  |  | nd | nd | nd |  | nd | nd | nd | nd | nd | nd | NO | NO
LOM251.RM.61.10.30.D0013.0255.- | Geostuoia di plastica polipropilene (PP); geometria: tridimensionale; funzione: antierosione; impiego: rivestimenti ¦ scarpate; spessore [mm] = 20 SPECIFICHE TECNICHE: monofilamenti termosaldati nei punti di contatto; strutture con base a maglia piatta e/o a cuspidi | 1 m² | 5.91 | 4.67 | 0 | RM.61.10.30.D0013.0255.- | Geostuoia di plastica polipropilene (PP); geometria: tridimensionale; funzione: antierosione; impiego: rivestimenti ¦ scarpate; spessore [mm] = 20 SPECIFICHE TECNICHE: monofilamenti termosaldati nei punti di contatto; strutture con base a maglia piatta e/o a cuspidi |  | RISORSA MATERIALE | SUOLO | PRODOTTI | GEOSTUOIA | PLASTICA POLIPROPILENE (PP) | [6 empty] | MU.06.040.0050 | Geostuoia tridimensionale antierosione formata da monofilamenti di polipropilene (PP) o di poliammide (PA) termosaldati nei punti di contatto; strutture con base a maglia piatta e/o a cuspidi, spessore 20 mm, ideale per rivestimenti antierosivi di sponde e scarpate. | nd | nd | [10 empty] | 1 | m² | nd | antierosione - | rivestimenti - scarpate - | plastica polipropilene (PP) | nd - | nd - |  | tridimensionale - | spessore [mm] = 20.0 nd nd nd - | monofilamenti termosaldati nei punti di contatto; strutture con base a maglia piatta e/o a cuspidi | nd - | nd - | nd - | nd | nd - | NO |  |  |  |  | nd |  |  |  |  | nd | nd | nd |  | nd | nd | nd | nd | nd | nd | NO | NO
LOM251.RM.61.10.35.D0006.0000.- | Geotessile tessuto di plastica polietilene (PE); finitura: colore bianco/nero; geometria: telo; funzione: pacciamatura; impiego: forestale; spessore [mm] = 0,2; peso [g/m²] = 46 SPECIFICHE TECNICHE: geotessile in plastica polietilene (PE) coestruso ¦ bianco e nero ¦ per uso forestale | 1 m² | 0.47 | 0.37 | 0 | RM.61.10.35.D0006.0000.- | Geotessile tessuto di plastica polietilene (PE); finitura: colore bianco/nero; geometria: telo; funzione: pacciamatura; impiego: forestale; spessore [mm] = 0,2; peso [g/m²] = 46 SPECIFICHE TECNICHE: geotessile in plastica polietilene (PE) coestruso ¦ bianco e nero ¦ per uso forestale |  | RISORSA MATERIALE | SUOLO | PRODOTTI | GEOTESSILE | PLASTICA POLIETILENE (PE) | [6 empty] | MU.06.040.0010 | Telo pacciamante in polietilene coestruso peso 46 gr/m², bianco e nero, spessore 0,2 mm per uso forestale. | nd | tessuto | [10 empty] | 1 | m² | nd | pacciamatura - | forestale - | plastica polietilene (PE) | nd - | peso [g/m²] = 46.0 nd nd nd - |  | telo - | spessore [mm] = 0.2 nd nd nd - | geotessile in plastica polietilene (PE) coestruso ¦ bianco e nero ¦ per uso forestale | nd - | colore bianco/nero - | nd - | nd | nd - | NO |  |  |  |  | nd |  |  |  |  | nd | nd | nd |  | nd | nd | nd | nd | nd | nd | NO | NO
LOM251.RM.61.10.35.D0013.0250.- | Geotessile non tessuto di plastica polipropilene (PP); geometria: trama ordito; impiego: terreno; peso [g/m²] = 140 SPECIFICHE TECNICHE: a trama ordito prodotto da filamenti in plastica plastica polipropilene (PP) | 1 m² | 8.21 | 6.49 | 0 | RM.61.10.35.D0013.0250.- | Geotessile non tessuto di plastica polipropilene (PP); geometria: trama ordito; impiego: terreno; peso [g/m²] = 140 SPECIFICHE TECNICHE: a trama ordito prodotto da filamenti in plastica plastica polipropilene (PP) |  | RISORSA MATERIALE | SUOLO | PRODOTTI | GEOTESSILE | PLASTICA POLIPROPILENE (PP) | [6 empty] | 1F.MT.05.03.0010._ | Geotessile non tessuto in polipropilene o poliestere - peso 140 g/mq | nd | non tessuto | [10 empty] | 1 | m² | nd | nd - | terreno - | plastica polipropilene (PP) | nd - | peso [g/m²] = 140.0 nd nd nd - |  | trama ordito - | nd - | a trama ordito prodotto da filamenti in plastica plastica polipropilene (PP) | nd - | nd - | nd - | nd | nd - | NO |  |  |  |  | nd |  |  |  |  | nd | nd | nd |  | nd | nd | nd | nd | nd | nd | NO | NO
LOM251.RM.61.10.35.D0013.0255.a | Geotessile non tessuto di plastica polipropilene (PP); geometria: a filo continuo; funzione: separazione ¦ filtro ¦ rinforzo; impiego: terreno; peso [g/m²] = 90 SPECIFICHE TECNICHE: termolegato | 1 m² | 0.52 | 0.41 | 0 | RM.61.10.35.D0013.0255.a | Geotessile non tessuto di plastica polipropilene (PP); geometria: a filo continuo; funzione: separazione ¦ filtro ¦ rinforzo; impiego: terreno; peso [g/m²] = 90 SPECIFICHE TECNICHE: termolegato |  | RISORSA MATERIALE | SUOLO | PRODOTTI | GEOTESSILE | PLASTICA POLIPROPILENE (PP) | [6 empty] | MC.13.300.0020.a | Geotessuto di polipropilene termolegato a filo continuo con funzione di strato di separazione, filtro e rinforzo dei terreni in genere: - peso 90 g/m² | nd | non tessuto | [10 empty] | 1 | m² | nd | separazione - filtro - rinforzo - | terreno - | plastica polipropilene (PP) | nd - | peso [g/m²] = 90.0 nd nd nd - |  | a filo continuo - | nd - | termolegato | nd - | nd - | nd - | nd | nd - | NO |  |  |  |  | nd |  |  |  |  | nd | nd | nd |  | nd | nd | nd | nd | nd | nd | NO | NO
LOM251.RM.61.10.35.D0013.0255.b | Geotessile non tessuto di plastica polipropilene (PP); geometria: a filo continuo; funzione: separazione ¦ filtro ¦ rinforzo; impiego: terreno; peso [g/m²] = 110 SPECIFICHE TECNICHE: termolegato | 1 m² | 0.64 | 0.5 | 0 | RM.61.10.35.D0013.0255.b | Geotessile non tessuto di plastica polipropilene (PP); geometria: a filo continuo; funzione: separazione ¦ filtro ¦ rinforzo; impiego: terreno; peso [g/m²] = 110 SPECIFICHE TECNICHE: termolegato |  | RISORSA MATERIALE | SUOLO | PRODOTTI | GEOTESSILE | PLASTICA POLIPROPILENE (PP) | [6 empty] | MC.13.300.0020.b | Geotessuto di polipropilene termolegato a filo continuo con funzione di strato di separazione, filtro e rinforzo dei terreni in genere: - peso 110 g/m² | nd | non tessuto | [10 empty] | 1 | m² | nd | separazione - filtro - rinforzo - | terreno - | plastica polipropilene (PP) | nd - | peso [g/m²] = 110.0 nd nd nd - |  | a filo continuo - | nd - | termolegato | nd - | nd - | nd - | nd | nd - | NO |  |  |  |  | nd |  |  |  |  | nd | nd | nd |  | nd | nd | nd | nd | nd | nd | NO | NO
LOM251.RM.61.10.35.D0013.0255.c | Geotessile non tessuto di plastica polipropilene (PP); geometria: a filo continuo; funzione: separazione ¦ filtro ¦ rinforzo; impiego: terreno; peso [g/m²] = 136 SPECIFICHE TECNICHE: termolegato | 1 m² | 0.77 | 0.61 | 0 | RM.61.10.35.D0013.0255.c | Geotessile non tessuto di plastica polipropilene (PP); geometria: a filo continuo; funzione: separazione ¦ filtro ¦ rinforzo; impiego: terreno; peso [g/m²] = 136 SPECIFICHE TECNICHE: termolegato |  | RISORSA MATERIALE | SUOLO | PRODOTTI | GEOTESSILE | PLASTICA POLIPROPILENE (PP) | [6 empty] | MC.13.300.0020.c | Geotessuto di polipropilene termolegato a filo continuo con funzione di strato di separazione, filtro e rinforzo dei terreni in genere: - peso 136 g/m² | nd | non tessuto | [10 empty] | 1 | m² | nd | separazione - filtro - rinforzo - | terreno - | plastica polipropilene (PP) | nd - | peso [g/m²] = 136.0 nd nd nd - |  | a filo continuo - | nd - | termolegato | nd - | nd - | nd - | nd | nd - | NO |  |  |  |  | nd |  |  |  |  | nd | nd | nd |  | nd | nd | nd | nd | nd | nd | NO | NO
LOM251.RM.61.10.35.D0013.0255.d | Geotessile non tessuto di plastica polipropilene (PP); geometria: a filo continuo; funzione: separazione ¦ filtro ¦ rinforzo; impiego: terreno; peso [g/m²] = 165 SPECIFICHE TECNICHE: termolegato | 1 m² | 0.9 | 0.71 | 0 | RM.61.10.35.D0013.0255.d | Geotessile non tessuto di plastica polipropilene (PP); geometria: a filo continuo; funzione: separazione ¦ filtro ¦ rinforzo; impiego: terreno; peso [g/m²] = 165 SPECIFICHE TECNICHE: termolegato |  | RISORSA MATERIALE | SUOLO | PRODOTTI | GEOTESSILE | PLASTICA POLIPROPILENE (PP) | [6 empty] | MC.13.300.0020.d | Geotessuto di polipropilene termolegato a filo continuo con funzione di strato di separazione, filtro e rinforzo dei terreni in genere: - peso 165 g/m² | nd | non tessuto | [10 empty] | 1 | m² | nd | separazione - filtro - rinforzo - | terreno - | plastica polipropilene (PP) | nd - | peso [g/m²] = 165.0 nd nd nd - |  | a filo continuo - | nd - | termolegato | nd - | nd - | nd - | nd | nd - | NO |  |  |  |  | nd |  |  |  |  | nd | nd | nd |  | nd | nd | nd | nd | nd | nd | NO | NO
LOM251.RM.61.10.35.D0013.0255.e | Geotessile non tessuto di plastica polipropilene (PP); geometria: a filo continuo; funzione: separazione ¦ filtro ¦ rinforzo; impiego: terreno; peso [g/m²] = 190 SPECIFICHE TECNICHE: termolegato | 1 m² | 1.08 | 0.85 | 0 | RM.61.10.35.D0013.0255.e | Geotessile non tessuto di plastica polipropilene (PP); geometria: a filo continuo; funzione: separazione ¦ filtro ¦ rinforzo; impiego: terreno; peso [g/m²] = 190 SPECIFICHE TECNICHE: termolegato |  | RISORSA MATERIALE | SUOLO | PRODOTTI | GEOTESSILE | PLASTICA POLIPROPILENE (PP) | [6 empty] | MC.13.300.0020.e | Geotessuto di polipropilene termolegato a filo continuo con funzione di strato di separazione, filtro e rinforzo dei terreni in genere: - peso 190 g/m² | nd | non tessuto | [10 empty] | 1 | m² | nd | separazione - filtro - rinforzo - | terreno - | plastica polipropilene (PP) | nd - | peso [g/m²] = 190.0 nd nd nd - |  | a filo continuo - | nd - | termolegato | nd - | nd - | nd - | nd | nd - | NO |  |  |  |  | nd |  |  |  |  | nd | nd | nd |  | nd | nd | nd | nd | nd | nd | NO | NO
LOM251.RM.61.10.35.D0013.0255.f | Geotessile non tessuto di plastica polipropilene (PP); geometria: a filo continuo; funzione: separazione ¦ filtro ¦ rinforzo; impiego: terreno; peso [g/m²] = 220 SPECIFICHE TECNICHE: termolegato | 1 m² | 1.3 | 1.03 | 0 | RM.61.10.35.D0013.0255.f | Geotessile non tessuto di plastica polipropilene (PP); geometria: a filo continuo; funzione: separazione ¦ filtro ¦ rinforzo; impiego: terreno; peso [g/m²] = 220 SPECIFICHE TECNICHE: termolegato |  | RISORSA MATERIALE | SUOLO | PRODOTTI | GEOTESSILE | PLASTICA POLIPROPILENE (PP) | [6 empty] | MC.13.300.0020.f | Geotessuto di polipropilene termolegato a filo continuo con funzione di strato di separazione, filtro e rinforzo dei terreni in genere: - peso 220 g/m² | nd | non tessuto | [10 empty] | 1 | m² | nd | separazione - filtro - rinforzo - | terreno - | plastica polipropilene (PP) | nd - | peso [g/m²] = 220.0 nd nd nd - |  | a filo continuo - | nd - | termolegato | nd - | nd - | nd - | nd | nd - | NO |  |  |  |  | nd |  |  |  |  | nd | nd | nd |  | nd | nd | nd | nd | nd | nd | NO | NO
LOM251.RM.61.10.35.D0013.0255.g | Geotessile non tessuto di plastica polipropilene (PP); geometria: a filo continuo; funzione: separazione ¦ filtro ¦ rinforzo; impiego: terreno; peso [g/m²] = 260 SPECIFICHE TECNICHE: termolegato | 1 m² | 1.46 | 1.16 | 0 | RM.61.10.35.D0013.0255.g | Geotessile non tessuto di plastica polipropilene (PP); geometria: a filo continuo; funzione: separazione ¦ filtro ¦ rinforzo; impiego: terreno; peso [g/m²] = 260 SPECIFICHE TECNICHE: termolegato |  | RISORSA MATERIALE | SUOLO | PRODOTTI | GEOTESSILE | PLASTICA POLIPROPILENE (PP) | [6 empty] | MC.13.300.0020.g | Geotessuto di polipropilene termolegato a filo continuo con funzione di strato di separazione, filtro e rinforzo dei terreni in genere: - peso 260 g/m² | nd | non tessuto | [10 empty] | 1 | m² | nd | separazione - filtro - rinforzo - | terreno - | plastica polipropilene (PP) | nd - | peso [g/m²] = 260.0 nd nd nd - |  | a filo continuo - | nd - | termolegato | nd - | nd - | nd - | nd | nd - | NO |  |  |  |  | nd |  |  |  |  | nd | nd | nd |  | nd | nd | nd | nd | nd | nd | NO | NO
LOM251.RM.61.10.35.D0013.0255.h | Geotessile non tessuto di plastica polipropilene (PP); geometria: a filo continuo; funzione: separazione ¦ filtro ¦ rinforzo; impiego: terreno; peso [g/m²] = 290 SPECIFICHE TECNICHE: termolegato | 1 m² | 1.71 | 1.35 | 0 | RM.61.10.35.D0013.0255.h | Geotessile non tessuto di plastica polipropilene (PP); geometria: a filo continuo; funzione: separazione ¦ filtro ¦ rinforzo; impiego: terreno; peso [g/m²] = 290 SPECIFICHE TECNICHE: termolegato |  | RISORSA MATERIALE | SUOLO | PRODOTTI | GEOTESSILE | PLASTICA POLIPROPILENE (PP) | [6 empty] | MC.13.300.0020.h | Geotessuto di polipropilene termolegato a filo continuo con funzione di strato di separazione, filtro e rinforzo dei terreni in genere: - peso 290 g/m² | nd | non tessuto | [10 empty] | 1 | m² | nd | separazione - filtro - rinforzo - | terreno - | plastica polipropilene (PP) | nd - | peso [g/m²] = 290.0 nd nd nd - |  | a filo continuo - | nd - | termolegato | nd - | nd - | nd - | nd | nd - | NO |  |  |  |  | nd |  |  |  |  | nd | nd | nd |  | nd | nd | nd | nd | nd | nd | NO | NO
LOM251.RM.61.10.35.D0013.0255.i | Geotessile non tessuto di plastica polipropilene (PP); geometria: a filo continuo; funzione: separazione ¦ filtro ¦ rinforzo; impiego: terreno; peso [g/m²] = 350 SPECIFICHE TECNICHE: termolegato | 1 m² | 2.04 | 1.61 | 0 | RM.61.10.35.D0013.0255.i | Geotessile non tessuto di plastica polipropilene (PP); geometria: a filo continuo; funzione: separazione ¦ filtro ¦ rinforzo; impiego: terreno; peso [g/m²] = 350 SPECIFICHE TECNICHE: termolegato |  | RISORSA MATERIALE | SUOLO | PRODOTTI | GEOTESSILE | PLASTICA POLIPROPILENE (PP) | [6 empty] | MC.13.300.0020.i | Geotessuto di polipropilene termolegato a filo continuo con funzione di strato di separazione, filtro e rinforzo dei terreni in genere: - peso 350 g/m² | nd | non tessuto | [10 empty] | 1 | m² | nd | separazione - filtro - rinforzo - | terreno - | plastica polipropilene (PP) | nd - | peso [g/m²] = 350.0 nd nd nd - |  | a filo continuo - | nd - | termolegato | nd - | nd - | nd - | nd | nd - | NO |  |  |  |  | nd |  |  |  |  | nd | nd | nd |  | nd | nd | nd | nd | nd | nd | NO | NO
LOM251.RM.61.10.35.D0013.0750.a | Geotessile tessuto di plastica polipropilene (PP); geometria: trama ordito; impiego: terreno; resistenza a trazione longitudinale e trasversale [kN] ≥ 15 SPECIFICHE TECNICHE: a trama ordito prodotto da filamenti in plastica polipropilene (PP) | 1 m² | 1.54 | 1.22 | 0 | RM.61.10.35.D0013.0750.a | Geotessile tessuto di plastica polipropilene (PP); geometria: trama ordito; impiego: terreno; resistenza a trazione longitudinale e trasversale [kN] ≥ 15 SPECIFICHE TECNICHE: a trama ordito prodotto da filamenti in plastica polipropilene (PP) |  | RISORSA MATERIALE | SUOLO | PRODOTTI | GEOTESSILE | PLASTICA POLIPROPILENE (PP) | [6 empty] | 1F.MT.05.03.0005.a | Geotessile a trama ordito prodotto da filamenti in polipropilene - con resistenza a trazione longitudinale e trasversale non inferiore a 15 kN (secondo EN ISO 10319) | nd | tessuto | [10 empty] | 1 | m² | nd | nd - | terreno - | plastica polipropilene (PP) | resistenza a trazione longitudinale e trasversale [kN] ≥ 15.0 nd nd nd - | nd - |  | trama ordito - | nd - | a trama ordito prodotto da filamenti in plastica polipropilene (PP) | nd - | nd - | nd - | nd | nd - | NO |  |  |  |  | nd |  |  |  |  | nd | nd | nd |  | nd | nd | nd | nd | nd | nd | NO | NO
LOM251.RM.61.10.35.D0013.0750.b | Geotessile tessuto di plastica polipropilene (PP); geometria: trama ordito; impiego: terreno; resistenza a trazione longitudinale e trasversale [kN] ≥ 40 SPECIFICHE TECNICHE: a trama ordito prodotto da filamenti in plastica polipropilene (PP) | 1 m² | 2.38 | 1.88 | 0 | RM.61.10.35.D0013.0750.b | Geotessile tessuto di plastica polipropilene (PP); geometria: trama ordito; impiego: terreno; resistenza a trazione longitudinale e trasversale [kN] ≥ 40 SPECIFICHE TECNICHE: a trama ordito prodotto da filamenti in plastica polipropilene (PP) |  | RISORSA MATERIALE | SUOLO | PRODOTTI | GEOTESSILE | PLASTICA POLIPROPILENE (PP) | [6 empty] | 1F.MT.05.03.0005.b | Geotessile a trama ordito prodotto da filamenti in polipropilene - con resistenza a trazione longitudinale e trasversale non inferiore a 40 kN (secondo EN ISO 10319) | nd | tessuto | [10 empty] | 1 | m² | nd | nd - | terreno - | plastica polipropilene (PP) | resistenza a trazione longitudinale e trasversale [kN] ≥ 40.0 nd nd nd - | nd - |  | trama ordito - | nd - | a trama ordito prodotto da filamenti in plastica polipropilene (PP) | nd - | nd - | nd - | nd | nd - | NO |  |  |  |  | nd |  |  |  |  | nd | nd | nd |  | nd | nd | nd | nd | nd | nd | NO | NO
LOM251.RM.61.10.35.D0013.0750.c | Geotessile tessuto di plastica polipropilene (PP); geometria: trama ordito; impiego: terreno; resistenza a trazione longitudinale e trasversale [kN] ≥ 60 SPECIFICHE TECNICHE: a trama ordito prodotto da filamenti in plastica polipropilene (PP) | 1 m² | 2.88 | 2.28 | 0 | RM.61.10.35.D0013.0750.c | Geotessile tessuto di plastica polipropilene (PP); geometria: trama ordito; impiego: terreno; resistenza a trazione longitudinale e trasversale [kN] ≥ 60 SPECIFICHE TECNICHE: a trama ordito prodotto da filamenti in plastica polipropilene (PP) |  | RISORSA MATERIALE | SUOLO | PRODOTTI | GEOTESSILE | PLASTICA POLIPROPILENE (PP) | [6 empty] | 1F.MT.05.03.0005.c | Geotessile a trama ordito prodotto da filamenti in polipropilene - con resistenza a trazione longitudinale e trasversale non inferiore a 60 kN (secondo EN ISO 10319) | nd | tessuto | [10 empty] | 1 | m² | nd | nd - | terreno - | plastica polipropilene (PP) | resistenza a trazione longitudinale e trasversale [kN] ≥ 60.0 nd nd nd - | nd - |  | trama ordito - | nd - | a trama ordito prodotto da filamenti in plastica polipropilene (PP) | nd - | nd - | nd - | nd | nd - | NO |  |  |  |  | nd |  |  |  |  | nd | nd | nd |  | nd | nd | nd | nd | nd | nd | NO | NO
LOM251.RM.61.10.35.Oc016.0000.- | Geotessile di fibra vegetale juta; geometria: telo; funzione: pacciamatura; impiego: terreno | 1 m² | 1.79 | 1.42 | 0 | RM.61.10.35.Oc016.0000.- | Geotessile di fibra vegetale juta; geometria: telo; funzione: pacciamatura; impiego: terreno |  | RISORSA MATERIALE | SUOLO | PRODOTTI | GEOTESSILE | FIBRA VEGETALE JUTA | [6 empty] | MU.06.040.0020 | Iuta per pacciamatura. | nd | nd | [10 empty] | 1 | m² | nd | pacciamatura - | terreno - | fibra vegetale juta | nd - | nd - |  | telo - | nd - | nd | nd - | nd - | nd - | nd | nd - | NO |  |  |  |  | nd |  |  |  |  | nd | nd | nd |  | nd | nd | nd | nd | nd | nd | NO | NO
LOM251.RM.61.10.45.Mb026.0000.- | Lastra di roccia naturale marmo rosso asiago; spessore [cm] = 30 | 1 t | 43.25 | 34.19 | 0 | RM.61.10.45.Mb026.0000.- | Lastra di roccia naturale marmo rosso asiago; spessore [cm] = 30 |  | RISORSA MATERIALE | SUOLO | PRODOTTI | LASTRA | ROCCIA NATURALE MARMO ROSSO ASIAGO | [6 empty] | 1F.MT.01.01.0005._ | Lastre in marmio Biancone rosso Asiago, spessore medio 30 cm | nd | nd | [10 empty] | 1 | t | nd | nd - | nd - | roccia naturale marmo rosso asiago | nd - | nd - |  | nd - | spessore [cm] = 30.0 nd nd nd - | nd | nd - | nd - | nd - | nd | nd - | NO |  |  |  |  | nd |  |  |  |  | nd | nd | nd |  | nd | nd | nd | nd | nd | nd | NO | NO
LOM251.RM.61.10.50.Mb000.0000.- | Masso da cava di roccia naturale generico; impiego: strato di muratura SPECIFICHE TECNICHE: per murature di lunghezza [cm] = 30 ÷ 50 | 1 q | 5.35 | 4.23 | 0 | RM.61.10.50.Mb000.0000.- | Masso da cava di roccia naturale generico; impiego: strato di muratura SPECIFICHE TECNICHE: per murature di lunghezza [cm] = 30 ÷ 50 |  | RISORSA MATERIALE | SUOLO | PRODOTTI | MASSO | ROCCIA NATURALE GENERICO | [6 empty] | 1F.MT.01.00.0020._ | Materiale lapideo da cava per murature da lavorare, muro l= 30-50 cm, resa materiale 2000 kg a metro cubo e 10% | nd | da cava | [10 empty] | 1 | q | nd | nd - | strato di muratura - | roccia naturale generico | nd - | nd - |  | nd - | nd - | per murature di lunghezza [cm] = 30 ÷ 50 | nd - | nd - | nd - | nd | nd - | NO |  |  |  |  | nd |  |  |  |  | nd | nd | nd |  | nd | nd | nd | nd | nd | [kg/m³] = 2000 | NO | NO
LOM251.RM.61.10.50.Mb000.0250.- | Masso di roccia naturale generico; impiego: massicciate; pezzatura [cm] = 20 ÷ 30 | 1 m³ | 37.19 | 29.4 | 0 | RM.61.10.50.Mb000.0250.- | Masso di roccia naturale generico; impiego: massicciate; pezzatura [cm] = 20 ÷ 30 |  | RISORSA MATERIALE | SUOLO | PRODOTTI | MASSO | ROCCIA NATURALE GENERICO | [6 empty] | 1F.MT.01.00.0010._ | Massi in pietra per massicciate, di pezzatura 20-30 cm | nd | nd | [10 empty] | 1 | m³ | nd | nd - | massicciate - | roccia naturale generico | nd - | nd - |  | nd - | pezzatura [cm] = 20.0 ÷ 30.0 nd - | nd | nd - | nd - | nd - | nd | nd - | NO |  |  |  |  | nd |  |  |  |  | nd | nd | nd |  | nd | nd | nd | nd | nd | nd | NO | NO
LOM251.RM.61.10.50.Mb000.0255.- | Masso di roccia naturale generico; geometria: ciclopici; pezzatura [m³] ≥ 0,8; peso specifico [kg/m³] = 2300 ÷ 2700 | 1 t | 38.9 | 30.75 | 0 | RM.61.10.50.Mb000.0255.- | Masso di roccia naturale generico; geometria: ciclopici; pezzatura [m³] ≥ 0,8; peso specifico [kg/m³] = 2300 ÷ 2700 |  | RISORSA MATERIALE | SUOLO | PRODOTTI | MASSO | ROCCIA NATURALE GENERICO | [6 empty] | 1F.MT.01.00.0030._ | Massi ciclopici con pezzatura non inferiore a mc 0,80 del peso specifico da kg 2300 a 2800 | nd | nd | [10 empty] | 1 | t | nd | nd - | nd - | roccia naturale generico | nd - | peso specifico [kg/m³] = 2300.0 ÷ 2700.0 nd - |  | ciclopici - | nd ≥ 0.8 nd nd nd - | nd | nd - | nd - | nd - | nd | nd - | NO |  |  |  |  | nd |  |  |  |  | nd | nd | nd |  | nd | nd | nd | nd | nd | nd | NO | NO
LOM251.RM.61.10.50.Mb000.0260.- | Masso di roccia naturale generico; impiego: scogliera; pezzatura [m³] = 1 | 1 m³ | 113.34 | 89.6 | 0 | RM.61.10.50.Mb000.0260.- | Masso di roccia naturale generico; impiego: scogliera; pezzatura [m³] = 1 |  | RISORSA MATERIALE | SUOLO | PRODOTTI | MASSO | ROCCIA NATURALE GENERICO | [6 empty] | 1F.MT.01.00.0040._ | Massi ciclopici per scogliera, con pezzatura 1 mc | nd | nd | [10 empty] | 1 | m³ | nd | nd - | scogliera - | roccia naturale generico | nd - | nd - |  | nd - | pezzatura [m³] = 1.0 nd nd nd - | nd | nd - | nd - | nd - | nd | nd - | NO |  |  |  |  | nd |  |  |  |  | nd | nd | nd |  | nd | nd | nd | nd | nd | nd | NO | NO
LOM251.RM.61.10.50.Mb002.0000.- | Masso di roccia naturale calcarea/dolomitica; geometria: ciclopici ¦ squadrata; impiego: scogliera; peso specifico [kg/m³] = 2700 ÷ 2800 ¦ peso [t] = 3 SPECIFICHE TECNICHE: con tolleranza di +/- 10% | 1 t | 46.7 | 36.91 | 0 | RM.61.10.50.Mb002.0000.- | Masso di roccia naturale calcarea/dolomitica; geometria: ciclopici ¦ squadrata; impiego: scogliera; peso specifico [kg/m³] = 2700 ÷ 2800 ¦ peso [t] = 3 SPECIFICHE TECNICHE: con tolleranza di +/- 10% |  | RISORSA MATERIALE | SUOLO | PRODOTTI | MASSO | ROCCIA NATURALE CALCAREA/DOLOMITICA | [6 empty] | 1F.MT.01.00.0035._ | Massi ciclopici in pietra calcarea per la formazione di scogliera a sagoma squadrata peso specifico da kg/mc 2700-2800, in blocchi squadrati del peso non inferiore a ton. 3 cadauno, con tolleranza di +/- 10% | nd | nd | [10 empty] | 1 | t | nd | nd - | scogliera - | roccia naturale calcarea/dolomitica | nd - | peso specifico [kg/m³] = 2700.0 ÷ 2800.0 nd - peso [t] = 3.0 nd nd nd - |  | ciclopici - squadrata - | nd - | con tolleranza di +/- 10% | nd - | nd - | nd - | nd | nd - | NO |  |  |  |  | nd |  |  |  |  | nd | nd | nd |  | nd | nd | nd | nd | nd | nd | NO | NO
LOM251.RM.61.10.50.Mb037.0000.a | Masso da cava di roccia naturale pietra delle prealpi generico; fornitura: blocchi; peso [kg] = 300 ÷ 1000 | 1 t | 30.6 | 24.19 | 0 | RM.61.10.50.Mb037.0000.a | Masso da cava di roccia naturale pietra delle prealpi generico; fornitura: blocchi; peso [kg] = 300 ÷ 1000 |  | RISORSA MATERIALE | SUOLO | PRODOTTI | MASSO | ROCCIA NATURALE PIETRA DELLE PREALPI GENERICO | [6 empty] | 1F.MT.01.00.0005.a | Massi in pietra da cava delle Prealpi in blocchi - con peso degli elementi compreso tra 300 e 1000 kg | nd | da cava | [10 empty] | 1 | t | nd | nd - | nd - | roccia naturale pietra delle prealpi generico | nd - | peso [kg] = 300.0 ÷ 1000.0 nd - |  | nd - | nd - | nd | blocchi - | nd - | nd - | nd | nd - | NO |  |  |  |  | nd |  |  |  |  | nd | nd | nd |  | nd | nd | nd | nd | nd | nd | NO | NO
LOM251.RM.61.10.50.Mb037.0000.b | Masso da cava di roccia naturale pietra delle prealpi generico; fornitura: blocchi; peso [kg] = 1000 ÷ 2000 | 1 t | 31.3 | 24.74 | 0 | RM.61.10.50.Mb037.0000.b | Masso da cava di roccia naturale pietra delle prealpi generico; fornitura: blocchi; peso [kg] = 1000 ÷ 2000 |  | RISORSA MATERIALE | SUOLO | PRODOTTI | MASSO | ROCCIA NATURALE PIETRA DELLE PREALPI GENERICO | [6 empty] | 1F.MT.01.00.0005.b | Massi in pietra da cava delle Prealpi in blocchi - con peso degli elementi compreso tra 1000 e 2000 kg | nd | da cava | [10 empty] | 1 | t | nd | nd - | nd - | roccia naturale pietra delle prealpi generico | nd - | peso [kg] = 1000.0 ÷ 2000.0 nd - |  | nd - | nd - | nd | blocchi - | nd - | nd - | nd | nd - | NO |  |  |  |  | nd |  |  |  |  | nd | nd | nd |  | nd | nd | nd | nd | nd | nd | NO | NO
LOM251.RM.61.10.50.Mb037.0000.c | Masso da cava di roccia naturale pietra delle prealpi generico; fornitura: blocchi; peso [kg] ≥ 2000 | 1 t | 31.3 | 24.74 | 0 | RM.61.10.50.Mb037.0000.c | Masso da cava di roccia naturale pietra delle prealpi generico; fornitura: blocchi; peso [kg] ≥ 2000 |  | RISORSA MATERIALE | SUOLO | PRODOTTI | MASSO | ROCCIA NATURALE PIETRA DELLE PREALPI GENERICO | [6 empty] | 1F.MT.01.00.0005.c | Massi in pietra da cava delle Prealpi in blocchi - con peso degli elementi oltre 2000 kg | nd | da cava | [10 empty] | 1 | t | nd | nd - | nd - | roccia naturale pietra delle prealpi generico | nd - | peso [kg] > 2000.0 nd nd nd - |  | nd - | nd - | nd | blocchi - | nd - | nd - | nd | nd - | NO |  |  |  |  | nd |  |  |  |  | nd | nd | nd |  | nd | nd | nd | nd | nd | nd | NO | NO
LOM251.RM.61.10.50.Mb062.0000.- | Masso di roccia naturale trachite generico; geometria: faccia in vista bocciardata; peso [kg] = 20 ÷ 40 | 1 m³ | 305 | 241.1 | 0 | RM.61.10.50.Mb062.0000.- | Masso di roccia naturale trachite generico; geometria: faccia in vista bocciardata; peso [kg] = 20 ÷ 40 |  | RISORSA MATERIALE | SUOLO | PRODOTTI | MASSO | ROCCIA NATURALE TRACHITE GENERICO | [6 empty] | 1F.MT.01.00.0025._ | Massi in pietra naturale trachitica con faccia in vista bocciardata del peso tra i 20 e i 40 kg | nd | nd | [10 empty] | 1 | m³ | nd | nd - | nd - | roccia naturale trachite generico | nd - | peso [kg] = 20.0 ÷ 40.0 nd - |  | faccia in vista bocciardata - | nd - | nd | nd - | nd - | nd - | nd | nd - | NO |  |  |  |  | nd |  |  |  |  | nd | nd | nd |  | nd | nd | nd | nd | nd | nd | NO | NO
LOM251.RM.61.10.55.R0000.0000.- | Pannello drenante prefabbricato di metallo generico; geometria: maglia esagonale ¦ scatolare; funzione: drenante; impiego: terreno; dimensione x [m] = 2 ¦ dimensione y [m] = 1 ¦ dimensione [m] = 0,3; portata minima [l/s] = 1,41 ¦ capacità drenante [m³/m*s] = 2 ,82e-03. Componenti: rete a doppia torsione, aggregato trucioli, geotessile, strato superficiale SPECIFICHE TECNICHE: pannello drenante testato secondo prove di laboratorio per la caratterizzazione delle prestazioni in condizioni di esercizio simulato (test idraulico sotto carico) RM1 Rete a doppia torsione di lega ferrosa acciaio generico; finitura: rivestimento polimerico; geometria: a doppia torsione ¦ maglie esagonali; dimensione x [mm] = 8 (nd 10223-3:nd) ¦ dimensione y [mm] = 10 ¦ diametro (Ø) [mm] = 2,7 (UNI EN 10223-3:nd); resistenza a trazione nominale [kN] > 50 (UNI EN 10223-3:nd) ¦ resistenza a punzonamento nominale [kN] > 65; temperatura di infragilimento [°C] < -30 (ASTM nd-nd:nd) SPECIFICHE TECNICHE: galvanizzato con lega eutettica di zinco (95%) e alluminio (5%) RM1 Aggregato trucioli di plastica polistirene espanso (EPS); dimensione x [mm] = 10 ¦ dimensione y [mm] = 20 SPECIFICHE TECNICHE: trucioli di polistirolo vergine di prima produzione non riciclato imputrescibile e chimicamente inerte all’acqua. RM1 Geotessile di plastica polietilene ad alta densità (HDPE/PEAD); resistenza a trazione nominale [kN] > 22 (UNI EN ISO 10319-nd:nd) ¦ resistenza a trazione trasversale [kN] > 12 (UNI EN ISO 10319-nd:nd); massa areica [g/m²] ≥ 100 (UNI EN ISO nd-nd:nd) ¦ apertura dei pori caratteristica [μm] = O90 300 (UNI EN ISO 12956-nd:nd) ¦ permeabilità normale al piano [l/m²*s] > 180 (UNI EN ISO 11058-nd:nd) ¦ allungamenti corrispettivi [%] = 20/35 RM1 Strato superficiale di plastica polimerica; funzione: rivestimento; spessore [mm] = 0,5; resistenza all'abrasione [cicli] > 100000 (EN 60229-nd:nd); temperatura di infragilimento [°C] < -30 SPECIFICHE TECNICHE: resistenza a corrosione in test in nebbia salina tale per cui dopo 6,000 h la percentuale di ruggine rossa non deve essere superiore al 5% | 1 cad | 185.67 | 146.77 | 0 | RM.61.10.55.R0000.0000.- | Pannello drenante prefabbricato di metallo generico; geometria: maglia esagonale ¦ scatolare; funzione: drenante; impiego: terreno; dimensione x [m] = 2 ¦ dimensione y [m] = 1 ¦ dimensione [m] = 0,3; portata minima [l/s] = 1,41 ¦ capacità drenante [m³/m*s] = 2 ,82e-03. Componenti: rete a doppia torsione, aggregato trucioli, geotessile, strato superficiale SPECIFICHE TECNICHE: pannello drenante testato secondo prove di laboratorio per la caratterizzazione delle prestazioni in condizioni di esercizio simulato (test idraulico sotto carico) | RM1 Rete a doppia torsione di lega ferrosa acciaio generico; finitura: rivestimento polimerico; geometria: a doppia torsione ¦ maglie esagonali; dimensione x [mm] = 8 (nd 10223-3:nd) ¦ dimensione y [mm] = 10 ¦ diametro (Ø) [mm] = 2,7 (UNI EN 10223-3:nd); resistenza a trazione nominale [kN] > 50 (UNI EN 10223-3:nd) ¦ resistenza a punzonamento nominale [kN] > 65; temperatura di infragilimento [°C] < -30 (ASTM nd-nd:nd) SPECIFICHE TECNICHE: galvanizzato con lega eutettica di zinco (95%) e alluminio (5%) RM1 Aggregato trucioli di plastica polistirene espanso (EPS); dimensione x [mm] = 10 ¦ dimensione y [mm] = 20 SPECIFICHE TECNICHE: trucioli di polistirolo vergine di prima produzione non riciclato imputrescibile e chimicamente inerte all’acqua. RM1 Geotessile di plastica polietilene ad alta densità (HDPE/PEAD); resistenza a trazione nominale [kN] > 22 (UNI EN ISO 10319-nd:nd) ¦ resistenza a trazione trasversale [kN] > 12 (UNI EN ISO 10319-nd:nd); massa areica [g/m²] ≥ 100 (UNI EN ISO nd-nd:nd) ¦ apertura dei pori caratteristica [μm] = O90 300 (UNI EN ISO 12956-nd:nd) ¦ permeabilità normale al piano [l/m²*s] > 180 (UNI EN ISO 11058-nd:nd) ¦ allungamenti corrispettivi [%] = 20/35 RM1 Strato superficiale di plastica polimerica; funzione: rivestimento; spessore [mm] = 0,5; resistenza all'abrasione [cicli] > 100000 (EN 60229-nd:nd); temperatura di infragilimento [°C] < -30 SPECIFICHE TECNICHE: resistenza a corrosione in test in nebbia salina tale per cui dopo 6,000 h la percentuale di ruggine rossa non deve essere superiore al 5% | RISORSA MATERIALE | SUOLO | PRODOTTI | PANNELLO DRENANTE | METALLO GENERICO | [6 empty] | 1F.MT.03.00.0005.a | Pannello drenante prefabbricato, con involucro scatolare in rete metallica di diametro 2,7 mm con rivestimento polimerico, a doppia torsione con maglia esagonale tipo 8x10, rivestito in tessuto geotessile in polietilene ad alta densità (monofilamento ritentore) e riempito in trucioli di polistirolo non riciclato ≥ 10 x 20 mm. Portata minima di 1,41 l/s e una capacità drenante di 2,82E-03 mc/m*s. - moduli da 2 x 1 x 0.30 Specifiche tecniche: La rete metallica a doppia torsione con maglia esagonale tipo 8x10 sarà in accordo con le “Linee Guida per la certificazione di idoneità tecnica all’impiego e l’utilizzo di prodotti in rete metallica a doppia torsione” (n.69/2013) e con la normativa UNI EN 10223-3. La rete metallica dovrà essere in possesso di marcatura CE, in conformità al Regolamento Prodotti da Costruzione (UE) 305/2011, di certificazione ambientale EPD in accordo a ISO 14025 - EN 15804 e dovrà avere durabilità certificata a 120 anni da ente terzo qualificato. La rete sarà tessuta con trafilato di acciaio di diametro pari a 2,70 mm galvanizzato con lega eutettica di zinco (95%) e alluminio (5%) conforme alle EN 10244 - classe A. La rete dovrà avere resistenza a trazione nominale non inferiore a 50 kN/m (test eseguiti in accordo alla UNI EN 10223-3) e resistenza a punzonamento nominale non inferiore a 65 kN (test eseguiti in accordo alla UNI ISO 17746). Il filo dovrà essere ulteriormente ricoperto da un rivestimento di materiale polimerico di colore grigio con spessore nominale 0,5 mm. Il polimero del rivestimento protettivo avrà una temperatura di infragilimento inferiore a -30°C (test eseguito in accordo alla ASTM D746) ed alta resistenza all’abrasione (superiore ai 100.000 cicli secondo test eseguito in accordo alla EN 60229). La rete con rivestimento polimerico deve presentare una resistenza a corrosione in test in nebbia salina tale per cui dopo 6,000 h la percentuale di ruggine rossa non deve essere superiore al 5% (test eseguito in accordo alla EN ISO 9227). Il geotessile di rivestimento sarà un tessuto monofilamento 100% polietilene alta densità con massa areica ≥ 100 g/mq (EN ISO 9864), apertura dei pori caratteristica O90 300 μm (EN ISO 12956), permeabilità normale al piano ≥180 l/mq*s ViH50 (EN ISO 11058), resistenza longitudinale a rottura ≥22 kN/m e trasversale ≥12 kN/m con allungamenti corrispettivi pari a 35% e 20% (EN ISO 10319). Il nucleo drenante sarà realizzato in trucioli di polistirolo vergine di prima produzione non riciclato imputrescibile e chimicamente inerte all’acqua. Le dimensioni medie dei trucioli dovranno essere non inferiori a 10 x 20 mm.Il pannello drenante dovrà inoltre essere testato secondo prove di laboratorio per la caratterizzazione delle prestazioni in condizioni di esercizio simulato (test idraulico sotto carico), certificate da Ente di Ricerca terzo e fornite dal produttore secondo la norma EN ISO 12958 modificata | nd | prefabbricato | [9 empty] | RM.61.20.05.D0005.0000.- - RM.61.10.35.D0010.0000.- - RM.61.20.25.D0026.0005.- - RM.61.10.65.Sb001.0000.- - | 1 | cad | nd | drenante - | terreno - | metallo generico | capacità drenante [m³/m*s] = 2 ,82e-03 nd nd nd - portata minima [l/s] = 1.41 nd nd nd - | nd - |  | maglia esagonale - scatolare - | dimensione y [m] = 1.0 nd nd nd - dimensione z [m] = 0.3 nd nd nd - dimensione x [m] = 2.0 nd nd nd - | pannello drenante testato secondo prove di laboratorio per la caratterizzazione delle prestazioni in condizioni di esercizio simulato (test idraulico sotto carico) | nd - | nd - | nd - | nd | nd - | NO |  |  |  |  | nd |  |  |  |  | nd | nd | nd |  | nd | nd | nd | nd | nd | nd | NO | NO
LOM251.RM.61.10.55.R0000.0005.a | Pannello drenante prefabbricato di metallo generico; geometria: maglia esagonale ¦ scatolare; funzione: drenante; impiego: terreno; dimensione x [m] = 2 ¦ dimensione y [m] = 0,5 ¦ dimensione [m] = 0,3; portata minima [l/s] = 1,41 ¦ capacità drenante [m³/m*s] = 2 ,82e-03. Componenti: rete a doppia torsione, aggregato trucioli, geotessile, strato superficiale SPECIFICHE TECNICHE: durabilità garantita 120 anni RM1 Rete a doppia torsione di lega ferrosa acciaio generico; finitura: rivestimento polimerico; geometria: a doppia torsione ¦ maglie esagonali; dimensione x [mm] = 8 (nd 10223-3:nd) ¦ dimensione y [mm] = 10 ¦ diametro (Ø) [mm] = 2,7 (UNI EN 10223-3:nd); resistenza a trazione nominale [kN] > 50 (UNI EN 10223-3:nd) ¦ resistenza a punzonamento nominale [kN] > 65; temperatura di infragilimento [°C] < -30 (ASTM nd-nd:nd) SPECIFICHE TECNICHE: galvanizzato con lega eutettica di zinco (95%) e alluminio (5%) RM1 Aggregato trucioli di plastica polistirene espanso (EPS); dimensione x [mm] = 10 ¦ dimensione y [mm] = 20 SPECIFICHE TECNICHE: trucioli di polistirolo vergine di prima produzione non riciclato imputrescibile e chimicamente inerte all’acqua. RM1 Geotessile di plastica polietilene ad alta densità (HDPE/PEAD); resistenza a trazione nominale [kN] > 22 (UNI EN ISO 10319-nd:nd) ¦ resistenza a trazione trasversale [kN] > 12 (UNI EN ISO 10319-nd:nd); massa areica [g/m²] ≥ 100 (UNI EN ISO nd-nd:nd) ¦ apertura dei pori caratteristica [μm] = O90 300 (UNI EN ISO 12956-nd:nd) ¦ permeabilità normale al piano [l/m²*s] > 180 (UNI EN ISO 11058-nd:nd) ¦ allungamenti corrispettivi [%] = 20/35 RM1 Strato superficiale di plastica polimerica; funzione: rivestimento; spessore [mm] = 0,5; resistenza all'abrasione [cicli] > 100000 (EN 60229-nd:nd); temperatura di infragilimento [°C] < -30 SPECIFICHE TECNICHE: resistenza a corrosione in test in nebbia salina tale per cui dopo 6,000 h la percentuale di ruggine rossa non deve essere superiore al 5% | 1 cad | 116.85 | 92.37 | 0 | RM.61.10.55.R0000.0005.a | Pannello drenante prefabbricato di metallo generico; geometria: maglia esagonale ¦ scatolare; funzione: drenante; impiego: terreno; dimensione x [m] = 2 ¦ dimensione y [m] = 0,5 ¦ dimensione [m] = 0,3; portata minima [l/s] = 1,41 ¦ capacità drenante [m³/m*s] = 2 ,82e-03. Componenti: rete a doppia torsione, aggregato trucioli, geotessile, strato superficiale SPECIFICHE TECNICHE: durabilità garantita 120 anni | RM1 Rete a doppia torsione di lega ferrosa acciaio generico; finitura: rivestimento polimerico; geometria: a doppia torsione ¦ maglie esagonali; dimensione x [mm] = 8 (nd 10223-3:nd) ¦ dimensione y [mm] = 10 ¦ diametro (Ø) [mm] = 2,7 (UNI EN 10223-3:nd); resistenza a trazione nominale [kN] > 50 (UNI EN 10223-3:nd) ¦ resistenza a punzonamento nominale [kN] > 65; temperatura di infragilimento [°C] < -30 (ASTM nd-nd:nd) SPECIFICHE TECNICHE: galvanizzato con lega eutettica di zinco (95%) e alluminio (5%) RM1 Aggregato trucioli di plastica polistirene espanso (EPS); dimensione x [mm] = 10 ¦ dimensione y [mm] = 20 SPECIFICHE TECNICHE: trucioli di polistirolo vergine di prima produzione non riciclato imputrescibile e chimicamente inerte all’acqua. RM1 Geotessile di plastica polietilene ad alta densità (HDPE/PEAD); resistenza a trazione nominale [kN] > 22 (UNI EN ISO 10319-nd:nd) ¦ resistenza a trazione trasversale [kN] > 12 (UNI EN ISO 10319-nd:nd); massa areica [g/m²] ≥ 100 (UNI EN ISO nd-nd:nd) ¦ apertura dei pori caratteristica [μm] = O90 300 (UNI EN ISO 12956-nd:nd) ¦ permeabilità normale al piano [l/m²*s] > 180 (UNI EN ISO 11058-nd:nd) ¦ allungamenti corrispettivi [%] = 20/35 RM1 Strato superficiale di plastica polimerica; funzione: rivestimento; spessore [mm] = 0,5; resistenza all'abrasione [cicli] > 100000 (EN 60229-nd:nd); temperatura di infragilimento [°C] < -30 SPECIFICHE TECNICHE: resistenza a corrosione in test in nebbia salina tale per cui dopo 6,000 h la percentuale di ruggine rossa non deve essere superiore al 5% | RISORSA MATERIALE | SUOLO | PRODOTTI | PANNELLO DRENANTE | METALLO GENERICO | [6 empty] | 1F.MT.03.00.0005.b | Pannello drenante prefabbricato, con involucro scatolare in rete metallica di diametro 2,7 mm con rivestimento polimerico, a doppia torsione con maglia esagonale tipo 8x10, rivestito in tessuto geotessile in polietilene ad alta densità (monofilamento ritentore) e riempito in trucioli di polistirolo non riciclato ≥ 10 x 20 mm. Portata minima di 1,41 l/s e una capacità drenante di 2,82E-03 mc/m*s. - moduli da 2 x 0,50 x 0,30 Specifiche tecniche: La rete metallica a doppia torsione con maglia esagonale tipo 8x10 sarà in accordo con le “Linee Guida per la certificazione di idoneità tecnica all’impiego e l’utilizzo di prodotti in rete metallica a doppia torsione” (n.69/2013) e con la normativa UNI EN 10223-3. La rete metallica dovrà essere in possesso di marcatura CE, in conformità al Regolamento Prodotti da Costruzione (UE) 305/2011, di certificazione ambientale EPD in accordo a ISO 14025 - EN 15804 e dovrà avere durabilità certificata a 120 anni da ente terzo qualificato. La rete sarà tessuta con trafilato di acciaio di diametro pari a 2,70 mm galvanizzato con lega eutettica di zinco (95%) e alluminio (5%) conforme alle EN 10244 - classe A. La rete dovrà avere resistenza a trazione nominale non inferiore a 50 kN/m (test eseguiti in accordo alla UNI EN 10223-3) e resistenza a punzonamento nominale non inferiore a 65 kN (test eseguiti in accordo alla UNI ISO 17746). Il filo dovrà essere ulteriormente ricoperto da un rivestimento di materiale polimerico di colore grigio con spessore nominale 0,5 mm. Il polimero del rivestimento protettivo avrà una temperatura di infragilimento inferiore a -30°C (test eseguito in accordo alla ASTM D746) ed alta resistenza all’abrasione (superiore ai 100.000 cicli secondo test eseguito in accordo alla EN 60229). La rete con rivestimento polimerico deve presentare una resistenza a corrosione in test in nebbia salina tale per cui dopo 6,000 h la percentuale di ruggine rossa non deve essere superiore al 5% (test eseguito in accordo alla EN ISO 9227). Il geotessile di rivestimento sarà un tessuto monofilamento 100% polietilene alta densità con massa areica ≥ 100 g/mq (EN ISO 9864), apertura dei pori caratteristica O90 300 μm (EN ISO 12956), permeabilità normale al piano ≥180 l/mq*s ViH50 (EN ISO 11058), resistenza longitudinale a rottura ≥22 kN/m e trasversale ≥12 kN/m con allungamenti corrispettivi pari a 35% e 20% (EN ISO 10319). Il nucleo drenante sarà realizzato in trucioli di polistirolo vergine di prima produzione non riciclato imputrescibile e chimicamente inerte all’acqua. Le dimensioni medie dei trucioli dovranno essere non inferiori a 10 x 20 mm.Il pannello drenante dovrà inoltre essere testato secondo prove di laboratorio per la caratterizzazione delle prestazioni in condizioni di esercizio simulato (test idraulico sotto carico), certificate da Ente di Ricerca terzo e fornite dal produttore secondo la norma EN ISO 12958 modificata | nd | prefabbricato | [9 empty] | RM.61.20.05.D0005.0000.- - RM.61.10.35.D0010.0000.- - RM.61.20.25.D0026.0005.- - RM.61.10.65.Sb001.0000.- - | 1 | cad | nd | drenante - | terreno - | metallo generico | capacità drenante [m³/m*s] = 2 ,82e-03 nd nd nd - portata minima [l/s] = 1.41 nd nd nd - | nd - |  | maglia esagonale - scatolare - | dimensione x [m] = 2.0 nd nd nd - dimensione z [m] = 0.3 nd nd nd - dimensione y [m] = 0.5 nd nd nd - | durabilità garantita 120 anni | nd - | nd - | nd - | nd | nd - | NO |  |  |  |  | nd |  |  |  |  | nd | nd | nd |  | nd | nd | nd | nd | nd | nd | NO | NO
LOM251.RM.61.10.55.R0000.0005.b | Pannello drenante prefabbricato di metallo generico; geometria: maglia esagonale ¦ scatolare; funzione: drenante; impiego: terreno; dimensione x [m] = 2 ¦ dimensione y [m] = 0,75 ¦ dimensione [m] = 0,5; portata minima [l/s] = 1,41 ¦ capacità drenante [m³/m*s] = 2 ,82e-03. Componenti: rete a doppia torsione, aggregato trucioli, geotessile, strato superficiale SPECIFICHE TECNICHE: durabilità garantita 120 anni RM1 Rete a doppia torsione di lega ferrosa acciaio generico; finitura: rivestimento polimerico; geometria: a doppia torsione ¦ maglie esagonali; dimensione x [mm] = 8 (nd 10223-3:nd) ¦ dimensione y [mm] = 10 ¦ diametro (Ø) [mm] = 2,7 (UNI EN 10223-3:nd); resistenza a trazione nominale [kN] > 50 (UNI EN 10223-3:nd) ¦ resistenza a punzonamento nominale [kN] > 65; temperatura di infragilimento [°C] < -30 (ASTM nd-nd:nd) SPECIFICHE TECNICHE: galvanizzato con lega eutettica di zinco (95%) e alluminio (5%) RM1 Aggregato trucioli di plastica polistirene espanso (EPS); dimensione x [mm] = 10 ¦ dimensione y [mm] = 20 SPECIFICHE TECNICHE: trucioli di polistirolo vergine di prima produzione non riciclato imputrescibile e chimicamente inerte all’acqua. RM1 Geotessile di plastica polietilene ad alta densità (HDPE/PEAD); resistenza a trazione nominale [kN] > 22 (UNI EN ISO 10319-nd:nd) ¦ resistenza a trazione trasversale [kN] > 12 (UNI EN ISO 10319-nd:nd); massa areica [g/m²] ≥ 100 (UNI EN ISO nd-nd:nd) ¦ apertura dei pori caratteristica [μm] = O90 300 (UNI EN ISO 12956-nd:nd) ¦ permeabilità normale al piano [l/m²*s] > 180 (UNI EN ISO 11058-nd:nd) ¦ allungamenti corrispettivi [%] = 20/35 RM1 Strato superficiale di plastica polimerica; funzione: rivestimento; spessore [mm] = 0,5; resistenza all'abrasione [cicli] > 100000 (EN 60229-nd:nd); temperatura di infragilimento [°C] < -30 SPECIFICHE TECNICHE: resistenza a corrosione in test in nebbia salina tale per cui dopo 6,000 h la percentuale di ruggine rossa non deve essere superiore al 5% | 1 cad | 193.44 | 152.91 | 0 | RM.61.10.55.R0000.0005.b | Pannello drenante prefabbricato di metallo generico; geometria: maglia esagonale ¦ scatolare; funzione: drenante; impiego: terreno; dimensione x [m] = 2 ¦ dimensione y [m] = 0,75 ¦ dimensione [m] = 0,5; portata minima [l/s] = 1,41 ¦ capacità drenante [m³/m*s] = 2 ,82e-03. Componenti: rete a doppia torsione, aggregato trucioli, geotessile, strato superficiale SPECIFICHE TECNICHE: durabilità garantita 120 anni | RM1 Rete a doppia torsione di lega ferrosa acciaio generico; finitura: rivestimento polimerico; geometria: a doppia torsione ¦ maglie esagonali; dimensione x [mm] = 8 (nd 10223-3:nd) ¦ dimensione y [mm] = 10 ¦ diametro (Ø) [mm] = 2,7 (UNI EN 10223-3:nd); resistenza a trazione nominale [kN] > 50 (UNI EN 10223-3:nd) ¦ resistenza a punzonamento nominale [kN] > 65; temperatura di infragilimento [°C] < -30 (ASTM nd-nd:nd) SPECIFICHE TECNICHE: galvanizzato con lega eutettica di zinco (95%) e alluminio (5%) RM1 Aggregato trucioli di plastica polistirene espanso (EPS); dimensione x [mm] = 10 ¦ dimensione y [mm] = 20 SPECIFICHE TECNICHE: trucioli di polistirolo vergine di prima produzione non riciclato imputrescibile e chimicamente inerte all’acqua. RM1 Geotessile di plastica polietilene ad alta densità (HDPE/PEAD); resistenza a trazione nominale [kN] > 22 (UNI EN ISO 10319-nd:nd) ¦ resistenza a trazione trasversale [kN] > 12 (UNI EN ISO 10319-nd:nd); massa areica [g/m²] ≥ 100 (UNI EN ISO nd-nd:nd) ¦ apertura dei pori caratteristica [μm] = O90 300 (UNI EN ISO 12956-nd:nd) ¦ permeabilità normale al piano [l/m²*s] > 180 (UNI EN ISO 11058-nd:nd) ¦ allungamenti corrispettivi [%] = 20/35 RM1 Strato superficiale di plastica polimerica; funzione: rivestimento; spessore [mm] = 0,5; resistenza all'abrasione [cicli] > 100000 (EN 60229-nd:nd); temperatura di infragilimento [°C] < -30 SPECIFICHE TECNICHE: resistenza a corrosione in test in nebbia salina tale per cui dopo 6,000 h la percentuale di ruggine rossa non deve essere superiore al 5% | RISORSA MATERIALE | SUOLO | PRODOTTI | PANNELLO DRENANTE | METALLO GENERICO | [6 empty] | 1F.MT.03.00.0005.c | Pannello drenante prefabbricato, con involucro scatolare in rete metallica di diametro 2,7 mm con rivestimento polimerico, a doppia torsione con maglia esagonale tipo 8x10, rivestito in tessuto geotessile in polietilene ad alta densità (monofilamento ritentore) e riempito in trucioli di polistirolo non riciclato ≥ 10 x 20 mm. Portata minima di 1,41 l/s e una capacità drenante di 2,82E-03 mc/m*s. - moduli da 2 x 0,75 x 0,50 Specifiche tecniche: La rete metallica a doppia torsione con maglia esagonale tipo 8x10 sarà in accordo con le “Linee Guida per la certificazione di idoneità tecnica all’impiego e l’utilizzo di prodotti in rete metallica a doppia torsione” (n.69/2013) e con la normativa UNI EN 10223-3. La rete metallica dovrà essere in possesso di marcatura CE, in conformità al Regolamento Prodotti da Costruzione (UE) 305/2011, di certificazione ambientale EPD in accordo a ISO 14025 - EN 15804 e dovrà avere durabilità certificata a 120 anni da ente terzo qualificato. La rete sarà tessuta con trafilato di acciaio di diametro pari a 2,70 mm galvanizzato con lega eutettica di zinco (95%) e alluminio (5%) conforme alle EN 10244 - classe A. La rete dovrà avere resistenza a trazione nominale non inferiore a 50 kN/m (test eseguiti in accordo alla UNI EN 10223-3) e resistenza a punzonamento nominale non inferiore a 65 kN (test eseguiti in accordo alla UNI ISO 17746). Il filo dovrà essere ulteriormente ricoperto da un rivestimento di materiale polimerico di colore grigio con spessore nominale 0,5 mm. Il polimero del rivestimento protettivo avrà una temperatura di infragilimento inferiore a -30°C (test eseguito in accordo alla ASTM D746) ed alta resistenza all’abrasione (superiore ai 100.000 cicli secondo test eseguito in accordo alla EN 60229). La rete con rivestimento polimerico deve presentare una resistenza a corrosione in test in nebbia salina tale per cui dopo 6,000 h la percentuale di ruggine rossa non deve essere superiore al 5% (test eseguito in accordo alla EN ISO 9227). Il geotessile di rivestimento sarà un tessuto monofilamento 100% polietilene alta densità con massa areica ≥ 100 g/mq (EN ISO 9864), apertura dei pori caratteristica O90 300 μm (EN ISO 12956), permeabilità normale al piano ≥180 l/mq*s ViH50 (EN ISO 11058), resistenza longitudinale a rottura ≥22 kN/m e trasversale ≥12 kN/m con allungamenti corrispettivi pari a 35% e 20% (EN ISO 10319). Il nucleo drenante sarà realizzato in trucioli di polistirolo vergine di prima produzione non riciclato imputrescibile e chimicamente inerte all’acqua. Le dimensioni medie dei trucioli dovranno essere non inferiori a 10 x 20 mm.Il pannello drenante dovrà inoltre essere testato secondo prove di laboratorio per la caratterizzazione delle prestazioni in condizioni di esercizio simulato (test idraulico sotto carico), certificate da Ente di Ricerca terzo e fornite dal produttore secondo la norma EN ISO 12958 modificata | nd | prefabbricato | [9 empty] | RM.61.20.05.D0005.0000.- - RM.61.10.35.D0010.0000.- - RM.61.20.25.D0026.0005.- - RM.61.10.65.Sb001.0000.- - | 1 | cad | nd | drenante - | terreno - | metallo generico | portata minima [l/s] = 1.41 nd nd nd - capacità drenante [m³/m*s] = 2 ,82e-03 nd nd nd - | nd - |  | maglia esagonale - scatolare - | dimensione x [m] = 2.0 nd nd nd - dimensione z [m] = 0.5 nd nd nd - dimensione y [m] = 0.75 nd nd nd - | durabilità garantita 120 anni | nd - | nd - | nd - | nd | nd - | NO |  |  |  |  | nd |  |  |  |  | nd | nd | nd |  | nd | nd | nd | nd | nd | nd | NO | NO
LOM251.RM.61.10.55.R0000.0250.a | Pannello drenante prefabbricato con tubo di metallo generico; geometria: maglia esagonale ¦ scatolare; funzione: drenante; impiego: terreno; dimensione x [m] = 2 ¦ dimensione y [m] = 1 ¦ dimensione [m] = 0,3; portata minima [l/s] = 1,41 ¦ capacità drenante [m³/m*s] = 2 ,82e-03. Componenti: rete a doppia torsione, aggregato trucioli, geotessile, tubo, strato superficiale SPECIFICHE TECNICHE: durabilità garantita 120 anni RM1 Rete a doppia torsione di lega ferrosa acciaio generico; finitura: rivestimento polimerico; geometria: a doppia torsione ¦ maglie esagonali; dimensione x [mm] = 8 (nd 10223-3:nd) ¦ dimensione y [mm] = 10 ¦ diametro (Ø) [mm] = 2,7 (UNI EN 10223-3:nd); resistenza a trazione nominale [kN] > 50 (UNI EN 10223-3:nd) ¦ resistenza a punzonamento nominale [kN] > 65; temperatura di infragilimento [°C] < -30 (ASTM nd-nd:nd) SPECIFICHE TECNICHE: galvanizzato con lega eutettica di zinco (95%) e alluminio (5%) RM1 Aggregato trucioli di plastica polistirene espanso (EPS); dimensione x [mm] = 10 ¦ dimensione y [mm] = 20 SPECIFICHE TECNICHE: trucioli di polistirolo vergine di prima produzione non riciclato imputrescibile e chimicamente inerte all’acqua. RM1 Geotessile di plastica polietilene ad alta densità (HDPE/PEAD); resistenza a trazione nominale [kN] > 22 (UNI EN ISO 10319-nd:nd) ¦ resistenza a trazione trasversale [kN] > 12 (UNI EN ISO 10319-nd:nd); massa areica [g/m²] ≥ 100 (UNI EN ISO nd-nd:nd) ¦ apertura dei pori caratteristica [μm] = O90 300 (UNI EN ISO 12956-nd:nd) ¦ permeabilità normale al piano [l/m²*s] > 180 (UNI EN ISO 11058-nd:nd) ¦ allungamenti corrispettivi [%] = 20/35 RM1 Tubo di materiale generico; diametro (Ø) [mm] = 2,716 RM1 Strato superficiale di plastica polimerica; funzione: rivestimento; spessore [mm] = 0,5; resistenza all'abrasione [cicli] > 100000 (EN 60229-nd:nd); temperatura di infragilimento [°C] < -30 SPECIFICHE TECNICHE: resistenza a corrosione in test in nebbia salina tale per cui dopo 6,000 h la percentuale di ruggine rossa non deve essere superiore al 5% | 1 cad | 200.4 | 158.42 | 0 | RM.61.10.55.R0000.0250.a | Pannello drenante prefabbricato con tubo di metallo generico; geometria: maglia esagonale ¦ scatolare; funzione: drenante; impiego: terreno; dimensione x [m] = 2 ¦ dimensione y [m] = 1 ¦ dimensione [m] = 0,3; portata minima [l/s] = 1,41 ¦ capacità drenante [m³/m*s] = 2 ,82e-03. Componenti: rete a doppia torsione, aggregato trucioli, geotessile, tubo, strato superficiale SPECIFICHE TECNICHE: durabilità garantita 120 anni | RM1 Rete a doppia torsione di lega ferrosa acciaio generico; finitura: rivestimento polimerico; geometria: a doppia torsione ¦ maglie esagonali; dimensione x [mm] = 8 (nd 10223-3:nd) ¦ dimensione y [mm] = 10 ¦ diametro (Ø) [mm] = 2,7 (UNI EN 10223-3:nd); resistenza a trazione nominale [kN] > 50 (UNI EN 10223-3:nd) ¦ resistenza a punzonamento nominale [kN] > 65; temperatura di infragilimento [°C] < -30 (ASTM nd-nd:nd) SPECIFICHE TECNICHE: galvanizzato con lega eutettica di zinco (95%) e alluminio (5%) RM1 Aggregato trucioli di plastica polistirene espanso (EPS); dimensione x [mm] = 10 ¦ dimensione y [mm] = 20 SPECIFICHE TECNICHE: trucioli di polistirolo vergine di prima produzione non riciclato imputrescibile e chimicamente inerte all’acqua. RM1 Geotessile di plastica polietilene ad alta densità (HDPE/PEAD); resistenza a trazione nominale [kN] > 22 (UNI EN ISO 10319-nd:nd) ¦ resistenza a trazione trasversale [kN] > 12 (UNI EN ISO 10319-nd:nd); massa areica [g/m²] ≥ 100 (UNI EN ISO nd-nd:nd) ¦ apertura dei pori caratteristica [μm] = O90 300 (UNI EN ISO 12956-nd:nd) ¦ permeabilità normale al piano [l/m²*s] > 180 (UNI EN ISO 11058-nd:nd) ¦ allungamenti corrispettivi [%] = 20/35 RM1 Tubo di materiale generico; diametro (Ø) [mm] = 2,716 RM1 Strato superficiale di plastica polimerica; funzione: rivestimento; spessore [mm] = 0,5; resistenza all'abrasione [cicli] > 100000 (EN 60229-nd:nd); temperatura di infragilimento [°C] < -30 SPECIFICHE TECNICHE: resistenza a corrosione in test in nebbia salina tale per cui dopo 6,000 h la percentuale di ruggine rossa non deve essere superiore al 5% | RISORSA MATERIALE | SUOLO | PRODOTTI | PANNELLO DRENANTE | METALLO GENERICO | [6 empty] | 1F.MT.03.00.0010.a | Pannello drenante prefabbricato, con involucro scatolare in rete metallica di diametro 2,7 mm con rivestimento polimerico, a doppia torsione con maglia esagonale tipo 8x10, rivestito in tessuto geotessile in polietilene ad alta densità (monofilamento ritentore) riempito in trucioli di polistirolo non riciclato ≥ 10 x 20 mm e avente preassemblato alla base un tubo fessurato a doppia parete diametro 160 mm.. Portata minima di 1,41 l/s e una capacità drenante di 2,82E-03 mc/m*s. - moduli da 2 x 1 x 0,30 Specifiche tecniche: La rete metallica a doppia torsione con maglia esagonale tipo 8x10 sarà in accordo con le “Linee Guida per la certificazione di idoneità tecnica all’impiego e l’utilizzo di prodotti in rete metallica a doppia torsione” (n.69/2013) e con la normativa UNI EN 10223-3. La rete metallica dovrà essere in possesso di marcatura CE, in conformità al Regolamento Prodotti da Costruzione (UE) 305/2011, di certificazione ambientale EPD in accordo a ISO 14025 - EN 15804 e dovrà avere durabilità certificata a 120 anni da ente terzo qualificato. La rete sarà tessuta con trafilato di acciaio di diametro pari a 2,70 mm galvanizzato con lega eutettica di zinco (95%) e alluminio (5%) conforme alle EN 10244 - classe A. La rete dovrà avere resistenza a trazione nominale non inferiore a 50 kN/m (test eseguiti in accordo alla UNI EN 10223-3) e resistenza a punzonamento nominale non inferiore a 65 kN (test eseguiti in accordo alla UNI ISO 17746). Il filo dovrà essere ulteriormente ricoperto da un rivestimento di materiale polimerico di colore grigio con spessore nominale 0,5 mm. Il polimero del rivestimento protettivo avrà una temperatura di infragilimento inferiore a -30°C (test eseguito in accordo alla ASTM D746) ed alta resistenza all’abrasione (superiore ai 100.000 cicli secondo test eseguito in accordo alla EN 60229). La rete con rivestimento polimerico deve presentare una resistenza a corrosione in test in nebbia salina tale per cui dopo 6,000 h la percentuale di ruggine rossa non deve essere superiore al 5% (test eseguito in accordo alla EN ISO 9227). Il geotessile di rivestimento sarà un tessuto monofilamento 100% polietilene alta densità con apertura dei pori caratteristica O90 300 μm (EN ISO 12956) e permeabilità normale al piano ≥180 l/mq*s ViH50 (EN ISO 11058). Il nucleo drenante sarà realizzato in trucioli di polistirolo vergine di prima produzione non riciclato imputrescibile e chimicamente inerte all’acqua. Le dimensioni medie dei trucioli dovranno essere non inferiori a 10 x 20 mm. Il pannello drenante dovrà inoltre essere testato secondo prove di laboratorio per la caratterizzazione delle prestazioni in condizioni di esercizio simulato (test idraulico sotto carico), certificate da Ente di Ricerca terzo e fornite dal produttore secondo la norma EN ISO 12958 modificata. Il tubo microfessurato, collettore di fondo, è preassemblato internamente alla base del pannello; lo stesso tubo è prolungato ad un’estremità ed un manicotto di giunzione, già assemblato in fase di produzione, viene impiegato per l’innesto all’estremità opposta, al fine di garantire la perfetta continuità idraulica tra un elemento e l’altro | nd | prefabbricato con tubo | [9 empty] | RM.61.20.05.D0005.0000.- - RM.61.10.35.D0010.0000.- - RM.61.10.70.Za000.0000.- - RM.61.20.25.D0026.0005.- - RM.61.10.65.Sb001.0000.- - | 1 | cad | nd | drenante - | terreno - | metallo generico | capacità drenante [m³/m*s] = 2 ,82e-03 nd nd nd - portata minima [l/s] = 1.41 nd nd nd - | nd - |  | maglia esagonale - scatolare - | dimensione x [m] = 2.0 nd nd nd - dimensione z [m] = 0.3 nd nd nd - dimensione y [m] = 1.0 nd nd nd - | durabilità garantita 120 anni | nd - | nd - | nd - | nd | nd - | NO |  |  |  |  | nd |  |  |  |  | nd | nd | nd |  | nd | nd | nd | nd | nd | nd | NO | NO
LOM251.RM.61.10.55.R0000.0250.b | Pannello drenante prefabbricato con tubo di metallo generico; geometria: maglia esagonale ¦ scatolare; funzione: drenante; impiego: terreno; dimensione x [m] = 2 ¦ dimensione y [m] = 0,5 ¦ dimensione [m] = 0,3; portata minima [l/s] = 1,41 ¦ capacità drenante [m³/m*s] = 2 ,82e-03. Componenti: rete a doppia torsione, aggregato trucioli, geotessile, tubo, strato superficiale SPECIFICHE TECNICHE: durabilità garantita 120 anni RM1 Rete a doppia torsione di lega ferrosa acciaio generico; finitura: rivestimento polimerico; geometria: a doppia torsione ¦ maglie esagonali; dimensione x [mm] = 8 (nd 10223-3:nd) ¦ dimensione y [mm] = 10 ¦ diametro (Ø) [mm] = 2,7 (UNI EN 10223-3:nd); resistenza a trazione nominale [kN] > 50 (UNI EN 10223-3:nd) ¦ resistenza a punzonamento nominale [kN] > 65; temperatura di infragilimento [°C] < -30 (ASTM nd-nd:nd) SPECIFICHE TECNICHE: galvanizzato con lega eutettica di zinco (95%) e alluminio (5%) RM1 Aggregato trucioli di plastica polistirene espanso (EPS); dimensione x [mm] = 10 ¦ dimensione y [mm] = 20 SPECIFICHE TECNICHE: trucioli di polistirolo vergine di prima produzione non riciclato imputrescibile e chimicamente inerte all’acqua. RM1 Geotessile di plastica polietilene ad alta densità (HDPE/PEAD); resistenza a trazione nominale [kN] > 22 (UNI EN ISO 10319-nd:nd) ¦ resistenza a trazione trasversale [kN] > 12 (UNI EN ISO 10319-nd:nd); massa areica [g/m²] ≥ 100 (UNI EN ISO nd-nd:nd) ¦ apertura dei pori caratteristica [μm] = O90 300 (UNI EN ISO 12956-nd:nd) ¦ permeabilità normale al piano [l/m²*s] > 180 (UNI EN ISO 11058-nd:nd) ¦ allungamenti corrispettivi [%] = 20/35 RM1 Tubo di materiale generico; diametro (Ø) [mm] = 2,716 RM1 Strato superficiale di plastica polimerica; funzione: rivestimento; spessore [mm] = 0,5; resistenza all'abrasione [cicli] > 100000 (EN 60229-nd:nd); temperatura di infragilimento [°C] < -30 SPECIFICHE TECNICHE: resistenza a corrosione in test in nebbia salina tale per cui dopo 6,000 h la percentuale di ruggine rossa non deve essere superiore al 5% | 1 cad | 131.47 | 103.93 | 0 | RM.61.10.55.R0000.0250.b | Pannello drenante prefabbricato con tubo di metallo generico; geometria: maglia esagonale ¦ scatolare; funzione: drenante; impiego: terreno; dimensione x [m] = 2 ¦ dimensione y [m] = 0,5 ¦ dimensione [m] = 0,3; portata minima [l/s] = 1,41 ¦ capacità drenante [m³/m*s] = 2 ,82e-03. Componenti: rete a doppia torsione, aggregato trucioli, geotessile, tubo, strato superficiale SPECIFICHE TECNICHE: durabilità garantita 120 anni | RM1 Rete a doppia torsione di lega ferrosa acciaio generico; finitura: rivestimento polimerico; geometria: a doppia torsione ¦ maglie esagonali; dimensione x [mm] = 8 (nd 10223-3:nd) ¦ dimensione y [mm] = 10 ¦ diametro (Ø) [mm] = 2,7 (UNI EN 10223-3:nd); resistenza a trazione nominale [kN] > 50 (UNI EN 10223-3:nd) ¦ resistenza a punzonamento nominale [kN] > 65; temperatura di infragilimento [°C] < -30 (ASTM nd-nd:nd) SPECIFICHE TECNICHE: galvanizzato con lega eutettica di zinco (95%) e alluminio (5%) RM1 Aggregato trucioli di plastica polistirene espanso (EPS); dimensione x [mm] = 10 ¦ dimensione y [mm] = 20 SPECIFICHE TECNICHE: trucioli di polistirolo vergine di prima produzione non riciclato imputrescibile e chimicamente inerte all’acqua. RM1 Geotessile di plastica polietilene ad alta densità (HDPE/PEAD); resistenza a trazione nominale [kN] > 22 (UNI EN ISO 10319-nd:nd) ¦ resistenza a trazione trasversale [kN] > 12 (UNI EN ISO 10319-nd:nd); massa areica [g/m²] ≥ 100 (UNI EN ISO nd-nd:nd) ¦ apertura dei pori caratteristica [μm] = O90 300 (UNI EN ISO 12956-nd:nd) ¦ permeabilità normale al piano [l/m²*s] > 180 (UNI EN ISO 11058-nd:nd) ¦ allungamenti corrispettivi [%] = 20/35 RM1 Tubo di materiale generico; diametro (Ø) [mm] = 2,716 RM1 Strato superficiale di plastica polimerica; funzione: rivestimento; spessore [mm] = 0,5; resistenza all'abrasione [cicli] > 100000 (EN 60229-nd:nd); temperatura di infragilimento [°C] < -30 SPECIFICHE TECNICHE: resistenza a corrosione in test in nebbia salina tale per cui dopo 6,000 h la percentuale di ruggine rossa non deve essere superiore al 5% | RISORSA MATERIALE | SUOLO | PRODOTTI | PANNELLO DRENANTE | METALLO GENERICO | [6 empty] | 1F.MT.03.00.0010.b | Pannello drenante prefabbricato, con involucro scatolare in rete metallica di diametro 2,7 mm con rivestimento polimerico, a doppia torsione con maglia esagonale tipo 8x10, rivestito in tessuto geotessile in polietilene ad alta densità (monofilamento ritentore) riempito in trucioli di polistirolo non riciclato ≥ 10 x 20 mm e avente preassemblato alla base un tubo fessurato a doppia parete diametro 160 mm.. Portata minima di 1,41 l/s e una capacità drenante di 2,82E-03 mc/m*s. - moduli da 2 x 0,5 x 0,30 Specifiche tecniche: La rete metallica a doppia torsione con maglia esagonale tipo 8x10 sarà in accordo con le “Linee Guida per la certificazione di idoneità tecnica all’impiego e l’utilizzo di prodotti in rete metallica a doppia torsione” (n.69/2013) e con la normativa UNI EN 10223-3. La rete metallica dovrà essere in possesso di marcatura CE, in conformità al Regolamento Prodotti da Costruzione (UE) 305/2011, di certificazione ambientale EPD in accordo a ISO 14025 - EN 15804 e dovrà avere durabilità certificata a 120 anni da ente terzo qualificato. La rete sarà tessuta con trafilato di acciaio di diametro pari a 2,70 mm galvanizzato con lega eutettica di zinco (95%) e alluminio (5%) conforme alle EN 10244 - classe A. La rete dovrà avere resistenza a trazione nominale non inferiore a 50 kN/m (test eseguiti in accordo alla UNI EN 10223-3) e resistenza a punzonamento nominale non inferiore a 65 kN (test eseguiti in accordo alla UNI ISO 17746). Il filo dovrà essere ulteriormente ricoperto da un rivestimento di materiale polimerico di colore grigio con spessore nominale 0,5 mm. Il polimero del rivestimento protettivo avrà una temperatura di infragilimento inferiore a -30°C (test eseguito in accordo alla ASTM D746) ed alta resistenza all’abrasione (superiore ai 100.000 cicli secondo test eseguito in accordo alla EN 60229). La rete con rivestimento polimerico deve presentare una resistenza a corrosione in test in nebbia salina tale per cui dopo 6,000 h la percentuale di ruggine rossa non deve essere superiore al 5% (test eseguito in accordo alla EN ISO 9227). Il geotessile di rivestimento sarà un tessuto monofilamento 100% polietilene alta densità con apertura dei pori caratteristica O90 300 μm (EN ISO 12956) e permeabilità normale al piano ≥180 l/mq*s ViH50 (EN ISO 11058). Il nucleo drenante sarà realizzato in trucioli di polistirolo vergine di prima produzione non riciclato imputrescibile e chimicamente inerte all’acqua. Le dimensioni medie dei trucioli dovranno essere non inferiori a 10 x 20 mm. Il pannello drenante dovrà inoltre essere testato secondo prove di laboratorio per la caratterizzazione delle prestazioni in condizioni di esercizio simulato (test idraulico sotto carico), certificate da Ente di Ricerca terzo e fornite dal produttore secondo la norma EN ISO 12958 modificata. Il tubo microfessurato, collettore di fondo, è preassemblato internamente alla base del pannello; lo stesso tubo è prolungato ad un’estremità ed un manicotto di giunzione, già assemblato in fase di produzione, viene impiegato per l’innesto all’estremità opposta, al fine di garantire la perfetta continuità idraulica tra un elemento e l’altro | nd | prefabbricato con tubo | [9 empty] | RM.61.20.05.D0005.0000.- - RM.61.10.35.D0010.0000.- - RM.61.10.70.Za000.0000.- - RM.61.20.25.D0026.0005.- - RM.61.10.65.Sb001.0000.- - | 1 | cad | nd | drenante - | terreno - | metallo generico | capacità drenante [m³/m*s] = 2 ,82e-03 nd nd nd - portata minima [l/s] = 1.41 nd nd nd - | nd - |  | maglia esagonale - scatolare - | dimensione x [m] = 2.0 nd nd nd - dimensione y [m] = 0.5 nd nd nd - dimensione z [m] = 0.3 nd nd nd - | durabilità garantita 120 anni | nd - | nd - | nd - | nd | nd - | NO |  |  |  |  | nd |  |  |  |  | nd | nd | nd |  | nd | nd | nd | nd | nd | nd | NO | NO
LOM251.RM.61.10.60.Mb000.0000.- | Pietrame di roccia naturale generico; funzione: drenaggio; impiego: vespai ¦ gabbioni SPECIFICHE TECNICHE: vagliato; di pezzatura varia | 1 t | 22.63 | 17.89 | 0 | RM.61.10.60.Mb000.0000.- | Pietrame di roccia naturale generico; funzione: drenaggio; impiego: vespai ¦ gabbioni SPECIFICHE TECNICHE: vagliato; di pezzatura varia |  | RISORSA MATERIALE | SUOLO | PRODOTTI | PIETRAME | ROCCIA NATURALE GENERICO | [6 empty] | 1F.MT.00.00.0005._ | Ciottolo vagliato di pezzatura varia per drenaggi, impiegato in vespai gabbioni e simili | nd | nd | [10 empty] | 1 | t | nd | drenaggio - | vespai - gabbioni - | roccia naturale generico | nd - | nd - |  | nd - | nd - | vagliato; di pezzatura varia | nd - | nd - | nd - | nd | nd - | NO |  |  |  |  | nd |  |  |  |  | nd | nd | nd |  | nd | nd | ciottolo | nd | nd | nd | NO | NO
LOM251.RM.61.10.60.Mb000.0005.- | Pietrame di roccia naturale generico SPECIFICHE TECNICHE: reperito in loco | 1 m³ | 61.82 | 48.87 | 0 | RM.61.10.60.Mb000.0005.- | Pietrame di roccia naturale generico SPECIFICHE TECNICHE: reperito in loco |  | RISORSA MATERIALE | SUOLO | PRODOTTI | PIETRAME | ROCCIA NATURALE GENERICO | [6 empty] | 1F.MT.00.01.0005._ | Pietrame reperito in loco | nd | nd | [10 empty] | 1 | m³ | nd | nd - | nd - | roccia naturale generico | nd - | nd - |  | nd - | nd - | reperito in loco | nd - | nd - | nd - | nd | nd - | NO |  |  |  |  | nd |  |  |  |  | nd | nd | nd |  | nd | nd | nd | nd | nd | nd | NO | NO
LOM251.RM.61.10.60.Mb008.0000.- | Pietrame roccaglia di roccia naturale pietra d'iseo; geometria: ceppo d'iseo/poltragno; impiego: arredo urbano ¦ opere a verde | 100 kg | 10.05 | 7.95 | 0 | RM.61.10.60.Mb008.0000.- | Pietrame roccaglia di roccia naturale pietra d'iseo; geometria: ceppo d'iseo/poltragno; impiego: arredo urbano ¦ opere a verde |  | RISORSA MATERIALE | SUOLO | PRODOTTI | PIETRAME | ROCCIA NATURALE PIETRA D'ISEO | [6 empty] | MU.06.050.0010 | Roccaglie in ceppo d'Iseo o di Poltragno. | nd | roccaglia | [10 empty] | 100 | kg | nd | nd - | arredo urbano - opere a verde - | roccia naturale pietra d'iseo | nd - | nd - |  | ceppo d'iseo/poltragno - | nd - | nd | nd - | nd - | nd - | nd | nd - | NO |  |  |  |  | nd |  |  |  |  | nd | nd | nd |  | nd | nd | nd | nd | nd | nd | NO | NO
LOM251.RM.61.10.65.R0000.0250.- | Rete maglia sciolta di metallo generico; finitura: rivestimento plastico; geometria: a doppia torsione ¦ a maglie esagonali; funzione: antinutria; resistenza a trazione [kN] ≥ 37; massa di rivestimento Zn [classe] = A. Componente: motore trifase (3f), RM1 Motore trifase (3f) di materiale generico; impiego: ventilatore assiale; tensione [V] = 380 ¦ frequenza [Hz] = 50; n° poli [-] = 4P | 1 m² | 7.12 | 5.63 | 0 | RM.61.10.65.R0000.0250.- | Rete maglia sciolta di metallo generico; finitura: rivestimento plastico; geometria: a doppia torsione ¦ a maglie esagonali; funzione: antinutria; resistenza a trazione [kN] ≥ 37; massa di rivestimento Zn [classe] = A. Componente: motore trifase (3f), | RM1 Motore trifase (3f) di materiale generico; impiego: ventilatore assiale; tensione [V] = 380 ¦ frequenza [Hz] = 50; n° poli [-] = 4P | RISORSA MATERIALE | SUOLO | PRODOTTI | RETE | METALLO GENERICO | [6 empty] | 1F.MT.05.05.0005._ | Sistema antintrusione antinutria costituito da rete metallica a doppia torsione certificata CE in possesso di certificazione EPD di prodotto (ISO 14025 - EN 15804), con maglie esagonali secondo UNI EN 10223-3, realizzata con filo di acciaio trafilato a freddo, galvanizzato a caldo con rivestimento in lega Zinco-Alluminio (UNI EN 10244-2 Classe A). La resistenza a trazione nominale della rete dovrà essere non inferiore a 37 kN/m (UNI EN 10223-3:2013). Maglia tipo 6x8 filo diam. 2.2/3.2 mm, rivestito con polimero plastico (UNI EN 10245) | nd | maglia sciolta | [9 empty] | RM.65.10.15.Za000.0300.- - | 1 | m² | nd | antinutria - | nd - | metallo generico | resistenza a trazione [kN] ≥ 37.0 nd nd nd - | massa di rivestimento Zn [classe] = A nd nd nd - |  | a doppia torsione - a maglie esagonali - | nd - | nd | nd - | rivestimento plastico - | nd - | nd | nd - | NO |  |  |  |  | nd |  |  |  |  | nd | nd | nd |  | nd | nd | nd | nd | nd | nd | NO | NO
LOM251.RM.61.10.75.Na000.0000.- | Terreno di terra generico SPECIFICHE TECNICHE: terreno tipo A1, A2-4, A2-5, A3 | 100 kg | 2.08 | 1.64 | 0 | RM.61.10.75.Na000.0000.- | Terreno di terra generico SPECIFICHE TECNICHE: terreno tipo A1, A2-4, A2-5, A3 |  | RISORSA MATERIALE | SUOLO | PRODOTTI | TERRENO | [7 empty] | 000000000 | NUOVA VOCE | nd | nd | [10 empty] | 100 | kg | nd | nd - | nd - | terra generico | nd - | nd - |  | nd - | nd - | terreno tipo A1, A2-4, A2-5, A3 | nd - | nd - | nd - | nd | nd - | NO |  |  |  |  | nd |  |  |  |  | ND | ND | ND |  | nd | nd | nd | nd | nd | nd | NO | NO
LOM251.RM.61.10.75.Na000.0000.a | Terreno di terra generico | 1 cad | 0 | 0 | 0 | RM.61.10.75.Na000.0000.a | Terreno di terra generico |  | RISORSA MATERIALE | SUOLO | PRODOTTI | TERRENO | [7 empty] | 000000000 | NUOVA VOCE | nd | nd | [10 empty] | 1 | cad | nd | nd - | nd - | terra generico | nd - | nd - |  | nd - | nd - | nd | nd - | nd - | nd - | nd | nd - | NO |  |  |  |  | nd |  |  |  |  | nd | nd | nd |  | nd | nd | nd | nd | nd |  | NO | NO
LOM251.RM.61.10.75.Na000.0005.- | Terreno di terra generico SPECIFICHE TECNICHE: terreno tipo A4, A5, A2-6, A2-7 | 100 kg | 2.08 | 1.64 | 0 | RM.61.10.75.Na000.0005.- | Terreno di terra generico SPECIFICHE TECNICHE: terreno tipo A4, A5, A2-6, A2-7 |  | RISORSA MATERIALE | SUOLO | PRODOTTI | TERRENO | [7 empty] | 000000000 | NUOVA VOCE | nd | nd | [10 empty] | 100 | kg | nd | nd - | nd - | terra generico | nd - | nd - |  | nd - | nd - | terreno tipo A4, A5, A2-6, A2-7 | nd - | nd - | nd - | nd | nd - | NO |  |  |  |  | nd |  |  |  |  | ND | ND | ND |  | nd | nd | nd | nd | nd | nd | NO | NO
LOM251.RM.61.15.00.F0000.0000.- | Emulsione cationica di bitume generico SPECIFICHE TECNICHE: 60-65% di bitume; modificata con lattice | 100 kg | 0 | 0 | 0 | RM.61.15.00.F0000.0000.- | Emulsione cationica di bitume generico SPECIFICHE TECNICHE: 60-65% di bitume; modificata con lattice |  | RISORSA MATERIALE | SUOLO | ACCESSORI | EMULSIONE | BITUME GENERICO | [6 empty] | 000000000 | NUOVA VOCE | nd | cationica | [10 empty] | 100 | kg | nd | nd - | nd - | bitume generico | nd - | nd - |  | nd - | nd - | 60-65% di bitume; modificata con lattice | nd - | nd - | nd - | nd | nd - | NO |  |  |  |  | nd |  |  |  |  | nd | nd | nd |  | nd | nd | nd | nd | nd | nd | NO | NO
LOM251.RM.61.15.95.R0001.0000.- | Ferramenta picchetti di metallo ferro | 1 cad | 1.38 | 1.09 | 0 | RM.61.15.95.R0001.0000.- | Ferramenta picchetti di metallo ferro |  | RISORSA MATERIALE | SUOLO | ACCESSORI | FERRAMENTA | METALLO FERRO | [6 empty] | 1F.MT.07.00.0010._ | Picchetti metallici per il fissaggio | nd | picchetti | [10 empty] | 1 | cad | nd | nd - | nd - | metallo ferro | nd - | nd - |  | nd - | nd - | nd | nd - | nd - | nd - | nd | nd - | NO |  |  |  |  | nd |  |  |  |  | nd | nd | nd |  | nd | nd | nd | nd | nd | nd | NO | NO
LOM251.RM.61.20.05.Za000.0000.- | Aggregato ghiaia di materiale generico | 1 m³ | 0 | 0 | 0 | RM.61.20.05.Za000.0000.- | Aggregato ghiaia di materiale generico |  | RISORSA MATERIALE | SUOLO | COMPONENTI | AGGREGATO | MATERIALE GENERICO | [6 empty] | 000000000 | NUOVA VOCE | nd | ghiaia | [10 empty] | 1 | m³ | nd | nd - | nd - | materiale generico | nd - | nd - |  | nd - | nd - | nd | nd - | nd - | nd - | nd | nd - | NO |  |  |  |  | nd |  |  |  |  | ND | ND | ND |  | nd | nd | nd | nd | nd | nd | NO | NO
LOM251.RM.61.20.05.Za000.0250.- | Aggregato di materiale generico | 1 m² | 0 | 0 | 0 | RM.61.20.05.Za000.0250.- | Aggregato di materiale generico |  | RISORSA MATERIALE | SUOLO | COMPONENTI | AGGREGATO | MATERIALE GENERICO | [6 empty] | 000000000 | NUOVA VOCE | nd | nd | [10 empty] | 1 | m² | nd | nd - | nd - | materiale generico | nd - | nd - |  | nd - | nd - | nd | nd - | nd - | nd - | nd | nd - | NO |  |  |  |  | nd |  |  |  |  | ND | ND | ND |  | nd | nd | nd | nd | nd | nd | NO | NO
LOM251.RM.62.00.00.Za001.0000.- | Tappeto erboso | 1 m² | 0 | 0 | 0 | RM.62.00.00.Za001.0000.- | Tappeto erboso |  | RISORSA MATERIALE | VERDE E PAESAGGIO | SISTEMI | TAPPETO ERBOSO | MATERIALE GENERICO NON RILEVANTE | [6 empty] | 000000000 | NUOVA VOCE | nd | nd | [10 empty] | 1 | m² | nd | nd - | nd - | materiale generico non rilevante | nd - | nd - |  | nd - | nd - | nd | nd - | nd - | nd - | nd | nd - | NO |  |  |  |  | nd |  |  |  |  | nd | nd | nd |  | nd | nd | nd | nd | nd | nd | NO | NO
LOM251.RM.62.10.00.Ba028.0000.- | Concime chimico di composto chimico ternario; geometria: complessi ¦ ternari ¦ titolo 16 + 9 + 11 + 3 SPECIFICHE TECNICHE: durata 3/4 mesi; presenza Azoto - N [%] = 16; presenza fosforo sotto forma di anidride fosforica - P2 O5 [%] = 9; presenza potassio sotto forma di ossido di potassio - K2 O [%] = 11; presenza di MGO [%] = 3 | 1 kg | 1.28 | 1.01 | 0 | RM.62.10.00.Ba028.0000.- | Concime chimico di composto chimico ternario; geometria: complessi ¦ ternari ¦ titolo 16 + 9 + 11 + 3 SPECIFICHE TECNICHE: durata 3/4 mesi; presenza Azoto - N [%] = 16; presenza fosforo sotto forma di anidride fosforica - P2 O5 [%] = 9; presenza potassio sotto forma di ossido di potassio - K2 O [%] = 11; presenza di MGO [%] = 3 |  | RISORSA MATERIALE | VERDE E PAESAGGIO | PRODOTTI | CONCIME | COMPOSTO CHIMICO TERNARIO | [6 empty] | MU.06.180.0010 | Concime complesso ternario, durata 3/4 mesi, titolo 16 + 9 + 11 + 3; nel titolo la prima cifra indica il contenuto di Azoto (N), la seconda il contenuto di Fosforo sotto forma di Anidride Fosforica (P2 O5), la terza il contenuto di Potassio sotto forma di Ossido di Potassio (K2 O) e la quarta il contenuto di MGO. | nd | chimico | [10 empty] | 1 | kg | nd | nd - | nd - | composto chimico ternario | nd - | nd - |  | complessi - ternari - titolo 16 + 9 + 11 + 3 - | nd - | durata 3/4 mesi; presenza Azoto - N [%] = 16; presenza fosforo sotto forma di anidride fosforica - P2 O5 [%] = 9; presenza potassio sotto forma di ossido di potassio - K2 O [%] = 11; presenza di MGO [%] = 3 | nd - | nd - | nd - | nd | nd - | NO |  |  |  |  | nd |  |  |  |  | nd | nd | nd |  | nd | nd | nd | nd | nd | nd | NO | NO
LOM251.RM.62.10.05.Sb031.0000.a | Griglia di lega ferrosa ghisa sferoidale; finitura: verniciata; geometria: quadrata; dimensioni interne [mm] = 500 ¦ dimensioni esterne [mm] = 1200 SPECIFICHE TECNICHE: griglia a 4 elementi; vernice protettiva color ghisa | 1 cad | 613.25 | 484.78 | 0 | RM.62.10.05.Sb031.0000.a | Griglia di lega ferrosa ghisa sferoidale; finitura: verniciata; geometria: quadrata; dimensioni interne [mm] = 500 ¦ dimensioni esterne [mm] = 1200 SPECIFICHE TECNICHE: griglia a 4 elementi; vernice protettiva color ghisa |  | RISORSA MATERIALE | VERDE E PAESAGGIO | PRODOTTI | GRIGLIA | LEGA FERROSA GHISA SFEROIDALE | [6 empty] | MU.06.200.0210.a | Griglia di ghisa sferoidale quadrata a 4 elementi, comprensivo di una mano di vernice protettiva color ghisa: - dimensioni interne 500 mm; dimensioni esterne 1200 mm | nd | nd | [10 empty] | 1 | cad | nd | nd - | nd - | lega ferrosa ghisa sferoidale | nd - | nd - |  | quadrata - | dimensioni esterne [mm] = 1200.0 nd nd nd - dimensioni interne [mm] = 500.0 nd nd nd - | griglia a 4 elementi; vernice protettiva color ghisa | nd - | verniciata - | nd - | nd | nd - | NO |  |  |  |  | nd |  |  |  |  | nd | nd | nd |  | nd | nd | nd | nd | nd | nd | NO | NO
LOM251.RM.62.10.05.Sb031.0000.b | Griglia di lega ferrosa ghisa sferoidale; finitura: verniciata; geometria: quadrata; dimensioni interne [mm] = 700 ¦ dimensioni esterne [mm] = 1500 SPECIFICHE TECNICHE: griglia a 4 elementi; vernice protettiva color ghisa | 1 cad | 1004.21 | 793.84 | 0 | RM.62.10.05.Sb031.0000.b | Griglia di lega ferrosa ghisa sferoidale; finitura: verniciata; geometria: quadrata; dimensioni interne [mm] = 700 ¦ dimensioni esterne [mm] = 1500 SPECIFICHE TECNICHE: griglia a 4 elementi; vernice protettiva color ghisa |  | RISORSA MATERIALE | VERDE E PAESAGGIO | PRODOTTI | GRIGLIA | LEGA FERROSA GHISA SFEROIDALE | [6 empty] | MU.06.200.0210.b | Griglia di ghisa sferoidale quadrata a 4 elementi, comprensivo di una mano di vernice protettiva color ghisa: - dimensioni interne 700 mm; dimensioni esterne 1500 mm | nd | nd | [10 empty] | 1 | cad | nd | nd - | nd - | lega ferrosa ghisa sferoidale | nd - | nd - |  | quadrata - | dimensioni esterne [mm] = 1500.0 nd nd nd - dimensioni interne [mm] = 700.0 nd nd nd - | griglia a 4 elementi; vernice protettiva color ghisa | nd - | verniciata - | nd - | nd | nd - | NO |  |  |  |  | nd |  |  |  |  | nd | nd | nd |  | nd | nd | nd | nd | nd | nd | NO | NO
LOM251.RM.62.10.05.Sb031.0005.a | Griglia di lega ferrosa ghisa sferoidale; finitura: verniciata; geometria: circolare; diametro interno [mm] = 500 ¦ diametro esterno [mm] = 1000 SPECIFICHE TECNICHE: griglia a 8 elementi; vernice protettiva color ghisa | 1 cad | 261.49 | 206.71 | 0 | RM.62.10.05.Sb031.0005.a | Griglia di lega ferrosa ghisa sferoidale; finitura: verniciata; geometria: circolare; diametro interno [mm] = 500 ¦ diametro esterno [mm] = 1000 SPECIFICHE TECNICHE: griglia a 8 elementi; vernice protettiva color ghisa |  | RISORSA MATERIALE | VERDE E PAESAGGIO | PRODOTTI | GRIGLIA | LEGA FERROSA GHISA SFEROIDALE | [6 empty] | MU.06.200.0220.a | Griglia di ghisa sferoidale circolare a 8 elementi, comprensivo di una mano di vernice protettiva color ghisa: - Ø interno 500 mm; Ø esterno 1000 mm | nd | nd | [10 empty] | 1 | cad | nd | nd - | nd - | lega ferrosa ghisa sferoidale | nd - | nd - |  | circolare - | diametro esterno (Ø) [mm] = 1000.0 nd nd nd - diametro interno (Ø) [mm] = 500.0 nd nd nd - | griglia a 8 elementi; vernice protettiva color ghisa | nd - | verniciata - | nd - | nd | nd - | NO |  |  |  |  | nd |  |  |  |  | nd | nd | nd |  | nd | nd | nd | nd | nd | nd | NO | NO
LOM251.RM.62.10.05.Sb031.0005.b | Griglia di lega ferrosa ghisa sferoidale; finitura: verniciata; geometria: circolare; diametro interno [mm] = 500 ¦ diametro esterno [mm] = 1200 SPECIFICHE TECNICHE: griglia a 8 elementi; vernice protettiva color ghisa | 1 cad | 457.62 | 361.76 | 0 | RM.62.10.05.Sb031.0005.b | Griglia di lega ferrosa ghisa sferoidale; finitura: verniciata; geometria: circolare; diametro interno [mm] = 500 ¦ diametro esterno [mm] = 1200 SPECIFICHE TECNICHE: griglia a 8 elementi; vernice protettiva color ghisa |  | RISORSA MATERIALE | VERDE E PAESAGGIO | PRODOTTI | GRIGLIA | LEGA FERROSA GHISA SFEROIDALE | [6 empty] | MU.06.200.0220.b | Griglia di ghisa sferoidale circolare a 8 elementi, comprensivo di una mano di vernice protettiva color ghisa: - Ø interno 500 mm; Ø esterno 1200 mm | nd | nd | [10 empty] | 1 | cad | nd | nd - | nd - | lega ferrosa ghisa sferoidale | nd - | nd - |  | circolare - | diametro interno (Ø) [mm] = 500.0 nd nd nd - diametro esterno (Ø) [mm] = 1200.0 nd nd nd - | griglia a 8 elementi; vernice protettiva color ghisa | nd - | verniciata - | nd - | nd | nd - | NO |  |  |  |  | nd |  |  |  |  | nd | nd | nd |  | nd | nd | nd | nd | nd | nd | NO | NO
LOM251.RM.62.10.05.Sb031.0005.c | Griglia di lega ferrosa ghisa sferoidale; finitura: verniciata; geometria: circolare; diametro interno [mm] = 600 ¦ diametro esterno [mm] = 2000 SPECIFICHE TECNICHE: griglia a 8 elementi; vernice protettiva color ghisa | 1 cad | 891.32 | 704.6 | 0 | RM.62.10.05.Sb031.0005.c | Griglia di lega ferrosa ghisa sferoidale; finitura: verniciata; geometria: circolare; diametro interno [mm] = 600 ¦ diametro esterno [mm] = 2000 SPECIFICHE TECNICHE: griglia a 8 elementi; vernice protettiva color ghisa |  | RISORSA MATERIALE | VERDE E PAESAGGIO | PRODOTTI | GRIGLIA | LEGA FERROSA GHISA SFEROIDALE | [6 empty] | MU.06.200.0220.c | Griglia di ghisa sferoidale circolare a 8 elementi, comprensivo di una mano di vernice protettiva color ghisa: - Ø interno 600 mm; Ø esterno 2000 mm | nd | nd | [10 empty] | 1 | cad | nd | nd - | nd - | lega ferrosa ghisa sferoidale | nd - | nd - |  | circolare - | diametro esterno (Ø) [mm] = 2000.0 nd nd nd - diametro interno (Ø) [mm] = 600.0 nd nd nd - | griglia a 8 elementi; vernice protettiva color ghisa | nd - | verniciata - | nd - | nd | nd - | NO |  |  |  |  | nd |  |  |  |  | nd | nd | nd |  | nd | nd | nd | nd | nd | nd | NO | NO
LOM251.RM.62.10.05.Sb031.0010.a | Griglia di lega ferrosa ghisa sferoidale; geometria: quadrata; dimensione esterna x [mm] = 1800 ¦ dimensione esterna y [mm] = 1800 ¦ diametro interno [mm] = 1000. Incluso: telaio SPECIFICHE TECNICHE: griglia a 4-8-12 elementi componibili; vernice protettiva color ghisa; telaio in ferro | 1 cad | 451.61 | 357 | 0 | RM.62.10.05.Sb031.0010.a | Griglia di lega ferrosa ghisa sferoidale; geometria: quadrata; dimensione esterna x [mm] = 1800 ¦ dimensione esterna y [mm] = 1800 ¦ diametro interno [mm] = 1000. Incluso: telaio SPECIFICHE TECNICHE: griglia a 4-8-12 elementi componibili; vernice protettiva color ghisa; telaio in ferro |  | RISORSA MATERIALE | VERDE E PAESAGGIO | PRODOTTI | GRIGLIA | LEGA FERROSA GHISA SFEROIDALE | [6 empty] | MU.06.200.0230.a | Griglia di ghisa sferoidale quadrata a 4-8-12 elementi componibili, comprensivo di una mano di vernice protettiva color ghisa, con telaio in ferro: - dimensioni esterne mm. 1800 x 1800 - un foro interno Ø 1000 mm | nd | nd | [10 empty] | 1 | cad | nd | nd - | nd - | lega ferrosa ghisa sferoidale | nd - | nd - |  | quadrata - | dimensione esterna x [mm] = 1800.0 nd nd nd - dimensione esterna y [mm] = 1800.0 nd nd nd - diametro interno (Ø) [mm] = 1000.0 nd nd nd - | griglia a 4-8-12 elementi componibili; vernice protettiva color ghisa; telaio in ferro | nd - | nd - | nd - | nd | nd - | NO |  |  |  |  | nd |  |  |  |  | nd | nd | nd |  | nd | nd | nd | telaio | nd | nd | NO | NO
LOM251.RM.62.10.05.Sb031.0010.b | Griglia di lega ferrosa ghisa sferoidale; geometria: quadrata; dimensione esterna x [mm] = 1800 ¦ dimensione esterna y [mm] = 1800 ¦ diametro interno [mm] = 1500. Incluso: telaio SPECIFICHE TECNICHE: griglia a 4-8-12 elementi componibili; vernice protettiva color ghisa; telaio in ferro | 1 cad | 367.21 | 290.29 | 0 | RM.62.10.05.Sb031.0010.b | Griglia di lega ferrosa ghisa sferoidale; geometria: quadrata; dimensione esterna x [mm] = 1800 ¦ dimensione esterna y [mm] = 1800 ¦ diametro interno [mm] = 1500. Incluso: telaio SPECIFICHE TECNICHE: griglia a 4-8-12 elementi componibili; vernice protettiva color ghisa; telaio in ferro |  | RISORSA MATERIALE | VERDE E PAESAGGIO | PRODOTTI | GRIGLIA | LEGA FERROSA GHISA SFEROIDALE | [6 empty] | MU.06.200.0230.b | Griglia di ghisa sferoidale quadrata a 4-8-12 elementi componibili, comprensivo di una mano di vernice protettiva color ghisa, con telaio in ferro: - dimensioni esterne mm. 1800 x 1800 - un foro interno Ø 1500 mm | nd | nd | [10 empty] | 1 | cad | nd | nd - | nd - | lega ferrosa ghisa sferoidale | nd - | nd - |  | quadrata - | diametro interno (Ø) [mm] = 1500.0 nd nd nd - dimensione esterna x [mm] = 1800.0 nd nd nd - dimensione esterna y [mm] = 1800.0 nd nd nd - | griglia a 4-8-12 elementi componibili; vernice protettiva color ghisa; telaio in ferro | nd - | nd - | nd - | nd | nd - | NO |  |  |  |  | nd |  |  |  |  | nd | nd | nd |  | nd | nd | nd | telaio | nd | nd | NO | NO
LOM251.RM.62.10.10.P0003.0000.- | Manto erba di vegetale erba; geometria: in zolla; funzione: inerbimento; fornitura: in rotoli; spessore [cm] = 3 ÷ 5 SPECIFICHE TECNICHE: per inerbimento a pronto effetto | 1 m² | 3.71 | 2.93 | 0 | RM.62.10.10.P0003.0000.- | Manto erba di vegetale erba; geometria: in zolla; funzione: inerbimento; fornitura: in rotoli; spessore [cm] = 3 ÷ 5 SPECIFICHE TECNICHE: per inerbimento a pronto effetto |  | RISORSA MATERIALE | VERDE E PAESAGGIO | PRODOTTI | MANTO | VEGETALE ERBA | [6 empty] | MU.06.180.0050 | Tappeto erboso in zolla, spessore 3/5 cm, per inerbimento a pronto effetto, in rotoli | nd | erba | [10 empty] | 1 | m² | nd | inerbimento - | nd - | vegetale erba | nd - | nd - |  | in zolla - | spessore [cm] = 3.0 ÷ 5.0 nd - | per inerbimento a pronto effetto | in rotoli - | nd - | nd - | nd | nd - | NO |  |  |  |  | nd |  |  |  |  | nd | nd | nd |  | nd | nd | nd | nd | nd | nd | NO | NO
LOM251.RM.62.10.15.P0007.0000.- | Miscuglio di vegetale semente; funzione: formazione prati estensivi; impiego: terreno SPECIFICHE TECNICHE: la formazione di - prati estensivi | 1 kg | 5.16 | 4.08 | 0 | RM.62.10.15.P0007.0000.- | Miscuglio di vegetale semente; funzione: formazione prati estensivi; impiego: terreno SPECIFICHE TECNICHE: la formazione di - prati estensivi |  | RISORSA MATERIALE | VERDE E PAESAGGIO | PRODOTTI | MISCUGLIO | VEGETALE SEMENTE | [6 empty] | 1F.MT.06.01.0005._ | Miscuglio di sementi per la formazione di - prati estensivi | nd | nd | [10 empty] | 1 | kg | nd | formazione prati estensivi - | terreno - | vegetale semente | nd - | nd - |  | nd - | nd - | la formazione di - prati estensivi | nd - | nd - | nd - | nd | nd - | NO |  |  |  |  | nd |  |  |  |  | nd | nd | nd |  | nd | nd | sementi | nd | nd | nd | NO | NO
LOM251.RM.62.10.15.P0007.0005.- | Miscuglio di vegetale semente; funzione: inerbimenti estensivi ¦ ripristino ambientale; impiego: scarpate su terreno arido; numero di specie diverse [-] ≥ 10 | 1 kg | 10.29 | 8.13 | 0 | RM.62.10.15.P0007.0005.- | Miscuglio di vegetale semente; funzione: inerbimenti estensivi ¦ ripristino ambientale; impiego: scarpate su terreno arido; numero di specie diverse [-] ≥ 10 |  | RISORSA MATERIALE | VERDE E PAESAGGIO | PRODOTTI | MISCUGLIO | VEGETALE SEMENTE | [6 empty] | 1F.MT.06.01.0010._ | Miscuglio di sementi per Scarpate su terreno arido | nd | nd | [10 empty] | 1 | kg | nd | inerbimenti estensivi - ripristino ambientale - | scarpate su terreno arido - | vegetale semente | nd - | numero di specie diverse [-] > 10.0 nd nd nd - |  | nd - | nd - | nd | nd - | nd - | nd - | nd | nd - | NO |  |  |  |  | nd |  |  |  |  | nd | nd | nd |  | nd | nd | sementi | nd | nd | nd | NO | NO
LOM251.RM.62.10.15.P0007.0010.- | Miscuglio di vegetale semente; funzione: formazione praterie pingui; impiego: terreno; numero di specie [-] ≥ 20 SPECIFICHE TECNICHE: da coltivazioni specializzate | 1 kg | 9.49 | 7.5 | 0 | RM.62.10.15.P0007.0010.- | Miscuglio di vegetale semente; funzione: formazione praterie pingui; impiego: terreno; numero di specie [-] ≥ 20 SPECIFICHE TECNICHE: da coltivazioni specializzate |  | RISORSA MATERIALE | VERDE E PAESAGGIO | PRODOTTI | MISCUGLIO | VEGETALE SEMENTE | [6 empty] | 1F.MT.06.01.0015.a | Miscuglio di sementi da coltivazioni specializzate da seme per praterie pingui contenente almeno - 20 specie | nd | nd | [10 empty] | 1 | kg | nd | formazione praterie pingui - | terreno - | vegetale semente | nd - | numero di specie [-] > 20.0 nd nd nd - |  | nd - | nd - | da coltivazioni specializzate | nd - | nd - | nd - | nd | nd - | NO |  |  |  |  | nd |  |  |  |  | nd | nd | nd |  | nd | nd | sementi | nd | nd | nd | NO | NO
LOM251.RM.62.10.15.P0007.0015.- | Miscuglio di vegetale semente; funzione: formazione praterie magre; impiego: terreno; numero di specie [-] ≥ 30 SPECIFICHE TECNICHE: da coltivazioni specializzate | 1 kg | 14.65 | 11.58 | 0 | RM.62.10.15.P0007.0015.- | Miscuglio di vegetale semente; funzione: formazione praterie magre; impiego: terreno; numero di specie [-] ≥ 30 SPECIFICHE TECNICHE: da coltivazioni specializzate |  | RISORSA MATERIALE | VERDE E PAESAGGIO | PRODOTTI | MISCUGLIO | VEGETALE SEMENTE | [6 empty] | 1F.MT.06.01.0015.b | Miscuglio di sementi da coltivazioni specializzate da seme per praterie magre contenente almeno - 30 specie | nd | nd | [10 empty] | 1 | kg | nd | formazione praterie magre - | terreno - | vegetale semente | nd - | numero di specie [-] > 30.0 nd nd nd - |  | nd - | nd - | da coltivazioni specializzate | nd - | nd - | nd - | nd | nd - | NO |  |  |  |  | nd |  |  |  |  | nd | nd | nd |  | nd | nd | sementi | nd | nd | nd | NO | NO
LOM251.RM.62.10.15.P0007.0020.- | Miscuglio di vegetale semente; funzione: formazione tappeto erboso; impiego: terreno SPECIFICHE TECNICHE: composto da Poa trivialis 25 %, Lolium perenne 10%, Poa pratensis 15%, Festuca in varietà 35 %, Agrostis tenuis 15 % | 1 kg | 5.04 | 3.98 | 0 | RM.62.10.15.P0007.0020.- | Miscuglio di vegetale semente; funzione: formazione tappeto erboso; impiego: terreno SPECIFICHE TECNICHE: composto da Poa trivialis 25 %, Lolium perenne 10%, Poa pratensis 15%, Festuca in varietà 35 %, Agrostis tenuis 15 % |  | RISORSA MATERIALE | VERDE E PAESAGGIO | PRODOTTI | MISCUGLIO | VEGETALE SEMENTE | [6 empty] | MU.06.180.0070 | Miscuglio di sementi per la formazione di un tappeto erboso (composto da poa trivialis 25 %, lolium perenne 10%, poa pratensis 15%, festuca in varietà 35 %, agrostis tenuis 15 %). In zone ad elevato ombreggiamento i miscugli dovranno contenere elevata percentuale di poa nemoralis (20- 25%). | nd | nd | [10 empty] | 1 | kg | nd | formazione tappeto erboso - | terreno - | vegetale semente | nd - | nd - |  | nd - | nd - | composto da Poa trivialis 25 %, Lolium perenne 10%, Poa pratensis 15%, Festuca in varietà 35 %, Agrostis tenuis 15 % | nd - | nd - | nd - | nd | nd - | NO |  |  |  |  | nd |  |  |  |  | nd | nd | nd |  | nd | nd | sementi | nd | nd | nd | NO | NO
LOM251.RM.62.10.15.P0007.0022.- | Miscuglio di vegetale semente; funzione: formazione tappeto erboso SPECIFICHE TECNICHE: sementi di graminacee pratensi | 1 kg | 13.54 | 10.7 | 0 | RM.62.10.15.P0007.0022.- | Miscuglio di vegetale semente; funzione: formazione tappeto erboso SPECIFICHE TECNICHE: sementi di graminacee pratensi |  | RISORSA MATERIALE | VERDE E PAESAGGIO | PRODOTTI | MISCUGLIO | VEGETALE SEMENTE | [6 empty] | 000000000 | NUOVA VOCE | nd | nd | [10 empty] | 1 | kg | nd | formazione tappeto erboso - | nd - | vegetale semente | nd - | nd - |  | nd - | nd - | sementi di graminacee pratensi | nd - | nd - | nd - | nd | nd - | NO |  |  |  |  | nd |  |  |  |  | nd | nd | nd |  | nd | nd | nd | nd | nd | nd | NO | NO
LOM251.RM.62.10.15.P0007.0025.- | Miscuglio di vegetale semente; funzione: formazione prato fiorito; impiego: terreno SPECIFICHE TECNICHE: composto per il 90% da graminacee (festuca ovina, festuca rubra commutata, festuca rubra rubra, trisetum flavescens, phleum pratense, poa trivialis, poa pratensis) e 10 % piante a foglia larga (achillea millelelium, millefolium, alyssum saxalile, anthyllis vulneraria, anthemis tinctoria, bellis perennis, calendula officinalis, centaurea cyanus, chrysanthemum leucanthemum, chrysanthemum segetum, carum carvi, linum perenne, lotus corniculatus, matricaria chamomilla, medicago lupulina, myosotis arvensis, onobrychis saliva, papaver rhoeas, plantago lanceolata, prunella vulgaris, sanguisorba minor, salvia officinalis, salvia pratensis, tanacetum vulgare, trifolium resupinatum, trifolium incarnatum) | 1 kg | 17.09 | 13.51 | 0 | RM.62.10.15.P0007.0025.- | Miscuglio di vegetale semente; funzione: formazione prato fiorito; impiego: terreno SPECIFICHE TECNICHE: composto per il 90% da graminacee (festuca ovina, festuca rubra commutata, festuca rubra rubra, trisetum flavescens, phleum pratense, poa trivialis, poa pratensis) e 10 % piante a foglia larga (achillea millelelium, millefolium, alyssum saxalile, anthyllis vulneraria, anthemis tinctoria, bellis perennis, calendula officinalis, centaurea cyanus, chrysanthemum leucanthemum, chrysanthemum segetum, carum carvi, linum perenne, lotus corniculatus, matricaria chamomilla, medicago lupulina, myosotis arvensis, onobrychis saliva, papaver rhoeas, plantago lanceolata, prunella vulgaris, sanguisorba minor, salvia officinalis, salvia pratensis, tanacetum vulgare, trifolium resupinatum, trifolium incarnatum) |  | RISORSA MATERIALE | VERDE E PAESAGGIO | PRODOTTI | MISCUGLIO | VEGETALE SEMENTE | [6 empty] | MU.06.180.0080 | Miscuglio di sementi per la formazione di prato fiorito; composto da graminacee (90% circa) e piante a foglia larga con fioritura dalla primavera all'autunno. Con il 90% di: Festuca ovina, Festuca rubra commutata, Festuca rubra rubra, Trisetum flavescens, Phleum pratense, Poa trivialis, Poa pratensis. Dicotiledoni delle seguenti specie, in ragione del 10 %: Achillea millelelium, millefolium, Alyssum saxalile, Anthyllis vulneraria, Anthemis tinctoria, Bellis perennis, Calendula officinalis, Centaurea cyanus, Chrysanthemum leucanthemum, Chrysanthemum segetum, Carum carvi, Linum perenne, Lotus corniculatus, Matricaria chamomilla, Medicago lupulina, Myosotis arvensis, Onobrychis saliva, Papaver rhoeas, Plantago lanceolata, Prunella vulgaris, Sanguisorba minor, Salvia officinalis, Salvia pratensis, Tanacetum vulgare, Trifolium resupinatum, Trifolium incarnatum. | nd | nd | [10 empty] | 1 | kg | nd | formazione prato fiorito - | terreno - | vegetale semente | nd - | nd - |  | nd - | nd - | composto per il 90% da graminacee (festuca ovina, festuca rubra commutata, festuca rubra rubra, trisetum flavescens, phleum pratense, poa trivialis, poa pratensis) e 10 % piante a foglia larga (achillea millelelium, millefolium, alyssum saxalile, anthyllis vulneraria, anthemis tinctoria, bellis perennis, calendula officinalis, centaurea cyanus, chrysanthemum leucanthemum, chrysanthemum segetum, carum carvi, linum perenne, lotus corniculatus, matricaria chamomilla, medicago lupulina, myosotis arvensis, onobrychis saliva, papaver rhoeas, plantago lanceolata, prunella vulgaris, sanguisorba minor, salvia officinalis, salvia pratensis, tanacetum vulgare, trifolium resupinatum, trifolium incarnatum) | nd - | nd - | nd - | nd | nd - | NO |  |  |  |  | nd |  |  |  |  | nd | nd | nd |  | nd | nd | sementi | nd | nd | nd | NO | NO
LOM251.RM.62.10.15.P0008.0000.a | Miscuglio di vegetale fiorume; funzione: inerbimenti estensivi ¦ ripristino ambientale; numero di specie diverse [-] ≥ 30 SPECIFICHE TECNICHE: miscuglio raccolto su praterie pingui / concimate, a quota [m] < 1000 sul livello del mare | 1 kg | 12.99 | 10.27 | 0 | RM.62.10.15.P0008.0000.a | Miscuglio di vegetale fiorume; funzione: inerbimenti estensivi ¦ ripristino ambientale; numero di specie diverse [-] ≥ 30 SPECIFICHE TECNICHE: miscuglio raccolto su praterie pingui / concimate, a quota [m] < 1000 sul livello del mare |  | RISORSA MATERIALE | VERDE E PAESAGGIO | PRODOTTI | MISCUGLIO | VEGETALE FIORUME | [6 empty] | 1F.MT.06.01.0020.a | Fiorume ottenuto con macchina raccogliseme da praterie pingui, più o meno concimate - max 120 kg di N per ha e per anno | nd | nd | [10 empty] | 1 | kg | nd | inerbimenti estensivi - ripristino ambientale - | nd - | vegetale fiorume | nd - | numero di specie diverse [-] > 30.0 nd nd nd - |  | nd - | nd - | miscuglio raccolto su praterie pingui / concimate, a quota [m] < 1000 sul livello del mare | nd - | nd - | nd - | D. Lgs. 20/2021 | nd - | NO |  |  |  |  | nd |  |  |  |  | nd | nd | nd |  | nd | nd | fiorume | nd | nd | nd | NO | NO
LOM251.RM.62.10.15.P0008.0000.b | Miscuglio di vegetale fiorume; funzione: inerbimenti estensivi ¦ ripristino ambientale; numero di specie diverse [-] ≥ 20 SPECIFICHE TECNICHE: miscuglio raccolto su praterie pingui / concimate, a quota [m] < 1000 sul livello del mare | 1 kg | 45.46 | 35.94 | 0 | RM.62.10.15.P0008.0000.b | Miscuglio di vegetale fiorume; funzione: inerbimenti estensivi ¦ ripristino ambientale; numero di specie diverse [-] ≥ 20 SPECIFICHE TECNICHE: miscuglio raccolto su praterie pingui / concimate, a quota [m] < 1000 sul livello del mare |  | RISORSA MATERIALE | VERDE E PAESAGGIO | PRODOTTI | MISCUGLIO | VEGETALE FIORUME | [6 empty] | 1F.MT.06.01.0020.b | Fiorume ottenuto con macchina raccogliseme da praterie magre o poco concimate - max 50 kg di N per ha e per anno | nd | nd | [10 empty] | 1 | kg | nd | inerbimenti estensivi - ripristino ambientale - | nd - | vegetale fiorume | nd - | numero di specie diverse [-] > 20.0 nd nd nd - |  | nd - | nd - | miscuglio raccolto su praterie pingui / concimate, a quota [m] < 1000 sul livello del mare | nd - | nd - | nd - | D. Lgs. 20/2021 | nd - | NO |  |  |  |  | nd |  |  |  |  | nd | nd | nd |  | nd | nd | fiorume | nd | nd | nd | NO | NO
LOM251.RM.62.10.15.P0008.0005.a | Miscuglio di vegetale fiorume; funzione: inerbimenti estensivi ¦ ripristino ambientale; numero di specie diverse [-] ≥ 20 SPECIFICHE TECNICHE: miscuglio raccolto su praterie pingui / concimate, a quota [m] > 1000 sul livello del mare | 1 kg | 48.24 | 38.13 | 0 | RM.62.10.15.P0008.0005.a | Miscuglio di vegetale fiorume; funzione: inerbimenti estensivi ¦ ripristino ambientale; numero di specie diverse [-] ≥ 20 SPECIFICHE TECNICHE: miscuglio raccolto su praterie pingui / concimate, a quota [m] > 1000 sul livello del mare |  | RISORSA MATERIALE | VERDE E PAESAGGIO | PRODOTTI | MISCUGLIO | VEGETALE FIORUME | [6 empty] | 000000000 | NUOVA VOCE | nd | nd | [10 empty] | 1 | kg | nd | inerbimenti estensivi - ripristino ambientale - | nd - | vegetale fiorume | nd - | numero di specie diverse [-] > 20.0 nd nd nd - |  | nd - | nd - | miscuglio raccolto su praterie pingui / concimate, a quota [m] > 1000 sul livello del mare | nd - | nd - | nd - | D. Lgs. 20/2021 | nd - | NO |  |  |  |  | nd |  |  |  |  | nd | nd | nd |  | nd | nd | fiorume | nd | nd | nd | NO | NO
LOM251.RM.62.10.15.P0008.0005.b | Miscuglio di vegetale fiorume; funzione: inerbimenti estensivi ¦ ripristino ambientale; numero di specie diverse [-] ≥ 30 SPECIFICHE TECNICHE: miscuglio raccolto su praterie pingui / concimate, a quota [m] > 1000 sul livello del mare | 1 kg | 58.16 | 45.97 | 0 | RM.62.10.15.P0008.0005.b | Miscuglio di vegetale fiorume; funzione: inerbimenti estensivi ¦ ripristino ambientale; numero di specie diverse [-] ≥ 30 SPECIFICHE TECNICHE: miscuglio raccolto su praterie pingui / concimate, a quota [m] > 1000 sul livello del mare |  | RISORSA MATERIALE | VERDE E PAESAGGIO | PRODOTTI | MISCUGLIO | VEGETALE FIORUME | [6 empty] | 000000000 | NUOVA VOCE | nd | nd | [10 empty] | 1 | kg | nd | inerbimenti estensivi - ripristino ambientale - | nd - | vegetale fiorume | nd - | numero di specie diverse [-] > 30.0 nd nd nd - |  | nd - | nd - | miscuglio raccolto su praterie pingui / concimate, a quota [m] > 1000 sul livello del mare | nd - | nd - | nd - | D. Lgs. 20/2021 | nd - | NO |  |  |  |  | nd |  |  |  |  | nd | nd | nd |  | nd | nd | fiorume | nd | nd | nd | NO | NO
LOM251.RM.62.10.20.Oc000.0000.- | Pacciame di fibra vegetale generico; geometria: disco; diametro (Ø) [cm] = 45 | 1 cad | 0.34 | 0.27 | 0 | RM.62.10.20.Oc000.0000.- | Pacciame di fibra vegetale generico; geometria: disco; diametro (Ø) [cm] = 45 |  | RISORSA MATERIALE | VERDE E PAESAGGIO | PRODOTTI | PACCIAME | FIBRA VEGETALE GENERICO | [6 empty] | 1F.MT.05.02.0010._ | Disco pacciamante in fibra naturale diametro 45 cm | nd | nd | [10 empty] | 1 | cad | nd | nd - | nd - | fibra vegetale generico | nd - | nd - |  | disco - | diametro (Ø) [cm] = 45.0 nd nd nd - | nd | nd - | nd - | nd - | nd | nd - | NO |  |  |  |  | nd |  |  |  |  | nd | nd | nd |  | nd | nd | nd | nd | nd | nd | NO | NO
LOM251.RM.62.10.20.Oc000.0005.- | Pacciame di fibra vegetale generico; geometria: disco; funzione: imboschimento ¦ rimboschimento; impiego: piantagione; diametro (Ø) [cm] ≤ 45 | 1 cad | 2.33 | 1.84 | 0 | RM.62.10.20.Oc000.0005.- | Pacciame di fibra vegetale generico; geometria: disco; funzione: imboschimento ¦ rimboschimento; impiego: piantagione; diametro (Ø) [cm] ≤ 45 |  | RISORSA MATERIALE | VERDE E PAESAGGIO | PRODOTTI | PACCIAME | FIBRA VEGETALE GENERICO | [6 empty] | 000000000 | NUOVA VOCE | nd | nd | [10 empty] | 1 | cad | nd | imboschimento - rimboschimento - | piantagione - | fibra vegetale generico | nd - | nd - |  | disco - | nd ≤ 45.0 nd nd nd - | nd | nd - | nd - | nd - | nd | nd - | NO |  |  |  |  | nd |  |  |  |  | nd | nd | nd |  | nd | nd | pacciamatura ¦ disco pacciamante ¦biodisco | nd | nd | nd | NO | NO
LOM251.RM.62.10.20.Oc000.0010.- | Pacciame di fibra vegetale generico; geometria: quadrato; funzione: imboschimento ¦ rimboschimento; impiego: piantagione; lato [cm] ≤ 40 | 1 cad | 0.95 | 0.75 | 0 | RM.62.10.20.Oc000.0010.- | Pacciame di fibra vegetale generico; geometria: quadrato; funzione: imboschimento ¦ rimboschimento; impiego: piantagione; lato [cm] ≤ 40 |  | RISORSA MATERIALE | VERDE E PAESAGGIO | PRODOTTI | PACCIAME | FIBRA VEGETALE GENERICO | [6 empty] | 000000000 | NUOVA VOCE | nd | nd | [10 empty] | 1 | cad | nd | imboschimento - rimboschimento - | piantagione - | fibra vegetale generico | nd - | nd - |  | quadrato - | nd ≤ 40.0 nd nd nd - | nd | nd - | nd - | nd - | nd | nd - | NO |  |  |  |  | nd |  |  |  |  | nd | nd | nd |  | nd | nd | pacciamatura ¦ disco pacciamante ¦biodisco | nd | nd | nd | NO | NO
LOM251.RM.62.10.20.Oc004.0000.- | Pacciame filamentoso di fibra vegetale paglia; funzione: imboschimento ¦ rimboschimento; impiego: piantagione SPECIFICHE TECNICHE: pacciamatura di fibra vegetale paglia derivante da residui di coltivazione di cereali | 1 q | 2.12 | 1.68 | 0 | RM.62.10.20.Oc004.0000.- | Pacciame filamentoso di fibra vegetale paglia; funzione: imboschimento ¦ rimboschimento; impiego: piantagione SPECIFICHE TECNICHE: pacciamatura di fibra vegetale paglia derivante da residui di coltivazione di cereali |  | RISORSA MATERIALE | VERDE E PAESAGGIO | PRODOTTI | PACCIAME | FIBRA VEGETALE PAGLIA | [6 empty] | 1F.MT.06.00.0010._ | Pacciamatura di tipo paglia | nd | filamentoso | [10 empty] | 1 | q | nd | imboschimento - rimboschimento - | piantagione - | fibra vegetale paglia | nd - | nd - |  | nd - | nd - | pacciamatura di fibra vegetale paglia derivante da residui di coltivazione di cereali | nd - | nd - | nd - | nd | nd - | NO |  |  |  |  | nd |  |  |  |  | nd | nd | nd |  | nd | nd | residui di coltivazione di cereali ¦ paglia | nd | nd | nd | NO | NO
LOM251.RM.62.10.20.P0001.0000.- | Pacciame filamentoso di vegetale fieno | 1 q | 23.25 | 18.38 | 0 | RM.62.10.20.P0001.0000.- | Pacciame filamentoso di vegetale fieno |  | RISORSA MATERIALE | VERDE E PAESAGGIO | PRODOTTI | PACCIAME | VEGETALE FIENO | [6 empty] | 1F.MT.06.00.0005._ | Pacciamatura di tipo fieno | nd | filamentoso | [10 empty] | 1 | q | nd | nd - | nd - | vegetale fieno | nd - | nd - |  | nd - | nd - | nd | nd - | nd - | nd - | nd | nd - | NO |  |  |  |  | nd |  |  |  |  | nd | nd | nd |  | nd | nd | nd | nd | nd | nd | NO | NO
LOM251.RM.62.10.20.Qa000.0000.- | Pacciame segatura di legno naturale generico; fornitura: in sacchi | 1 kg | 0.44 | 0.35 | 0 | RM.62.10.20.Qa000.0000.- | Pacciame segatura di legno naturale generico; fornitura: in sacchi |  | RISORSA MATERIALE | VERDE E PAESAGGIO | PRODOTTI | PACCIAME | LEGNO NATURALE GENERICO | [6 empty] | MC.18.700.0020 | Segatura di legno in sacchi | nd | segatura | [10 empty] | 1 | kg | nd | nd - | nd - | legno naturale generico | nd - | nd - |  | nd - | nd - | nd | in sacchi - | nd - | nd - | nd | nd - | NO |  |  |  |  | nd |  |  |  |  | nd | nd | nd |  | nd | nd | nd | nd | nd | nd | NO | NO
LOM251.RM.62.10.20.Qa021.0000.- | Pacciame corteccia di legno naturale pino; funzione: pacciamatura; impiego: piante arboree ¦ piante arbustive ¦ piante erbacee; diametro (Ø) [cm] = 0,8 ÷ 2 SPECIFICHE TECNICHE: priva di impurità; trattata con prodotti fungicidi | 1 m³ | 49.05 | 38.77 | 0 | RM.62.10.20.Qa021.0000.- | Pacciame corteccia di legno naturale pino; funzione: pacciamatura; impiego: piante arboree ¦ piante arbustive ¦ piante erbacee; diametro (Ø) [cm] = 0,8 ÷ 2 SPECIFICHE TECNICHE: priva di impurità; trattata con prodotti fungicidi |  | RISORSA MATERIALE | VERDE E PAESAGGIO | PRODOTTI | PACCIAME | LEGNO NATURALE PINO | [6 empty] | MU.06.010.0060.a | Corteccia di pino, priva di impurità, per pacciamatura di piante arboree, arbustive ed erbacee, trattata con prodotti fungicidi con pezzatura: - Ø 0,8 ÷ 2 cm | nd | corteccia | [10 empty] | 1 | m³ | nd | pacciamatura - | piante arboree - piante arbustive - piante erbacee - | legno naturale pino | nd - | nd - |  | nd - | diametro (Ø) [cm] = 0.8 ÷ 2.0 nd - | priva di impurità; trattata con prodotti fungicidi | nd - | nd - | nd - | nd | nd - | NO |  |  |  |  | nd |  |  |  |  | nd | nd | nd |  | nd | nd | nd | nd | nd | nd | NO | NO
LOM251.RM.62.10.20.Qa021.0005.- | Pacciame corteccia di legno naturale pino; funzione: pacciamatura; impiego: piante arboree ¦ piante arbustive ¦ piante erbacee; diametro (Ø) [cm] = 2 ÷ 4 SPECIFICHE TECNICHE: trattata con prodotti fungicidi | 1 m³ | 56.01 | 44.28 | 0 | RM.62.10.20.Qa021.0005.- | Pacciame corteccia di legno naturale pino; funzione: pacciamatura; impiego: piante arboree ¦ piante arbustive ¦ piante erbacee; diametro (Ø) [cm] = 2 ÷ 4 SPECIFICHE TECNICHE: trattata con prodotti fungicidi |  | RISORSA MATERIALE | VERDE E PAESAGGIO | PRODOTTI | PACCIAME | LEGNO NATURALE PINO | [6 empty] | MU.06.010.0060.b | Corteccia di pino, priva di impurità, per pacciamatura di piante arboree, arbustive ed erbacee, trattata con prodotti fungicidi con pezzatura: - Ø 2 ÷ 4 cm | nd | corteccia | [10 empty] | 1 | m³ | nd | pacciamatura - | piante arboree - piante arbustive - piante erbacee - | legno naturale pino | nd - | nd - |  | nd - | diametro (Ø) [cm] = 2.0 ÷ 4.0 nd - | trattata con prodotti fungicidi | nd - | nd - | nd - | nd | nd - | NO |  |  |  |  | nd |  |  |  |  | nd | nd | nd |  | nd | nd | nd | nd | nd | nd | NO | NO
LOM251.RM.62.10.25.Qa009.0000.- | Palo di legno naturale bambù; finitura: cannuccia recisa; funzione: sostegno ¦ tutoraggio delle piante ¦ messa a dimora ¦ imboschimento ¦ rimboschimento; impiego: piantagione; diametro (Ø) [mm] ≤ 15 ¦ altezza [cm] = 150 | 1 cad | 0.25 | 0.2 | 0 | RM.62.10.25.Qa009.0000.- | Palo di legno naturale bambù; finitura: cannuccia recisa; funzione: sostegno ¦ tutoraggio delle piante ¦ messa a dimora ¦ imboschimento ¦ rimboschimento; impiego: piantagione; diametro (Ø) [mm] ≤ 15 ¦ altezza [cm] = 150 |  | RISORSA MATERIALE | VERDE E PAESAGGIO | PRODOTTI | PALO | LEGNO NATURALE BAMBÙ | [6 empty] | 1G.MT.02.00.0005._ | Cannucce in bambù per sostegno piantine e/o protezioni individuali, lunghezza 1,5 m | nd | nd | [10 empty] | 1 | cad | nd | sostegno - tutoraggio delle piante - messa a dimora - imboschimento - rimboschimento - | piantagione - | legno naturale bambù | nd - | nd - |  | nd - | nd ≤ 15.0 nd nd nd - altezza [cm] = 150.0 nd nd nd - | nd | nd - | cannuccia recisa - | nd - | nd | nd - | NO |  |  |  |  | nd |  |  |  |  | nd | nd | nd |  | nd | nd | tutore ¦ bacchetta segnalatrice ¦ bambù ¦ sostegno | nd | nd | nd | NO | NO
LOM251.RM.62.10.25.Qa009.0005.a | Palo di legno naturale bambù; finitura: scortecciato; geometria: cannuccia recisa; funzione: sostegno ¦ tutoraggio delle piante ¦ messa a dimora ¦ imboschimento ¦ rimboschimento; impiego: piantagione; diametro (Ø) [cm] = 15 ÷ 18 ¦ altezza [cm] = 150 | 1 cad | 0.5 | 0.39 | 0 | RM.62.10.25.Qa009.0005.a | Palo di legno naturale bambù; finitura: scortecciato; geometria: cannuccia recisa; funzione: sostegno ¦ tutoraggio delle piante ¦ messa a dimora ¦ imboschimento ¦ rimboschimento; impiego: piantagione; diametro (Ø) [cm] = 15 ÷ 18 ¦ altezza [cm] = 150 |  | RISORSA MATERIALE | VERDE E PAESAGGIO | PRODOTTI | PALO | LEGNO NATURALE BAMBÙ | [6 empty] | 000000000 | NUOVA VOCE | nd | nd | [10 empty] | 1 | cad | nd | sostegno - tutoraggio delle piante - messa a dimora - imboschimento - rimboschimento - | piantagione - | legno naturale bambù | nd - | nd - |  | cannuccia recisa - | diametro (Ø) [cm] = 15.0 ÷ 18.0 nd - altezza [cm] = 150.0 nd nd nd - | nd | nd - | scortecciato - | nd - | nd | nd - | NO |  |  |  |  | nd |  |  |  |  | nd | nd | nd |  | nd | nd | pertica ¦ mezzopalo ¦ legname semilavorato | nd | nd | nd | NO | NO
LOM251.RM.62.10.25.Qa009.0005.b | Palo di legno naturale bambù; finitura: scortecciato; geometria: cannuccia recisa; funzione: sostegno ¦ tutoraggio delle piante ¦ messa a dimora ¦ imboschimento ¦ rimboschimento; impiego: piantagione; diametro (Ø) [cm] = 15 ÷ 18 ¦ altezza [cm] = 180 | 1 cad | 0.62 | 0.49 | 0 | RM.62.10.25.Qa009.0005.b | Palo di legno naturale bambù; finitura: scortecciato; geometria: cannuccia recisa; funzione: sostegno ¦ tutoraggio delle piante ¦ messa a dimora ¦ imboschimento ¦ rimboschimento; impiego: piantagione; diametro (Ø) [cm] = 15 ÷ 18 ¦ altezza [cm] = 180 |  | RISORSA MATERIALE | VERDE E PAESAGGIO | PRODOTTI | PALO | LEGNO NATURALE BAMBÙ | [6 empty] | 000000000 | NUOVA VOCE | nd | nd | [10 empty] | 1 | cad | nd | sostegno - tutoraggio delle piante - messa a dimora - imboschimento - rimboschimento - | piantagione - | legno naturale bambù | nd - | nd - |  | cannuccia recisa - | altezza [cm] = 180.0 nd nd nd - diametro (Ø) [cm] = 15.0 ÷ 18.0 nd - | nd | nd - | scortecciato - | nd - | nd | nd - | NO |  |  |  |  | nd |  |  |  |  | nd | nd | nd |  | nd | nd | pertica ¦ mezzopalo ¦ legname semilavorato | nd | nd | nd | NO | NO
LOM251.RM.62.10.25.Qa009.0005.c | Palo di legno naturale bambù; finitura: scortecciato; geometria: cannuccia recisa; funzione: sostegno ¦ tutoraggio delle piante ¦ messa a dimora ¦ imboschimento ¦ rimboschimento; impiego: piantagione; diametro (Ø) [cm] > 18 ¦ altezza [cm] = 180 | 1 cad | 1.05 | 0.83 | 0 | RM.62.10.25.Qa009.0005.c | Palo di legno naturale bambù; finitura: scortecciato; geometria: cannuccia recisa; funzione: sostegno ¦ tutoraggio delle piante ¦ messa a dimora ¦ imboschimento ¦ rimboschimento; impiego: piantagione; diametro (Ø) [cm] > 18 ¦ altezza [cm] = 180 |  | RISORSA MATERIALE | VERDE E PAESAGGIO | PRODOTTI | PALO | LEGNO NATURALE BAMBÙ | [6 empty] | 000000000 | NUOVA VOCE | nd | nd | [10 empty] | 1 | cad | nd | sostegno - tutoraggio delle piante - messa a dimora - imboschimento - rimboschimento - | piantagione - | legno naturale bambù | nd - | nd - |  | cannuccia recisa - | nd > 18.0 nd nd nd - altezza [cm] = 180.0 nd nd nd - | nd | nd - | scortecciato - | nd - | nd | nd - | NO |  |  |  |  | nd |  |  |  |  | nd | nd | nd |  | nd | nd | pertica ¦ mezzopalo ¦ legname semilavorato | nd | nd | nd | NO | NO
LOM251.RM.62.10.25.Qa011.0000.- | Palo di legno naturale castagno; finitura: scortecciato; impiego: staccionate ¦ manufatti; diametro (Ø) [cm] = 12 ÷ 20 ¦ lunghezza [cm] = 150 | 1 cad | 152.12 | 120.25 | 0 | RM.62.10.25.Qa011.0000.- | Palo di legno naturale castagno; finitura: scortecciato; impiego: staccionate ¦ manufatti; diametro (Ø) [cm] = 12 ÷ 20 ¦ lunghezza [cm] = 150 |  | RISORSA MATERIALE | VERDE E PAESAGGIO | PRODOTTI | PALO | LEGNO NATURALE CASTAGNO | [6 empty] | 1F.MT.08.00.0010._ | Palo di castagno scortecciato, diametro 8-10 cm - lunghezza 500 cm | nd | nd | [10 empty] | 1 | cad | nd | nd - | staccionate - manufatti - | legno naturale castagno | nd - | nd - |  | nd - | diametro (Ø) [cm] = 12.0 ÷ 20.0 nd - lunghezza [cm] = 150.0 nd nd nd - | nd | nd - | scortecciato - | nd - | nd | nd - | NO |  |  |  |  | nd |  |  |  |  | nd | nd | nd |  | nd | nd | paleria ¦ legname semilavorato | nd | nd | nd | NO | NO
LOM251.RM.62.10.25.Qa011.0005.- | Palo di legno naturale castagno; finitura: scortecciato; impiego: staccionate ¦ manufatti; diametro (Ø) [cm] = 12 ÷ 20 ¦ lunghezza [cm] = 300 SPECIFICHE TECNICHE: palo trattato | 1 cad | 162.45 | 128.42 | 0 | RM.62.10.25.Qa011.0005.- | Palo di legno naturale castagno; finitura: scortecciato; impiego: staccionate ¦ manufatti; diametro (Ø) [cm] = 12 ÷ 20 ¦ lunghezza [cm] = 300 SPECIFICHE TECNICHE: palo trattato |  | RISORSA MATERIALE | VERDE E PAESAGGIO | PRODOTTI | PALO | LEGNO NATURALE CASTAGNO | [6 empty] | 1F.MT.08.00.0035._ | Palo scortecciato e trattato di castagno, diametro 10-25 cm | nd | nd | [10 empty] | 1 | cad | nd | nd - | staccionate - manufatti - | legno naturale castagno | nd - | nd - |  | nd - | lunghezza [cm] = 300.0 nd nd nd - diametro (Ø) [cm] = 12.0 ÷ 20.0 nd - | palo trattato | nd - | scortecciato - | nd - | nd | nd - | NO |  |  |  |  | nd |  |  |  |  | nd | nd | nd |  | nd | nd | paleria ¦ legname semilavorato | nd | nd | nd | NO | NO
LOM251.RM.62.10.25.Qa011.0010.a | Palo di legno naturale castagno; finitura: scortecciato; impiego: staccionate ¦ manufatti; diametro (Ø) [cm] > 25 | 1 cad | 216.19 | 170.9 | 0 | RM.62.10.25.Qa011.0010.a | Palo di legno naturale castagno; finitura: scortecciato; impiego: staccionate ¦ manufatti; diametro (Ø) [cm] > 25 |  | RISORSA MATERIALE | VERDE E PAESAGGIO | PRODOTTI | PALO | LEGNO NATURALE CASTAGNO | [6 empty] | 000000000 | NUOVA VOCE | nd | nd | [10 empty] | 1 | cad | nd | nd - | staccionate - manufatti - | legno naturale castagno | nd - | nd - |  | nd - | nd > 25.0 nd nd nd - | nd | nd - | scortecciato - | nd - | nd | nd - | NO |  |  |  |  | nd |  |  |  |  | nd | nd | nd |  | nd | nd | legname tondo ¦ tronchi | nd | nd | nd | NO | NO
LOM251.RM.62.10.25.Qa011.0010.b | Palo di legno naturale castagno; finitura: scortecciato; impiego: staccionate ¦ manufatti; diametro (Ø) [cm] = 20 ÷ 25 ¦ lunghezza [cm] = 300 | 1 cad | 59.87 | 47.33 | 0 | RM.62.10.25.Qa011.0010.b | Palo di legno naturale castagno; finitura: scortecciato; impiego: staccionate ¦ manufatti; diametro (Ø) [cm] = 20 ÷ 25 ¦ lunghezza [cm] = 300 |  | RISORSA MATERIALE | VERDE E PAESAGGIO | PRODOTTI | PALO | LEGNO NATURALE CASTAGNO | [6 empty] | 000000000 | NUOVA VOCE | nd | nd | [10 empty] | 1 | cad | nd | nd - | staccionate - manufatti - | legno naturale castagno | nd - | nd - |  | nd - | diametro (Ø) [cm] = 20.0 ÷ 25.0 nd - lunghezza [cm] = 300.0 nd nd nd - | nd | nd - | scortecciato - | nd - | nd | nd - | NO |  |  |  |  | nd |  |  |  |  | nd | nd | nd |  | nd | nd | paleria ¦ legname semilavorato | nd | nd | nd | NO | NO
LOM251.RM.62.10.25.Qa011.0015.- | Palo di legno naturale castagno; finitura: scortecciato; geometria: mezzopalo; impiego: staccionate ¦ manufatti; diametro (Ø) [cm] > 10 ¦ lunghezza [cm] > 200 | 1 cad | 5.57 | 4.4 | 0 | RM.62.10.25.Qa011.0015.- | Palo di legno naturale castagno; finitura: scortecciato; geometria: mezzopalo; impiego: staccionate ¦ manufatti; diametro (Ø) [cm] > 10 ¦ lunghezza [cm] > 200 |  | RISORSA MATERIALE | VERDE E PAESAGGIO | PRODOTTI | PALO | LEGNO NATURALE CASTAGNO | [6 empty] | 000000000 | NUOVA VOCE | nd | nd | [10 empty] | 1 | cad | nd | nd - | staccionate - manufatti - | legno naturale castagno | nd - | nd - |  | mezzopalo - | nd > 200.0 nd nd nd - nd > 10.0 nd nd nd - | nd | nd - | scortecciato - | nd - | nd | nd - | NO |  |  |  |  | nd |  |  |  |  | nd | nd | nd |  | nd | nd | pertica ¦ mezzopalo ¦ legname semilavorato | nd | nd | nd | NO | NO
LOM251.RM.62.10.25.Qa011.0020.a | Palo di legno naturale castagno; finitura: scortecciato; impiego: staccionate ¦ manufatti; diametro (Ø) [cm] < 8 ¦ lunghezza [cm] = 150 | 1 cad | 3.05 | 2.41 | 0 | RM.62.10.25.Qa011.0020.a | Palo di legno naturale castagno; finitura: scortecciato; impiego: staccionate ¦ manufatti; diametro (Ø) [cm] < 8 ¦ lunghezza [cm] = 150 |  | RISORSA MATERIALE | VERDE E PAESAGGIO | PRODOTTI | PALO | LEGNO NATURALE CASTAGNO | [6 empty] | 000000000 | NUOVA VOCE | nd | nd | [10 empty] | 1 | cad | nd | nd - | staccionate - manufatti - | legno naturale castagno | nd - | nd - |  | nd - | nd < 8.0 nd nd nd - lunghezza [cm] = 150.0 nd nd nd - | nd | nd - | scortecciato - | nd - | nd | nd - | NO |  |  |  |  | nd |  |  |  |  | nd | nd | nd |  | nd | nd | paleria ¦ legname semilavorato | nd | nd | nd | NO | NO
LOM251.RM.62.10.25.Qa011.0020.b | Palo di legno naturale castagno; finitura: scortecciato; impiego: staccionate ¦ manufatti; diametro (Ø) [cm] < 8 ¦ lunghezza [cm] = 200 | 1 cad | 4.06 | 3.21 | 0 | RM.62.10.25.Qa011.0020.b | Palo di legno naturale castagno; finitura: scortecciato; impiego: staccionate ¦ manufatti; diametro (Ø) [cm] < 8 ¦ lunghezza [cm] = 200 |  | RISORSA MATERIALE | VERDE E PAESAGGIO | PRODOTTI | PALO | LEGNO NATURALE CASTAGNO | [6 empty] | 000000000 | NUOVA VOCE | nd | nd | [10 empty] | 1 | cad | nd | nd - | staccionate - manufatti - | legno naturale castagno | nd - | nd - |  | nd - | nd < 8.0 nd nd nd - lunghezza [cm] = 200.0 nd nd nd - | nd | nd - | scortecciato - | nd - | nd | nd - | NO |  |  |  |  | nd |  |  |  |  | nd | nd | nd |  | nd | nd | paleria ¦ legname semilavorato | nd | nd | nd | NO | NO
LOM251.RM.62.10.25.Qa011.0020.c | Palo di legno naturale castagno; finitura: scortecciato; impiego: staccionate ¦ manufatti; diametro (Ø) [cm] < 8 ¦ lunghezza [cm] = 300 | 1 cad | 6.08 | 4.81 | 0 | RM.62.10.25.Qa011.0020.c | Palo di legno naturale castagno; finitura: scortecciato; impiego: staccionate ¦ manufatti; diametro (Ø) [cm] < 8 ¦ lunghezza [cm] = 300 |  | RISORSA MATERIALE | VERDE E PAESAGGIO | PRODOTTI | PALO | LEGNO NATURALE CASTAGNO | [6 empty] | 000000000 | NUOVA VOCE | nd | nd | [10 empty] | 1 | cad | nd | nd - | staccionate - manufatti - | legno naturale castagno | nd - | nd - |  | nd - | nd < 8.0 nd nd nd - lunghezza [cm] = 300.0 nd nd nd - | nd | nd - | scortecciato - | nd - | nd | nd - | NO |  |  |  |  | nd |  |  |  |  | nd | nd | nd |  | nd | nd | paleria ¦ legname semilavorato | nd | nd | nd | NO | NO
LOM251.RM.62.10.25.Qa011.0020.d | Palo di legno naturale castagno; finitura: scortecciato; impiego: staccionate ¦ manufatti; diametro (Ø) [cm] < 8 ¦ lunghezza [cm] = 400 | 1 cad | 8.12 | 6.42 | 0 | RM.62.10.25.Qa011.0020.d | Palo di legno naturale castagno; finitura: scortecciato; impiego: staccionate ¦ manufatti; diametro (Ø) [cm] < 8 ¦ lunghezza [cm] = 400 |  | RISORSA MATERIALE | VERDE E PAESAGGIO | PRODOTTI | PALO | LEGNO NATURALE CASTAGNO | [6 empty] | 000000000 | NUOVA VOCE | nd | nd | [10 empty] | 1 | cad | nd | nd - | staccionate - manufatti - | legno naturale castagno | nd - | nd - |  | nd - | lunghezza [cm] = 400.0 nd nd nd - nd < 8.0 nd nd nd - | nd | nd - | scortecciato - | nd - | nd | nd - | NO |  |  |  |  | nd |  |  |  |  | nd | nd | nd |  | nd | nd | paleria ¦ legname semilavorato | nd | nd | nd | NO | NO
LOM251.RM.62.10.25.Qa011.0020.e | Palo di legno naturale castagno; finitura: scortecciato; impiego: staccionate ¦ manufatti; diametro (Ø) [cm] = 8 ÷ 12 ¦ lunghezza [cm] = 200 | 1 cad | 7.28 | 5.76 | 0 | RM.62.10.25.Qa011.0020.e | Palo di legno naturale castagno; finitura: scortecciato; impiego: staccionate ¦ manufatti; diametro (Ø) [cm] = 8 ÷ 12 ¦ lunghezza [cm] = 200 |  | RISORSA MATERIALE | VERDE E PAESAGGIO | PRODOTTI | PALO | LEGNO NATURALE CASTAGNO | [6 empty] | 000000000 | NUOVA VOCE | nd | nd | [10 empty] | 1 | cad | nd | nd - | staccionate - manufatti - | legno naturale castagno | nd - | nd - |  | nd - | lunghezza [cm] = 200.0 nd nd nd - diametro (Ø) [cm] = 8.0 ÷ 12.0 nd - | nd | nd - | scortecciato - | nd - | nd | nd - | NO |  |  |  |  | nd |  |  |  |  | nd | nd | nd |  | nd | nd | paleria ¦ legname semilavorato | nd | nd | nd | NO | NO
LOM251.RM.62.10.25.Qa011.0020.f | Palo di legno naturale castagno; finitura: scortecciato; impiego: staccionate ¦ manufatti; diametro (Ø) [cm] = 8 ÷ 12 ¦ lunghezza [cm] = 300 | 1 cad | 13.41 | 10.6 | 0 | RM.62.10.25.Qa011.0020.f | Palo di legno naturale castagno; finitura: scortecciato; impiego: staccionate ¦ manufatti; diametro (Ø) [cm] = 8 ÷ 12 ¦ lunghezza [cm] = 300 |  | RISORSA MATERIALE | VERDE E PAESAGGIO | PRODOTTI | PALO | LEGNO NATURALE CASTAGNO | [6 empty] | 000000000 | NUOVA VOCE | nd | nd | [10 empty] | 1 | cad | nd | nd - | staccionate - manufatti - | legno naturale castagno | nd - | nd - |  | nd - | diametro (Ø) [cm] = 8.0 ÷ 12.0 nd - lunghezza [cm] = 300.0 nd nd nd - | nd | nd - | scortecciato - | nd - | nd | nd - | NO |  |  |  |  | nd |  |  |  |  | nd | nd | nd |  | nd | nd | paleria ¦ legname semilavorato | nd | nd | nd | NO | NO
LOM251.RM.62.10.25.Qa011.0020.g | Palo di legno naturale castagno; finitura: scortecciato; impiego: staccionate ¦ manufatti; diametro (Ø) [cm] = 8 ÷ 12 ¦ lunghezza [cm] = 400 | 1 cad | 14.58 | 11.52 | 0 | RM.62.10.25.Qa011.0020.g | Palo di legno naturale castagno; finitura: scortecciato; impiego: staccionate ¦ manufatti; diametro (Ø) [cm] = 8 ÷ 12 ¦ lunghezza [cm] = 400 |  | RISORSA MATERIALE | VERDE E PAESAGGIO | PRODOTTI | PALO | LEGNO NATURALE CASTAGNO | [6 empty] | 000000000 | NUOVA VOCE | nd | nd | [10 empty] | 1 | cad | nd | nd - | staccionate - manufatti - | legno naturale castagno | nd - | nd - |  | nd - | diametro (Ø) [cm] = 8.0 ÷ 12.0 nd - lunghezza [cm] = 400.0 nd nd nd - | nd | nd - | scortecciato - | nd - | nd | nd - | NO |  |  |  |  | nd |  |  |  |  | nd | nd | nd |  | nd | nd | paleria ¦ legname semilavorato | nd | nd | nd | NO | NO
LOM251.RM.62.10.25.Qa011.0020.h | Palo di legno naturale castagno; finitura: scortecciato; impiego: staccionate ¦ manufatti; diametro (Ø) [cm] = 12 ÷ 20 ¦ lunghezza [cm] = 200 | 1 cad | 20.01 | 15.82 | 0 | RM.62.10.25.Qa011.0020.h | Palo di legno naturale castagno; finitura: scortecciato; impiego: staccionate ¦ manufatti; diametro (Ø) [cm] = 12 ÷ 20 ¦ lunghezza [cm] = 200 |  | RISORSA MATERIALE | VERDE E PAESAGGIO | PRODOTTI | PALO | LEGNO NATURALE CASTAGNO | [6 empty] | 000000000 | NUOVA VOCE | nd | nd | [10 empty] | 1 | cad | nd | nd - | staccionate - manufatti - | legno naturale castagno | nd - | nd - |  | nd - | diametro (Ø) [cm] = 12.0 ÷ 20.0 nd - lunghezza [cm] = 200.0 nd nd nd - | nd | nd - | scortecciato - | nd - | nd | nd - | NO |  |  |  |  | nd |  |  |  |  | nd | nd | nd |  | nd | nd | paleria ¦ legname semilavorato | nd | nd | nd | NO | NO
LOM251.RM.62.10.25.Qa011.0025.a | Palo di legno naturale castagno; finitura: scortecciato; impiego: staccionate ¦ manufatti; diametro (Ø) [cm] = 12 ÷ 20 ¦ lunghezza [cm] = 400 SPECIFICHE TECNICHE: legno stagionato | 1 cad | 4.91 | 3.88 | 0 | RM.62.10.25.Qa011.0025.a | Palo di legno naturale castagno; finitura: scortecciato; impiego: staccionate ¦ manufatti; diametro (Ø) [cm] = 12 ÷ 20 ¦ lunghezza [cm] = 400 SPECIFICHE TECNICHE: legno stagionato |  | RISORSA MATERIALE | VERDE E PAESAGGIO | PRODOTTI | PALO | LEGNO NATURALE CASTAGNO | [6 empty] | MU.06.200.0020.a | Pali in legno scortecciato di castagno stagionato; con le seguenti dimensioni: - lunghezza 3,00 m - Ø 6 ÷ 8 cm | nd | nd | [10 empty] | 1 | cad | nd | nd - | staccionate - manufatti - | legno naturale castagno | nd - | nd - |  | nd - | diametro (Ø) [cm] = 12.0 ÷ 20.0 nd - lunghezza [cm] = 400.0 nd nd nd - | legno stagionato | nd - | scortecciato - | nd - | nd | nd - | NO |  |  |  |  | nd |  |  |  |  | nd | nd | nd |  | nd | nd | paleria ¦ legname semilavorato | nd | nd | nd | NO | NO
LOM251.RM.62.10.25.Qa011.0025.b | Palo di legno naturale castagno; finitura: scortecciato; impiego: staccionate ¦ manufatti; diametro (Ø) [cm] = 8 ÷ 12 ¦ lunghezza [cm] = 150 SPECIFICHE TECNICHE: legno stagionato | 1 cad | 7.48 | 5.91 | 0 | RM.62.10.25.Qa011.0025.b | Palo di legno naturale castagno; finitura: scortecciato; impiego: staccionate ¦ manufatti; diametro (Ø) [cm] = 8 ÷ 12 ¦ lunghezza [cm] = 150 SPECIFICHE TECNICHE: legno stagionato |  | RISORSA MATERIALE | VERDE E PAESAGGIO | PRODOTTI | PALO | LEGNO NATURALE CASTAGNO | [6 empty] | MU.06.200.0020.b | Pali in legno scortecciato di castagno stagionato; con le seguenti dimensioni: - lunghezza 3,50 m - Ø 8 ÷ 10 cm | nd | nd | [10 empty] | 1 | cad | nd | nd - | staccionate - manufatti - | legno naturale castagno | nd - | nd - |  | nd - | lunghezza [cm] = 150.0 nd nd nd - diametro (Ø) [cm] = 8.0 ÷ 12.0 nd - | legno stagionato | nd - | scortecciato - | nd - | nd | nd - | NO |  |  |  |  | nd |  |  |  |  | nd | nd | nd |  | nd | nd | paleria ¦ legname semilavorato | nd | nd | nd | NO | NO
LOM251.RM.62.10.25.Qa015.0000.a | Palo di legno naturale larice; finitura: scortecciato; impiego: staccionate ¦ manufatti; diametro (Ø) [cm] > 25 | 1 cad | 1.25 | 0.99 | 0 | RM.62.10.25.Qa015.0000.a | Palo di legno naturale larice; finitura: scortecciato; impiego: staccionate ¦ manufatti; diametro (Ø) [cm] > 25 |  | RISORSA MATERIALE | VERDE E PAESAGGIO | PRODOTTI | PALO | LEGNO NATURALE LARICE | [6 empty] | 1F.MT.08.00.0005._ | Pali di larice o castagno tagliati in loco e trattati con materiale imputrescibile nella parte interrata | nd | nd | [10 empty] | 1 | cad | nd | nd - | staccionate - manufatti - | legno naturale larice | nd - | nd - |  | nd - | nd > 25.0 nd nd nd - | nd | nd - | scortecciato - | nd - | nd | nd - | NO |  |  |  |  | nd |  |  |  |  | nd | nd | nd |  | nd | nd | legname tondo ¦ tronchi | nd | nd | nd | NO | NO
LOM251.RM.62.10.25.Qa015.0000.b | Palo di legno naturale larice; finitura: scortecciato; impiego: staccionate ¦ manufatti; diametro (Ø) [cm] = 10 ÷ 12 ¦ lunghezza [cm] = 150 | 1 cad | 7.73 | 6.11 | 0 | RM.62.10.25.Qa015.0000.b | Palo di legno naturale larice; finitura: scortecciato; impiego: staccionate ¦ manufatti; diametro (Ø) [cm] = 10 ÷ 12 ¦ lunghezza [cm] = 150 |  | RISORSA MATERIALE | VERDE E PAESAGGIO | PRODOTTI | PALO | LEGNO NATURALE LARICE | [6 empty] | 1F.MT.08.00.0015._ | Palo scortecciato di larice, diametro 10 cm, lunghezza 100 cm | nd | nd | [10 empty] | 1 | cad | nd | nd - | staccionate - manufatti - | legno naturale larice | nd - | nd - |  | nd - | diametro (Ø) [cm] = 10.0 ÷ 12.0 nd - lunghezza [cm] = 150.0 nd nd nd - | nd | nd - | scortecciato - | nd - | nd | nd - | NO |  |  |  |  | nd |  |  |  |  | nd | nd | nd |  | nd | nd | paleria ¦ legname semilavorato | nd | nd | nd | NO | NO
LOM251.RM.62.10.25.Qa015.0000.c | Palo di legno naturale larice; finitura: scortecciato; impiego: staccionate ¦ manufatti; diametro (Ø) [cm] = 12 ÷ 20 ¦ lunghezza [cm] = 200 | 1 cad | 6.24 | 4.93 | 0 | RM.62.10.25.Qa015.0000.c | Palo di legno naturale larice; finitura: scortecciato; impiego: staccionate ¦ manufatti; diametro (Ø) [cm] = 12 ÷ 20 ¦ lunghezza [cm] = 200 |  | RISORSA MATERIALE | VERDE E PAESAGGIO | PRODOTTI | PALO | LEGNO NATURALE LARICE | [6 empty] | 1F.MT.08.00.0020._ | Palo in larice scorteccciato per la formazione di staccionate D= 14/16 cm | nd | nd | [10 empty] | 1 | cad | nd | nd - | staccionate - manufatti - | legno naturale larice | nd - | nd - |  | nd - | diametro (Ø) [cm] = 12.0 ÷ 20.0 nd - lunghezza [cm] = 200.0 nd nd nd - | nd | nd - | scortecciato - | nd - | nd | nd - | NO |  |  |  |  | nd |  |  |  |  | nd | nd | nd |  | nd | nd | paleria ¦ legname semilavorato | nd | nd | nd | NO | NO
LOM251.RM.62.10.25.Qa015.0000.d | Palo di legno naturale larice; finitura: scortecciato; impiego: staccionate ¦ manufatti; diametro (Ø) [cm] = 12 ÷ 20 ¦ lunghezza [cm] = 300 | 1 cad | 6.77 | 5.35 | 0 | RM.62.10.25.Qa015.0000.d | Palo di legno naturale larice; finitura: scortecciato; impiego: staccionate ¦ manufatti; diametro (Ø) [cm] = 12 ÷ 20 ¦ lunghezza [cm] = 300 |  | RISORSA MATERIALE | VERDE E PAESAGGIO | PRODOTTI | PALO | LEGNO NATURALE LARICE | [6 empty] | 1F.MT.08.00.0025._ | Palo in larice scorteccciato per la formazione di staccionate D= 18/20 cm | nd | nd | [10 empty] | 1 | cad | nd | nd - | staccionate - manufatti - | legno naturale larice | nd - | nd - |  | nd - | diametro (Ø) [cm] = 12.0 ÷ 20.0 nd - lunghezza [cm] = 300.0 nd nd nd - | nd | nd - | scortecciato - | nd - | nd | nd - | NO |  |  |  |  | nd |  |  |  |  | nd | nd | nd |  | nd | nd | paleria ¦ legname semilavorato | nd | nd | nd | NO | NO
LOM251.RM.62.10.25.Qa015.0000.e | Palo di legno naturale larice; finitura: scortecciato; impiego: staccionate ¦ manufatti; diametro (Ø) [cm] = 10 ÷ 12 ¦ lunghezza [cm] = 300 | 1 cad | 19.34 | 15.29 | 0 | RM.62.10.25.Qa015.0000.e | Palo di legno naturale larice; finitura: scortecciato; impiego: staccionate ¦ manufatti; diametro (Ø) [cm] = 10 ÷ 12 ¦ lunghezza [cm] = 300 |  | RISORSA MATERIALE | VERDE E PAESAGGIO | PRODOTTI | PALO | LEGNO NATURALE LARICE | [6 empty] | 1F.MT.08.00.0030._ | Palo in larice per la formazione di staccionate, D=12 L= 300 cm | nd | nd | [10 empty] | 1 | cad | nd | nd - | staccionate - manufatti - | legno naturale larice | nd - | nd - |  | nd - | diametro (Ø) [cm] = 10.0 ÷ 12.0 nd - lunghezza [cm] = 300.0 nd nd nd - | nd | nd - | scortecciato - | nd - | nd | nd - | NO |  |  |  |  | nd |  |  |  |  | nd | nd | nd |  | nd | nd | paleria ¦ legname semilavorato | nd | nd | nd | NO | NO
LOM251.RM.62.10.25.Qa015.0005.- | Palo di legno naturale larice; finitura: scortecciato; impiego: staccionate ¦ manufatti; diametro (Ø) [cm] = 12 ÷ 20 ¦ lunghezza [cm] = 150 SPECIFICHE TECNICHE: mezzena | 1 cad | 10.74 | 8.49 | 0 | RM.62.10.25.Qa015.0005.- | Palo di legno naturale larice; finitura: scortecciato; impiego: staccionate ¦ manufatti; diametro (Ø) [cm] = 12 ÷ 20 ¦ lunghezza [cm] = 150 SPECIFICHE TECNICHE: mezzena |  | RISORSA MATERIALE | VERDE E PAESAGGIO | PRODOTTI | PALO | LEGNO NATURALE LARICE | [6 empty] | 1F.MT.08.00.0045._ | Mezzena per la formazione di staccionate in larice, D=12 L= 300 cm | nd | nd | [10 empty] | 1 | cad | nd | nd - | staccionate - manufatti - | legno naturale larice | nd - | nd - |  | nd - | lunghezza [cm] = 150.0 nd nd nd - diametro (Ø) [cm] = 12.0 ÷ 20.0 nd - | mezzena | nd - | scortecciato - | nd - | nd | nd - | NO |  |  |  |  | nd |  |  |  |  | nd | nd | nd |  | nd | nd | paleria ¦ legname semilavorato | nd | nd | nd | NO | NO
LOM251.RM.62.10.25.Qa015.0010.- | Palo di legno naturale larice; finitura: fresata; impiego: staccionate ¦ manufatti; diametro (Ø) [cm] = 10 ÷ 12 ¦ lunghezza [cm] = 150 | 1 cad | 10.14 | 8.02 | 0 | RM.62.10.25.Qa015.0010.- | Palo di legno naturale larice; finitura: fresata; impiego: staccionate ¦ manufatti; diametro (Ø) [cm] = 10 ÷ 12 ¦ lunghezza [cm] = 150 |  | RISORSA MATERIALE | VERDE E PAESAGGIO | PRODOTTI | PALO | LEGNO NATURALE LARICE | [6 empty] | 1F.MT.08.00.0050._ | Piantone per la formazione di staccionate in larice, D=12 L= 150 cm fresato | nd | nd | [10 empty] | 1 | cad | nd | nd - | staccionate - manufatti - | legno naturale larice | nd - | nd - |  | nd - | lunghezza [cm] = 150.0 nd nd nd - diametro (Ø) [cm] = 10.0 ÷ 12.0 nd - | nd | nd - | fresata - | nd - | nd | nd - | NO |  |  |  |  | nd |  |  |  |  | nd | nd | nd |  | nd | nd | paleria ¦ legname semilavorato | nd | nd | nd | NO | NO
LOM251.RM.62.10.25.Qa015.0015.- | Palo di legno naturale larice; finitura: scortecciato; impiego: staccionate ¦ manufatti; diametro (Ø) [cm] = 20 ÷ 25 ¦ lunghezza [cm] = 300 | 1 cad | 223.17 | 176.42 | 0 | RM.62.10.25.Qa015.0015.- | Palo di legno naturale larice; finitura: scortecciato; impiego: staccionate ¦ manufatti; diametro (Ø) [cm] = 20 ÷ 25 ¦ lunghezza [cm] = 300 |  | RISORSA MATERIALE | VERDE E PAESAGGIO | PRODOTTI | PALO | LEGNO NATURALE LARICE | [6 empty] | 000000000 | NUOVA VOCE | nd | nd | [10 empty] | 1 | cad | nd | nd - | staccionate - manufatti - | legno naturale larice | nd - | nd - |  | nd - | lunghezza [cm] = 300.0 nd nd nd - diametro (Ø) [cm] = 20.0 ÷ 25.0 nd - | nd | nd - | scortecciato - | nd - | nd | nd - | NO |  |  |  |  | nd |  |  |  |  | nd | nd | nd |  | nd | nd | paleria ¦ legname semilavorato | nd | nd | nd | NO | NO
LOM251.RM.62.10.25.Qa015.0020.- | Palo di legno naturale larice; finitura: scortecciato; geometria: mezzopalo; impiego: staccionate ¦ manufatti; diametro (Ø) [cm] > 10 ¦ lunghezza [cm] = 200 | 1 cad | 8.78 | 6.94 | 0 | RM.62.10.25.Qa015.0020.- | Palo di legno naturale larice; finitura: scortecciato; geometria: mezzopalo; impiego: staccionate ¦ manufatti; diametro (Ø) [cm] > 10 ¦ lunghezza [cm] = 200 |  | RISORSA MATERIALE | VERDE E PAESAGGIO | PRODOTTI | PALO | LEGNO NATURALE LARICE | [6 empty] | 000000000 | NUOVA VOCE | nd | nd | [10 empty] | 1 | cad | nd | nd - | staccionate - manufatti - | legno naturale larice | nd - | nd - |  | mezzopalo - | nd > 10.0 nd nd nd - lunghezza [cm] = 200.0 nd nd nd - | nd | nd - | scortecciato - | nd - | nd | nd - | NO |  |  |  |  | nd |  |  |  |  | nd | nd | nd |  | nd | nd | pertica ¦ mezzopalo ¦ legname semilavorato | nd | nd | nd | NO | NO
LOM251.RM.62.10.25.Qa018.0000.- | Palo di legno naturale larice/castagno; finitura: scortecciato ¦ tornito; funzione: tutoraggio alberi; impiego: piantagione; diametro (Ø) [cm] > 25 | 1 cad | 1.25 | 0.99 | 0 | RM.62.10.25.Qa018.0000.- | Palo di legno naturale larice/castagno; finitura: scortecciato ¦ tornito; funzione: tutoraggio alberi; impiego: piantagione; diametro (Ø) [cm] > 25 |  | RISORSA MATERIALE | VERDE E PAESAGGIO | PRODOTTI | PALO | LEGNO NATURALE LARICE/CASTAGNO | [6 empty] | 000000000 | NUOVA VOCE | nd | nd | [10 empty] | 1 | cad | nd | tutoraggio alberi - | piantagione - | legno naturale larice/castagno | nd - | nd - |  | nd - | diametro (Ø) [cm] > 25.0 nd nd nd - | nd | nd - | scortecciato - tornito - | nd - | nd | nd - | NO |  |  |  |  | nd |  |  |  |  | nd | nd | nd |  | nd | nd | paleria ¦ legname semilavorato | nd | nd | nd | NO | NO
LOM251.RM.62.10.25.Qa021.0000.- | Palo di legno naturale pino; finitura: scortecciato; impiego: staccionate; diametro (Ø) [cm] = 14 ÷ 16 | 1 cad | 16.38 | 12.95 | 0 | RM.62.10.25.Qa021.0000.- | Palo di legno naturale pino; finitura: scortecciato; impiego: staccionate; diametro (Ø) [cm] = 14 ÷ 16 |  | RISORSA MATERIALE | VERDE E PAESAGGIO | PRODOTTI | PALO | LEGNO NATURALE PINO | [6 empty] | 1F.MT.08.00.0040._ | Pali in legno di pino scortecciato per la formazione di staccionate D= 14/16 cm | nd | nd | [10 empty] | 1 | cad | nd | nd - | staccionate - | legno naturale pino | nd - | nd - |  | nd - | diametro (Ø) [cm] = 14.0 ÷ 16.0 nd - | nd | nd - | scortecciato - | nd - | nd | nd - | NO |  |  |  |  | nd |  |  |  |  | nd | nd | nd |  | nd | nd | nd | nd | nd | nd | NO | NO
LOM251.RM.62.10.25.Qa021.0005.a | Palo di legno naturale pino; geometria: tornito con punta; impiego: opere a verde ¦ arredo urbano; diametro (Ø) [cm] = 8 ¦ lunghezza [mm] = 2,5 SPECIFICHE TECNICHE: trattati in autoclave | 1 cad | 6.35 | 5.02 | 0 | RM.62.10.25.Qa021.0005.a | Palo di legno naturale pino; geometria: tornito con punta; impiego: opere a verde ¦ arredo urbano; diametro (Ø) [cm] = 8 ¦ lunghezza [mm] = 2,5 SPECIFICHE TECNICHE: trattati in autoclave |  | RISORSA MATERIALE | VERDE E PAESAGGIO | PRODOTTI | PALO | LEGNO NATURALE PINO | [6 empty] | MU.06.200.0010.a | Pali in legno di pino, torniti con punta, trattati in autoclave; con le seguenti dimensioni: - lunghezza 2,50 m - Ø 8 cm | nd | nd | [10 empty] | 1 | cad | nd | nd - | opere a verde - arredo urbano - | legno naturale pino | nd - | nd - |  | tornito con punta - | diametro (Ø) [cm] = 8.0 nd nd nd - lunghezza [mm] = 2.5 nd nd nd - | trattati in autoclave | nd - | nd - | nd - | nd | nd - | NO |  |  |  |  | nd |  |  |  |  | nd | nd | nd |  | nd | nd | nd | nd | nd | nd | NO | NO
LOM251.RM.62.10.25.Qa021.0005.b | Palo di legno naturale pino; geometria: tornito con punta; impiego: opere a verde ¦ arredo urbano; diametro (Ø) [cm] = 10 ¦ lunghezza [mm] = 2,5 SPECIFICHE TECNICHE: trattati in autoclave | 1 cad | 9.27 | 7.33 | 0 | RM.62.10.25.Qa021.0005.b | Palo di legno naturale pino; geometria: tornito con punta; impiego: opere a verde ¦ arredo urbano; diametro (Ø) [cm] = 10 ¦ lunghezza [mm] = 2,5 SPECIFICHE TECNICHE: trattati in autoclave |  | RISORSA MATERIALE | VERDE E PAESAGGIO | PRODOTTI | PALO | LEGNO NATURALE PINO | [6 empty] | MU.06.200.0010.b | Pali in legno di pino, torniti con punta, trattati in autoclave; con le seguenti dimensioni: - lunghezza 2,50 m - Ø 10 cm | nd | nd | [10 empty] | 1 | cad | nd | nd - | opere a verde - arredo urbano - | legno naturale pino | nd - | nd - |  | tornito con punta - | lunghezza [mm] = 2.5 nd nd nd - diametro (Ø) [cm] = 10.0 nd nd nd - | trattati in autoclave | nd - | nd - | nd - | nd | nd - | NO |  |  |  |  | nd |  |  |  |  | nd | nd | nd |  | nd | nd | nd | nd | nd | nd | NO | NO
LOM251.RM.62.10.30.P0000.0000.- | Pianta acquatica di vegetale generico; geometria: butomus umbellatus ¦ calla palustris ¦ caltha palustris ¦ eichornia crassipes ¦ iris pseudacorus ¦ potamogeton amphibium ¦ ranunculus spp; diametro vaso (Ø) [cm] = 9 ÷ 12 SPECIFICHE TECNICHE: piante con garanzia d'uso; di pronto effetto, prive di malattie; ben accestite e con apparato radicale ben sviluppato | 1 cad | 2.42 | 1.91 | 0 | RM.62.10.30.P0000.0000.- | Pianta acquatica di vegetale generico; geometria: butomus umbellatus ¦ calla palustris ¦ caltha palustris ¦ eichornia crassipes ¦ iris pseudacorus ¦ potamogeton amphibium ¦ ranunculus spp; diametro vaso (Ø) [cm] = 9 ÷ 12 SPECIFICHE TECNICHE: piante con garanzia d'uso; di pronto effetto, prive di malattie; ben accestite e con apparato radicale ben sviluppato |  | RISORSA MATERIALE | VERDE E PAESAGGIO | PRODOTTI | PIANTA | VEGETALE GENERICO | [6 empty] | MU.06.300.0010 | Piante acquatiche della specie Butomus Umbellatus in varietà, Calla Palustris in varietà, Caltha Palustris in varietà, Eichornia Crassipes in varietà, Iris Pseudacorus in varietà, Potamogeton Amphibium in varietà, Ranunculus spp, diametro vaso 9 ÷ 12 cm; le piante dovranno essere con garanzia d'uso, di pronto effetto, prive di malattie, ben accestite e con apparato radicale ben sviluppato, franco cantiere. | nd | acquatica | [10 empty] | 1 | cad | nd | nd - | nd - | vegetale generico | nd - | nd - |  | butomus umbellatus - calla palustris - caltha palustris - eichornia crassipes - iris pseudacorus - potamogeton amphibium - ranunculus spp - | diametro vaso (Ø) [cm] = 9.0 ÷ 12.0 nd - | piante con garanzia d'uso; di pronto effetto, prive di malattie; ben accestite e con apparato radicale ben sviluppato | nd - | nd - | nd - | nd | nd - | NO |  |  |  |  | nd |  |  |  |  | nd | nd | nd |  | nd | nd | nd | nd | nd | nd | NO | NO
LOM251.RM.62.10.30.P0000.0005.- | Pianta acquatica di vegetale generico; geometria: cimicifuga simplex ¦ acorus calamus ¦ phragmites spp ¦ pistia straiotes ¦ sagittaria spp; diametro vaso (Ø) [cm] = 9 ÷ 12 SPECIFICHE TECNICHE: piante con garanzia d'uso; di pronto effetto, prive di malattie; ben accestite e con apparato radicale ben sviluppato | 1 cad | 3.43 | 2.71 | 0 | RM.62.10.30.P0000.0005.- | Pianta acquatica di vegetale generico; geometria: cimicifuga simplex ¦ acorus calamus ¦ phragmites spp ¦ pistia straiotes ¦ sagittaria spp; diametro vaso (Ø) [cm] = 9 ÷ 12 SPECIFICHE TECNICHE: piante con garanzia d'uso; di pronto effetto, prive di malattie; ben accestite e con apparato radicale ben sviluppato |  | RISORSA MATERIALE | VERDE E PAESAGGIO | PRODOTTI | PIANTA | VEGETALE GENERICO | [6 empty] | MU.06.300.0020 | Piante acquatiche della specie Cimicifuga Simplex in varietà, Acorus Calamus in varietà, Phragmites spp, Pistia Straiotes in varietà, Sagittaria spp, diametro vaso 9 ÷ 12 cm; le piante dovranno essere con garanzia d'uso, di pronto effetto, prive di malattie, ben accestite e con apparato radicale ben sviluppato, franco cantiere. | nd | acquatica | [10 empty] | 1 | cad | nd | nd - | nd - | vegetale generico | nd - | nd - |  | phragmites spp - pistia straiotes - sagittaria spp - cimicifuga simplex - acorus calamus - | diametro vaso (Ø) [cm] = 9.0 ÷ 12.0 nd - | piante con garanzia d'uso; di pronto effetto, prive di malattie; ben accestite e con apparato radicale ben sviluppato | nd - | nd - | nd - | nd | nd - | NO |  |  |  |  | nd |  |  |  |  | nd | nd | nd |  | nd | nd | nd | nd | nd | nd | NO | NO
LOM251.RM.62.10.30.P0000.0010.- | Pianta acquatica di vegetale generico; geometria: nymphea; diametro vaso (Ø) [cm] = 9 ÷ 12 SPECIFICHE TECNICHE: piante con garanzia d'uso; di pronto effetto, prive di malattie; ben accestite e con apparato radicale ben sviluppato | 1 cad | 13.4 | 10.59 | 0 | RM.62.10.30.P0000.0010.- | Pianta acquatica di vegetale generico; geometria: nymphea; diametro vaso (Ø) [cm] = 9 ÷ 12 SPECIFICHE TECNICHE: piante con garanzia d'uso; di pronto effetto, prive di malattie; ben accestite e con apparato radicale ben sviluppato |  | RISORSA MATERIALE | VERDE E PAESAGGIO | PRODOTTI | PIANTA | VEGETALE GENERICO | [6 empty] | MU.06.300.0030 | Piante acquatiche della specie Nymphea in varietà, diametro vaso 9 ÷ 12 cm; le piante dovranno essere con garanzia d'uso, di pronto effetto, prive di malattie, ben accestite e con apparato radicale ben sviluppato, franco cantiere. | nd | acquatica | [10 empty] | 1 | cad | nd | nd - | nd - | vegetale generico | nd - | nd - |  | nymphea - | diametro vaso (Ø) [cm] = 9.0 ÷ 12.0 nd - | piante con garanzia d'uso; di pronto effetto, prive di malattie; ben accestite e con apparato radicale ben sviluppato | nd - | nd - | nd - | nd | nd - | NO |  |  |  |  | nd |  |  |  |  | nd | nd | nd |  | nd | nd | nd | nd | nd | nd | NO | NO
LOM251.RM.62.10.30.P0000.0250.a | Pianta arborea di vegetale generico; circonferenza [cm] = 11 ÷ 14 SPECIFICHE TECNICHE: astoni di pioppo di due anni in vivaio | 1 cad | 3.28 | 2.59 | 0 | RM.62.10.30.P0000.0250.a | Pianta arborea di vegetale generico; circonferenza [cm] = 11 ÷ 14 SPECIFICHE TECNICHE: astoni di pioppo di due anni in vivaio |  | RISORSA MATERIALE | VERDE E PAESAGGIO | PRODOTTI | PIANTA | VEGETALE GENERICO | [6 empty] | 1G.MT.02.01.0005.a | Astoni di pioppo (pioppelle) di due anni in vivaio, circonferenza da 11 a 14 cm | nd | arborea | [10 empty] | 1 | cad | nd | nd - | nd - | vegetale generico | nd - | nd - |  | nd - | circonferenza [cm] = 11.0 ÷ 14.0 nd - | astoni di pioppo di due anni in vivaio | nd - | nd - | nd - | nd | nd - | NO |  |  |  |  | nd |  |  |  |  | nd | nd | nd |  | nd | nd | nd | nd | nd | nd | NO | NO
LOM251.RM.62.10.30.P0000.0250.b | Pianta arborea di vegetale generico; circonferenza [cm] = 14 ÷ 17 SPECIFICHE TECNICHE: astoni di pioppo di due anni in vivaio | 1 cad | 4.2 | 3.32 | 0 | RM.62.10.30.P0000.0250.b | Pianta arborea di vegetale generico; circonferenza [cm] = 14 ÷ 17 SPECIFICHE TECNICHE: astoni di pioppo di due anni in vivaio |  | RISORSA MATERIALE | VERDE E PAESAGGIO | PRODOTTI | PIANTA | VEGETALE GENERICO | [6 empty] | 1G.MT.02.01.0005.b | Astoni di pioppo (pioppelle) di due anni in vivaio, circonferenza da 15 a 17 cm | nd | arborea | [10 empty] | 1 | cad | nd | nd - | nd - | vegetale generico | nd - | nd - |  | nd - | circonferenza [cm] = 14.0 ÷ 17.0 nd - | astoni di pioppo di due anni in vivaio | nd - | nd - | nd - | nd | nd - | NO |  |  |  |  | nd |  |  |  |  | nd | nd | nd |  | nd | nd | nd | nd | nd | nd | NO | NO
LOM251.RM.62.10.30.P0000.0250.c | Pianta arborea di vegetale generico; circonferenza [cm] ≥ 17 SPECIFICHE TECNICHE: astoni di pioppo di due anni in vivaio | 1 cad | 4.47 | 3.53 | 0 | RM.62.10.30.P0000.0250.c | Pianta arborea di vegetale generico; circonferenza [cm] ≥ 17 SPECIFICHE TECNICHE: astoni di pioppo di due anni in vivaio |  | RISORSA MATERIALE | VERDE E PAESAGGIO | PRODOTTI | PIANTA | VEGETALE GENERICO | [6 empty] | 1G.MT.02.01.0005.c | Astoni di pioppo (pioppelle) di due anni in vivaio, circonferenza oltre 17 cm | nd | arborea | [10 empty] | 1 | cad | nd | nd - | nd - | vegetale generico | nd - | nd - |  | nd - | circonferenza [cm] ≥ 17.0 nd nd nd - | astoni di pioppo di due anni in vivaio | nd - | nd - | nd - | nd | nd - | NO |  |  |  |  | nd |  |  |  |  | nd | nd | nd |  | nd | nd | nd | nd | nd | nd | NO | NO
LOM251.RM.62.10.30.P0000.0255.- | Pianta arborea di vegetale generico; circonferenza [cm] ≤ 11 SPECIFICHE TECNICHE: astoni di pioppo di un anno in vivaio | 1 cad | 3.31 | 2.62 | 0 | RM.62.10.30.P0000.0255.- | Pianta arborea di vegetale generico; circonferenza [cm] ≤ 11 SPECIFICHE TECNICHE: astoni di pioppo di un anno in vivaio |  | RISORSA MATERIALE | VERDE E PAESAGGIO | PRODOTTI | PIANTA | VEGETALE GENERICO | [6 empty] | 1G.MT.02.01.0010._ | Astoni di pioppo (pioppelle) di un anno in vivaio, fino a 11 cm di circonferenza | nd | arborea | [10 empty] | 1 | cad | nd | nd - | nd - | vegetale generico | nd - | nd - |  | nd - | circonferenza [cm] ≤ 11.0 nd nd nd - | astoni di pioppo di un anno in vivaio | nd - | nd - | nd - | nd | nd - | NO |  |  |  |  | nd |  |  |  |  | nd | nd | nd |  | nd | nd | nd | nd | nd | nd | NO | NO
LOM251.RM.62.10.30.P0000.0260.a | Pianta arborea di vegetale generico; geometria: azalea spp ¦ leucothoe spp ¦ pieris spp ¦ skimmia japonica; fornitura: in vaso; diametro vaso (Ø) [cm] = 15 SPECIFICHE TECNICHE: da brughiera; garanzia d'uso; pronto effetto; prive di malattie; ben accestite; apparato radicale ben sviluppato | 1 cad | 4.47 | 3.53 | 0 | RM.62.10.30.P0000.0260.a | Pianta arborea di vegetale generico; geometria: azalea spp ¦ leucothoe spp ¦ pieris spp ¦ skimmia japonica; fornitura: in vaso; diametro vaso (Ø) [cm] = 15 SPECIFICHE TECNICHE: da brughiera; garanzia d'uso; pronto effetto; prive di malattie; ben accestite; apparato radicale ben sviluppato |  | RISORSA MATERIALE | VERDE E PAESAGGIO | PRODOTTI | PIANTA | VEGETALE GENERICO | [6 empty] | MU.06.270.0010.a | Piante di brughiera della specie Azalea spp, Leucothoe spp, Pieris spp, Skimmia Japonica in varietà; le piante dovranno essere con garanzia d'uso, di pronto effetto, prive di malattie, ben accestite e con apparato radicale ben sviluppato, franco cantiere; diametro vaso: - 15 cm | nd | arborea | [10 empty] | 1 | cad | nd | nd - | nd - | vegetale generico | nd - | nd - |  | azalea spp - leucothoe spp - pieris spp - skimmia japonica - | diametro vaso (Ø) [cm] = 15.0 nd nd nd - | da brughiera; garanzia d'uso; pronto effetto; prive di malattie; ben accestite; apparato radicale ben sviluppato | in vaso - | nd - | nd - | nd | nd - | NO |  |  |  |  | nd |  |  |  |  | nd | nd | nd |  | nd | nd | nd | nd | nd | nd | NO | NO
LOM251.RM.62.10.30.P0000.0260.b | Pianta arborea di vegetale generico; geometria: azalea spp ¦ leucothoe spp ¦ pieris spp ¦ skimmia japonica; fornitura: in vaso; diametro vaso (Ø) [cm] = 18 SPECIFICHE TECNICHE: da brughiera; garanzia d'uso; pronto effetto; prive di malattie; ben accestite; apparato radicale ben sviluppato | 1 cad | 5.84 | 4.62 | 0 | RM.62.10.30.P0000.0260.b | Pianta arborea di vegetale generico; geometria: azalea spp ¦ leucothoe spp ¦ pieris spp ¦ skimmia japonica; fornitura: in vaso; diametro vaso (Ø) [cm] = 18 SPECIFICHE TECNICHE: da brughiera; garanzia d'uso; pronto effetto; prive di malattie; ben accestite; apparato radicale ben sviluppato |  | RISORSA MATERIALE | VERDE E PAESAGGIO | PRODOTTI | PIANTA | VEGETALE GENERICO | [6 empty] | MU.06.270.0010.b | Piante di brughiera della specie Azalea spp, Leucothoe spp, Pieris spp, Skimmia Japonica in varietà; le piante dovranno essere con garanzia d'uso, di pronto effetto, prive di malattie, ben accestite e con apparato radicale ben sviluppato, franco cantiere; diametro vaso: - 18 cm | nd | arborea | [10 empty] | 1 | cad | nd | nd - | nd - | vegetale generico | nd - | nd - |  | azalea spp - leucothoe spp - pieris spp - skimmia japonica - | diametro vaso (Ø) [cm] = 18.0 nd nd nd - | da brughiera; garanzia d'uso; pronto effetto; prive di malattie; ben accestite; apparato radicale ben sviluppato | in vaso - | nd - | nd - | nd | nd - | NO |  |  |  |  | nd |  |  |  |  | nd | nd | nd |  | nd | nd | nd | nd | nd | nd | NO | NO
LOM251.RM.62.10.30.P0000.0260.c | Pianta arborea di vegetale generico; geometria: azalea spp ¦ leucothoe spp ¦ pieris spp ¦ skimmia japonica; fornitura: in vaso; diametro vaso (Ø) [cm] = 24 SPECIFICHE TECNICHE: da brughiera; garanzia d'uso; pronto effetto; prive di malattie; ben accestite; apparato radicale ben sviluppato | 1 cad | 12.39 | 9.79 | 0 | RM.62.10.30.P0000.0260.c | Pianta arborea di vegetale generico; geometria: azalea spp ¦ leucothoe spp ¦ pieris spp ¦ skimmia japonica; fornitura: in vaso; diametro vaso (Ø) [cm] = 24 SPECIFICHE TECNICHE: da brughiera; garanzia d'uso; pronto effetto; prive di malattie; ben accestite; apparato radicale ben sviluppato |  | RISORSA MATERIALE | VERDE E PAESAGGIO | PRODOTTI | PIANTA | VEGETALE GENERICO | [6 empty] | MU.06.270.0010.c | Piante di brughiera della specie Azalea spp, Leucothoe spp, Pieris spp, Skimmia Japonica in varietà; le piante dovranno essere con garanzia d'uso, di pronto effetto, prive di malattie, ben accestite e con apparato radicale ben sviluppato, franco cantiere; diametro vaso: - 24 cm | nd | arborea | [10 empty] | 1 | cad | nd | nd - | nd - | vegetale generico | nd - | nd - |  | azalea spp - leucothoe spp - pieris spp - skimmia japonica - | diametro vaso (Ø) [cm] = 24.0 nd nd nd - | da brughiera; garanzia d'uso; pronto effetto; prive di malattie; ben accestite; apparato radicale ben sviluppato | in vaso - | nd - | nd - | nd | nd - | NO |  |  |  |  | nd |  |  |  |  | nd | nd | nd |  | nd | nd | nd | nd | nd | nd | NO | NO
LOM251.RM.62.10.30.P0000.0265.a | Pianta arborea di vegetale generico; geometria: calluna spp ¦ erica spp; fornitura: in vaso; diametro vaso (Ø) [cm] = 15 SPECIFICHE TECNICHE: da brughiera; garanzia d'uso; pronto effetto; prive di malattie; ben accestite; apparato radicale ben sviluppato | 1 cad | 2.05 | 1.62 | 0 | RM.62.10.30.P0000.0265.a | Pianta arborea di vegetale generico; geometria: calluna spp ¦ erica spp; fornitura: in vaso; diametro vaso (Ø) [cm] = 15 SPECIFICHE TECNICHE: da brughiera; garanzia d'uso; pronto effetto; prive di malattie; ben accestite; apparato radicale ben sviluppato |  | RISORSA MATERIALE | VERDE E PAESAGGIO | PRODOTTI | PIANTA | VEGETALE GENERICO | [6 empty] | MU.06.270.0020.a | Piante di brughiera della specie Calluna spp, Erica spp; le piante dovranno essere con garanzia d'uso, di pronto effetto, prive di malattie, ben accestite e con apparato radicale ben sviluppato, franco cantiere; diametro vaso: - 15 cm | nd | arborea | [10 empty] | 1 | cad | nd | nd - | nd - | vegetale generico | nd - | nd - |  | calluna spp - erica spp - | diametro vaso (Ø) [cm] = 15.0 nd nd nd - | da brughiera; garanzia d'uso; pronto effetto; prive di malattie; ben accestite; apparato radicale ben sviluppato | in vaso - | nd - | nd - | nd | nd - | NO |  |  |  |  | nd |  |  |  |  | nd | nd | nd |  | nd | nd | nd | nd | nd | nd | NO | NO
LOM251.RM.62.10.30.P0000.0265.b | Pianta arborea di vegetale generico; geometria: calluna spp ¦ erica spp; fornitura: in vaso; diametro vaso (Ø) [cm] = 18 SPECIFICHE TECNICHE: da brughiera; garanzia d'uso; pronto effetto; prive di malattie; ben accestite; apparato radicale ben sviluppato | 1 cad | 3.58 | 2.83 | 0 | RM.62.10.30.P0000.0265.b | Pianta arborea di vegetale generico; geometria: calluna spp ¦ erica spp; fornitura: in vaso; diametro vaso (Ø) [cm] = 18 SPECIFICHE TECNICHE: da brughiera; garanzia d'uso; pronto effetto; prive di malattie; ben accestite; apparato radicale ben sviluppato |  | RISORSA MATERIALE | VERDE E PAESAGGIO | PRODOTTI | PIANTA | VEGETALE GENERICO | [6 empty] | MU.06.270.0020.b | Piante di brughiera della specie Calluna spp, Erica spp; le piante dovranno essere con garanzia d'uso, di pronto effetto, prive di malattie, ben accestite e con apparato radicale ben sviluppato, franco cantiere; diametro vaso: - 18 cm | nd | arborea | [10 empty] | 1 | cad | nd | nd - | nd - | vegetale generico | nd - | nd - |  | calluna spp - erica spp - | diametro vaso (Ø) [cm] = 18.0 nd nd nd - | da brughiera; garanzia d'uso; pronto effetto; prive di malattie; ben accestite; apparato radicale ben sviluppato | in vaso - | nd - | nd - | nd | nd - | NO |  |  |  |  | nd |  |  |  |  | nd | nd | nd |  | nd | nd | nd | nd | nd | nd | NO | NO
LOM251.RM.62.10.30.P0000.0265.c | Pianta arborea di vegetale generico; geometria: calluna spp ¦ erica spp; fornitura: in vaso; diametro vaso (Ø) [cm] = 24 SPECIFICHE TECNICHE: da brughiera; garanzia d'uso; pronto effetto; prive di malattie; ben accestite; apparato radicale ben sviluppato | 1 cad | 6.5 | 5.14 | 0 | RM.62.10.30.P0000.0265.c | Pianta arborea di vegetale generico; geometria: calluna spp ¦ erica spp; fornitura: in vaso; diametro vaso (Ø) [cm] = 24 SPECIFICHE TECNICHE: da brughiera; garanzia d'uso; pronto effetto; prive di malattie; ben accestite; apparato radicale ben sviluppato |  | RISORSA MATERIALE | VERDE E PAESAGGIO | PRODOTTI | PIANTA | VEGETALE GENERICO | [6 empty] | MU.06.270.0020.c | Piante di brughiera della specie Calluna spp, Erica spp; le piante dovranno essere con garanzia d'uso, di pronto effetto, prive di malattie, ben accestite e con apparato radicale ben sviluppato, franco cantiere; diametro vaso: - 24 cm | nd | arborea | [10 empty] | 1 | cad | nd | nd - | nd - | vegetale generico | nd - | nd - |  | calluna spp - erica spp - | diametro vaso (Ø) [cm] = 24.0 nd nd nd - | da brughiera; garanzia d'uso; pronto effetto; prive di malattie; ben accestite; apparato radicale ben sviluppato | in vaso - | nd - | nd - | nd | nd - | NO |  |  |  |  | nd |  |  |  |  | nd | nd | nd |  | nd | nd | nd | nd | nd | nd | NO | NO
LOM251.RM.62.10.30.P0000.0270.a | Pianta arborea di vegetale generico; geometria: sarcococca humilis ¦ sarcococca ruscifolia; fornitura: in vaso; diametro vaso (Ø) [cm] = 15 SPECIFICHE TECNICHE: da brughiera; garanzia d'uso; pronto effetto; prive di malattie; ben accestite; apparato radicale ben sviluppato | 1 cad | 3.43 | 2.71 | 0 | RM.62.10.30.P0000.0270.a | Pianta arborea di vegetale generico; geometria: sarcococca humilis ¦ sarcococca ruscifolia; fornitura: in vaso; diametro vaso (Ø) [cm] = 15 SPECIFICHE TECNICHE: da brughiera; garanzia d'uso; pronto effetto; prive di malattie; ben accestite; apparato radicale ben sviluppato |  | RISORSA MATERIALE | VERDE E PAESAGGIO | PRODOTTI | PIANTA | VEGETALE GENERICO | [6 empty] | MU.06.270.0030.a | Piante di brughiera della specie Sarcococca Humilis in varietà, Sarcococca Ruscifolia in varietà; le piante dovranno essere con garanzia d'uso, di pronto effetto, prive di malattie, ben accestite e con apparato radicale ben sviluppato, franco cantiere; diametro vaso: - 15 cm | nd | arborea | [10 empty] | 1 | cad | nd | nd - | nd - | vegetale generico | nd - | nd - |  | sarcococca humilis - sarcococca ruscifolia - | diametro vaso (Ø) [cm] = 15.0 nd nd nd - | da brughiera; garanzia d'uso; pronto effetto; prive di malattie; ben accestite; apparato radicale ben sviluppato | in vaso - | nd - | nd - | nd | nd - | NO |  |  |  |  | nd |  |  |  |  | nd | nd | nd |  | nd | nd | nd | nd | nd | nd | NO | NO
LOM251.RM.62.10.30.P0000.0270.b | Pianta arborea di vegetale generico; geometria: sarcococca humilis ¦ sarcococca ruscifolia; fornitura: in vaso; diametro vaso (Ø) [cm] = 18 SPECIFICHE TECNICHE: da brughiera; garanzia d'uso; pronto effetto; prive di malattie; ben accestite; apparato radicale ben sviluppato | 1 cad | 4.47 | 3.53 | 0 | RM.62.10.30.P0000.0270.b | Pianta arborea di vegetale generico; geometria: sarcococca humilis ¦ sarcococca ruscifolia; fornitura: in vaso; diametro vaso (Ø) [cm] = 18 SPECIFICHE TECNICHE: da brughiera; garanzia d'uso; pronto effetto; prive di malattie; ben accestite; apparato radicale ben sviluppato |  | RISORSA MATERIALE | VERDE E PAESAGGIO | PRODOTTI | PIANTA | VEGETALE GENERICO | [6 empty] | MU.06.270.0030.b | Piante di brughiera della specie Sarcococca Humilis in varietà, Sarcococca Ruscifolia in varietà; le piante dovranno essere con garanzia d'uso, di pronto effetto, prive di malattie, ben accestite e con apparato radicale ben sviluppato, franco cantiere; diametro vaso: - 18 cm | nd | arborea | [10 empty] | 1 | cad | nd | nd - | nd - | vegetale generico | nd - | nd - |  | sarcococca humilis - sarcococca ruscifolia - | diametro vaso (Ø) [cm] = 18.0 nd nd nd - | da brughiera; garanzia d'uso; pronto effetto; prive di malattie; ben accestite; apparato radicale ben sviluppato | in vaso - | nd - | nd - | nd | nd - | NO |  |  |  |  | nd |  |  |  |  | nd | nd | nd |  | nd | nd | nd | nd | nd | nd | NO | NO
LOM251.RM.62.10.30.P0000.0270.c | Pianta arborea di vegetale generico; geometria: sarcococca humilis ¦ sarcococca ruscifolia; fornitura: in vaso; diametro vaso (Ø) [cm] = 24 SPECIFICHE TECNICHE: da brughiera; garanzia d'uso; pronto effetto; prive di malattie; ben accestite; apparato radicale ben sviluppato | 1 cad | 9.92 | 7.84 | 0 | RM.62.10.30.P0000.0270.c | Pianta arborea di vegetale generico; geometria: sarcococca humilis ¦ sarcococca ruscifolia; fornitura: in vaso; diametro vaso (Ø) [cm] = 24 SPECIFICHE TECNICHE: da brughiera; garanzia d'uso; pronto effetto; prive di malattie; ben accestite; apparato radicale ben sviluppato |  | RISORSA MATERIALE | VERDE E PAESAGGIO | PRODOTTI | PIANTA | VEGETALE GENERICO | [6 empty] | MU.06.270.0030.c | Piante di brughiera della specie Sarcococca Humilis in varietà, Sarcococca Ruscifolia in varietà; le piante dovranno essere con garanzia d'uso, di pronto effetto, prive di malattie, ben accestite e con apparato radicale ben sviluppato, franco cantiere; diametro vaso: - 24 cm | nd | arborea | [10 empty] | 1 | cad | nd | nd - | nd - | vegetale generico | nd - | nd - |  | sarcococca humilis - sarcococca ruscifolia - | diametro vaso (Ø) [cm] = 24.0 nd nd nd - | da brughiera; garanzia d'uso; pronto effetto; prive di malattie; ben accestite; apparato radicale ben sviluppato | in vaso - | nd - | nd - | nd | nd - | NO |  |  |  |  | nd |  |  |  |  | nd | nd | nd |  | nd | nd | nd | nd | nd | nd | NO | NO
LOM251.RM.62.10.30.P0000.0275.a | Pianta arborea di vegetale generico; geometria: enkianthus campanulatus; fornitura: in vaso; diametro vaso (Ø) [cm] = 15 SPECIFICHE TECNICHE: da brughiera; garanzia d'uso; pronto effetto; prive di malattie; ben accestite; apparato radicale ben sviluppato | 1 cad | 5.84 | 4.62 | 0 | RM.62.10.30.P0000.0275.a | Pianta arborea di vegetale generico; geometria: enkianthus campanulatus; fornitura: in vaso; diametro vaso (Ø) [cm] = 15 SPECIFICHE TECNICHE: da brughiera; garanzia d'uso; pronto effetto; prive di malattie; ben accestite; apparato radicale ben sviluppato |  | RISORSA MATERIALE | VERDE E PAESAGGIO | PRODOTTI | PIANTA | VEGETALE GENERICO | [6 empty] | MU.06.270.0040.a | Piante di brughiera della specie Enkianthus Campanulatus in varietà; le piante dovranno essere con garanzia d'uso, di pronto effetto, prive di malattie, ben accestite e con apparato radicale ben sviluppato, franco cantiere; diametro vaso: - 15 cm | nd | arborea | [10 empty] | 1 | cad | nd | nd - | nd - | vegetale generico | nd - | nd - |  | enkianthus campanulatus - | diametro vaso (Ø) [cm] = 15.0 nd nd nd - | da brughiera; garanzia d'uso; pronto effetto; prive di malattie; ben accestite; apparato radicale ben sviluppato | in vaso - | nd - | nd - | nd | nd - | NO |  |  |  |  | nd |  |  |  |  | nd | nd | nd |  | nd | nd | nd | nd | nd | nd | NO | NO
LOM251.RM.62.10.30.P0000.0275.b | Pianta arborea di vegetale generico; geometria: enkianthus campanulatus; fornitura: in vaso; diametro vaso (Ø) [cm] = 18 SPECIFICHE TECNICHE: da brughiera; garanzia d'uso; pronto effetto; prive di malattie; ben accestite; apparato radicale ben sviluppato | 1 cad | 8.24 | 6.51 | 0 | RM.62.10.30.P0000.0275.b | Pianta arborea di vegetale generico; geometria: enkianthus campanulatus; fornitura: in vaso; diametro vaso (Ø) [cm] = 18 SPECIFICHE TECNICHE: da brughiera; garanzia d'uso; pronto effetto; prive di malattie; ben accestite; apparato radicale ben sviluppato |  | RISORSA MATERIALE | VERDE E PAESAGGIO | PRODOTTI | PIANTA | VEGETALE GENERICO | [6 empty] | MU.06.270.0040.b | Piante di brughiera della specie Enkianthus Campanulatus in varietà; le piante dovranno essere con garanzia d'uso, di pronto effetto, prive di malattie, ben accestite e con apparato radicale ben sviluppato, franco cantiere; diametro vaso: - 18 cm | nd | arborea | [10 empty] | 1 | cad | nd | nd - | nd - | vegetale generico | nd - | nd - |  | enkianthus campanulatus - | diametro vaso (Ø) [cm] = 18.0 nd nd nd - | da brughiera; garanzia d'uso; pronto effetto; prive di malattie; ben accestite; apparato radicale ben sviluppato | in vaso - | nd - | nd - | nd | nd - | NO |  |  |  |  | nd |  |  |  |  | nd | nd | nd |  | nd | nd | nd | nd | nd | nd | NO | NO
LOM251.RM.62.10.30.P0000.0275.c | Pianta arborea di vegetale generico; geometria: enkianthus campanulatus; fornitura: in vaso; diametro vaso (Ø) [cm] = 24 SPECIFICHE TECNICHE: da brughiera; garanzia d'uso; pronto effetto; prive di malattie; ben accestite; apparato radicale ben sviluppato | 1 cad | 16.45 | 13 | 0 | RM.62.10.30.P0000.0275.c | Pianta arborea di vegetale generico; geometria: enkianthus campanulatus; fornitura: in vaso; diametro vaso (Ø) [cm] = 24 SPECIFICHE TECNICHE: da brughiera; garanzia d'uso; pronto effetto; prive di malattie; ben accestite; apparato radicale ben sviluppato |  | RISORSA MATERIALE | VERDE E PAESAGGIO | PRODOTTI | PIANTA | VEGETALE GENERICO | [6 empty] | MU.06.270.0040.c | Piante di brughiera della specie Enkianthus Campanulatus in varietà; le piante dovranno essere con garanzia d'uso, di pronto effetto, prive di malattie, ben accestite e con apparato radicale ben sviluppato, franco cantiere; diametro vaso: - 24 cm | nd | arborea | [10 empty] | 1 | cad | nd | nd - | nd - | vegetale generico | nd - | nd - |  | enkianthus campanulatus - | diametro vaso (Ø) [cm] = 24.0 nd nd nd - | da brughiera; garanzia d'uso; pronto effetto; prive di malattie; ben accestite; apparato radicale ben sviluppato | in vaso - | nd - | nd - | nd | nd - | NO |  |  |  |  | nd |  |  |  |  | nd | nd | nd |  | nd | nd | nd | nd | nd | nd | NO | NO
LOM251.RM.62.10.30.P0000.0280.a | Pianta arborea di vegetale generico; geometria: camelia japonica ¦ rhododendron spp; fornitura: in vaso; diametro vaso (Ø) [cm] = 28 SPECIFICHE TECNICHE: da brughiera; garanzia d'uso; pronto effetto; prive di malattie; ben accestite; apparato radicale ben sviluppato | 1 cad | 39.73 | 31.41 | 0 | RM.62.10.30.P0000.0280.a | Pianta arborea di vegetale generico; geometria: camelia japonica ¦ rhododendron spp; fornitura: in vaso; diametro vaso (Ø) [cm] = 28 SPECIFICHE TECNICHE: da brughiera; garanzia d'uso; pronto effetto; prive di malattie; ben accestite; apparato radicale ben sviluppato |  | RISORSA MATERIALE | VERDE E PAESAGGIO | PRODOTTI | PIANTA | VEGETALE GENERICO | [6 empty] | MU.06.270.0050.a | Piante di brughiera della specie Camelia Japonica in varietà, Rhododendron spp; le piante dovranno essere con garanzia d'uso, di pronto effetto, prive di malattie, ben accestite e con apparato radicale ben sviluppato, franco cantiere; diametro vaso: - 28 cm | nd | arborea | [10 empty] | 1 | cad | nd | nd - | nd - | vegetale generico | nd - | nd - |  | camelia japonica - rhododendron spp - | diametro vaso (Ø) [cm] = 28.0 nd nd nd - | da brughiera; garanzia d'uso; pronto effetto; prive di malattie; ben accestite; apparato radicale ben sviluppato | in vaso - | nd - | nd - | nd | nd - | NO |  |  |  |  | nd |  |  |  |  | nd | nd | nd |  | nd | nd | nd | nd | nd | nd | NO | NO
LOM251.RM.62.10.30.P0000.0280.b | Pianta arborea di vegetale generico; geometria: camelia japonica ¦ rhododendron spp; fornitura: in vaso; diametro vaso (Ø) [cm] = 33 SPECIFICHE TECNICHE: da brughiera; garanzia d'uso; pronto effetto; prive di malattie; ben accestite; apparato radicale ben sviluppato | 1 cad | 89.29 | 70.58 | 0 | RM.62.10.30.P0000.0280.b | Pianta arborea di vegetale generico; geometria: camelia japonica ¦ rhododendron spp; fornitura: in vaso; diametro vaso (Ø) [cm] = 33 SPECIFICHE TECNICHE: da brughiera; garanzia d'uso; pronto effetto; prive di malattie; ben accestite; apparato radicale ben sviluppato |  | RISORSA MATERIALE | VERDE E PAESAGGIO | PRODOTTI | PIANTA | VEGETALE GENERICO | [6 empty] | MU.06.270.0050.b | Piante di brughiera della specie Camelia Japonica in varietà, Rhododendron spp; le piante dovranno essere con garanzia d'uso, di pronto effetto, prive di malattie, ben accestite e con apparato radicale ben sviluppato, franco cantiere; diametro vaso: - 33 cm | nd | arborea | [10 empty] | 1 | cad | nd | nd - | nd - | vegetale generico | nd - | nd - |  | camelia japonica - rhododendron spp - | diametro vaso (Ø) [cm] = 33.0 nd nd nd - | da brughiera; garanzia d'uso; pronto effetto; prive di malattie; ben accestite; apparato radicale ben sviluppato | in vaso - | nd - | nd - | nd | nd - | NO |  |  |  |  | nd |  |  |  |  | nd | nd | nd |  | nd | nd | nd | nd | nd | nd | NO | NO
LOM251.RM.62.10.30.P0000.0285.- | Pianta arborea di vegetale generico; geometria: cespuglio; funzione: ornamentale; fornitura: in vaso; diametro vaso (Ø) [cm] = 24 SPECIFICHE TECNICHE: rosai con garanzia d'uso, di pronto effetto; prive di malattie, ben accestite e con apparato radicale ben sviluppato | 1 cad | 8.94 | 7.07 | 0 | RM.62.10.30.P0000.0285.- | Pianta arborea di vegetale generico; geometria: cespuglio; funzione: ornamentale; fornitura: in vaso; diametro vaso (Ø) [cm] = 24 SPECIFICHE TECNICHE: rosai con garanzia d'uso, di pronto effetto; prive di malattie, ben accestite e con apparato radicale ben sviluppato |  | RISORSA MATERIALE | VERDE E PAESAGGIO | PRODOTTI | PIANTA | VEGETALE GENERICO | [6 empty] | MU.06.280.0010 | Rosai ornamentali a cespuglio, diametro vaso 24 cm; le piante dovranno essere con garanzia d'uso, di pronto effetto, prive di malattie, ben accestite e con apparato radicale ben sviluppato, franco cantiere. | nd | arborea | [10 empty] | 1 | cad | nd | ornamentale - | nd - | vegetale generico | nd - | nd - |  | cespuglio - | diametro vaso (Ø) [cm] = 24.0 nd nd nd - | rosai con garanzia d'uso, di pronto effetto; prive di malattie, ben accestite e con apparato radicale ben sviluppato | in vaso - | nd - | nd - | nd | nd - | NO |  |  |  |  | nd |  |  |  |  | nd | nd | nd |  | nd | nd | nd | nd | nd | nd | NO | NO
LOM251.RM.62.10.30.P0000.0290.- | Pianta arborea di vegetale generico; geometria: ad alberello; funzione: ornamentale; fornitura: in vaso; diametro vaso (Ø) [cm] = 24 SPECIFICHE TECNICHE: rosai con garanzia d'uso, di pronto effetto; prive di malattie, ben accestite e con apparato radicale ben sviluppato | 1 cad | 13.4 | 10.59 | 0 | RM.62.10.30.P0000.0290.- | Pianta arborea di vegetale generico; geometria: ad alberello; funzione: ornamentale; fornitura: in vaso; diametro vaso (Ø) [cm] = 24 SPECIFICHE TECNICHE: rosai con garanzia d'uso, di pronto effetto; prive di malattie, ben accestite e con apparato radicale ben sviluppato |  | RISORSA MATERIALE | VERDE E PAESAGGIO | PRODOTTI | PIANTA | VEGETALE GENERICO | [6 empty] | MU.06.280.0020 | Rosai ornamentali ad alberello, diametro vaso 24 cm; le piante dovranno essere con garanzia d'uso, di pronto effetto, prive di malattie, ben accestite e con apparato radicale ben sviluppato, franco cantiere. | nd | arborea | [10 empty] | 1 | cad | nd | ornamentale - | nd - | vegetale generico | nd - | nd - |  | ad alberello - | diametro vaso (Ø) [cm] = 24.0 nd nd nd - | rosai con garanzia d'uso, di pronto effetto; prive di malattie, ben accestite e con apparato radicale ben sviluppato | in vaso - | nd - | nd - | nd | nd - | NO |  |  |  |  | nd |  |  |  |  | nd | nd | nd |  | nd | nd | nd | nd | nd | nd | NO | NO
LOM251.RM.62.10.30.P0000.0295.- | Pianta arborea di vegetale generico; geometria: rampicanti; funzione: ornamentale; fornitura: in vaso; diametro vaso (Ø) [cm] = 24 SPECIFICHE TECNICHE: rosai con garanzia d'uso, di pronto effetto; prive di malattie, ben accestite e con apparato radicale ben sviluppato | 1 cad | 12.67 | 10.02 | 0 | RM.62.10.30.P0000.0295.- | Pianta arborea di vegetale generico; geometria: rampicanti; funzione: ornamentale; fornitura: in vaso; diametro vaso (Ø) [cm] = 24 SPECIFICHE TECNICHE: rosai con garanzia d'uso, di pronto effetto; prive di malattie, ben accestite e con apparato radicale ben sviluppato |  | RISORSA MATERIALE | VERDE E PAESAGGIO | PRODOTTI | PIANTA | VEGETALE GENERICO | [6 empty] | MU.06.280.0030.a | Rosai ornamentali rampicanti; le piante dovranno essere con garanzia d'uso, di pronto effetto, prive di malattie, ben accestite e con apparato radicale ben sviluppato, franco cantiere; diametro vaso: - 24 cm | nd | arborea | [10 empty] | 1 | cad | nd | ornamentale - | nd - | vegetale generico | nd - | nd - |  | rampicanti - | diametro vaso (Ø) [cm] = 24.0 nd nd nd - | rosai con garanzia d'uso, di pronto effetto; prive di malattie, ben accestite e con apparato radicale ben sviluppato | in vaso - | nd - | nd - | nd | nd - | NO |  |  |  |  | nd |  |  |  |  | nd | nd | nd |  | nd | nd | nd | nd | nd | nd | NO | NO
LOM251.RM.62.10.30.P0000.0300.- | Pianta arborea di vegetale generico; geometria: rampicanti; funzione: ornamentale; fornitura: in vaso; diametro vaso (Ø) [cm] = 28 SPECIFICHE TECNICHE: rosa con garanzia d'uso, di pronto effetto; prive di malattie, ben accestite e con apparato radicale ben sviluppato | 1 cad | 26.47 | 20.92 | 0 | RM.62.10.30.P0000.0300.- | Pianta arborea di vegetale generico; geometria: rampicanti; funzione: ornamentale; fornitura: in vaso; diametro vaso (Ø) [cm] = 28 SPECIFICHE TECNICHE: rosa con garanzia d'uso, di pronto effetto; prive di malattie, ben accestite e con apparato radicale ben sviluppato |  | RISORSA MATERIALE | VERDE E PAESAGGIO | PRODOTTI | PIANTA | VEGETALE GENERICO | [6 empty] | MU.06.280.0030.b | Rosai ornamentali rampicanti; le piante dovranno essere con garanzia d'uso, di pronto effetto, prive di malattie, ben accestite e con apparato radicale ben sviluppato, franco cantiere; diametro vaso: - 28 cm | nd | arborea | [10 empty] | 1 | cad | nd | ornamentale - | nd - | vegetale generico | nd - | nd - |  | rampicanti - | diametro vaso (Ø) [cm] = 28.0 nd nd nd - | rosa con garanzia d'uso, di pronto effetto; prive di malattie, ben accestite e con apparato radicale ben sviluppato | in vaso - | nd - | nd - | nd | nd - | NO |  |  |  |  | nd |  |  |  |  | nd | nd | nd |  | nd | nd | nd | nd | nd | nd | NO | NO
LOM251.RM.62.10.30.P0000.0305.- | Pianta arborea di vegetale generico; geometria: canina; diametro vaso (Ø) [cm] = 9 SPECIFICHE TECNICHE: rosa con garanzia d'uso, di pronto effetto; prive di malattie, ben accestite e con apparato radicale ben sviluppato | 1 cad | 1.41 | 1.11 | 0 | RM.62.10.30.P0000.0305.- | Pianta arborea di vegetale generico; geometria: canina; diametro vaso (Ø) [cm] = 9 SPECIFICHE TECNICHE: rosa con garanzia d'uso, di pronto effetto; prive di malattie, ben accestite e con apparato radicale ben sviluppato |  | RISORSA MATERIALE | VERDE E PAESAGGIO | PRODOTTI | PIANTA | VEGETALE GENERICO | [6 empty] | MU.06.280.0040 | Rosa Canina in varietà, diametro vaso 9 cm; le piante dovranno essere con garanzia d'uso, di pronto effetto, prive di malattie, ben accestite e con apparato radicale ben sviluppato, franco cantiere. | nd | arborea | [10 empty] | 1 | cad | nd | nd - | nd - | vegetale generico | nd - | nd - |  | canina - | diametro vaso (Ø) [cm] = 9.0 nd nd nd - | rosa con garanzia d'uso, di pronto effetto; prive di malattie, ben accestite e con apparato radicale ben sviluppato | nd - | nd - | nd - | nd | nd - | NO |  |  |  |  | nd |  |  |  |  | nd | nd | nd |  | nd | nd | nd | nd | nd | nd | NO | NO
LOM251.RM.62.10.30.P0000.0310.- | Pianta arborea di vegetale generico; geometria: rugosa; diametro vaso (Ø) [cm] = 15 SPECIFICHE TECNICHE: rosa con garanzia d'uso, di pronto effetto; prive di malattie, ben accestite e con apparato radicale ben sviluppato | 1 cad | 2.12 | 1.68 | 0 | RM.62.10.30.P0000.0310.- | Pianta arborea di vegetale generico; geometria: rugosa; diametro vaso (Ø) [cm] = 15 SPECIFICHE TECNICHE: rosa con garanzia d'uso, di pronto effetto; prive di malattie, ben accestite e con apparato radicale ben sviluppato |  | RISORSA MATERIALE | VERDE E PAESAGGIO | PRODOTTI | PIANTA | VEGETALE GENERICO | [6 empty] | MU.06.280.0050 | Rosa Rugosa in varietà, diametro vaso 12 cm; le piante dovranno essere con garanzia d'uso, di pronto effetto, prive di malattie, ben accestite e con apparato radicale ben sviluppato, franco cantiere; | nd | arborea | [10 empty] | 1 | cad | nd | nd - | nd - | vegetale generico | nd - | nd - |  | rugosa - | diametro vaso (Ø) [cm] = 15.0 nd nd nd - | rosa con garanzia d'uso, di pronto effetto; prive di malattie, ben accestite e con apparato radicale ben sviluppato | nd - | nd - | nd - | nd | nd - | NO |  |  |  |  | nd |  |  |  |  | nd | nd | nd |  | nd | nd | nd | nd | nd | nd | NO | NO
LOM251.RM.62.10.30.P0000.0315.- | Pianta arborea di vegetale generico; geometria: r. little white pet ¦ s. molineaux ¦ partidge ¦ polyantha nana ¦ katarina zeimot ¦ white diamond ¦ m.me hardy SPECIFICHE TECNICHE: rosa inglese a radice nuda con garanzia d'uso, di pronto effetto; prive di malattie, ben accestite e con apparato radicale ben sviluppato | 1 cad | 12.66 | 10.01 | 0 | RM.62.10.30.P0000.0315.- | Pianta arborea di vegetale generico; geometria: r. little white pet ¦ s. molineaux ¦ partidge ¦ polyantha nana ¦ katarina zeimot ¦ white diamond ¦ m.me hardy SPECIFICHE TECNICHE: rosa inglese a radice nuda con garanzia d'uso, di pronto effetto; prive di malattie, ben accestite e con apparato radicale ben sviluppato |  | RISORSA MATERIALE | VERDE E PAESAGGIO | PRODOTTI | PIANTA | VEGETALE GENERICO | [6 empty] | MU.06.280.0060 | Rose inglesi a radice nuda; le piante dovranno essere con garanzia d'uso, di pronto effetto, prive di malattie, ben accestite e con apparato radicale ben sviluppato, franco cantiere; | nd | arborea | [10 empty] | 1 | cad | nd | nd - | nd - | vegetale generico | nd - | nd - |  | r. little white pet - s. molineaux - partidge - polyantha nana - katarina zeimot - white diamond - m.me hardy - | nd - | rosa inglese a radice nuda con garanzia d'uso, di pronto effetto; prive di malattie, ben accestite e con apparato radicale ben sviluppato | nd - | nd - | nd - | nd | nd - | NO |  |  |  |  | nd |  |  |  |  | nd | nd | nd |  | nd | nd | nd | nd | nd | nd | NO | NO
LOM251.RM.62.10.30.P0000.0320.- | Pianta arborea di vegetale generico; geometria: tappenzante; funzione: ornamentale; diametro vaso (Ø) [cm] = 15 ¦ altezza [cm] = 20 ÷ 60 SPECIFICHE TECNICHE: rosai con garanzia d'uso, di pronto effetto; prive di malattie, ben accestite e con apparato radicale ben sviluppato | 1 cad | 4.62 | 3.65 | 0 | RM.62.10.30.P0000.0320.- | Pianta arborea di vegetale generico; geometria: tappenzante; funzione: ornamentale; diametro vaso (Ø) [cm] = 15 ¦ altezza [cm] = 20 ÷ 60 SPECIFICHE TECNICHE: rosai con garanzia d'uso, di pronto effetto; prive di malattie, ben accestite e con apparato radicale ben sviluppato |  | RISORSA MATERIALE | VERDE E PAESAGGIO | PRODOTTI | PIANTA | VEGETALE GENERICO | [6 empty] | MU.06.280.0070 | Rosai ornamentali tappezzanti, diametro del vaso 15 cm; le piante dovranno essere con garanzia d'uso, di pronto effetto, prive di malattie, ben accestite e con apparato radicale ben sviluppato, franco cantiere. Altezza dai 20 ai 60 cm. | nd | arborea | [10 empty] | 1 | cad | nd | ornamentale - | nd - | vegetale generico | nd - | nd - |  | tappenzante - | altezza [cm] = 20.0 ÷ 60.0 nd - diametro vaso (Ø) [cm] = 15.0 nd nd nd - | rosai con garanzia d'uso, di pronto effetto; prive di malattie, ben accestite e con apparato radicale ben sviluppato | nd - | nd - | nd - | nd | nd - | NO |  |  |  |  | nd |  |  |  |  | nd | nd | nd |  | nd | nd | nd | nd | nd | nd | NO | NO
LOM251.RM.62.10.30.P0000.0325.a | Pianta arborea di vegetale generico; geometria: cespuglio; funzione: ornamentale; fornitura: in vaso; diametro vaso (Ø) [cm] = 15 ¦ altezza [cm] = 20 ÷ 60 SPECIFICHE TECNICHE: rosai in vaso quadro; con garanzia d'uso, di pronto effetto; prive di malattie, ben accestite e con apparato radicale ben sviluppato | 1 cad | 4.3 | 3.4 | 0 | RM.62.10.30.P0000.0325.a | Pianta arborea di vegetale generico; geometria: cespuglio; funzione: ornamentale; fornitura: in vaso; diametro vaso (Ø) [cm] = 15 ¦ altezza [cm] = 20 ÷ 60 SPECIFICHE TECNICHE: rosai in vaso quadro; con garanzia d'uso, di pronto effetto; prive di malattie, ben accestite e con apparato radicale ben sviluppato |  | RISORSA MATERIALE | VERDE E PAESAGGIO | PRODOTTI | PIANTA | VEGETALE GENERICO | [6 empty] | MU.06.280.0080 | Rosai ornamentali a cespuglio, diametro vaso 15 cm; equivalente al vaso quadro 14 x 14 cm; le piante dovranno essere con garanzia d'uso, di pronto effetto, prive di malattie, ben accestite e con apparato radicale ben sviluppato, franco cantiere. Altezza dai 20 ai 60 cm. | nd | arborea | [10 empty] | 1 | cad | nd | ornamentale - | nd - | vegetale generico | nd - | nd - |  | cespuglio - | altezza [cm] = 20.0 ÷ 60.0 nd - diametro vaso (Ø) [cm] = 15.0 nd nd nd - | rosai in vaso quadro; con garanzia d'uso, di pronto effetto; prive di malattie, ben accestite e con apparato radicale ben sviluppato | in vaso - | nd - | nd - | nd | nd - | NO |  |  |  |  | nd |  |  |  |  | nd | nd | nd |  | nd | nd | nd | nd | nd | nd | NO | NO
LOM251.RM.62.10.30.P0000.0325.b | Pianta arborea di vegetale generico; geometria: cespuglio; funzione: ornamentale; fornitura: in vaso; diametro vaso (Ø) [cm] = 18 ¦ altezza [cm] = 40 ÷ 60 SPECIFICHE TECNICHE: rosai in vaso quadro; con garanzia d'uso, di pronto effetto; prive di malattie, ben accestite e con apparato radicale ben sviluppato | 1 cad | 7.5 | 5.93 | 0 | RM.62.10.30.P0000.0325.b | Pianta arborea di vegetale generico; geometria: cespuglio; funzione: ornamentale; fornitura: in vaso; diametro vaso (Ø) [cm] = 18 ¦ altezza [cm] = 40 ÷ 60 SPECIFICHE TECNICHE: rosai in vaso quadro; con garanzia d'uso, di pronto effetto; prive di malattie, ben accestite e con apparato radicale ben sviluppato |  | RISORSA MATERIALE | VERDE E PAESAGGIO | PRODOTTI | PIANTA | VEGETALE GENERICO | [6 empty] | MU.06.280.0100 | Rosai ornamentali a cespuglio, diametro vaso 18 cm; equivalente al vaso quadro 14 x 14 cm; le piante dovranno essere con garanzia d'uso, di pronto effetto, prive di malattie, ben accestite e con apparato radicale ben sviluppato, franco cantiere. Altezza dai 40 ai 60 cm circa. | nd | arborea | [10 empty] | 1 | cad | nd | ornamentale - | nd - | vegetale generico | nd - | nd - |  | cespuglio - | diametro vaso (Ø) [cm] = 18.0 nd nd nd - altezza [cm] = 40.0 ÷ 60.0 nd - | rosai in vaso quadro; con garanzia d'uso, di pronto effetto; prive di malattie, ben accestite e con apparato radicale ben sviluppato | in vaso - | nd - | nd - | nd | nd - | NO |  |  |  |  | nd |  |  |  |  | nd | nd | nd |  | nd | nd | nd | nd | nd | nd | NO | NO
LOM251.RM.62.10.30.P0000.0330.- | Pianta arborea di vegetale generico; geometria: cespuglio ¦ rugosa; funzione: ornamentale; fornitura: in vaso; diametro vaso (Ø) [cm] = 15 ¦ altezza [cm] = 50 ÷ 60 SPECIFICHE TECNICHE: rosai con garanzia d'uso, di pronto effetto; prive di malattie, ben accestite e con apparato radicale ben sviluppato | 1 cad | 3.37 | 2.66 | 0 | RM.62.10.30.P0000.0330.- | Pianta arborea di vegetale generico; geometria: cespuglio ¦ rugosa; funzione: ornamentale; fornitura: in vaso; diametro vaso (Ø) [cm] = 15 ¦ altezza [cm] = 50 ÷ 60 SPECIFICHE TECNICHE: rosai con garanzia d'uso, di pronto effetto; prive di malattie, ben accestite e con apparato radicale ben sviluppato |  | RISORSA MATERIALE | VERDE E PAESAGGIO | PRODOTTI | PIANTA | VEGETALE GENERICO | [6 empty] | MU.06.280.0110 | Rosai ornamentali a cespuglio rugose , diametro vaso 15 cm; le piante dovranno essere con garanzia d'uso, di pronto effetto, prive di malattie, ben accestite e con apparato radicale ben sviluppato, franco cantiere. Altezza dai 50 ai 60 cm circa. | nd | arborea | [10 empty] | 1 | cad | nd | ornamentale - | nd - | vegetale generico | nd - | nd - |  | cespuglio - rugosa - | diametro vaso (Ø) [cm] = 15.0 nd nd nd - altezza [cm] = 50.0 ÷ 60.0 nd - | rosai con garanzia d'uso, di pronto effetto; prive di malattie, ben accestite e con apparato radicale ben sviluppato | in vaso - | nd - | nd - | nd | nd - | NO |  |  |  |  | nd |  |  |  |  | nd | nd | nd |  | nd | nd | nd | nd | nd | nd | NO | NO
LOM251.RM.62.10.30.P0000.0335.a | Pianta arborea di vegetale generico; geometria: atyrium spp ¦ cyrtorium fortunei ¦ dryopteris ssp ¦ pteridium aquilinum ¦ onocles sensibilis ¦ polystichum spp; diametro vaso (Ø) [cm] = 9 SPECIFICHE TECNICHE: felci con garanzia d'uso; di pronto effetto, prive di malattie; ben accestite e con apparato radicale ben sviluppato | 1 cad | 1.41 | 1.11 | 0 | RM.62.10.30.P0000.0335.a | Pianta arborea di vegetale generico; geometria: atyrium spp ¦ cyrtorium fortunei ¦ dryopteris ssp ¦ pteridium aquilinum ¦ onocles sensibilis ¦ polystichum spp; diametro vaso (Ø) [cm] = 9 SPECIFICHE TECNICHE: felci con garanzia d'uso; di pronto effetto, prive di malattie; ben accestite e con apparato radicale ben sviluppato |  | RISORSA MATERIALE | VERDE E PAESAGGIO | PRODOTTI | PIANTA | VEGETALE GENERICO | [6 empty] | MU.06.310.0010.a | Felci della specie Atyrium spp, Cyrtorium Fortunei in varietà, Dryopteris ssp, Pteridium Aquilinum in varietà, Onocles Sensibilis in varietà, Polystichum spp; le piante dovranno essere con garanzia d'uso, di pronto effetto, prive di malattie, ben accestite e con apparato radicale ben sviluppato, franco cantiere; diametro vaso: - 9 cm | nd | arborea | [10 empty] | 1 | cad | nd | nd - | nd - | vegetale generico | nd - | nd - |  | atyrium spp - cyrtorium fortunei - dryopteris ssp - pteridium aquilinum - polystichum spp - onocles sensibilis - | diametro vaso (Ø) [cm] = 9.0 nd nd nd - | felci con garanzia d'uso; di pronto effetto, prive di malattie; ben accestite e con apparato radicale ben sviluppato | nd - | nd - | nd - | nd | nd - | NO |  |  |  |  | nd |  |  |  |  | nd | nd | nd |  | nd | nd | nd | nd | nd | nd | NO | NO
LOM251.RM.62.10.30.P0000.0335.b | Pianta arborea di vegetale generico; geometria: atyrium spp ¦ cyrtorium fortunei ¦ dryopteris ssp ¦ pteridium aquilinum ¦ onocles sensibilis ¦ polystichum spp; diametro vaso (Ø) [cm] = 15 SPECIFICHE TECNICHE: felci con garanzia d'uso; di pronto effetto, prive di malattie; ben accestite e con apparato radicale ben sviluppato | 1 cad | 2.94 | 2.32 | 0 | RM.62.10.30.P0000.0335.b | Pianta arborea di vegetale generico; geometria: atyrium spp ¦ cyrtorium fortunei ¦ dryopteris ssp ¦ pteridium aquilinum ¦ onocles sensibilis ¦ polystichum spp; diametro vaso (Ø) [cm] = 15 SPECIFICHE TECNICHE: felci con garanzia d'uso; di pronto effetto, prive di malattie; ben accestite e con apparato radicale ben sviluppato |  | RISORSA MATERIALE | VERDE E PAESAGGIO | PRODOTTI | PIANTA | VEGETALE GENERICO | [6 empty] | MU.06.310.0010.b | Felci della specie Atyrium spp, Cyrtorium Fortunei in varietà, Dryopteris ssp, Pteridium Aquilinum in varietà, Onocles Sensibilis in varietà, Polystichum spp; le piante dovranno essere con garanzia d'uso, di pronto effetto, prive di malattie, ben accestite e con apparato radicale ben sviluppato, franco cantiere; diametro vaso: - 15 cm | nd | arborea | [10 empty] | 1 | cad | nd | nd - | nd - | vegetale generico | nd - | nd - |  | atyrium spp - cyrtorium fortunei - dryopteris ssp - pteridium aquilinum - onocles sensibilis - polystichum spp - | diametro vaso (Ø) [cm] = 15.0 nd nd nd - | felci con garanzia d'uso; di pronto effetto, prive di malattie; ben accestite e con apparato radicale ben sviluppato | nd - | nd - | nd - | nd | nd - | NO |  |  |  |  | nd |  |  |  |  | nd | nd | nd |  | nd | nd | nd | nd | nd | nd | NO | NO
LOM251.RM.62.10.30.P0000.0340.a | Pianta arborea di vegetale generico; geometria: lavandula spp ¦ lippia citriodora ¦ matricaria camomilla ¦ melissa officinalis ¦ menta glaciale ¦ myrtus tarentina ¦ origanum majorana ¦ origanum vulgare ¦ rhem rhabarbarum ¦ rosmarinus officinalis ¦ ruta graveolens ¦ salvia officinalis ¦ santolina camaecyparissus ¦ thymus spp ¦ valeriana officinalis; diametro vaso (Ø) [cm] = 14 SPECIFICHE TECNICHE: piante aromatiche con garanzia d'uso; di pronto effetto, prive di malattie; ben accestite e con apparato radicale ben sviluppato | 1 cad | 1.95 | 1.54 | 0 | RM.62.10.30.P0000.0340.a | Pianta arborea di vegetale generico; geometria: lavandula spp ¦ lippia citriodora ¦ matricaria camomilla ¦ melissa officinalis ¦ menta glaciale ¦ myrtus tarentina ¦ origanum majorana ¦ origanum vulgare ¦ rhem rhabarbarum ¦ rosmarinus officinalis ¦ ruta graveolens ¦ salvia officinalis ¦ santolina camaecyparissus ¦ thymus spp ¦ valeriana officinalis; diametro vaso (Ø) [cm] = 14 SPECIFICHE TECNICHE: piante aromatiche con garanzia d'uso; di pronto effetto, prive di malattie; ben accestite e con apparato radicale ben sviluppato |  | RISORSA MATERIALE | VERDE E PAESAGGIO | PRODOTTI | PIANTA | VEGETALE GENERICO | [6 empty] | MU.06.310.0020.a | Piante aromatiche della specie Lavandula spp, Lippia Citriodora in varietà, Matricaria Camomilla in varietà, Melissa Officinalis in varietà, Menta Glaciale in varietà, Myrtus Tarentina in varietà, Origanum Majorana in varietà, Origanum Vulgare in varietà, Rhem Rhabarbarum in varietà, Rosmarinus Officinalis in varietà, Ruta Graveolens in varietà, Salvia Officinalis in varietà, Santolina Camaecyparissus in varietà,Thymus spp, Valeriana Officinalis in varietà; le piante dovranno essere con garanzia d'uso, di pronto effetto, prive di malattie, ben accestite e con apparato radicale ben sviluppato, franco cantiere; diametro vaso: - 14 cm | nd | arborea | [10 empty] | 1 | cad | nd | nd - | nd - | vegetale generico | nd - | nd - |  | lavandula spp - lippia citriodora - matricaria camomilla - melissa officinalis - menta glaciale - myrtus tarentina - origanum majorana - origanum vulgare - rhem rhabarbarum - rosmarinus officinalis - ruta graveolens - salvia officinalis - santolina camaecyparissus - thymus spp - valeriana officinalis - | diametro vaso (Ø) [cm] = 14.0 nd nd nd - | piante aromatiche con garanzia d'uso; di pronto effetto, prive di malattie; ben accestite e con apparato radicale ben sviluppato | nd - | nd - | nd - | nd | nd - | NO |  |  |  |  | nd |  |  |  |  | nd | nd | nd |  | nd | nd | nd | nd | nd | nd | NO | NO
LOM251.RM.62.10.30.P0000.0340.b | Pianta arborea di vegetale generico; geometria: lavandula spp ¦ lippia citriodora ¦ matricaria camomilla ¦ melissa officinalis ¦ menta glaciale ¦ myrtus tarentina ¦ origanum majorana ¦ origanum vulgare ¦ rhem rhabarbarum ¦ rosmarinus officinalis ¦ ruta graveolens ¦ salvia officinalis ¦ santolina camaecyparissus ¦ thymus spp ¦ valeriana officinalis; diametro vaso (Ø) [cm] = 18 SPECIFICHE TECNICHE: piante aromatiche con garanzia d'uso; di pronto effetto, prive di malattie; ben accestite e con apparato radicale ben sviluppato | 1 cad | 5.84 | 4.62 | 0 | RM.62.10.30.P0000.0340.b | Pianta arborea di vegetale generico; geometria: lavandula spp ¦ lippia citriodora ¦ matricaria camomilla ¦ melissa officinalis ¦ menta glaciale ¦ myrtus tarentina ¦ origanum majorana ¦ origanum vulgare ¦ rhem rhabarbarum ¦ rosmarinus officinalis ¦ ruta graveolens ¦ salvia officinalis ¦ santolina camaecyparissus ¦ thymus spp ¦ valeriana officinalis; diametro vaso (Ø) [cm] = 18 SPECIFICHE TECNICHE: piante aromatiche con garanzia d'uso; di pronto effetto, prive di malattie; ben accestite e con apparato radicale ben sviluppato |  | RISORSA MATERIALE | VERDE E PAESAGGIO | PRODOTTI | PIANTA | VEGETALE GENERICO | [6 empty] | MU.06.310.0020.b | Piante aromatiche della specie Lavandula spp, Lippia Citriodora in varietà, Matricaria Camomilla in varietà, Melissa Officinalis in varietà, Menta Glaciale in varietà, Myrtus Tarentina in varietà, Origanum Majorana in varietà, Origanum Vulgare in varietà, Rhem Rhabarbarum in varietà, Rosmarinus Officinalis in varietà, Ruta Graveolens in varietà, Salvia Officinalis in varietà, Santolina Camaecyparissus in varietà,Thymus spp, Valeriana Officinalis in varietà; le piante dovranno essere con garanzia d'uso, di pronto effetto, prive di malattie, ben accestite e con apparato radicale ben sviluppato, franco cantiere; diametro vaso: - 18 cm | nd | arborea | [10 empty] | 1 | cad | nd | nd - | nd - | vegetale generico | nd - | nd - |  | lavandula spp - lippia citriodora - matricaria camomilla - melissa officinalis - menta glaciale - myrtus tarentina - origanum majorana - origanum vulgare - rhem rhabarbarum - rosmarinus officinalis - ruta graveolens - salvia officinalis - santolina camaecyparissus - thymus spp - valeriana officinalis - | diametro vaso (Ø) [cm] = 18.0 nd nd nd - | piante aromatiche con garanzia d'uso; di pronto effetto, prive di malattie; ben accestite e con apparato radicale ben sviluppato | nd - | nd - | nd - | nd | nd - | NO |  |  |  |  | nd |  |  |  |  | nd | nd | nd |  | nd | nd | nd | nd | nd | nd | NO | NO
LOM251.RM.62.10.30.P0000.0500.a | Pianta arborea conifere di vegetale generico; geometria: larix decidua; fornitura: a zolle; altezza [cm] = 200 ÷ 250 SPECIFICHE TECNICHE: garanzia d'uso; pronto effetto; prive di malattie; ben formate; senza capitozzature, lesioni al tronco e pane di terra con apparato radicale ben sviluppato | 1 cad | 25.2 | 19.92 | 0 | RM.62.10.30.P0000.0500.a | Pianta arborea conifere di vegetale generico; geometria: larix decidua; fornitura: a zolle; altezza [cm] = 200 ÷ 250 SPECIFICHE TECNICHE: garanzia d'uso; pronto effetto; prive di malattie; ben formate; senza capitozzature, lesioni al tronco e pane di terra con apparato radicale ben sviluppato |  | RISORSA MATERIALE | VERDE E PAESAGGIO | PRODOTTI | PIANTA | VEGETALE GENERICO | [6 empty] | MU.06.220.0010.a | Conifere con zolla della specie Larix Decidua in varietà, con garanzia d'uso, di pronto effetto, prive di malattie, ben formate, senza capitozzature, lesioni al tronco e pane di terra con apparato radicale ben sviluppato, franco cantiere; di altezza: - 201 ÷ 250 cm | nd | arborea conifere | [10 empty] | 1 | cad | nd | nd - | nd - | vegetale generico | nd - | nd - |  | larix decidua - | altezza [cm] = 200.0 ÷ 25.0 nd - | garanzia d'uso; pronto effetto; prive di malattie; ben formate; senza capitozzature, lesioni al tronco e pane di terra con apparato radicale ben sviluppato | a zolle - | nd - | nd - | nd | nd - | NO |  |  |  |  | nd |  |  |  |  | nd | nd | nd |  | nd | nd | nd | nd | nd | nd | NO | NO
LOM251.RM.62.10.30.P0000.0500.b | Pianta arborea conifere di vegetale generico; geometria: larix decidua; fornitura: a zolle; altezza [cm] = 250 ÷ 300 SPECIFICHE TECNICHE: garanzia d'uso; pronto effetto; prive di malattie; ben formate; senza capitozzature, lesioni al tronco e pane di terra con apparato radicale ben sviluppato | 1 cad | 35.83 | 28.32 | 0 | RM.62.10.30.P0000.0500.b | Pianta arborea conifere di vegetale generico; geometria: larix decidua; fornitura: a zolle; altezza [cm] = 250 ÷ 300 SPECIFICHE TECNICHE: garanzia d'uso; pronto effetto; prive di malattie; ben formate; senza capitozzature, lesioni al tronco e pane di terra con apparato radicale ben sviluppato |  | RISORSA MATERIALE | VERDE E PAESAGGIO | PRODOTTI | PIANTA | VEGETALE GENERICO | [6 empty] | MU.06.220.0010.b | Conifere con zolla della specie Larix Decidua in varietà, con garanzia d'uso, di pronto effetto, prive di malattie, ben formate, senza capitozzature, lesioni al tronco e pane di terra con apparato radicale ben sviluppato, franco cantiere; di altezza: - 251 ÷ 300 cm | nd | arborea conifere | [10 empty] | 1 | cad | nd | nd - | nd - | vegetale generico | nd - | nd - |  | larix decidua - | altezza [cm] = 250.0 ÷ 30.0 nd - | garanzia d'uso; pronto effetto; prive di malattie; ben formate; senza capitozzature, lesioni al tronco e pane di terra con apparato radicale ben sviluppato | a zolle - | nd - | nd - | nd | nd - | NO |  |  |  |  | nd |  |  |  |  | nd | nd | nd |  | nd | nd | nd | nd | nd | nd | NO | NO
LOM251.RM.62.10.30.P0000.0500.c | Pianta arborea conifere di vegetale generico; geometria: larix decidua; fornitura: a zolle; altezza [cm] = 300 ÷ 350 SPECIFICHE TECNICHE: garanzia d'uso; pronto effetto; prive di malattie; ben formate; senza capitozzature, lesioni al tronco e pane di terra con apparato radicale ben sviluppato | 1 cad | 76.92 | 60.81 | 0 | RM.62.10.30.P0000.0500.c | Pianta arborea conifere di vegetale generico; geometria: larix decidua; fornitura: a zolle; altezza [cm] = 300 ÷ 350 SPECIFICHE TECNICHE: garanzia d'uso; pronto effetto; prive di malattie; ben formate; senza capitozzature, lesioni al tronco e pane di terra con apparato radicale ben sviluppato |  | RISORSA MATERIALE | VERDE E PAESAGGIO | PRODOTTI | PIANTA | VEGETALE GENERICO | [6 empty] | MU.06.220.0010.c | Conifere con zolla della specie Larix Decidua in varietà, con garanzia d'uso, di pronto effetto, prive di malattie, ben formate, senza capitozzature, lesioni al tronco e pane di terra con apparato radicale ben sviluppato, franco cantiere; di altezza: - 301 ÷ 350 cm | nd | arborea conifere | [10 empty] | 1 | cad | nd | nd - | nd - | vegetale generico | nd - | nd - |  | larix decidua - | altezza [cm] = 300.0 ÷ 35.0 nd - | garanzia d'uso; pronto effetto; prive di malattie; ben formate; senza capitozzature, lesioni al tronco e pane di terra con apparato radicale ben sviluppato | a zolle - | nd - | nd - | nd | nd - | NO |  |  |  |  | nd |  |  |  |  | nd | nd | nd |  | nd | nd | nd | nd | nd | nd | NO | NO
LOM251.RM.62.10.30.P0000.0500.d | Pianta arborea conifere di vegetale generico; geometria: larix decidua; fornitura: a zolle; altezza [cm] = 350 ÷ 400 SPECIFICHE TECNICHE: garanzia d'uso; pronto effetto; prive di malattie; ben formate; senza capitozzature, lesioni al tronco e pane di terra con apparato radicale ben sviluppato | 1 cad | 110.11 | 87.04 | 0 | RM.62.10.30.P0000.0500.d | Pianta arborea conifere di vegetale generico; geometria: larix decidua; fornitura: a zolle; altezza [cm] = 350 ÷ 400 SPECIFICHE TECNICHE: garanzia d'uso; pronto effetto; prive di malattie; ben formate; senza capitozzature, lesioni al tronco e pane di terra con apparato radicale ben sviluppato |  | RISORSA MATERIALE | VERDE E PAESAGGIO | PRODOTTI | PIANTA | VEGETALE GENERICO | [6 empty] | MU.06.220.0010.d | Conifere con zolla della specie Larix Decidua in varietà, con garanzia d'uso, di pronto effetto, prive di malattie, ben formate, senza capitozzature, lesioni al tronco e pane di terra con apparato radicale ben sviluppato, franco cantiere; di altezza: - 351 ÷ 400 cm | nd | arborea conifere | [10 empty] | 1 | cad | nd | nd - | nd - | vegetale generico | nd - | nd - |  | larix decidua - | altezza [cm] = 350.0 ÷ 40.0 nd - | garanzia d'uso; pronto effetto; prive di malattie; ben formate; senza capitozzature, lesioni al tronco e pane di terra con apparato radicale ben sviluppato | a zolle - | nd - | nd - | nd | nd - | NO |  |  |  |  | nd |  |  |  |  | nd | nd | nd |  | nd | nd | nd | nd | nd | nd | NO | NO
LOM251.RM.62.10.30.P0000.0505.a | Pianta arborea conifere di vegetale generico; geometria: cupressus spp ¦ metasequoia glyptostroboides ¦ chamaecyparis lawsoniana; fornitura: a zolle; altezza [cm] = 200 ÷ 250 SPECIFICHE TECNICHE: garanzia d'uso; pronto effetto; prive di malattie; ben formate; senza capitozzature, lesioni al tronco e pane di terra con apparato radicale ben sviluppato | 1 cad | 41.39 | 32.72 | 0 | RM.62.10.30.P0000.0505.a | Pianta arborea conifere di vegetale generico; geometria: cupressus spp ¦ metasequoia glyptostroboides ¦ chamaecyparis lawsoniana; fornitura: a zolle; altezza [cm] = 200 ÷ 250 SPECIFICHE TECNICHE: garanzia d'uso; pronto effetto; prive di malattie; ben formate; senza capitozzature, lesioni al tronco e pane di terra con apparato radicale ben sviluppato |  | RISORSA MATERIALE | VERDE E PAESAGGIO | PRODOTTI | PIANTA | VEGETALE GENERICO | [6 empty] | MU.06.220.0020.a | Conifere con zolla della specie Cupressus spp, Metasequoia Glyptostroboides in varietà, Chamaecyparis Lawsoniana in varietà, con garanzia d'uso, di pronto effetto, prive di malattie, ben formate, senza capitozzature, lesioni al tronco e pane di terra con apparato radicale ben sviluppato, franco cantiere; di altezza: - 201 ÷ 250 cm | nd | arborea conifere | [10 empty] | 1 | cad | nd | nd - | nd - | vegetale generico | nd - | nd - |  | cupressus spp - metasequoia glyptostroboides - chamaecyparis lawsoniana - | altezza [cm] = 200.0 ÷ 25.0 nd - | garanzia d'uso; pronto effetto; prive di malattie; ben formate; senza capitozzature, lesioni al tronco e pane di terra con apparato radicale ben sviluppato | a zolle - | nd - | nd - | nd | nd - | NO |  |  |  |  | nd |  |  |  |  | nd | nd | nd |  | nd | nd | nd | nd | nd | nd | NO | NO
LOM251.RM.62.10.30.P0000.0505.b | Pianta arborea conifere di vegetale generico; geometria: cupressus spp ¦ metasequoia glyptostroboides ¦ chamaecyparis lawsoniana; fornitura: a zolle; altezza [cm] = 250 ÷ 300 SPECIFICHE TECNICHE: garanzia d'uso; pronto effetto; prive di malattie; ben formate; senza capitozzature, lesioni al tronco e pane di terra con apparato radicale ben sviluppato | 1 cad | 57.9 | 45.77 | 0 | RM.62.10.30.P0000.0505.b | Pianta arborea conifere di vegetale generico; geometria: cupressus spp ¦ metasequoia glyptostroboides ¦ chamaecyparis lawsoniana; fornitura: a zolle; altezza [cm] = 250 ÷ 300 SPECIFICHE TECNICHE: garanzia d'uso; pronto effetto; prive di malattie; ben formate; senza capitozzature, lesioni al tronco e pane di terra con apparato radicale ben sviluppato |  | RISORSA MATERIALE | VERDE E PAESAGGIO | PRODOTTI | PIANTA | VEGETALE GENERICO | [6 empty] | MU.06.220.0020.b | Conifere con zolla della specie Cupressus spp, Metasequoia Glyptostroboides in varietà, Chamaecyparis Lawsoniana in varietà, con garanzia d'uso, di pronto effetto, prive di malattie, ben formate, senza capitozzature, lesioni al tronco e pane di terra con apparato radicale ben sviluppato, franco cantiere; di altezza: - 251 ÷ 300 cm | nd | arborea conifere | [10 empty] | 1 | cad | nd | nd - | nd - | vegetale generico | nd - | nd - |  | cupressus spp - metasequoia glyptostroboides - chamaecyparis lawsoniana - | altezza [cm] = 250.0 ÷ 30.0 nd - | garanzia d'uso; pronto effetto; prive di malattie; ben formate; senza capitozzature, lesioni al tronco e pane di terra con apparato radicale ben sviluppato | a zolle - | nd - | nd - | nd | nd - | NO |  |  |  |  | nd |  |  |  |  | nd | nd | nd |  | nd | nd | nd | nd | nd | nd | NO | NO
LOM251.RM.62.10.30.P0000.0505.c | Pianta arborea conifere di vegetale generico; geometria: cupressus spp ¦ metasequoia glyptostroboides ¦ chamaecyparis lawsoniana; fornitura: a zolle; altezza [cm] = 300 ÷ 350 SPECIFICHE TECNICHE: garanzia d'uso; pronto effetto; prive di malattie; ben formate; senza capitozzature, lesioni al tronco e pane di terra con apparato radicale ben sviluppato | 1 cad | 85.43 | 67.53 | 0 | RM.62.10.30.P0000.0505.c | Pianta arborea conifere di vegetale generico; geometria: cupressus spp ¦ metasequoia glyptostroboides ¦ chamaecyparis lawsoniana; fornitura: a zolle; altezza [cm] = 300 ÷ 350 SPECIFICHE TECNICHE: garanzia d'uso; pronto effetto; prive di malattie; ben formate; senza capitozzature, lesioni al tronco e pane di terra con apparato radicale ben sviluppato |  | RISORSA MATERIALE | VERDE E PAESAGGIO | PRODOTTI | PIANTA | VEGETALE GENERICO | [6 empty] | MU.06.220.0020.c | Conifere con zolla della specie Cupressus spp, Metasequoia Glyptostroboides in varietà, Chamaecyparis Lawsoniana in varietà, con garanzia d'uso, di pronto effetto, prive di malattie, ben formate, senza capitozzature, lesioni al tronco e pane di terra con apparato radicale ben sviluppato, franco cantiere; di altezza: - 301 ÷ 350 cm | nd | arborea conifere | [10 empty] | 1 | cad | nd | nd - | nd - | vegetale generico | nd - | nd - |  | cupressus spp - metasequoia glyptostroboides - chamaecyparis lawsoniana - | altezza [cm] = 300.0 ÷ 35.0 nd - | garanzia d'uso; pronto effetto; prive di malattie; ben formate; senza capitozzature, lesioni al tronco e pane di terra con apparato radicale ben sviluppato | a zolle - | nd - | nd - | nd | nd - | NO |  |  |  |  | nd |  |  |  |  | nd | nd | nd |  | nd | nd | nd | nd | nd | nd | NO | NO
LOM251.RM.62.10.30.P0000.0505.d | Pianta arborea conifere di vegetale generico; geometria: cupressus spp ¦ metasequoia glyptostroboides ¦ chamaecyparis lawsoniana; fornitura: a zolle; altezza [cm] = 350 ÷ 400 SPECIFICHE TECNICHE: garanzia d'uso; pronto effetto; prive di malattie; ben formate; senza capitozzature, lesioni al tronco e pane di terra con apparato radicale ben sviluppato | 1 cad | 110.23 | 87.14 | 0 | RM.62.10.30.P0000.0505.d | Pianta arborea conifere di vegetale generico; geometria: cupressus spp ¦ metasequoia glyptostroboides ¦ chamaecyparis lawsoniana; fornitura: a zolle; altezza [cm] = 350 ÷ 400 SPECIFICHE TECNICHE: garanzia d'uso; pronto effetto; prive di malattie; ben formate; senza capitozzature, lesioni al tronco e pane di terra con apparato radicale ben sviluppato |  | RISORSA MATERIALE | VERDE E PAESAGGIO | PRODOTTI | PIANTA | VEGETALE GENERICO | [6 empty] | MU.06.220.0020.d | Conifere con zolla della specie Cupressus spp, Metasequoia Glyptostroboides in varietà, Chamaecyparis Lawsoniana in varietà, con garanzia d'uso, di pronto effetto, prive di malattie, ben formate, senza capitozzature, lesioni al tronco e pane di terra con apparato radicale ben sviluppato, franco cantiere; di altezza: - 351 ÷ 400 cm | nd | arborea conifere | [10 empty] | 1 | cad | nd | nd - | nd - | vegetale generico | nd - | nd - |  | cupressus spp - metasequoia glyptostroboides - chamaecyparis lawsoniana - | altezza [cm] = 350.0 ÷ 40.0 nd - | garanzia d'uso; pronto effetto; prive di malattie; ben formate; senza capitozzature, lesioni al tronco e pane di terra con apparato radicale ben sviluppato | a zolle - | nd - | nd - | nd | nd - | NO |  |  |  |  | nd |  |  |  |  | nd | nd | nd |  | nd | nd | nd | nd | nd | nd | NO | NO
LOM251.RM.62.10.30.P0000.0510.a | Pianta arborea conifere di vegetale generico; geometria: abies alba ¦ cedrus deodara ¦ picea abies ¦ sequoia sempervirens; fornitura: a zolle; altezza [cm] = 200 ÷ 250 SPECIFICHE TECNICHE: garanzia d'uso; pronto effetto; prive di malattie; ben formate; senza capitozzature, lesioni al tronco e pane di terra con apparato radicale ben sviluppato | 1 cad | 49.6 | 39.21 | 0 | RM.62.10.30.P0000.0510.a | Pianta arborea conifere di vegetale generico; geometria: abies alba ¦ cedrus deodara ¦ picea abies ¦ sequoia sempervirens; fornitura: a zolle; altezza [cm] = 200 ÷ 250 SPECIFICHE TECNICHE: garanzia d'uso; pronto effetto; prive di malattie; ben formate; senza capitozzature, lesioni al tronco e pane di terra con apparato radicale ben sviluppato |  | RISORSA MATERIALE | VERDE E PAESAGGIO | PRODOTTI | PIANTA | VEGETALE GENERICO | [6 empty] | MU.06.220.0030.a | Conifere con zolla della specie Abies Alba in varietà, Cedrus Deodara in varietà, Picea Abies in varietà, Sequoia Sempervirens in varietà, Taxodium Distichum in varietà, con garanzia d'uso, di pronto effetto, prive di malattie, ben formate, senza capitozzature, lesioni al tronco e pane di terra con apparato radicale ben sviluppato, franco cantiere; di altezza: - 201 ÷ 250 cm | nd | arborea conifere | [10 empty] | 1 | cad | nd | nd - | nd - | vegetale generico | nd - | nd - |  | sequoia sempervirens - abies alba - cedrus deodara - picea abies - | altezza [cm] = 200.0 ÷ 25.0 nd - | garanzia d'uso; pronto effetto; prive di malattie; ben formate; senza capitozzature, lesioni al tronco e pane di terra con apparato radicale ben sviluppato | a zolle - | nd - | nd - | nd | nd - | NO |  |  |  |  | nd |  |  |  |  | nd | nd | nd |  | nd | nd | nd | nd | nd | nd | NO | NO
LOM251.RM.62.10.30.P0000.0510.b | Pianta arborea conifere di vegetale generico; geometria: abies alba ¦ cedrus deodara ¦ picea abies ¦ sequoia sempervirens; fornitura: a zolle; altezza [cm] = 250 ÷ 300 SPECIFICHE TECNICHE: garanzia d'uso; pronto effetto; prive di malattie; ben formate; senza capitozzature, lesioni al tronco e pane di terra con apparato radicale ben sviluppato | 1 cad | 66.2 | 52.33 | 0 | RM.62.10.30.P0000.0510.b | Pianta arborea conifere di vegetale generico; geometria: abies alba ¦ cedrus deodara ¦ picea abies ¦ sequoia sempervirens; fornitura: a zolle; altezza [cm] = 250 ÷ 300 SPECIFICHE TECNICHE: garanzia d'uso; pronto effetto; prive di malattie; ben formate; senza capitozzature, lesioni al tronco e pane di terra con apparato radicale ben sviluppato |  | RISORSA MATERIALE | VERDE E PAESAGGIO | PRODOTTI | PIANTA | VEGETALE GENERICO | [6 empty] | MU.06.220.0030.b | Conifere con zolla della specie Abies Alba in varietà, Cedrus Deodara in varietà, Picea Abies in varietà, Sequoia Sempervirens in varietà, Taxodium Distichum in varietà, con garanzia d'uso, di pronto effetto, prive di malattie, ben formate, senza capitozzature, lesioni al tronco e pane di terra con apparato radicale ben sviluppato, franco cantiere; di altezza: - 251 ÷ 300 cm | nd | arborea conifere | [10 empty] | 1 | cad | nd | nd - | nd - | vegetale generico | nd - | nd - |  | abies alba - cedrus deodara - picea abies - sequoia sempervirens - | altezza [cm] = 250.0 ÷ 30.0 nd - | garanzia d'uso; pronto effetto; prive di malattie; ben formate; senza capitozzature, lesioni al tronco e pane di terra con apparato radicale ben sviluppato | a zolle - | nd - | nd - | nd | nd - | NO |  |  |  |  | nd |  |  |  |  | nd | nd | nd |  | nd | nd | nd | nd | nd | nd | NO | NO
LOM251.RM.62.10.30.P0000.0510.c | Pianta arborea conifere di vegetale generico; geometria: abies alba ¦ cedrus deodara ¦ picea abies ¦ sequoia sempervirens; fornitura: a zolle; altezza [cm] = 300 ÷ 350 SPECIFICHE TECNICHE: garanzia d'uso; pronto effetto; prive di malattie; ben formate; senza capitozzature, lesioni al tronco e pane di terra con apparato radicale ben sviluppato | 1 cad | 126.68 | 100.14 | 0 | RM.62.10.30.P0000.0510.c | Pianta arborea conifere di vegetale generico; geometria: abies alba ¦ cedrus deodara ¦ picea abies ¦ sequoia sempervirens; fornitura: a zolle; altezza [cm] = 300 ÷ 350 SPECIFICHE TECNICHE: garanzia d'uso; pronto effetto; prive di malattie; ben formate; senza capitozzature, lesioni al tronco e pane di terra con apparato radicale ben sviluppato |  | RISORSA MATERIALE | VERDE E PAESAGGIO | PRODOTTI | PIANTA | VEGETALE GENERICO | [6 empty] | MU.06.220.0030.c | Conifere con zolla della specie Abies Alba in varietà, Cedrus Deodara in varietà, Picea Abies in varietà, Sequoia Sempervirens in varietà, Taxodium Distichum in varietà, con garanzia d'uso, di pronto effetto, prive di malattie, ben formate, senza capitozzature, lesioni al tronco e pane di terra con apparato radicale ben sviluppato, franco cantiere; di altezza: - 301 ÷ 350 cm | nd | arborea conifere | [10 empty] | 1 | cad | nd | nd - | nd - | vegetale generico | nd - | nd - |  | abies alba - cedrus deodara - picea abies - sequoia sempervirens - | altezza [cm] = 300.0 ÷ 35.0 nd - | garanzia d'uso; pronto effetto; prive di malattie; ben formate; senza capitozzature, lesioni al tronco e pane di terra con apparato radicale ben sviluppato | a zolle - | nd - | nd - | nd | nd - | NO |  |  |  |  | nd |  |  |  |  | nd | nd | nd |  | nd | nd | nd | nd | nd | nd | NO | NO
LOM251.RM.62.10.30.P0000.0510.d | Pianta arborea conifere di vegetale generico; geometria: abies alba ¦ cedrus deodara ¦ picea abies ¦ sequoia sempervirens; fornitura: a zolle; altezza [cm] = 350 ÷ 400 SPECIFICHE TECNICHE: garanzia d'uso; pronto effetto; prive di malattie; ben formate; senza capitozzature, lesioni al tronco e pane di terra con apparato radicale ben sviluppato | 1 cad | 165.29 | 130.66 | 0 | RM.62.10.30.P0000.0510.d | Pianta arborea conifere di vegetale generico; geometria: abies alba ¦ cedrus deodara ¦ picea abies ¦ sequoia sempervirens; fornitura: a zolle; altezza [cm] = 350 ÷ 400 SPECIFICHE TECNICHE: garanzia d'uso; pronto effetto; prive di malattie; ben formate; senza capitozzature, lesioni al tronco e pane di terra con apparato radicale ben sviluppato |  | RISORSA MATERIALE | VERDE E PAESAGGIO | PRODOTTI | PIANTA | VEGETALE GENERICO | [6 empty] | MU.06.220.0030.d | Conifere con zolla della specie Abies Alba in varietà, Cedrus Deodara in varietà, Picea Abies in varietà, Sequoia Sempervirens in varietà, Taxodium Distichum in varietà, con garanzia d'uso, di pronto effetto, prive di malattie, ben formate, senza capitozzature, lesioni al tronco e pane di terra con apparato radicale ben sviluppato, franco cantiere; di altezza: - 351 ÷ 400 cm | nd | arborea conifere | [10 empty] | 1 | cad | nd | nd - | nd - | vegetale generico | nd - | nd - |  | abies alba - cedrus deodara - picea abies - sequoia sempervirens - | altezza [cm] = 350.0 ÷ 40.0 nd - | garanzia d'uso; pronto effetto; prive di malattie; ben formate; senza capitozzature, lesioni al tronco e pane di terra con apparato radicale ben sviluppato | a zolle - | nd - | nd - | nd | nd - | NO |  |  |  |  | nd |  |  |  |  | nd | nd | nd |  | nd | nd | nd | nd | nd | nd | NO | NO
LOM251.RM.62.10.30.P0000.0515.a | Pianta arborea conifere di vegetale generico; geometria: cedrus atlantica ¦ cedrus libani ¦ cedrus deodara; fornitura: a zolle; altezza [cm] = 200 ÷ 250 SPECIFICHE TECNICHE: garanzia d'uso; pronto effetto; prive di malattie; ben formate; senza capitozzature, lesioni al tronco e pane di terra con apparato radicale ben sviluppato | 1 cad | 79.85 | 63.12 | 0 | RM.62.10.30.P0000.0515.a | Pianta arborea conifere di vegetale generico; geometria: cedrus atlantica ¦ cedrus libani ¦ cedrus deodara; fornitura: a zolle; altezza [cm] = 200 ÷ 250 SPECIFICHE TECNICHE: garanzia d'uso; pronto effetto; prive di malattie; ben formate; senza capitozzature, lesioni al tronco e pane di terra con apparato radicale ben sviluppato |  | RISORSA MATERIALE | VERDE E PAESAGGIO | PRODOTTI | PIANTA | VEGETALE GENERICO | [6 empty] | MU.06.220.0040.a | Conifere con zolla della specie Cedrus Atlantica in varietà, Cedrus Libani in varietà, Cedrus Deodara in varietà, con garanzia d'uso, di pronto effetto, prive di malattie, ben formate, senza capitozzature, lesioni al tronco e pane di terra con apparato radicale ben sviluppato, franco cantiere; di altezza: - 201 ÷ 250 cm | nd | arborea conifere | [10 empty] | 1 | cad | nd | nd - | nd - | vegetale generico | nd - | nd - |  | cedrus atlantica - cedrus libani - cedrus deodara - | altezza [cm] = 200.0 ÷ 25.0 nd - | garanzia d'uso; pronto effetto; prive di malattie; ben formate; senza capitozzature, lesioni al tronco e pane di terra con apparato radicale ben sviluppato | a zolle - | nd - | nd - | nd | nd - | NO |  |  |  |  | nd |  |  |  |  | nd | nd | nd |  | nd | nd | nd | nd | nd | nd | NO | NO
LOM251.RM.62.10.30.P0000.0515.b | Pianta arborea conifere di vegetale generico; geometria: cedrus atlantica ¦ cedrus libani ¦ cedrus deodara; fornitura: a zolle; altezza [cm] = 250 ÷ 300 SPECIFICHE TECNICHE: garanzia d'uso; pronto effetto; prive di malattie; ben formate; senza capitozzature, lesioni al tronco e pane di terra con apparato radicale ben sviluppato | 1 cad | 110.23 | 87.14 | 0 | RM.62.10.30.P0000.0515.b | Pianta arborea conifere di vegetale generico; geometria: cedrus atlantica ¦ cedrus libani ¦ cedrus deodara; fornitura: a zolle; altezza [cm] = 250 ÷ 300 SPECIFICHE TECNICHE: garanzia d'uso; pronto effetto; prive di malattie; ben formate; senza capitozzature, lesioni al tronco e pane di terra con apparato radicale ben sviluppato |  | RISORSA MATERIALE | VERDE E PAESAGGIO | PRODOTTI | PIANTA | VEGETALE GENERICO | [6 empty] | MU.06.220.0040.b | Conifere con zolla della specie Cedrus Atlantica in varietà, Cedrus Libani in varietà, Cedrus Deodara in varietà, con garanzia d'uso, di pronto effetto, prive di malattie, ben formate, senza capitozzature, lesioni al tronco e pane di terra con apparato radicale ben sviluppato, franco cantiere; di altezza: - 251 ÷ 300 cm | nd | arborea conifere | [10 empty] | 1 | cad | nd | nd - | nd - | vegetale generico | nd - | nd - |  | cedrus atlantica - cedrus libani - cedrus deodara - | altezza [cm] = 250.0 ÷ 30.0 nd - | garanzia d'uso; pronto effetto; prive di malattie; ben formate; senza capitozzature, lesioni al tronco e pane di terra con apparato radicale ben sviluppato | a zolle - | nd - | nd - | nd | nd - | NO |  |  |  |  | nd |  |  |  |  | nd | nd | nd |  | nd | nd | nd | nd | nd | nd | NO | NO
LOM251.RM.62.10.30.P0000.0515.c | Pianta arborea conifere di vegetale generico; geometria: cedrus atlantica ¦ cedrus libani ¦ cedrus deodara; fornitura: a zolle; altezza [cm] = 300 ÷ 350 SPECIFICHE TECNICHE: garanzia d'uso; pronto effetto; prive di malattie; ben formate; senza capitozzature, lesioni al tronco e pane di terra con apparato radicale ben sviluppato | 1 cad | 148.83 | 117.65 | 0 | RM.62.10.30.P0000.0515.c | Pianta arborea conifere di vegetale generico; geometria: cedrus atlantica ¦ cedrus libani ¦ cedrus deodara; fornitura: a zolle; altezza [cm] = 300 ÷ 350 SPECIFICHE TECNICHE: garanzia d'uso; pronto effetto; prive di malattie; ben formate; senza capitozzature, lesioni al tronco e pane di terra con apparato radicale ben sviluppato |  | RISORSA MATERIALE | VERDE E PAESAGGIO | PRODOTTI | PIANTA | VEGETALE GENERICO | [6 empty] | MU.06.220.0040.c | Conifere con zolla della specie Cedrus Atlantica in varietà, Cedrus Libani in varietà, Cedrus Deodara in varietà, con garanzia d'uso, di pronto effetto, prive di malattie, ben formate, senza capitozzature, lesioni al tronco e pane di terra con apparato radicale ben sviluppato, franco cantiere; di altezza: - 301 ÷ 350 cm | nd | arborea conifere | [10 empty] | 1 | cad | nd | nd - | nd - | vegetale generico | nd - | nd - |  | cedrus atlantica - cedrus libani - cedrus deodara - | altezza [cm] = 300.0 ÷ 35.0 nd - | garanzia d'uso; pronto effetto; prive di malattie; ben formate; senza capitozzature, lesioni al tronco e pane di terra con apparato radicale ben sviluppato | a zolle - | nd - | nd - | nd | nd - | NO |  |  |  |  | nd |  |  |  |  | nd | nd | nd |  | nd | nd | nd | nd | nd | nd | NO | NO
LOM251.RM.62.10.30.P0000.0515.d | Pianta arborea conifere di vegetale generico; geometria: cedrus atlantica ¦ cedrus libani ¦ cedrus deodara; fornitura: a zolle; altezza [cm] = 350 ÷ 400 SPECIFICHE TECNICHE: garanzia d'uso; pronto effetto; prive di malattie; ben formate; senza capitozzature, lesioni al tronco e pane di terra con apparato radicale ben sviluppato | 1 cad | 198.44 | 156.87 | 0 | RM.62.10.30.P0000.0515.d | Pianta arborea conifere di vegetale generico; geometria: cedrus atlantica ¦ cedrus libani ¦ cedrus deodara; fornitura: a zolle; altezza [cm] = 350 ÷ 400 SPECIFICHE TECNICHE: garanzia d'uso; pronto effetto; prive di malattie; ben formate; senza capitozzature, lesioni al tronco e pane di terra con apparato radicale ben sviluppato |  | RISORSA MATERIALE | VERDE E PAESAGGIO | PRODOTTI | PIANTA | VEGETALE GENERICO | [6 empty] | MU.06.220.0040.d | Conifere con zolla della specie Cedrus Atlantica in varietà, Cedrus Libani in varietà, Cedrus Deodara in varietà, con garanzia d'uso, di pronto effetto, prive di malattie, ben formate, senza capitozzature, lesioni al tronco e pane di terra con apparato radicale ben sviluppato, franco cantiere; di altezza: - 351 ÷ 400 cm | nd | arborea conifere | [10 empty] | 1 | cad | nd | nd - | nd - | vegetale generico | nd - | nd - |  | cedrus atlantica - cedrus libani - cedrus deodara - | altezza [cm] = 350.0 ÷ 40.0 nd - | garanzia d'uso; pronto effetto; prive di malattie; ben formate; senza capitozzature, lesioni al tronco e pane di terra con apparato radicale ben sviluppato | a zolle - | nd - | nd - | nd | nd - | NO |  |  |  |  | nd |  |  |  |  | nd | nd | nd |  | nd | nd | nd | nd | nd | nd | NO | NO
LOM251.RM.62.10.30.P0000.0520.a | Pianta arborea conifere di vegetale generico; geometria: cedrus atlantica glauca ¦ thuya occidentalis ¦ thuya orientalis ¦ cedrus deodara aurea ¦ pinus nigra austriaca; fornitura: a zolle; altezza [cm] = 200 ÷ 250 SPECIFICHE TECNICHE: garanzia d'uso; pronto effetto; prive di malattie; ben formate; senza capitozzature, lesioni al tronco e pane di terra con apparato radicale ben sviluppato | 1 cad | 93.63 | 74.02 | 0 | RM.62.10.30.P0000.0520.a | Pianta arborea conifere di vegetale generico; geometria: cedrus atlantica glauca ¦ thuya occidentalis ¦ thuya orientalis ¦ cedrus deodara aurea ¦ pinus nigra austriaca; fornitura: a zolle; altezza [cm] = 200 ÷ 250 SPECIFICHE TECNICHE: garanzia d'uso; pronto effetto; prive di malattie; ben formate; senza capitozzature, lesioni al tronco e pane di terra con apparato radicale ben sviluppato |  | RISORSA MATERIALE | VERDE E PAESAGGIO | PRODOTTI | PIANTA | VEGETALE GENERICO | [6 empty] | MU.06.220.0050.a | Conifere con zolla della specie Cedrus Atlantica Glauca, Thuya Occidentalis in varietà, Thuya Orientalis in varietà, Cedrus Deodara Aurea, Pinus Nigra Austriaca, con garanzia d'uso, di pronto effetto, prive di malattie, ben formate, senza capitozzature, lesioni al tronco e pane di terra con apparato radicale ben sviluppato, franco cantiere; di altezza: - 201 ÷ 250 cm | nd | arborea conifere | [10 empty] | 1 | cad | nd | nd - | nd - | vegetale generico | nd - | nd - |  | cedrus atlantica glauca - thuya occidentalis - thuya orientalis - cedrus deodara aurea - pinus nigra austriaca - | altezza [cm] = 200.0 ÷ 25.0 nd - | garanzia d'uso; pronto effetto; prive di malattie; ben formate; senza capitozzature, lesioni al tronco e pane di terra con apparato radicale ben sviluppato | a zolle - | nd - | nd - | nd | nd - | NO |  |  |  |  | nd |  |  |  |  | nd | nd | nd |  | nd | nd | nd | nd | nd | nd | NO | NO
LOM251.RM.62.10.30.P0000.0520.b | Pianta arborea conifere di vegetale generico; geometria: cedrus atlantica glauca ¦ thuya occidentalis ¦ thuya orientalis ¦ cedrus deodara aurea ¦ pinus nigra austriaca; fornitura: a zolle; altezza [cm] = 250 ÷ 300 SPECIFICHE TECNICHE: garanzia d'uso; pronto effetto; prive di malattie; ben formate; senza capitozzature, lesioni al tronco e pane di terra con apparato radicale ben sviluppato | 1 cad | 126.82 | 100.25 | 0 | RM.62.10.30.P0000.0520.b | Pianta arborea conifere di vegetale generico; geometria: cedrus atlantica glauca ¦ thuya occidentalis ¦ thuya orientalis ¦ cedrus deodara aurea ¦ pinus nigra austriaca; fornitura: a zolle; altezza [cm] = 250 ÷ 300 SPECIFICHE TECNICHE: garanzia d'uso; pronto effetto; prive di malattie; ben formate; senza capitozzature, lesioni al tronco e pane di terra con apparato radicale ben sviluppato |  | RISORSA MATERIALE | VERDE E PAESAGGIO | PRODOTTI | PIANTA | VEGETALE GENERICO | [6 empty] | MU.06.220.0050.b | Conifere con zolla della specie Cedrus Atlantica Glauca, Thuya Occidentalis in varietà, Thuya Orientalis in varietà, Cedrus Deodara Aurea, Pinus Nigra Austriaca, con garanzia d'uso, di pronto effetto, prive di malattie, ben formate, senza capitozzature, lesioni al tronco e pane di terra con apparato radicale ben sviluppato, franco cantiere; di altezza: - 251 ÷ 300 cm | nd | arborea conifere | [10 empty] | 1 | cad | nd | nd - | nd - | vegetale generico | nd - | nd - |  | cedrus atlantica glauca - thuya occidentalis - thuya orientalis - cedrus deodara aurea - pinus nigra austriaca - | altezza [cm] = 250.0 ÷ 30.0 nd - | garanzia d'uso; pronto effetto; prive di malattie; ben formate; senza capitozzature, lesioni al tronco e pane di terra con apparato radicale ben sviluppato | a zolle - | nd - | nd - | nd | nd - | NO |  |  |  |  | nd |  |  |  |  | nd | nd | nd |  | nd | nd | nd | nd | nd | nd | NO | NO
LOM251.RM.62.10.30.P0000.0520.c | Pianta arborea conifere di vegetale generico; geometria: cedrus atlantica glauca ¦ thuya occidentalis ¦ thuya orientalis ¦ cedrus deodara aurea ¦ pinus nigra austriaca; fornitura: a zolle; altezza [cm] = 300 ÷ 350 SPECIFICHE TECNICHE: garanzia d'uso; pronto effetto; prive di malattie; ben formate; senza capitozzature, lesioni al tronco e pane di terra con apparato radicale ben sviluppato | 1 cad | 170.84 | 135.05 | 0 | RM.62.10.30.P0000.0520.c | Pianta arborea conifere di vegetale generico; geometria: cedrus atlantica glauca ¦ thuya occidentalis ¦ thuya orientalis ¦ cedrus deodara aurea ¦ pinus nigra austriaca; fornitura: a zolle; altezza [cm] = 300 ÷ 350 SPECIFICHE TECNICHE: garanzia d'uso; pronto effetto; prive di malattie; ben formate; senza capitozzature, lesioni al tronco e pane di terra con apparato radicale ben sviluppato |  | RISORSA MATERIALE | VERDE E PAESAGGIO | PRODOTTI | PIANTA | VEGETALE GENERICO | [6 empty] | MU.06.220.0050.c | Conifere con zolla della specie Cedrus Atlantica Glauca, Thuya Occidentalis in varietà, Thuya Orientalis in varietà, Cedrus Deodara Aurea, Pinus Nigra Austriaca, con garanzia d'uso, di pronto effetto, prive di malattie, ben formate, senza capitozzature, lesioni al tronco e pane di terra con apparato radicale ben sviluppato, franco cantiere; di altezza: - 301 ÷ 350 cm | nd | arborea conifere | [10 empty] | 1 | cad | nd | nd - | nd - | vegetale generico | nd - | nd - |  | cedrus atlantica glauca - thuya occidentalis - thuya orientalis - cedrus deodara aurea - pinus nigra austriaca - | altezza [cm] = 300.0 ÷ 35.0 nd - | garanzia d'uso; pronto effetto; prive di malattie; ben formate; senza capitozzature, lesioni al tronco e pane di terra con apparato radicale ben sviluppato | a zolle - | nd - | nd - | nd | nd - | NO |  |  |  |  | nd |  |  |  |  | nd | nd | nd |  | nd | nd | nd | nd | nd | nd | NO | NO
LOM251.RM.62.10.30.P0000.0520.d | Pianta arborea conifere di vegetale generico; geometria: cedrus atlantica glauca ¦ thuya occidentalis ¦ thuya orientalis ¦ cedrus deodara aurea ¦ pinus nigra austriaca; fornitura: a zolle; altezza [cm] = 350 ÷ 400 SPECIFICHE TECNICHE: garanzia d'uso; pronto effetto; prive di malattie; ben formate; senza capitozzature, lesioni al tronco e pane di terra con apparato radicale ben sviluppato | 1 cad | 226.03 | 178.68 | 0 | RM.62.10.30.P0000.0520.d | Pianta arborea conifere di vegetale generico; geometria: cedrus atlantica glauca ¦ thuya occidentalis ¦ thuya orientalis ¦ cedrus deodara aurea ¦ pinus nigra austriaca; fornitura: a zolle; altezza [cm] = 350 ÷ 400 SPECIFICHE TECNICHE: garanzia d'uso; pronto effetto; prive di malattie; ben formate; senza capitozzature, lesioni al tronco e pane di terra con apparato radicale ben sviluppato |  | RISORSA MATERIALE | VERDE E PAESAGGIO | PRODOTTI | PIANTA | VEGETALE GENERICO | [6 empty] | MU.06.220.0050.d | Conifere con zolla della specie Cedrus Atlantica Glauca, Thuya Occidentalis in varietà, Thuya Orientalis in varietà, Cedrus Deodara Aurea, Pinus Nigra Austriaca, con garanzia d'uso, di pronto effetto, prive di malattie, ben formate, senza capitozzature, lesioni al tronco e pane di terra con apparato radicale ben sviluppato, franco cantiere; di altezza: - 351 ÷ 400 cm | nd | arborea conifere | [10 empty] | 1 | cad | nd | nd - | nd - | vegetale generico | nd - | nd - |  | cedrus atlantica glauca - thuya occidentalis - thuya orientalis - cedrus deodara aurea - pinus nigra austriaca - | altezza [cm] = 350.0 ÷ 40.0 nd - | garanzia d'uso; pronto effetto; prive di malattie; ben formate; senza capitozzature, lesioni al tronco e pane di terra con apparato radicale ben sviluppato | a zolle - | nd - | nd - | nd | nd - | NO |  |  |  |  | nd |  |  |  |  | nd | nd | nd |  | nd | nd | nd | nd | nd | nd | NO | NO
LOM251.RM.62.10.30.P0000.0525.a | Pianta arborea conifere di vegetale generico; geometria: abies concolor ¦ abies cephalonica ¦ abies nordmanniana; fornitura: a zolle; altezza [cm] = 200 ÷ 250 SPECIFICHE TECNICHE: garanzia d'uso; pronto effetto; prive di malattie; ben formate; senza capitozzature, lesioni al tronco e pane di terra con apparato radicale ben sviluppato | 1 cad | 303.08 | 239.59 | 0 | RM.62.10.30.P0000.0525.a | Pianta arborea conifere di vegetale generico; geometria: abies concolor ¦ abies cephalonica ¦ abies nordmanniana; fornitura: a zolle; altezza [cm] = 200 ÷ 250 SPECIFICHE TECNICHE: garanzia d'uso; pronto effetto; prive di malattie; ben formate; senza capitozzature, lesioni al tronco e pane di terra con apparato radicale ben sviluppato |  | RISORSA MATERIALE | VERDE E PAESAGGIO | PRODOTTI | PIANTA | VEGETALE GENERICO | [6 empty] | MU.06.220.0060.a | Conifere con zolla della specie Abies Concolor in varietà, Abies Cephalonica in varietà, Abies Nordmanniana in varietà, con garanzia d'uso, di pronto effetto, prive di malattie, ben formate, senza capitozzature, lesioni al tronco e pane di terra con apparato radicale ben sviluppato, franco cantiere; di altezza: - 201 ÷ 250 cm | nd | arborea conifere | [10 empty] | 1 | cad | nd | nd - | nd - | vegetale generico | nd - | nd - |  | abies concolor - abies cephalonica - abies nordmanniana - | altezza [cm] = 200.0 ÷ 25.0 nd - | garanzia d'uso; pronto effetto; prive di malattie; ben formate; senza capitozzature, lesioni al tronco e pane di terra con apparato radicale ben sviluppato | a zolle - | nd - | nd - | nd | nd - | NO |  |  |  |  | nd |  |  |  |  | nd | nd | nd |  | nd | nd | nd | nd | nd | nd | NO | NO
LOM251.RM.62.10.30.P0000.0525.b | Pianta arborea conifere di vegetale generico; geometria: abies concolor ¦ abies cephalonica ¦ abies nordmanniana; fornitura: a zolle; altezza [cm] = 250 ÷ 300 SPECIFICHE TECNICHE: garanzia d'uso; pronto effetto; prive di malattie; ben formate; senza capitozzature, lesioni al tronco e pane di terra con apparato radicale ben sviluppato | 1 cad | 363.73 | 287.53 | 0 | RM.62.10.30.P0000.0525.b | Pianta arborea conifere di vegetale generico; geometria: abies concolor ¦ abies cephalonica ¦ abies nordmanniana; fornitura: a zolle; altezza [cm] = 250 ÷ 300 SPECIFICHE TECNICHE: garanzia d'uso; pronto effetto; prive di malattie; ben formate; senza capitozzature, lesioni al tronco e pane di terra con apparato radicale ben sviluppato |  | RISORSA MATERIALE | VERDE E PAESAGGIO | PRODOTTI | PIANTA | VEGETALE GENERICO | [6 empty] | MU.06.220.0060.b | Conifere con zolla della specie Abies Concolor in varietà, Abies Cephalonica in varietà, Abies Nordmanniana in varietà, con garanzia d'uso, di pronto effetto, prive di malattie, ben formate, senza capitozzature, lesioni al tronco e pane di terra con apparato radicale ben sviluppato, franco cantiere; di altezza: - 251 ÷ 300 cm | nd | arborea conifere | [10 empty] | 1 | cad | nd | nd - | nd - | vegetale generico | nd - | nd - |  | abies concolor - abies cephalonica - abies nordmanniana - | altezza [cm] = 250.0 ÷ 30.0 nd - | garanzia d'uso; pronto effetto; prive di malattie; ben formate; senza capitozzature, lesioni al tronco e pane di terra con apparato radicale ben sviluppato | a zolle - | nd - | nd - | nd | nd - | NO |  |  |  |  | nd |  |  |  |  | nd | nd | nd |  | nd | nd | nd | nd | nd | nd | NO | NO
LOM251.RM.62.10.30.P0000.0525.c | Pianta arborea conifere di vegetale generico; geometria: abies concolor ¦ abies cephalonica ¦ abies nordmanniana; fornitura: a zolle; altezza [cm] = 300 ÷ 350 SPECIFICHE TECNICHE: garanzia d'uso; pronto effetto; prive di malattie; ben formate; senza capitozzature, lesioni al tronco e pane di terra con apparato radicale ben sviluppato | 1 cad | 451.91 | 357.24 | 0 | RM.62.10.30.P0000.0525.c | Pianta arborea conifere di vegetale generico; geometria: abies concolor ¦ abies cephalonica ¦ abies nordmanniana; fornitura: a zolle; altezza [cm] = 300 ÷ 350 SPECIFICHE TECNICHE: garanzia d'uso; pronto effetto; prive di malattie; ben formate; senza capitozzature, lesioni al tronco e pane di terra con apparato radicale ben sviluppato |  | RISORSA MATERIALE | VERDE E PAESAGGIO | PRODOTTI | PIANTA | VEGETALE GENERICO | [6 empty] | MU.06.220.0060.c | Conifere con zolla della specie Abies Concolor in varietà, Abies Cephalonica in varietà, Abies Nordmanniana in varietà, con garanzia d'uso, di pronto effetto, prive di malattie, ben formate, senza capitozzature, lesioni al tronco e pane di terra con apparato radicale ben sviluppato, franco cantiere; di altezza: - 301 ÷ 350 cm | nd | arborea conifere | [10 empty] | 1 | cad | nd | nd - | nd - | vegetale generico | nd - | nd - |  | abies concolor - abies cephalonica - abies nordmanniana - | altezza [cm] = 300.0 ÷ 35.0 nd - | garanzia d'uso; pronto effetto; prive di malattie; ben formate; senza capitozzature, lesioni al tronco e pane di terra con apparato radicale ben sviluppato | a zolle - | nd - | nd - | nd | nd - | NO |  |  |  |  | nd |  |  |  |  | nd | nd | nd |  | nd | nd | nd | nd | nd | nd | NO | NO
LOM251.RM.62.10.30.P0000.0525.d | Pianta arborea conifere di vegetale generico; geometria: abies concolor ¦ abies cephalonica ¦ abies nordmanniana; fornitura: a zolle; altezza [cm] = 350 ÷ 400 SPECIFICHE TECNICHE: garanzia d'uso; pronto effetto; prive di malattie; ben formate; senza capitozzature, lesioni al tronco e pane di terra con apparato radicale ben sviluppato | 1 cad | 551.12 | 435.67 | 0 | RM.62.10.30.P0000.0525.d | Pianta arborea conifere di vegetale generico; geometria: abies concolor ¦ abies cephalonica ¦ abies nordmanniana; fornitura: a zolle; altezza [cm] = 350 ÷ 400 SPECIFICHE TECNICHE: garanzia d'uso; pronto effetto; prive di malattie; ben formate; senza capitozzature, lesioni al tronco e pane di terra con apparato radicale ben sviluppato |  | RISORSA MATERIALE | VERDE E PAESAGGIO | PRODOTTI | PIANTA | VEGETALE GENERICO | [6 empty] | MU.06.220.0060.d | Conifere con zolla della specie Abies Concolor in varietà, Abies Cephalonica in varietà, Abies Nordmanniana in varietà, con garanzia d'uso, di pronto effetto, prive di malattie, ben formate, senza capitozzature, lesioni al tronco e pane di terra con apparato radicale ben sviluppato, franco cantiere; di altezza: - 351 ÷ 400 cm | nd | arborea conifere | [10 empty] | 1 | cad | nd | nd - | nd - | vegetale generico | nd - | nd - |  | abies concolor - abies cephalonica - abies nordmanniana - | altezza [cm] = 350.0 ÷ 40.0 nd - | garanzia d'uso; pronto effetto; prive di malattie; ben formate; senza capitozzature, lesioni al tronco e pane di terra con apparato radicale ben sviluppato | a zolle - | nd - | nd - | nd | nd - | NO |  |  |  |  | nd |  |  |  |  | nd | nd | nd |  | nd | nd | nd | nd | nd | nd | NO | NO
LOM251.RM.62.10.30.P0000.0530.- | Pianta arborea conifere di vegetale generico; geometria: taxus baccata; fornitura: a zolle; altezza [cm] = 220 ÷ 240 SPECIFICHE TECNICHE: garanzia d'uso; pronto effetto; prive di malattie; ben formate; senza capitozzature, lesioni al tronco e pane di terra con apparato radicale ben sviluppato | 1 cad | 363.73 | 287.53 | 0 | RM.62.10.30.P0000.0530.- | Pianta arborea conifere di vegetale generico; geometria: taxus baccata; fornitura: a zolle; altezza [cm] = 220 ÷ 240 SPECIFICHE TECNICHE: garanzia d'uso; pronto effetto; prive di malattie; ben formate; senza capitozzature, lesioni al tronco e pane di terra con apparato radicale ben sviluppato |  | RISORSA MATERIALE | VERDE E PAESAGGIO | PRODOTTI | PIANTA | VEGETALE GENERICO | [6 empty] | MU.06.220.0070 | Conifere con zolla della specie Taxus Baccata in varietà, di altezza 221 ÷ 240 cm, con garanzia d'uso, di pronto effetto, prive di malattie, ben formate, senza capitozzature, lesioni al tronco e pane di terra con apparato radicale ben sviluppato, franco cantiere. | nd | arborea conifere | [10 empty] | 1 | cad | nd | nd - | nd - | vegetale generico | nd - | nd - |  | taxus baccata - | altezza [cm] = 220.0 ÷ 24.0 nd - | garanzia d'uso; pronto effetto; prive di malattie; ben formate; senza capitozzature, lesioni al tronco e pane di terra con apparato radicale ben sviluppato | a zolle - | nd - | nd - | nd | nd - | NO |  |  |  |  | nd |  |  |  |  | nd | nd | nd |  | nd | nd | nd | nd | nd | nd | NO | NO
LOM251.RM.62.10.30.P0000.0535.a | Pianta arborea conifere di vegetale generico; geometria: nana ¦ juniperus spp; diametro vaso (Ø) [cm] = 15 SPECIFICHE TECNICHE: garanzia d'uso; pronto effetto; prive di malattie; ben formate; senza capitozzature, lesioni al tronco e pane di terra con apparato radicale ben sviluppato | 1 cad | 3.45 | 2.73 | 0 | RM.62.10.30.P0000.0535.a | Pianta arborea conifere di vegetale generico; geometria: nana ¦ juniperus spp; diametro vaso (Ø) [cm] = 15 SPECIFICHE TECNICHE: garanzia d'uso; pronto effetto; prive di malattie; ben formate; senza capitozzature, lesioni al tronco e pane di terra con apparato radicale ben sviluppato |  | RISORSA MATERIALE | VERDE E PAESAGGIO | PRODOTTI | PIANTA | VEGETALE GENERICO | [6 empty] | MU.06.230.0010.a | Conifere nane della specie Juniperus spp, con garanzia d'uso, di pronto effetto, prive di malattie, ben accestite e con apparato radicale ben sviluppato, franco cantiere; diametro vaso: - 15 cm | nd | arborea conifere | [10 empty] | 1 | cad | nd | nd - | nd - | vegetale generico | nd - | nd - |  | nana - juniperus spp - | diametro vaso (Ø) [cm] = 15.0 nd nd nd - | garanzia d'uso; pronto effetto; prive di malattie; ben formate; senza capitozzature, lesioni al tronco e pane di terra con apparato radicale ben sviluppato | nd - | nd - | nd - | nd | nd - | NO |  |  |  |  | nd |  |  |  |  | nd | nd | nd |  | nd | nd | nd | nd | nd | nd | NO | NO
LOM251.RM.62.10.30.P0000.0535.b | Pianta arborea conifere di vegetale generico; geometria: nana ¦ juniperus spp; diametro vaso (Ø) [cm] = 18 SPECIFICHE TECNICHE: garanzia d'uso; pronto effetto; prive di malattie; ben formate; senza capitozzature, lesioni al tronco e pane di terra con apparato radicale ben sviluppato | 1 cad | 4.15 | 3.28 | 0 | RM.62.10.30.P0000.0535.b | Pianta arborea conifere di vegetale generico; geometria: nana ¦ juniperus spp; diametro vaso (Ø) [cm] = 18 SPECIFICHE TECNICHE: garanzia d'uso; pronto effetto; prive di malattie; ben formate; senza capitozzature, lesioni al tronco e pane di terra con apparato radicale ben sviluppato |  | RISORSA MATERIALE | VERDE E PAESAGGIO | PRODOTTI | PIANTA | VEGETALE GENERICO | [6 empty] | MU.06.230.0010.b | Conifere nane della specie Juniperus spp, con garanzia d'uso, di pronto effetto, prive di malattie, ben accestite e con apparato radicale ben sviluppato, franco cantiere; diametro vaso: - 18 cm | nd | arborea conifere | [10 empty] | 1 | cad | nd | nd - | nd - | vegetale generico | nd - | nd - |  | nana - juniperus spp - | diametro vaso (Ø) [cm] = 18.0 nd nd nd - | garanzia d'uso; pronto effetto; prive di malattie; ben formate; senza capitozzature, lesioni al tronco e pane di terra con apparato radicale ben sviluppato | nd - | nd - | nd - | nd | nd - | NO |  |  |  |  | nd |  |  |  |  | nd | nd | nd |  | nd | nd | nd | nd | nd | nd | NO | NO
LOM251.RM.62.10.30.P0000.0535.c | Pianta arborea conifere di vegetale generico; geometria: nana ¦ juniperus spp; diametro vaso (Ø) [cm] = 24 SPECIFICHE TECNICHE: garanzia d'uso; pronto effetto; prive di malattie; ben formate; senza capitozzature, lesioni al tronco e pane di terra con apparato radicale ben sviluppato | 1 cad | 7.16 | 5.66 | 0 | RM.62.10.30.P0000.0535.c | Pianta arborea conifere di vegetale generico; geometria: nana ¦ juniperus spp; diametro vaso (Ø) [cm] = 24 SPECIFICHE TECNICHE: garanzia d'uso; pronto effetto; prive di malattie; ben formate; senza capitozzature, lesioni al tronco e pane di terra con apparato radicale ben sviluppato |  | RISORSA MATERIALE | VERDE E PAESAGGIO | PRODOTTI | PIANTA | VEGETALE GENERICO | [6 empty] | MU.06.230.0010.c | Conifere nane della specie Juniperus spp, con garanzia d'uso, di pronto effetto, prive di malattie, ben accestite e con apparato radicale ben sviluppato, franco cantiere; diametro vaso: - 24 cm | nd | arborea conifere | [10 empty] | 1 | cad | nd | nd - | nd - | vegetale generico | nd - | nd - |  | nana - juniperus spp - | diametro vaso (Ø) [cm] = 24.0 nd nd nd - | garanzia d'uso; pronto effetto; prive di malattie; ben formate; senza capitozzature, lesioni al tronco e pane di terra con apparato radicale ben sviluppato | nd - | nd - | nd - | nd | nd - | NO |  |  |  |  | nd |  |  |  |  | nd | nd | nd |  | nd | nd | nd | nd | nd | nd | NO | NO
LOM251.RM.62.10.30.P0000.0540.a | Pianta arborea conifere di vegetale generico; geometria: nana ¦ juniperus chinensis blue point ¦ chamaecyparis pisifera filifera aurea ¦ juniperus communis green carpet ¦ pinus mugo; diametro vaso (Ø) [cm] = 15 SPECIFICHE TECNICHE: garanzia d'uso; pronto effetto; prive di malattie; ben formate; senza capitozzature, lesioni al tronco e pane di terra con apparato radicale ben sviluppato | 1 cad | 4.15 | 3.28 | 0 | RM.62.10.30.P0000.0540.a | Pianta arborea conifere di vegetale generico; geometria: nana ¦ juniperus chinensis blue point ¦ chamaecyparis pisifera filifera aurea ¦ juniperus communis green carpet ¦ pinus mugo; diametro vaso (Ø) [cm] = 15 SPECIFICHE TECNICHE: garanzia d'uso; pronto effetto; prive di malattie; ben formate; senza capitozzature, lesioni al tronco e pane di terra con apparato radicale ben sviluppato |  | RISORSA MATERIALE | VERDE E PAESAGGIO | PRODOTTI | PIANTA | VEGETALE GENERICO | [6 empty] | MU.06.230.0020.a | Conifere nane della specie Juniperus Chinensis Blue Point, Chamaecyparis Pisifera Filifera Aurea, Juniperus Communis Green Carpet, Thuja spp, Pinus Mugo in varietà, con garanzia d'uso, di pronto effetto, prive di malattie, ben accestite e con apparato radicale ben sviluppato, franco cantiere; diametro vaso: - 15 cm | nd | arborea conifere | [10 empty] | 1 | cad | nd | nd - | nd - | vegetale generico | nd - | nd - |  | nana - juniperus chinensis blue point - chamaecyparis pisifera filifera aurea - juniperus communis green carpet - pinus mugo - | diametro vaso (Ø) [cm] = 15.0 nd nd nd - | garanzia d'uso; pronto effetto; prive di malattie; ben formate; senza capitozzature, lesioni al tronco e pane di terra con apparato radicale ben sviluppato | nd - | nd - | nd - | nd | nd - | NO |  |  |  |  | nd |  |  |  |  | nd | nd | nd |  | nd | nd | nd | nd | nd | nd | NO | NO
LOM251.RM.62.10.30.P0000.0540.b | Pianta arborea conifere di vegetale generico; geometria: nana ¦ juniperus chinensis blue point ¦ chamaecyparis pisifera filifera aurea ¦ juniperus communis green carpet ¦ pinus mugo; diametro vaso (Ø) [cm] = 18 SPECIFICHE TECNICHE: garanzia d'uso; pronto effetto; prive di malattie; ben formate; senza capitozzature, lesioni al tronco e pane di terra con apparato radicale ben sviluppato | 1 cad | 5.47 | 4.32 | 0 | RM.62.10.30.P0000.0540.b | Pianta arborea conifere di vegetale generico; geometria: nana ¦ juniperus chinensis blue point ¦ chamaecyparis pisifera filifera aurea ¦ juniperus communis green carpet ¦ pinus mugo; diametro vaso (Ø) [cm] = 18 SPECIFICHE TECNICHE: garanzia d'uso; pronto effetto; prive di malattie; ben formate; senza capitozzature, lesioni al tronco e pane di terra con apparato radicale ben sviluppato |  | RISORSA MATERIALE | VERDE E PAESAGGIO | PRODOTTI | PIANTA | VEGETALE GENERICO | [6 empty] | MU.06.230.0020.b | Conifere nane della specie Juniperus Chinensis Blue Point, Chamaecyparis Pisifera Filifera Aurea, Juniperus Communis Green Carpet, Thuja spp, Pinus Mugo in varietà, con garanzia d'uso, di pronto effetto, prive di malattie, ben accestite e con apparato radicale ben sviluppato, franco cantiere; diametro vaso: - 18 cm | nd | arborea conifere | [10 empty] | 1 | cad | nd | nd - | nd - | vegetale generico | nd - | nd - |  | nana - juniperus chinensis blue point - chamaecyparis pisifera filifera aurea - juniperus communis green carpet - pinus mugo - | diametro vaso (Ø) [cm] = 18.0 nd nd nd - | garanzia d'uso; pronto effetto; prive di malattie; ben formate; senza capitozzature, lesioni al tronco e pane di terra con apparato radicale ben sviluppato | nd - | nd - | nd - | nd | nd - | NO |  |  |  |  | nd |  |  |  |  | nd | nd | nd |  | nd | nd | nd | nd | nd | nd | NO | NO
LOM251.RM.62.10.30.P0000.0540.c | Pianta arborea conifere di vegetale generico; geometria: nana ¦ juniperus chinensis blue point ¦ chamaecyparis pisifera filifera aurea ¦ juniperus communis green carpet ¦ pinus mugo; diametro vaso (Ø) [cm] = 24 SPECIFICHE TECNICHE: garanzia d'uso; pronto effetto; prive di malattie; ben formate; senza capitozzature, lesioni al tronco e pane di terra con apparato radicale ben sviluppato | 1 cad | 9.6 | 7.59 | 0 | RM.62.10.30.P0000.0540.c | Pianta arborea conifere di vegetale generico; geometria: nana ¦ juniperus chinensis blue point ¦ chamaecyparis pisifera filifera aurea ¦ juniperus communis green carpet ¦ pinus mugo; diametro vaso (Ø) [cm] = 24 SPECIFICHE TECNICHE: garanzia d'uso; pronto effetto; prive di malattie; ben formate; senza capitozzature, lesioni al tronco e pane di terra con apparato radicale ben sviluppato |  | RISORSA MATERIALE | VERDE E PAESAGGIO | PRODOTTI | PIANTA | VEGETALE GENERICO | [6 empty] | MU.06.230.0020.c | Conifere nane della specie Juniperus Chinensis Blue Point, Chamaecyparis Pisifera Filifera Aurea, Juniperus Communis Green Carpet, Thuja spp, Pinus Mugo in varietà, con garanzia d'uso, di pronto effetto, prive di malattie, ben accestite e con apparato radicale ben sviluppato, franco cantiere; diametro vaso: - 24 cm | nd | arborea conifere | [10 empty] | 1 | cad | nd | nd - | nd - | vegetale generico | nd - | nd - |  | juniperus communis green carpet - pinus mugo - nana - juniperus chinensis blue point - chamaecyparis pisifera filifera aurea - | diametro vaso (Ø) [cm] = 24.0 nd nd nd - | garanzia d'uso; pronto effetto; prive di malattie; ben formate; senza capitozzature, lesioni al tronco e pane di terra con apparato radicale ben sviluppato | nd - | nd - | nd - | nd | nd - | NO |  |  |  |  | nd |  |  |  |  | nd | nd | nd |  | nd | nd | nd | nd | nd | nd | NO | NO
LOM251.RM.62.10.30.P0000.0545.- | Pianta arborea conifere di vegetale generico; geometria: nana ¦ taxus media hicksii; diametro vaso (Ø) [cm] = 35 SPECIFICHE TECNICHE: garanzia d'uso; pronto effetto; prive di malattie; ben accestite; apparato radicale ben sviluppato | 1 cad | 16.45 | 13 | 0 | RM.62.10.30.P0000.0545.- | Pianta arborea conifere di vegetale generico; geometria: nana ¦ taxus media hicksii; diametro vaso (Ø) [cm] = 35 SPECIFICHE TECNICHE: garanzia d'uso; pronto effetto; prive di malattie; ben accestite; apparato radicale ben sviluppato |  | RISORSA MATERIALE | VERDE E PAESAGGIO | PRODOTTI | PIANTA | VEGETALE GENERICO | [6 empty] | MU.06.230.0030 | Conifere nane della specie Taxus Media Hicksii, diametro vaso 35 cm, con garanzia d'uso, di pronto effetto, prive di malattie, ben accestite e con apparato radicale ben sviluppato, franco cantiere. | nd | arborea conifere | [10 empty] | 1 | cad | nd | nd - | nd - | vegetale generico | nd - | nd - |  | nana - taxus media hicksii - | diametro vaso (Ø) [cm] = 35.0 nd nd nd - | garanzia d'uso; pronto effetto; prive di malattie; ben accestite; apparato radicale ben sviluppato | nd - | nd - | nd - | nd | nd - | NO |  |  |  |  | nd |  |  |  |  | nd | nd | nd |  | nd | nd | nd | nd | nd | nd | NO | NO
LOM251.RM.62.10.30.P0000.0750.- | Pianta arborea latifoglie di vegetale generico; geometria: radice nuda; altezza [cm] ≤ 100 | 1 cad | 5.2 | 4.11 | 0 | RM.62.10.30.P0000.0750.- | Pianta arborea latifoglie di vegetale generico; geometria: radice nuda; altezza [cm] ≤ 100 |  | RISORSA MATERIALE | VERDE E PAESAGGIO | PRODOTTI | PIANTA | VEGETALE GENERICO | [6 empty] | 1G.MT.00.01.0015._ | Piantine forestali a radice nuda fino a 100 cm di altezza di latifoglie | nd | arborea latifoglie | [10 empty] | 1 | cad | nd | nd - | nd - | vegetale generico | nd - | nd - |  | radice nuda - | altezza [cm] ≤ 100.0 nd nd nd - | nd | nd - | nd - | nd - | nd | nd - | NO |  |  |  |  | nd |  |  |  |  | nd | nd | nd |  | nd | nd | nd | nd | nd | nd | NO | NO
LOM251.RM.62.10.30.P0000.0755.a | Pianta arborea latifoglie di vegetale generico; geometria: populus nigra; fornitura: a zolle; circonferenza [cm] = 8 ÷ 10 SPECIFICHE TECNICHE: garanzia d'uso; pronto effetto; prive di malattie; ben formate; senza capitozzature, lesioni al tronco e pane di terra con apparato radicale ben sviluppato | 1 cad | 20.04 | 15.84 | 0 | RM.62.10.30.P0000.0755.a | Pianta arborea latifoglie di vegetale generico; geometria: populus nigra; fornitura: a zolle; circonferenza [cm] = 8 ÷ 10 SPECIFICHE TECNICHE: garanzia d'uso; pronto effetto; prive di malattie; ben formate; senza capitozzature, lesioni al tronco e pane di terra con apparato radicale ben sviluppato |  | RISORSA MATERIALE | VERDE E PAESAGGIO | PRODOTTI | PIANTA | VEGETALE GENERICO | [6 empty] | MU.06.210.0010.a | Piante latifoglie con zolla della specie Populus nigra, con garanzia d'uso, di pronto effetto, prive di malattie, ben formate, senza capitozzature, lesioni al tronco e pane di terra con apparato radicale ben sviluppato, franco cantiere; di circonferenza: - 8 ÷ 10 cm | nd | arborea latifoglie | [10 empty] | 1 | cad | nd | nd - | nd - | vegetale generico | nd - | nd - |  | populus nigra - | circonferenza [cm] = 8.0 ÷ 10.0 nd - | garanzia d'uso; pronto effetto; prive di malattie; ben formate; senza capitozzature, lesioni al tronco e pane di terra con apparato radicale ben sviluppato | a zolle - | nd - | nd - | nd | nd - | NO |  |  |  |  | nd |  |  |  |  | nd | nd | nd |  | nd | nd | nd | nd | nd | nd | NO | NO
LOM251.RM.62.10.30.P0000.0755.b | Pianta arborea latifoglie di vegetale generico; geometria: populus nigra; fornitura: a zolle; circonferenza [cm] = 11 ÷ 12 SPECIFICHE TECNICHE: garanzia d'uso; pronto effetto; prive di malattie; ben formate; senza capitozzature, lesioni al tronco e pane di terra con apparato radicale ben sviluppato | 1 cad | 26.92 | 21.28 | 0 | RM.62.10.30.P0000.0755.b | Pianta arborea latifoglie di vegetale generico; geometria: populus nigra; fornitura: a zolle; circonferenza [cm] = 11 ÷ 12 SPECIFICHE TECNICHE: garanzia d'uso; pronto effetto; prive di malattie; ben formate; senza capitozzature, lesioni al tronco e pane di terra con apparato radicale ben sviluppato |  | RISORSA MATERIALE | VERDE E PAESAGGIO | PRODOTTI | PIANTA | VEGETALE GENERICO | [6 empty] | MU.06.210.0010.b | Piante latifoglie con zolla della specie Populus nigra, con garanzia d'uso, di pronto effetto, prive di malattie, ben formate, senza capitozzature, lesioni al tronco e pane di terra con apparato radicale ben sviluppato, franco cantiere; di circonferenza: - 11 ÷ 12 cm | nd | arborea latifoglie | [10 empty] | 1 | cad | nd | nd - | nd - | vegetale generico | nd - | nd - |  | populus nigra - | circonferenza [cm] = 11.0 ÷ 12.0 nd - | garanzia d'uso; pronto effetto; prive di malattie; ben formate; senza capitozzature, lesioni al tronco e pane di terra con apparato radicale ben sviluppato | a zolle - | nd - | nd - | nd | nd - | NO |  |  |  |  | nd |  |  |  |  | nd | nd | nd |  | nd | nd | nd | nd | nd | nd | NO | NO
LOM251.RM.62.10.30.P0000.0755.c | Pianta arborea latifoglie di vegetale generico; geometria: populus nigra; fornitura: a zolle; circonferenza [cm] = 13 ÷ 14 SPECIFICHE TECNICHE: garanzia d'uso; pronto effetto; prive di malattie; ben formate; senza capitozzature, lesioni al tronco e pane di terra con apparato radicale ben sviluppato | 1 cad | 47.25 | 37.35 | 0 | RM.62.10.30.P0000.0755.c | Pianta arborea latifoglie di vegetale generico; geometria: populus nigra; fornitura: a zolle; circonferenza [cm] = 13 ÷ 14 SPECIFICHE TECNICHE: garanzia d'uso; pronto effetto; prive di malattie; ben formate; senza capitozzature, lesioni al tronco e pane di terra con apparato radicale ben sviluppato |  | RISORSA MATERIALE | VERDE E PAESAGGIO | PRODOTTI | PIANTA | VEGETALE GENERICO | [6 empty] | MU.06.210.0010.c | Piante latifoglie con zolla della specie Populus nigra, con garanzia d'uso, di pronto effetto, prive di malattie, ben formate, senza capitozzature, lesioni al tronco e pane di terra con apparato radicale ben sviluppato, franco cantiere; di circonferenza: - 13 ÷ 14 cm | nd | arborea latifoglie | [10 empty] | 1 | cad | nd | nd - | nd - | vegetale generico | nd - | nd - |  | populus nigra - | circonferenza [cm] = 13.0 ÷ 14.0 nd - | garanzia d'uso; pronto effetto; prive di malattie; ben formate; senza capitozzature, lesioni al tronco e pane di terra con apparato radicale ben sviluppato | a zolle - | nd - | nd - | nd | nd - | NO |  |  |  |  | nd |  |  |  |  | nd | nd | nd |  | nd | nd | nd | nd | nd | nd | NO | NO
LOM251.RM.62.10.30.P0000.0755.d | Pianta arborea latifoglie di vegetale generico; geometria: populus nigra; fornitura: a zolle; circonferenza [cm] = 15 ÷ 16 SPECIFICHE TECNICHE: garanzia d'uso; pronto effetto; prive di malattie; ben formate; senza capitozzature, lesioni al tronco e pane di terra con apparato radicale ben sviluppato | 1 cad | 73.99 | 58.49 | 0 | RM.62.10.30.P0000.0755.d | Pianta arborea latifoglie di vegetale generico; geometria: populus nigra; fornitura: a zolle; circonferenza [cm] = 15 ÷ 16 SPECIFICHE TECNICHE: garanzia d'uso; pronto effetto; prive di malattie; ben formate; senza capitozzature, lesioni al tronco e pane di terra con apparato radicale ben sviluppato |  | RISORSA MATERIALE | VERDE E PAESAGGIO | PRODOTTI | PIANTA | VEGETALE GENERICO | [6 empty] | MU.06.210.0010.d | Piante latifoglie con zolla della specie Populus nigra, con garanzia d'uso, di pronto effetto, prive di malattie, ben formate, senza capitozzature, lesioni al tronco e pane di terra con apparato radicale ben sviluppato, franco cantiere; di circonferenza: - 15 ÷ 16 cm | nd | arborea latifoglie | [10 empty] | 1 | cad | nd | nd - | nd - | vegetale generico | nd - | nd - |  | populus nigra - | circonferenza [cm] = 15.0 ÷ 16.0 nd - | garanzia d'uso; pronto effetto; prive di malattie; ben formate; senza capitozzature, lesioni al tronco e pane di terra con apparato radicale ben sviluppato | a zolle - | nd - | nd - | nd | nd - | NO |  |  |  |  | nd |  |  |  |  | nd | nd | nd |  | nd | nd | nd | nd | nd | nd | NO | NO
LOM251.RM.62.10.30.P0000.0755.e | Pianta arborea latifoglie di vegetale generico; geometria: populus nigra; fornitura: a zolle; circonferenza [cm] = 17 ÷ 18 SPECIFICHE TECNICHE: garanzia d'uso; pronto effetto; prive di malattie; ben formate; senza capitozzature, lesioni al tronco e pane di terra con apparato radicale ben sviluppato | 1 cad | 88.96 | 70.32 | 0 | RM.62.10.30.P0000.0755.e | Pianta arborea latifoglie di vegetale generico; geometria: populus nigra; fornitura: a zolle; circonferenza [cm] = 17 ÷ 18 SPECIFICHE TECNICHE: garanzia d'uso; pronto effetto; prive di malattie; ben formate; senza capitozzature, lesioni al tronco e pane di terra con apparato radicale ben sviluppato |  | RISORSA MATERIALE | VERDE E PAESAGGIO | PRODOTTI | PIANTA | VEGETALE GENERICO | [6 empty] | MU.06.210.0010.e | Piante latifoglie con zolla della specie Populus nigra, con garanzia d'uso, di pronto effetto, prive di malattie, ben formate, senza capitozzature, lesioni al tronco e pane di terra con apparato radicale ben sviluppato, franco cantiere; di circonferenza: - 17 ÷ 18 cm | nd | arborea latifoglie | [10 empty] | 1 | cad | nd | nd - | nd - | vegetale generico | nd - | nd - |  | populus nigra - | circonferenza [cm] = 17.0 ÷ 18.0 nd - | garanzia d'uso; pronto effetto; prive di malattie; ben formate; senza capitozzature, lesioni al tronco e pane di terra con apparato radicale ben sviluppato | a zolle - | nd - | nd - | nd | nd - | NO |  |  |  |  | nd |  |  |  |  | nd | nd | nd |  | nd | nd | nd | nd | nd | nd | NO | NO
LOM251.RM.62.10.30.P0000.0755.f | Pianta arborea latifoglie di vegetale generico; geometria: populus nigra; fornitura: a zolle; circonferenza [cm] = 19 ÷ 20 SPECIFICHE TECNICHE: garanzia d'uso; pronto effetto; prive di malattie; ben formate; senza capitozzature, lesioni al tronco e pane di terra con apparato radicale ben sviluppato | 1 cad | 110.91 | 87.68 | 0 | RM.62.10.30.P0000.0755.f | Pianta arborea latifoglie di vegetale generico; geometria: populus nigra; fornitura: a zolle; circonferenza [cm] = 19 ÷ 20 SPECIFICHE TECNICHE: garanzia d'uso; pronto effetto; prive di malattie; ben formate; senza capitozzature, lesioni al tronco e pane di terra con apparato radicale ben sviluppato |  | RISORSA MATERIALE | VERDE E PAESAGGIO | PRODOTTI | PIANTA | VEGETALE GENERICO | [6 empty] | MU.06.210.0010.f | Piante latifoglie con zolla della specie Populus nigra, con garanzia d'uso, di pronto effetto, prive di malattie, ben formate, senza capitozzature, lesioni al tronco e pane di terra con apparato radicale ben sviluppato, franco cantiere; di circonferenza: - 19 ÷ 20 cm | nd | arborea latifoglie | [10 empty] | 1 | cad | nd | nd - | nd - | vegetale generico | nd - | nd - |  | populus nigra - | circonferenza [cm] = 19.0 ÷ 20.0 nd - | garanzia d'uso; pronto effetto; prive di malattie; ben formate; senza capitozzature, lesioni al tronco e pane di terra con apparato radicale ben sviluppato | a zolle - | nd - | nd - | nd | nd - | NO |  |  |  |  | nd |  |  |  |  | nd | nd | nd |  | nd | nd | nd | nd | nd | nd | NO | NO
LOM251.RM.62.10.30.P0000.0755.g | Pianta arborea latifoglie di vegetale generico; geometria: populus nigra; fornitura: a zolle; circonferenza [cm] = 21 ÷ 25 SPECIFICHE TECNICHE: garanzia d'uso; pronto effetto; prive di malattie; ben formate; senza capitozzature, lesioni al tronco e pane di terra con apparato radicale ben sviluppato | 1 cad | 139.77 | 110.49 | 0 | RM.62.10.30.P0000.0755.g | Pianta arborea latifoglie di vegetale generico; geometria: populus nigra; fornitura: a zolle; circonferenza [cm] = 21 ÷ 25 SPECIFICHE TECNICHE: garanzia d'uso; pronto effetto; prive di malattie; ben formate; senza capitozzature, lesioni al tronco e pane di terra con apparato radicale ben sviluppato |  | RISORSA MATERIALE | VERDE E PAESAGGIO | PRODOTTI | PIANTA | VEGETALE GENERICO | [6 empty] | MU.06.210.0010.g | Piante latifoglie con zolla della specie Populus nigra, con garanzia d'uso, di pronto effetto, prive di malattie, ben formate, senza capitozzature, lesioni al tronco e pane di terra con apparato radicale ben sviluppato, franco cantiere; di circonferenza: - 21 ÷ 25 cm | nd | arborea latifoglie | [10 empty] | 1 | cad | nd | nd - | nd - | vegetale generico | nd - | nd - |  | populus nigra - | circonferenza [cm] = 21.0 ÷ 25.0 nd - | garanzia d'uso; pronto effetto; prive di malattie; ben formate; senza capitozzature, lesioni al tronco e pane di terra con apparato radicale ben sviluppato | a zolle - | nd - | nd - | nd | nd - | NO |  |  |  |  | nd |  |  |  |  | nd | nd | nd |  | nd | nd | nd | nd | nd | nd | NO | NO
LOM251.RM.62.10.30.P0000.0755.h | Pianta arborea latifoglie di vegetale generico; geometria: populus nigra; fornitura: a zolle; circonferenza [cm] = 26 ÷ 30 SPECIFICHE TECNICHE: garanzia d'uso; pronto effetto; prive di malattie; ben formate; senza capitozzature, lesioni al tronco e pane di terra con apparato radicale ben sviluppato | 1 cad | 216.46 | 171.11 | 0 | RM.62.10.30.P0000.0755.h | Pianta arborea latifoglie di vegetale generico; geometria: populus nigra; fornitura: a zolle; circonferenza [cm] = 26 ÷ 30 SPECIFICHE TECNICHE: garanzia d'uso; pronto effetto; prive di malattie; ben formate; senza capitozzature, lesioni al tronco e pane di terra con apparato radicale ben sviluppato |  | RISORSA MATERIALE | VERDE E PAESAGGIO | PRODOTTI | PIANTA | VEGETALE GENERICO | [6 empty] | MU.06.210.0010.h | Piante latifoglie con zolla della specie Populus nigra, con garanzia d'uso, di pronto effetto, prive di malattie, ben formate, senza capitozzature, lesioni al tronco e pane di terra con apparato radicale ben sviluppato, franco cantiere; di circonferenza: - 26 ÷ 30 cm | nd | arborea latifoglie | [10 empty] | 1 | cad | nd | nd - | nd - | vegetale generico | nd - | nd - |  | populus nigra - | circonferenza [cm] = 26.0 ÷ 30.0 nd - | garanzia d'uso; pronto effetto; prive di malattie; ben formate; senza capitozzature, lesioni al tronco e pane di terra con apparato radicale ben sviluppato | a zolle - | nd - | nd - | nd | nd - | NO |  |  |  |  | nd |  |  |  |  | nd | nd | nd |  | nd | nd | nd | nd | nd | nd | NO | NO
LOM251.RM.62.10.30.P0000.0760.a | Pianta arborea latifoglie di vegetale generico; geometria: broussonetia ¦ populus alba ¦ cedrela sinensis ¦ salix spp; fornitura: a zolle; circonferenza [cm] = 8 ÷ 10 SPECIFICHE TECNICHE: garanzia d'uso; pronto effetto; prive di malattie; ben formate; senza capitozzature, lesioni al tronco e pane di terra con apparato radicale ben sviluppato | 1 cad | 26.9 | 21.26 | 0 | RM.62.10.30.P0000.0760.a | Pianta arborea latifoglie di vegetale generico; geometria: broussonetia ¦ populus alba ¦ cedrela sinensis ¦ salix spp; fornitura: a zolle; circonferenza [cm] = 8 ÷ 10 SPECIFICHE TECNICHE: garanzia d'uso; pronto effetto; prive di malattie; ben formate; senza capitozzature, lesioni al tronco e pane di terra con apparato radicale ben sviluppato |  | RISORSA MATERIALE | VERDE E PAESAGGIO | PRODOTTI | PIANTA | VEGETALE GENERICO | [6 empty] | MU.06.210.0020.a | Piante latifoglie con zolla della specie Broussonetia, Cedrela sinensis in varietà, Populus Alba in varietà, Salix spp, con garanzia d'uso, di pronto effetto, prive di malattie, ben formate, senza capitozzature, lesioni al tronco e pane di terra con apparato radicale ben sviluppato, franco cantiere; di circonferenza: - 8 ÷ 10 cm | nd | arborea latifoglie | [10 empty] | 1 | cad | nd | nd - | nd - | vegetale generico | nd - | nd - |  | broussonetia - populus alba - cedrela sinensis - salix spp - | circonferenza [cm] = 8.0 ÷ 10.0 nd - | garanzia d'uso; pronto effetto; prive di malattie; ben formate; senza capitozzature, lesioni al tronco e pane di terra con apparato radicale ben sviluppato | a zolle - | nd - | nd - | nd | nd - | NO |  |  |  |  | nd |  |  |  |  | nd | nd | nd |  | nd | nd | nd | nd | nd | nd | NO | NO
LOM251.RM.62.10.30.P0000.0760.b | Pianta arborea latifoglie di vegetale generico; geometria: broussonetia ¦ populus alba ¦ cedrela sinensis ¦ salix spp; fornitura: a zolle; circonferenza [cm] = 11 ÷ 12 SPECIFICHE TECNICHE: garanzia d'uso; pronto effetto; prive di malattie; ben formate; senza capitozzature, lesioni al tronco e pane di terra con apparato radicale ben sviluppato | 1 cad | 35.41 | 27.99 | 0 | RM.62.10.30.P0000.0760.b | Pianta arborea latifoglie di vegetale generico; geometria: broussonetia ¦ populus alba ¦ cedrela sinensis ¦ salix spp; fornitura: a zolle; circonferenza [cm] = 11 ÷ 12 SPECIFICHE TECNICHE: garanzia d'uso; pronto effetto; prive di malattie; ben formate; senza capitozzature, lesioni al tronco e pane di terra con apparato radicale ben sviluppato |  | RISORSA MATERIALE | VERDE E PAESAGGIO | PRODOTTI | PIANTA | VEGETALE GENERICO | [6 empty] | MU.06.210.0020.b | Piante latifoglie con zolla della specie Broussonetia, Cedrela sinensis in varietà, Populus Alba in varietà, Salix spp, con garanzia d'uso, di pronto effetto, prive di malattie, ben formate, senza capitozzature, lesioni al tronco e pane di terra con apparato radicale ben sviluppato, franco cantiere; di circonferenza: - 11 ÷ 12 cm | nd | arborea latifoglie | [10 empty] | 1 | cad | nd | nd - | nd - | vegetale generico | nd - | nd - |  | broussonetia - populus alba - cedrela sinensis - salix spp - | circonferenza [cm] = 11.0 ÷ 12.0 nd - | garanzia d'uso; pronto effetto; prive di malattie; ben formate; senza capitozzature, lesioni al tronco e pane di terra con apparato radicale ben sviluppato | a zolle - | nd - | nd - | nd | nd - | NO |  |  |  |  | nd |  |  |  |  | nd | nd | nd |  | nd | nd | nd | nd | nd | nd | NO | NO
LOM251.RM.62.10.30.P0000.0760.c | Pianta arborea latifoglie di vegetale generico; geometria: broussonetia ¦ populus alba ¦ cedrela sinensis ¦ salix spp; fornitura: a zolle; circonferenza [cm] = 13 ÷ 14 SPECIFICHE TECNICHE: garanzia d'uso; pronto effetto; prive di malattie; ben formate; senza capitozzature, lesioni al tronco e pane di terra con apparato radicale ben sviluppato | 1 cad | 52.14 | 41.22 | 0 | RM.62.10.30.P0000.0760.c | Pianta arborea latifoglie di vegetale generico; geometria: broussonetia ¦ populus alba ¦ cedrela sinensis ¦ salix spp; fornitura: a zolle; circonferenza [cm] = 13 ÷ 14 SPECIFICHE TECNICHE: garanzia d'uso; pronto effetto; prive di malattie; ben formate; senza capitozzature, lesioni al tronco e pane di terra con apparato radicale ben sviluppato |  | RISORSA MATERIALE | VERDE E PAESAGGIO | PRODOTTI | PIANTA | VEGETALE GENERICO | [6 empty] | MU.06.210.0020.c | Piante latifoglie con zolla della specie Broussonetia, Cedrela sinensis in varietà, Populus Alba in varietà, Salix spp, con garanzia d'uso, di pronto effetto, prive di malattie, ben formate, senza capitozzature, lesioni al tronco e pane di terra con apparato radicale ben sviluppato, franco cantiere; di circonferenza: - 13 ÷ 14 cm | nd | arborea latifoglie | [10 empty] | 1 | cad | nd | nd - | nd - | vegetale generico | nd - | nd - |  | broussonetia - populus alba - cedrela sinensis - salix spp - | circonferenza [cm] = 13.0 ÷ 14.0 nd - | garanzia d'uso; pronto effetto; prive di malattie; ben formate; senza capitozzature, lesioni al tronco e pane di terra con apparato radicale ben sviluppato | a zolle - | nd - | nd - | nd | nd - | NO |  |  |  |  | nd |  |  |  |  | nd | nd | nd |  | nd | nd | nd | nd | nd | nd | NO | NO
LOM251.RM.62.10.30.P0000.0760.d | Pianta arborea latifoglie di vegetale generico; geometria: broussonetia ¦ populus alba ¦ cedrela sinensis ¦ salix spp; fornitura: a zolle; circonferenza [cm] = 15 ÷ 16 SPECIFICHE TECNICHE: garanzia d'uso; pronto effetto; prive di malattie; ben formate; senza capitozzature, lesioni al tronco e pane di terra con apparato radicale ben sviluppato | 1 cad | 72.85 | 57.59 | 0 | RM.62.10.30.P0000.0760.d | Pianta arborea latifoglie di vegetale generico; geometria: broussonetia ¦ populus alba ¦ cedrela sinensis ¦ salix spp; fornitura: a zolle; circonferenza [cm] = 15 ÷ 16 SPECIFICHE TECNICHE: garanzia d'uso; pronto effetto; prive di malattie; ben formate; senza capitozzature, lesioni al tronco e pane di terra con apparato radicale ben sviluppato |  | RISORSA MATERIALE | VERDE E PAESAGGIO | PRODOTTI | PIANTA | VEGETALE GENERICO | [6 empty] | MU.06.210.0020.d | Piante latifoglie con zolla della specie Broussonetia, Cedrela sinensis in varietà, Populus Alba in varietà, Salix spp, con garanzia d'uso, di pronto effetto, prive di malattie, ben formate, senza capitozzature, lesioni al tronco e pane di terra con apparato radicale ben sviluppato, franco cantiere; di circonferenza: - 15 ÷ 16 cm | nd | arborea latifoglie | [10 empty] | 1 | cad | nd | nd - | nd - | vegetale generico | nd - | nd - |  | broussonetia - populus alba - cedrela sinensis - salix spp - | circonferenza [cm] = 15.0 ÷ 16.0 nd - | garanzia d'uso; pronto effetto; prive di malattie; ben formate; senza capitozzature, lesioni al tronco e pane di terra con apparato radicale ben sviluppato | a zolle - | nd - | nd - | nd | nd - | NO |  |  |  |  | nd |  |  |  |  | nd | nd | nd |  | nd | nd | nd | nd | nd | nd | NO | NO
LOM251.RM.62.10.30.P0000.0760.e | Pianta arborea latifoglie di vegetale generico; geometria: broussonetia ¦ populus alba ¦ cedrela sinensis ¦ salix spp; fornitura: a zolle; circonferenza [cm] = 17 ÷ 18 SPECIFICHE TECNICHE: garanzia d'uso; pronto effetto; prive di malattie; ben formate; senza capitozzature, lesioni al tronco e pane di terra con apparato radicale ben sviluppato | 1 cad | 93.29 | 73.75 | 0 | RM.62.10.30.P0000.0760.e | Pianta arborea latifoglie di vegetale generico; geometria: broussonetia ¦ populus alba ¦ cedrela sinensis ¦ salix spp; fornitura: a zolle; circonferenza [cm] = 17 ÷ 18 SPECIFICHE TECNICHE: garanzia d'uso; pronto effetto; prive di malattie; ben formate; senza capitozzature, lesioni al tronco e pane di terra con apparato radicale ben sviluppato |  | RISORSA MATERIALE | VERDE E PAESAGGIO | PRODOTTI | PIANTA | VEGETALE GENERICO | [6 empty] | MU.06.210.0020.e | Piante latifoglie con zolla della specie Broussonetia, Cedrela sinensis in varietà, Populus Alba in varietà, Salix spp, con garanzia d'uso, di pronto effetto, prive di malattie, ben formate, senza capitozzature, lesioni al tronco e pane di terra con apparato radicale ben sviluppato, franco cantiere; di circonferenza: - 17 ÷ 18 cm | nd | arborea latifoglie | [10 empty] | 1 | cad | nd | nd - | nd - | vegetale generico | nd - | nd - |  | broussonetia - populus alba - cedrela sinensis - salix spp - | circonferenza [cm] = 17.0 ÷ 18.0 nd - | garanzia d'uso; pronto effetto; prive di malattie; ben formate; senza capitozzature, lesioni al tronco e pane di terra con apparato radicale ben sviluppato | a zolle - | nd - | nd - | nd | nd - | NO |  |  |  |  | nd |  |  |  |  | nd | nd | nd |  | nd | nd | nd | nd | nd | nd | NO | NO
LOM251.RM.62.10.30.P0000.0760.f | Pianta arborea latifoglie di vegetale generico; geometria: broussonetia ¦ populus alba ¦ cedrela sinensis ¦ salix spp; fornitura: a zolle; circonferenza [cm] = 19 ÷ 20 SPECIFICHE TECNICHE: garanzia d'uso; pronto effetto; prive di malattie; ben formate; senza capitozzature, lesioni al tronco e pane di terra con apparato radicale ben sviluppato | 1 cad | 126.08 | 99.67 | 0 | RM.62.10.30.P0000.0760.f | Pianta arborea latifoglie di vegetale generico; geometria: broussonetia ¦ populus alba ¦ cedrela sinensis ¦ salix spp; fornitura: a zolle; circonferenza [cm] = 19 ÷ 20 SPECIFICHE TECNICHE: garanzia d'uso; pronto effetto; prive di malattie; ben formate; senza capitozzature, lesioni al tronco e pane di terra con apparato radicale ben sviluppato |  | RISORSA MATERIALE | VERDE E PAESAGGIO | PRODOTTI | PIANTA | VEGETALE GENERICO | [6 empty] | MU.06.210.0020.f | Piante latifoglie con zolla della specie Broussonetia, Cedrela sinensis in varietà, Populus Alba in varietà, Salix spp, con garanzia d'uso, di pronto effetto, prive di malattie, ben formate, senza capitozzature, lesioni al tronco e pane di terra con apparato radicale ben sviluppato, franco cantiere; di circonferenza: - 19 ÷ 20 cm | nd | arborea latifoglie | [10 empty] | 1 | cad | nd | nd - | nd - | vegetale generico | nd - | nd - |  | broussonetia - populus alba - cedrela sinensis - salix spp - | circonferenza [cm] = 19.0 ÷ 20.0 nd - | garanzia d'uso; pronto effetto; prive di malattie; ben formate; senza capitozzature, lesioni al tronco e pane di terra con apparato radicale ben sviluppato | a zolle - | nd - | nd - | nd | nd - | NO |  |  |  |  | nd |  |  |  |  | nd | nd | nd |  | nd | nd | nd | nd | nd | nd | NO | NO
LOM251.RM.62.10.30.P0000.0760.g | Pianta arborea latifoglie di vegetale generico; geometria: broussonetia ¦ populus alba ¦ cedrela sinensis ¦ salix spp; fornitura: a zolle; circonferenza [cm] = 21 ÷ 25 SPECIFICHE TECNICHE: garanzia d'uso; pronto effetto; prive di malattie; ben formate; senza capitozzature, lesioni al tronco e pane di terra con apparato radicale ben sviluppato | 1 cad | 158.7 | 125.45 | 0 | RM.62.10.30.P0000.0760.g | Pianta arborea latifoglie di vegetale generico; geometria: broussonetia ¦ populus alba ¦ cedrela sinensis ¦ salix spp; fornitura: a zolle; circonferenza [cm] = 21 ÷ 25 SPECIFICHE TECNICHE: garanzia d'uso; pronto effetto; prive di malattie; ben formate; senza capitozzature, lesioni al tronco e pane di terra con apparato radicale ben sviluppato |  | RISORSA MATERIALE | VERDE E PAESAGGIO | PRODOTTI | PIANTA | VEGETALE GENERICO | [6 empty] | MU.06.210.0020.g | Piante latifoglie con zolla della specie Broussonetia, Cedrela sinensis in varietà, Populus Alba in varietà, Salix spp, con garanzia d'uso, di pronto effetto, prive di malattie, ben formate, senza capitozzature, lesioni al tronco e pane di terra con apparato radicale ben sviluppato, franco cantiere; di circonferenza: - 21 ÷ 25 cm | nd | arborea latifoglie | [10 empty] | 1 | cad | nd | nd - | nd - | vegetale generico | nd - | nd - |  | broussonetia - populus alba - cedrela sinensis - salix spp - | circonferenza [cm] = 21.0 ÷ 25.0 nd - | garanzia d'uso; pronto effetto; prive di malattie; ben formate; senza capitozzature, lesioni al tronco e pane di terra con apparato radicale ben sviluppato | a zolle - | nd - | nd - | nd | nd - | NO |  |  |  |  | nd |  |  |  |  | nd | nd | nd |  | nd | nd | nd | nd | nd | nd | NO | NO
LOM251.RM.62.10.30.P0000.0760.h | Pianta arborea latifoglie di vegetale generico; geometria: broussonetia ¦ populus alba ¦ cedrela sinensis ¦ salix spp; fornitura: a zolle; circonferenza [cm] = 26 ÷ 30 SPECIFICHE TECNICHE: garanzia d'uso; pronto effetto; prive di malattie; ben formate; senza capitozzature, lesioni al tronco e pane di terra con apparato radicale ben sviluppato | 1 cad | 222.41 | 175.82 | 0 | RM.62.10.30.P0000.0760.h | Pianta arborea latifoglie di vegetale generico; geometria: broussonetia ¦ populus alba ¦ cedrela sinensis ¦ salix spp; fornitura: a zolle; circonferenza [cm] = 26 ÷ 30 SPECIFICHE TECNICHE: garanzia d'uso; pronto effetto; prive di malattie; ben formate; senza capitozzature, lesioni al tronco e pane di terra con apparato radicale ben sviluppato |  | RISORSA MATERIALE | VERDE E PAESAGGIO | PRODOTTI | PIANTA | VEGETALE GENERICO | [6 empty] | MU.06.210.0020.h | Piante latifoglie con zolla della specie Broussonetia, Cedrela sinensis in varietà, Populus Alba in varietà, Salix spp, con garanzia d'uso, di pronto effetto, prive di malattie, ben formate, senza capitozzature, lesioni al tronco e pane di terra con apparato radicale ben sviluppato, franco cantiere; di circonferenza: - 26 ÷ 30 cm | nd | arborea latifoglie | [10 empty] | 1 | cad | nd | nd - | nd - | vegetale generico | nd - | nd - |  | broussonetia - populus alba - cedrela sinensis - salix spp - | circonferenza [cm] = 26.0 ÷ 30.0 nd - | garanzia d'uso; pronto effetto; prive di malattie; ben formate; senza capitozzature, lesioni al tronco e pane di terra con apparato radicale ben sviluppato | a zolle - | nd - | nd - | nd | nd - | NO |  |  |  |  | nd |  |  |  |  | nd | nd | nd |  | nd | nd | nd | nd | nd | nd | NO | NO
LOM251.RM.62.10.30.P0000.0765.a | Pianta arborea latifoglie di vegetale generico; geometria: acer negundo ¦ morus spp ¦ palownia tormentosa; fornitura: a zolle; circonferenza [cm] = 8 ÷ 10 SPECIFICHE TECNICHE: garanzia d'uso; pronto effetto; prive di malattie; ben formate; senza capitozzature, lesioni al tronco e pane di terra con apparato radicale ben sviluppato | 1 cad | 28.16 | 22.26 | 0 | RM.62.10.30.P0000.0765.a | Pianta arborea latifoglie di vegetale generico; geometria: acer negundo ¦ morus spp ¦ palownia tormentosa; fornitura: a zolle; circonferenza [cm] = 8 ÷ 10 SPECIFICHE TECNICHE: garanzia d'uso; pronto effetto; prive di malattie; ben formate; senza capitozzature, lesioni al tronco e pane di terra con apparato radicale ben sviluppato |  | RISORSA MATERIALE | VERDE E PAESAGGIO | PRODOTTI | PIANTA | VEGETALE GENERICO | [6 empty] | MU.06.210.0030.a | Piante latifoglie con zolla della specie Acer negundo in varietà, Morus spp, Paulownia tormentosa in varietà, Populus tremula, con garanzia d'uso, di pronto effetto, prive di malattie, ben formate, senza capitozzature, lesioni al tronco e pane di terra con apparato radicale ben sviluppato, franco cantiere; di circonferenza: - 8 ÷ 10 cm | nd | arborea latifoglie | [10 empty] | 1 | cad | nd | nd - | nd - | vegetale generico | nd - | nd - |  | acer negundo - morus spp - palownia tormentosa - | circonferenza [cm] = 8.0 ÷ 10.0 nd - | garanzia d'uso; pronto effetto; prive di malattie; ben formate; senza capitozzature, lesioni al tronco e pane di terra con apparato radicale ben sviluppato | a zolle - | nd - | nd - | nd | nd - | NO |  |  |  |  | nd |  |  |  |  | nd | nd | nd |  | nd | nd | nd | nd | nd | nd | NO | NO
LOM251.RM.62.10.30.P0000.0765.b | Pianta arborea latifoglie di vegetale generico; geometria: acer negundo ¦ morus spp ¦ palownia tormentosa; fornitura: a zolle; circonferenza [cm] = 11 ÷ 12 SPECIFICHE TECNICHE: garanzia d'uso; pronto effetto; prive di malattie; ben formate; senza capitozzature, lesioni al tronco e pane di terra con apparato radicale ben sviluppato | 1 cad | 39.79 | 31.45 | 0 | RM.62.10.30.P0000.0765.b | Pianta arborea latifoglie di vegetale generico; geometria: acer negundo ¦ morus spp ¦ palownia tormentosa; fornitura: a zolle; circonferenza [cm] = 11 ÷ 12 SPECIFICHE TECNICHE: garanzia d'uso; pronto effetto; prive di malattie; ben formate; senza capitozzature, lesioni al tronco e pane di terra con apparato radicale ben sviluppato |  | RISORSA MATERIALE | VERDE E PAESAGGIO | PRODOTTI | PIANTA | VEGETALE GENERICO | [6 empty] | MU.06.210.0030.b | Piante latifoglie con zolla della specie Acer negundo in varietà, Morus spp, Paulownia tormentosa in varietà, Populus tremula, con garanzia d'uso, di pronto effetto, prive di malattie, ben formate, senza capitozzature, lesioni al tronco e pane di terra con apparato radicale ben sviluppato, franco cantiere; di circonferenza: - 11 ÷ 12 cm | nd | arborea latifoglie | [10 empty] | 1 | cad | nd | nd - | nd - | vegetale generico | nd - | nd - |  | acer negundo - morus spp - palownia tormentosa - | circonferenza [cm] = 11.0 ÷ 12.0 nd - | garanzia d'uso; pronto effetto; prive di malattie; ben formate; senza capitozzature, lesioni al tronco e pane di terra con apparato radicale ben sviluppato | a zolle - | nd - | nd - | nd | nd - | NO |  |  |  |  | nd |  |  |  |  | nd | nd | nd |  | nd | nd | nd | nd | nd | nd | NO | NO
LOM251.RM.62.10.30.P0000.0765.c | Pianta arborea latifoglie di vegetale generico; geometria: acer negundo ¦ morus spp ¦ palownia tormentosa; fornitura: a zolle; circonferenza [cm] = 13 ÷ 14 SPECIFICHE TECNICHE: garanzia d'uso; pronto effetto; prive di malattie; ben formate; senza capitozzature, lesioni al tronco e pane di terra con apparato radicale ben sviluppato | 1 cad | 55.89 | 44.18 | 0 | RM.62.10.30.P0000.0765.c | Pianta arborea latifoglie di vegetale generico; geometria: acer negundo ¦ morus spp ¦ palownia tormentosa; fornitura: a zolle; circonferenza [cm] = 13 ÷ 14 SPECIFICHE TECNICHE: garanzia d'uso; pronto effetto; prive di malattie; ben formate; senza capitozzature, lesioni al tronco e pane di terra con apparato radicale ben sviluppato |  | RISORSA MATERIALE | VERDE E PAESAGGIO | PRODOTTI | PIANTA | VEGETALE GENERICO | [6 empty] | MU.06.210.0030.c | Piante latifoglie con zolla della specie Acer negundo in varietà, Morus spp, Paulownia tormentosa in varietà, Populus tremula, con garanzia d'uso, di pronto effetto, prive di malattie, ben formate, senza capitozzature, lesioni al tronco e pane di terra con apparato radicale ben sviluppato, franco cantiere; di circonferenza: - 13 ÷ 14 cm | nd | arborea latifoglie | [10 empty] | 1 | cad | nd | nd - | nd - | vegetale generico | nd - | nd - |  | acer negundo - morus spp - palownia tormentosa - | circonferenza [cm] = 13.0 ÷ 14.0 nd - | garanzia d'uso; pronto effetto; prive di malattie; ben formate; senza capitozzature, lesioni al tronco e pane di terra con apparato radicale ben sviluppato | a zolle - | nd - | nd - | nd | nd - | NO |  |  |  |  | nd |  |  |  |  | nd | nd | nd |  | nd | nd | nd | nd | nd | nd | NO | NO
LOM251.RM.62.10.30.P0000.0765.d | Pianta arborea latifoglie di vegetale generico; geometria: acer negundo ¦ morus spp ¦ palownia tormentosa; fornitura: a zolle; circonferenza [cm] = 15 ÷ 16 SPECIFICHE TECNICHE: garanzia d'uso; pronto effetto; prive di malattie; ben formate; senza capitozzature, lesioni al tronco e pane di terra con apparato radicale ben sviluppato | 1 cad | 78.19 | 61.81 | 0 | RM.62.10.30.P0000.0765.d | Pianta arborea latifoglie di vegetale generico; geometria: acer negundo ¦ morus spp ¦ palownia tormentosa; fornitura: a zolle; circonferenza [cm] = 15 ÷ 16 SPECIFICHE TECNICHE: garanzia d'uso; pronto effetto; prive di malattie; ben formate; senza capitozzature, lesioni al tronco e pane di terra con apparato radicale ben sviluppato |  | RISORSA MATERIALE | VERDE E PAESAGGIO | PRODOTTI | PIANTA | VEGETALE GENERICO | [6 empty] | MU.06.210.0030.d | Piante latifoglie con zolla della specie Acer negundo in varietà, Morus spp, Paulownia tormentosa in varietà, Populus tremula, con garanzia d'uso, di pronto effetto, prive di malattie, ben formate, senza capitozzature, lesioni al tronco e pane di terra con apparato radicale ben sviluppato, franco cantiere; di circonferenza: - 15 ÷ 16 cm | nd | arborea latifoglie | [10 empty] | 1 | cad | nd | nd - | nd - | vegetale generico | nd - | nd - |  | acer negundo - morus spp - palownia tormentosa - | circonferenza [cm] = 15.0 ÷ 16.0 nd - | garanzia d'uso; pronto effetto; prive di malattie; ben formate; senza capitozzature, lesioni al tronco e pane di terra con apparato radicale ben sviluppato | a zolle - | nd - | nd - | nd | nd - | NO |  |  |  |  | nd |  |  |  |  | nd | nd | nd |  | nd | nd | nd | nd | nd | nd | NO | NO
LOM251.RM.62.10.30.P0000.0765.e | Pianta arborea latifoglie di vegetale generico; geometria: acer negundo ¦ morus spp ¦ palownia tormentosa; fornitura: a zolle; circonferenza [cm] = 17 ÷ 18 SPECIFICHE TECNICHE: garanzia d'uso; pronto effetto; prive di malattie; ben formate; senza capitozzature, lesioni al tronco e pane di terra con apparato radicale ben sviluppato | 1 cad | 104.16 | 82.34 | 0 | RM.62.10.30.P0000.0765.e | Pianta arborea latifoglie di vegetale generico; geometria: acer negundo ¦ morus spp ¦ palownia tormentosa; fornitura: a zolle; circonferenza [cm] = 17 ÷ 18 SPECIFICHE TECNICHE: garanzia d'uso; pronto effetto; prive di malattie; ben formate; senza capitozzature, lesioni al tronco e pane di terra con apparato radicale ben sviluppato |  | RISORSA MATERIALE | VERDE E PAESAGGIO | PRODOTTI | PIANTA | VEGETALE GENERICO | [6 empty] | MU.06.210.0030.e | Piante latifoglie con zolla della specie Acer negundo in varietà, Morus spp, Paulownia tormentosa in varietà, Populus tremula, con garanzia d'uso, di pronto effetto, prive di malattie, ben formate, senza capitozzature, lesioni al tronco e pane di terra con apparato radicale ben sviluppato, franco cantiere; di circonferenza: - 17 ÷ 18 cm | nd | arborea latifoglie | [10 empty] | 1 | cad | nd | nd - | nd - | vegetale generico | nd - | nd - |  | acer negundo - morus spp - palownia tormentosa - | circonferenza [cm] = 17.0 ÷ 18.0 nd - | garanzia d'uso; pronto effetto; prive di malattie; ben formate; senza capitozzature, lesioni al tronco e pane di terra con apparato radicale ben sviluppato | a zolle - | nd - | nd - | nd | nd - | NO |  |  |  |  | nd |  |  |  |  | nd | nd | nd |  | nd | nd | nd | nd | nd | nd | NO | NO
LOM251.RM.62.10.30.P0000.0765.f | Pianta arborea latifoglie di vegetale generico; geometria: acer negundo ¦ morus spp ¦ palownia tormentosa; fornitura: a zolle; circonferenza [cm] = 19 ÷ 20 SPECIFICHE TECNICHE: garanzia d'uso; pronto effetto; prive di malattie; ben formate; senza capitozzature, lesioni al tronco e pane di terra con apparato radicale ben sviluppato | 1 cad | 138.73 | 109.67 | 0 | RM.62.10.30.P0000.0765.f | Pianta arborea latifoglie di vegetale generico; geometria: acer negundo ¦ morus spp ¦ palownia tormentosa; fornitura: a zolle; circonferenza [cm] = 19 ÷ 20 SPECIFICHE TECNICHE: garanzia d'uso; pronto effetto; prive di malattie; ben formate; senza capitozzature, lesioni al tronco e pane di terra con apparato radicale ben sviluppato |  | RISORSA MATERIALE | VERDE E PAESAGGIO | PRODOTTI | PIANTA | VEGETALE GENERICO | [6 empty] | MU.06.210.0030.f | Piante latifoglie con zolla della specie Acer negundo in varietà, Morus spp, Paulownia tormentosa in varietà, Populus tremula, con garanzia d'uso, di pronto effetto, prive di malattie, ben formate, senza capitozzature, lesioni al tronco e pane di terra con apparato radicale ben sviluppato, franco cantiere; di circonferenza: - 19 ÷ 20 cm | nd | arborea latifoglie | [10 empty] | 1 | cad | nd | nd - | nd - | vegetale generico | nd - | nd - |  | acer negundo - morus spp - palownia tormentosa - | circonferenza [cm] = 19.0 ÷ 20.0 nd - | garanzia d'uso; pronto effetto; prive di malattie; ben formate; senza capitozzature, lesioni al tronco e pane di terra con apparato radicale ben sviluppato | a zolle - | nd - | nd - | nd | nd - | NO |  |  |  |  | nd |  |  |  |  | nd | nd | nd |  | nd | nd | nd | nd | nd | nd | NO | NO
LOM251.RM.62.10.30.P0000.0765.g | Pianta arborea latifoglie di vegetale generico; geometria: acer negundo ¦ morus spp ¦ palownia tormentosa; fornitura: a zolle; circonferenza [cm] = 21 ÷ 25 SPECIFICHE TECNICHE: garanzia d'uso; pronto effetto; prive di malattie; ben formate; senza capitozzature, lesioni al tronco e pane di terra con apparato radicale ben sviluppato | 1 cad | 177.94 | 140.66 | 0 | RM.62.10.30.P0000.0765.g | Pianta arborea latifoglie di vegetale generico; geometria: acer negundo ¦ morus spp ¦ palownia tormentosa; fornitura: a zolle; circonferenza [cm] = 21 ÷ 25 SPECIFICHE TECNICHE: garanzia d'uso; pronto effetto; prive di malattie; ben formate; senza capitozzature, lesioni al tronco e pane di terra con apparato radicale ben sviluppato |  | RISORSA MATERIALE | VERDE E PAESAGGIO | PRODOTTI | PIANTA | VEGETALE GENERICO | [6 empty] | MU.06.210.0030.g | Piante latifoglie con zolla della specie Acer negundo in varietà, Morus spp, Paulownia tormentosa in varietà, Populus tremula, con garanzia d'uso, di pronto effetto, prive di malattie, ben formate, senza capitozzature, lesioni al tronco e pane di terra con apparato radicale ben sviluppato, franco cantiere; di circonferenza: - 21 ÷ 25 cm | nd | arborea latifoglie | [10 empty] | 1 | cad | nd | nd - | nd - | vegetale generico | nd - | nd - |  | acer negundo - morus spp - palownia tormentosa - | circonferenza [cm] = 21.0 ÷ 25.0 nd - | garanzia d'uso; pronto effetto; prive di malattie; ben formate; senza capitozzature, lesioni al tronco e pane di terra con apparato radicale ben sviluppato | a zolle - | nd - | nd - | nd | nd - | NO |  |  |  |  | nd |  |  |  |  | nd | nd | nd |  | nd | nd | nd | nd | nd | nd | NO | NO
LOM251.RM.62.10.30.P0000.0765.h | Pianta arborea latifoglie di vegetale generico; geometria: acer negundo ¦ morus spp ¦ palownia tormentosa; fornitura: a zolle; circonferenza [cm] = 26 ÷ 30 SPECIFICHE TECNICHE: garanzia d'uso; pronto effetto; prive di malattie; ben formate; senza capitozzature, lesioni al tronco e pane di terra con apparato radicale ben sviluppato | 1 cad | 243.56 | 192.54 | 0 | RM.62.10.30.P0000.0765.h | Pianta arborea latifoglie di vegetale generico; geometria: acer negundo ¦ morus spp ¦ palownia tormentosa; fornitura: a zolle; circonferenza [cm] = 26 ÷ 30 SPECIFICHE TECNICHE: garanzia d'uso; pronto effetto; prive di malattie; ben formate; senza capitozzature, lesioni al tronco e pane di terra con apparato radicale ben sviluppato |  | RISORSA MATERIALE | VERDE E PAESAGGIO | PRODOTTI | PIANTA | VEGETALE GENERICO | [6 empty] | MU.06.210.0030.h | Piante latifoglie con zolla della specie Acer negundo in varietà, Morus spp, Paulownia tormentosa in varietà, Populus tremula, con garanzia d'uso, di pronto effetto, prive di malattie, ben formate, senza capitozzature, lesioni al tronco e pane di terra con apparato radicale ben sviluppato, franco cantiere; di circonferenza: - 26 ÷ 30 cm | nd | arborea latifoglie | [10 empty] | 1 | cad | nd | nd - | nd - | vegetale generico | nd - | nd - |  | acer negundo - morus spp - palownia tormentosa - | circonferenza [cm] = 26.0 ÷ 30.0 nd - | garanzia d'uso; pronto effetto; prive di malattie; ben formate; senza capitozzature, lesioni al tronco e pane di terra con apparato radicale ben sviluppato | a zolle - | nd - | nd - | nd | nd - | NO |  |  |  |  | nd |  |  |  |  | nd | nd | nd |  | nd | nd | nd | nd | nd | nd | NO | NO
LOM251.RM.62.10.30.P0000.0770.a | Pianta arborea latifoglie di vegetale generico; geometria: ailanthus ¦ catalpa spp ¦ plantus spp ¦ prunus avium ¦ pterocarya spp ¦ robinia; fornitura: a zolle; circonferenza [cm] = 8 ÷ 10 SPECIFICHE TECNICHE: garanzia d'uso; pronto effetto; prive di malattie; ben formate; senza capitozzature, lesioni al tronco e pane di terra con apparato radicale ben sviluppato | 1 cad | 28.45 | 22.49 | 0 | RM.62.10.30.P0000.0770.a | Pianta arborea latifoglie di vegetale generico; geometria: ailanthus ¦ catalpa spp ¦ plantus spp ¦ prunus avium ¦ pterocarya spp ¦ robinia; fornitura: a zolle; circonferenza [cm] = 8 ÷ 10 SPECIFICHE TECNICHE: garanzia d'uso; pronto effetto; prive di malattie; ben formate; senza capitozzature, lesioni al tronco e pane di terra con apparato radicale ben sviluppato |  | RISORSA MATERIALE | VERDE E PAESAGGIO | PRODOTTI | PIANTA | VEGETALE GENERICO | [6 empty] | MU.06.210.0040.a | Piante latifoglie con zolla della specie Ailanthus altissima in varietà, Catalpa spp, Platanus spp, Prunus avium in varietà, Pterocarya spp, Robinia in varietà, con garanzia d'uso, di pronto effetto, prive di malattie, ben formate, senza capitozzature, lesioni al tronco e pane di terra con apparato radicale ben sviluppato, franco cantiere; di circonferenza: - 8 ÷ 10 cm | nd | arborea latifoglie | [10 empty] | 1 | cad | nd | nd - | nd - | vegetale generico | nd - | nd - |  | ailanthus - catalpa spp - plantus spp - prunus avium - pterocarya spp - robinia - | circonferenza [cm] = 8.0 ÷ 10.0 nd - | garanzia d'uso; pronto effetto; prive di malattie; ben formate; senza capitozzature, lesioni al tronco e pane di terra con apparato radicale ben sviluppato | a zolle - | nd - | nd - | nd | nd - | NO |  |  |  |  | nd |  |  |  |  | nd | nd | nd |  | nd | nd | nd | nd | nd | nd | NO | NO
LOM251.RM.62.10.30.P0000.0770.b | Pianta arborea latifoglie di vegetale generico; geometria: ailanthus ¦ catalpa spp ¦ plantus spp ¦ prunus avium ¦ pterocarya spp ¦ robinia; fornitura: a zolle; circonferenza [cm] = 11 ÷ 12 SPECIFICHE TECNICHE: garanzia d'uso; pronto effetto; prive di malattie; ben formate; senza capitozzature, lesioni al tronco e pane di terra con apparato radicale ben sviluppato | 1 cad | 39.39 | 31.14 | 0 | RM.62.10.30.P0000.0770.b | Pianta arborea latifoglie di vegetale generico; geometria: ailanthus ¦ catalpa spp ¦ plantus spp ¦ prunus avium ¦ pterocarya spp ¦ robinia; fornitura: a zolle; circonferenza [cm] = 11 ÷ 12 SPECIFICHE TECNICHE: garanzia d'uso; pronto effetto; prive di malattie; ben formate; senza capitozzature, lesioni al tronco e pane di terra con apparato radicale ben sviluppato |  | RISORSA MATERIALE | VERDE E PAESAGGIO | PRODOTTI | PIANTA | VEGETALE GENERICO | [6 empty] | MU.06.210.0040.b | Piante latifoglie con zolla della specie Ailanthus altissima in varietà, Catalpa spp, Platanus spp, Prunus avium in varietà, Pterocarya spp, Robinia in varietà, con garanzia d'uso, di pronto effetto, prive di malattie, ben formate, senza capitozzature, lesioni al tronco e pane di terra con apparato radicale ben sviluppato, franco cantiere; di circonferenza: - 11 ÷ 12 cm | nd | arborea latifoglie | [10 empty] | 1 | cad | nd | nd - | nd - | vegetale generico | nd - | nd - |  | ailanthus - catalpa spp - plantus spp - prunus avium - pterocarya spp - robinia - | circonferenza [cm] = 11.0 ÷ 12.0 nd - | garanzia d'uso; pronto effetto; prive di malattie; ben formate; senza capitozzature, lesioni al tronco e pane di terra con apparato radicale ben sviluppato | a zolle - | nd - | nd - | nd | nd - | NO |  |  |  |  | nd |  |  |  |  | nd | nd | nd |  | nd | nd | nd | nd | nd | nd | NO | NO
LOM251.RM.62.10.30.P0000.0770.c | Pianta arborea latifoglie di vegetale generico; geometria: ailanthus ¦ catalpa spp ¦ plantus spp ¦ prunus avium ¦ pterocarya spp ¦ robinia; fornitura: a zolle; circonferenza [cm] = 13 ÷ 14 SPECIFICHE TECNICHE: garanzia d'uso; pronto effetto; prive di malattie; ben formate; senza capitozzature, lesioni al tronco e pane di terra con apparato radicale ben sviluppato | 1 cad | 57.45 | 45.42 | 0 | RM.62.10.30.P0000.0770.c | Pianta arborea latifoglie di vegetale generico; geometria: ailanthus ¦ catalpa spp ¦ plantus spp ¦ prunus avium ¦ pterocarya spp ¦ robinia; fornitura: a zolle; circonferenza [cm] = 13 ÷ 14 SPECIFICHE TECNICHE: garanzia d'uso; pronto effetto; prive di malattie; ben formate; senza capitozzature, lesioni al tronco e pane di terra con apparato radicale ben sviluppato |  | RISORSA MATERIALE | VERDE E PAESAGGIO | PRODOTTI | PIANTA | VEGETALE GENERICO | [6 empty] | MU.06.210.0040.c | Piante latifoglie con zolla della specie Ailanthus altissima in varietà, Catalpa spp, Platanus spp, Prunus avium in varietà, Pterocarya spp, Robinia in varietà, con garanzia d'uso, di pronto effetto, prive di malattie, ben formate, senza capitozzature, lesioni al tronco e pane di terra con apparato radicale ben sviluppato, franco cantiere; di circonferenza: - 13 ÷ 14 cm | nd | arborea latifoglie | [10 empty] | 1 | cad | nd | nd - | nd - | vegetale generico | nd - | nd - |  | ailanthus - catalpa spp - plantus spp - prunus avium - pterocarya spp - robinia - | circonferenza [cm] = 13.0 ÷ 14.0 nd - | garanzia d'uso; pronto effetto; prive di malattie; ben formate; senza capitozzature, lesioni al tronco e pane di terra con apparato radicale ben sviluppato | a zolle - | nd - | nd - | nd | nd - | NO |  |  |  |  | nd |  |  |  |  | nd | nd | nd |  | nd | nd | nd | nd | nd | nd | NO | NO
LOM251.RM.62.10.30.P0000.0770.d | Pianta arborea latifoglie di vegetale generico; geometria: ailanthus ¦ catalpa spp ¦ plantus spp ¦ prunus avium ¦ pterocarya spp ¦ robinia; fornitura: a zolle; circonferenza [cm] = 15 ÷ 16 SPECIFICHE TECNICHE: garanzia d'uso; pronto effetto; prive di malattie; ben formate; senza capitozzature, lesioni al tronco e pane di terra con apparato radicale ben sviluppato | 1 cad | 82.17 | 64.96 | 0 | RM.62.10.30.P0000.0770.d | Pianta arborea latifoglie di vegetale generico; geometria: ailanthus ¦ catalpa spp ¦ plantus spp ¦ prunus avium ¦ pterocarya spp ¦ robinia; fornitura: a zolle; circonferenza [cm] = 15 ÷ 16 SPECIFICHE TECNICHE: garanzia d'uso; pronto effetto; prive di malattie; ben formate; senza capitozzature, lesioni al tronco e pane di terra con apparato radicale ben sviluppato |  | RISORSA MATERIALE | VERDE E PAESAGGIO | PRODOTTI | PIANTA | VEGETALE GENERICO | [6 empty] | MU.06.210.0040.d | Piante latifoglie con zolla della specie Ailanthus altissima in varietà, Catalpa spp, Platanus spp, Prunus avium in varietà, Pterocarya spp, Robinia in varietà, con garanzia d'uso, di pronto effetto, prive di malattie, ben formate, senza capitozzature, lesioni al tronco e pane di terra con apparato radicale ben sviluppato, franco cantiere; di circonferenza: - 15 ÷ 16 cm | nd | arborea latifoglie | [10 empty] | 1 | cad | nd | nd - | nd - | vegetale generico | nd - | nd - |  | ailanthus - catalpa spp - plantus spp - prunus avium - pterocarya spp - robinia - | circonferenza [cm] = 15.0 ÷ 16.0 nd - | garanzia d'uso; pronto effetto; prive di malattie; ben formate; senza capitozzature, lesioni al tronco e pane di terra con apparato radicale ben sviluppato | a zolle - | nd - | nd - | nd | nd - | NO |  |  |  |  | nd |  |  |  |  | nd | nd | nd |  | nd | nd | nd | nd | nd | nd | NO | NO
LOM251.RM.62.10.30.P0000.0770.e | Pianta arborea latifoglie di vegetale generico; geometria: ailanthus ¦ catalpa spp ¦ plantus spp ¦ prunus avium ¦ pterocarya spp ¦ robinia; fornitura: a zolle; circonferenza [cm] = 17 ÷ 18 SPECIFICHE TECNICHE: garanzia d'uso; pronto effetto; prive di malattie; ben formate; senza capitozzature, lesioni al tronco e pane di terra con apparato radicale ben sviluppato | 1 cad | 108.87 | 86.06 | 0 | RM.62.10.30.P0000.0770.e | Pianta arborea latifoglie di vegetale generico; geometria: ailanthus ¦ catalpa spp ¦ plantus spp ¦ prunus avium ¦ pterocarya spp ¦ robinia; fornitura: a zolle; circonferenza [cm] = 17 ÷ 18 SPECIFICHE TECNICHE: garanzia d'uso; pronto effetto; prive di malattie; ben formate; senza capitozzature, lesioni al tronco e pane di terra con apparato radicale ben sviluppato |  | RISORSA MATERIALE | VERDE E PAESAGGIO | PRODOTTI | PIANTA | VEGETALE GENERICO | [6 empty] | MU.06.210.0040.e | Piante latifoglie con zolla della specie Ailanthus altissima in varietà, Catalpa spp, Platanus spp, Prunus avium in varietà, Pterocarya spp, Robinia in varietà, con garanzia d'uso, di pronto effetto, prive di malattie, ben formate, senza capitozzature, lesioni al tronco e pane di terra con apparato radicale ben sviluppato, franco cantiere; di circonferenza: - 17 ÷ 18 cm | nd | arborea latifoglie | [10 empty] | 1 | cad | nd | nd - | nd - | vegetale generico | nd - | nd - |  | ailanthus - catalpa spp - plantus spp - prunus avium - pterocarya spp - robinia - | circonferenza [cm] = 17.0 ÷ 18.0 nd - | garanzia d'uso; pronto effetto; prive di malattie; ben formate; senza capitozzature, lesioni al tronco e pane di terra con apparato radicale ben sviluppato | a zolle - | nd - | nd - | nd | nd - | NO |  |  |  |  | nd |  |  |  |  | nd | nd | nd |  | nd | nd | nd | nd | nd | nd | NO | NO
LOM251.RM.62.10.30.P0000.0770.f | Pianta arborea latifoglie di vegetale generico; geometria: ailanthus ¦ catalpa spp ¦ plantus spp ¦ prunus avium ¦ pterocarya spp ¦ robinia; fornitura: a zolle; circonferenza [cm] = 19 ÷ 20 SPECIFICHE TECNICHE: garanzia d'uso; pronto effetto; prive di malattie; ben formate; senza capitozzature, lesioni al tronco e pane di terra con apparato radicale ben sviluppato | 1 cad | 143.11 | 113.13 | 0 | RM.62.10.30.P0000.0770.f | Pianta arborea latifoglie di vegetale generico; geometria: ailanthus ¦ catalpa spp ¦ plantus spp ¦ prunus avium ¦ pterocarya spp ¦ robinia; fornitura: a zolle; circonferenza [cm] = 19 ÷ 20 SPECIFICHE TECNICHE: garanzia d'uso; pronto effetto; prive di malattie; ben formate; senza capitozzature, lesioni al tronco e pane di terra con apparato radicale ben sviluppato |  | RISORSA MATERIALE | VERDE E PAESAGGIO | PRODOTTI | PIANTA | VEGETALE GENERICO | [6 empty] | MU.06.210.0040.f | Piante latifoglie con zolla della specie Ailanthus altissima in varietà, Catalpa spp, Platanus spp, Prunus avium in varietà, Pterocarya spp, Robinia in varietà, con garanzia d'uso, di pronto effetto, prive di malattie, ben formate, senza capitozzature, lesioni al tronco e pane di terra con apparato radicale ben sviluppato, franco cantiere; di circonferenza: - 19 ÷ 20 cm | nd | arborea latifoglie | [10 empty] | 1 | cad | nd | nd - | nd - | vegetale generico | nd - | nd - |  | ailanthus - catalpa spp - plantus spp - prunus avium - pterocarya spp - robinia - | circonferenza [cm] = 19.0 ÷ 20.0 nd - | garanzia d'uso; pronto effetto; prive di malattie; ben formate; senza capitozzature, lesioni al tronco e pane di terra con apparato radicale ben sviluppato | a zolle - | nd - | nd - | nd | nd - | NO |  |  |  |  | nd |  |  |  |  | nd | nd | nd |  | nd | nd | nd | nd | nd | nd | NO | NO
LOM251.RM.62.10.30.P0000.0770.g | Pianta arborea latifoglie di vegetale generico; geometria: ailanthus ¦ catalpa spp ¦ plantus spp ¦ prunus avium ¦ pterocarya spp ¦ robinia; fornitura: a zolle; circonferenza [cm] = 21 ÷ 25 SPECIFICHE TECNICHE: garanzia d'uso; pronto effetto; prive di malattie; ben formate; senza capitozzature, lesioni al tronco e pane di terra con apparato radicale ben sviluppato | 1 cad | 193.28 | 152.79 | 0 | RM.62.10.30.P0000.0770.g | Pianta arborea latifoglie di vegetale generico; geometria: ailanthus ¦ catalpa spp ¦ plantus spp ¦ prunus avium ¦ pterocarya spp ¦ robinia; fornitura: a zolle; circonferenza [cm] = 21 ÷ 25 SPECIFICHE TECNICHE: garanzia d'uso; pronto effetto; prive di malattie; ben formate; senza capitozzature, lesioni al tronco e pane di terra con apparato radicale ben sviluppato |  | RISORSA MATERIALE | VERDE E PAESAGGIO | PRODOTTI | PIANTA | VEGETALE GENERICO | [6 empty] | MU.06.210.0040.g | Piante latifoglie con zolla della specie Ailanthus altissima in varietà, Catalpa spp, Platanus spp, Prunus avium in varietà, Pterocarya spp, Robinia in varietà, con garanzia d'uso, di pronto effetto, prive di malattie, ben formate, senza capitozzature, lesioni al tronco e pane di terra con apparato radicale ben sviluppato, franco cantiere; di circonferenza: - 21 ÷ 25 cm | nd | arborea latifoglie | [10 empty] | 1 | cad | nd | nd - | nd - | vegetale generico | nd - | nd - |  | ailanthus - catalpa spp - plantus spp - prunus avium - pterocarya spp - robinia - | circonferenza [cm] = 21.0 ÷ 25.0 nd - | garanzia d'uso; pronto effetto; prive di malattie; ben formate; senza capitozzature, lesioni al tronco e pane di terra con apparato radicale ben sviluppato | a zolle - | nd - | nd - | nd | nd - | NO |  |  |  |  | nd |  |  |  |  | nd | nd | nd |  | nd | nd | nd | nd | nd | nd | NO | NO
LOM251.RM.62.10.30.P0000.0770.h | Pianta arborea latifoglie di vegetale generico; geometria: ailanthus ¦ catalpa spp ¦ plantus spp ¦ prunus avium ¦ pterocarya spp ¦ robinia; fornitura: a zolle; circonferenza [cm] = 26 ÷ 30 SPECIFICHE TECNICHE: garanzia d'uso; pronto effetto; prive di malattie; ben formate; senza capitozzature, lesioni al tronco e pane di terra con apparato radicale ben sviluppato | 1 cad | 268.74 | 212.44 | 0 | RM.62.10.30.P0000.0770.h | Pianta arborea latifoglie di vegetale generico; geometria: ailanthus ¦ catalpa spp ¦ plantus spp ¦ prunus avium ¦ pterocarya spp ¦ robinia; fornitura: a zolle; circonferenza [cm] = 26 ÷ 30 SPECIFICHE TECNICHE: garanzia d'uso; pronto effetto; prive di malattie; ben formate; senza capitozzature, lesioni al tronco e pane di terra con apparato radicale ben sviluppato |  | RISORSA MATERIALE | VERDE E PAESAGGIO | PRODOTTI | PIANTA | VEGETALE GENERICO | [6 empty] | MU.06.210.0040.h | Piante latifoglie con zolla della specie Ailanthus altissima in varietà, Catalpa spp, Platanus spp, Prunus avium in varietà, Pterocarya spp, Robinia in varietà, con garanzia d'uso, di pronto effetto, prive di malattie, ben formate, senza capitozzature, lesioni al tronco e pane di terra con apparato radicale ben sviluppato, franco cantiere; di circonferenza: - 26 ÷ 30 cm | nd | arborea latifoglie | [10 empty] | 1 | cad | nd | nd - | nd - | vegetale generico | nd - | nd - |  | ailanthus - catalpa spp - plantus spp - prunus avium - pterocarya spp - robinia - | circonferenza [cm] = 26.0 ÷ 30.0 nd - | garanzia d'uso; pronto effetto; prive di malattie; ben formate; senza capitozzature, lesioni al tronco e pane di terra con apparato radicale ben sviluppato | a zolle - | nd - | nd - | nd | nd - | NO |  |  |  |  | nd |  |  |  |  | nd | nd | nd |  | nd | nd | nd | nd | nd | nd | NO | NO
LOM251.RM.62.10.30.P0000.0775.a | Pianta arborea latifoglie di vegetale generico; geometria: acer ginnala ¦ acer negundo ¦ acer saccarinum ¦ albizia spp ¦ alnus spp ¦ celtis spp ¦ juglans nigra spp ¦ prunus padus ¦ sterculia platanifolia/firmiana ¦ tilia spp ¦ ulmus spp; fornitura: a zolle; circonferenza [cm] = 8 ÷ 10 SPECIFICHE TECNICHE: garanzia d'uso; pronto effetto; prive di malattie; ben formate; senza capitozzature, lesioni al tronco e pane di terra con apparato radicale ben sviluppato | 1 cad | 33.65 | 26.6 | 0 | RM.62.10.30.P0000.0775.a | Pianta arborea latifoglie di vegetale generico; geometria: acer ginnala ¦ acer negundo ¦ acer saccarinum ¦ albizia spp ¦ alnus spp ¦ celtis spp ¦ juglans nigra spp ¦ prunus padus ¦ sterculia platanifolia/firmiana ¦ tilia spp ¦ ulmus spp; fornitura: a zolle; circonferenza [cm] = 8 ÷ 10 SPECIFICHE TECNICHE: garanzia d'uso; pronto effetto; prive di malattie; ben formate; senza capitozzature, lesioni al tronco e pane di terra con apparato radicale ben sviluppato |  | RISORSA MATERIALE | VERDE E PAESAGGIO | PRODOTTI | PIANTA | VEGETALE GENERICO | [6 empty] | MU.06.210.0050.a | Piante latifoglie con zolla della specie Acer ginnala, Acer negundo in varietà, Acer saccarinum, Acer saccarinum in varietà, Albizia spp, Alnus cordata glutinosa, Alnus spp, Celtis spp, Juglans nigra spp, Prunus padus, Sterculia platanifolia (o Firmiana), Tilia spp, Ulmus spp, con garanzia d'uso, di pronto effetto, prive di malattie, ben formate, senza capitozzature, lesioni al tronco e pane di terra con apparato radicale ben sviluppato, franco cantiere; di circonferenza: - 8 ÷ 10 cm | nd | arborea latifoglie | [10 empty] | 1 | cad | nd | nd - | nd - | vegetale generico | nd - | nd - |  | acer ginnala - acer negundo - acer saccarinum - albizia spp - alnus spp - celtis spp - juglans nigra spp - prunus padus - sterculia platanifolia/firmiana - tilia spp - ulmus spp - | circonferenza [cm] = 8.0 ÷ 10.0 nd - | garanzia d'uso; pronto effetto; prive di malattie; ben formate; senza capitozzature, lesioni al tronco e pane di terra con apparato radicale ben sviluppato | a zolle - | nd - | nd - | nd | nd - | NO |  |  |  |  | nd |  |  |  |  | nd | nd | nd |  | nd | nd | nd | nd | nd | nd | NO | NO
LOM251.RM.62.10.30.P0000.0775.b | Pianta arborea latifoglie di vegetale generico; geometria: acer ginnala ¦ acer negundo ¦ acer saccarinum ¦ albizia spp ¦ alnus spp ¦ celtis spp ¦ juglans nigra spp ¦ prunus padus ¦ sterculia platanifolia/firmiana ¦ tilia spp ¦ ulmus spp; fornitura: a zolle; circonferenza [cm] = 11 ÷ 12 SPECIFICHE TECNICHE: garanzia d'uso; pronto effetto; prive di malattie; ben formate; senza capitozzature, lesioni al tronco e pane di terra con apparato radicale ben sviluppato | 1 cad | 46.65 | 36.88 | 0 | RM.62.10.30.P0000.0775.b | Pianta arborea latifoglie di vegetale generico; geometria: acer ginnala ¦ acer negundo ¦ acer saccarinum ¦ albizia spp ¦ alnus spp ¦ celtis spp ¦ juglans nigra spp ¦ prunus padus ¦ sterculia platanifolia/firmiana ¦ tilia spp ¦ ulmus spp; fornitura: a zolle; circonferenza [cm] = 11 ÷ 12 SPECIFICHE TECNICHE: garanzia d'uso; pronto effetto; prive di malattie; ben formate; senza capitozzature, lesioni al tronco e pane di terra con apparato radicale ben sviluppato |  | RISORSA MATERIALE | VERDE E PAESAGGIO | PRODOTTI | PIANTA | VEGETALE GENERICO | [6 empty] | MU.06.210.0050.b | Piante latifoglie con zolla della specie Acer ginnala, Acer negundo in varietà, Acer saccarinum, Acer saccarinum in varietà, Albizia spp, Alnus cordata glutinosa, Alnus spp, Celtis spp, Juglans nigra spp, Prunus padus, Sterculia platanifolia (o Firmiana), Tilia spp, Ulmus spp, con garanzia d'uso, di pronto effetto, prive di malattie, ben formate, senza capitozzature, lesioni al tronco e pane di terra con apparato radicale ben sviluppato, franco cantiere; di circonferenza: - 11 ÷ 12 cm | nd | arborea latifoglie | [10 empty] | 1 | cad | nd | nd - | nd - | vegetale generico | nd - | nd - |  | acer ginnala - acer negundo - acer saccarinum - albizia spp - alnus spp - celtis spp - juglans nigra spp - prunus padus - sterculia platanifolia/firmiana - tilia spp - ulmus spp - | circonferenza [cm] = 11.0 ÷ 12.0 nd - | garanzia d'uso; pronto effetto; prive di malattie; ben formate; senza capitozzature, lesioni al tronco e pane di terra con apparato radicale ben sviluppato | a zolle - | nd - | nd - | nd | nd - | NO |  |  |  |  | nd |  |  |  |  | nd | nd | nd |  | nd | nd | nd | nd | nd | nd | NO | NO
LOM251.RM.62.10.30.P0000.0775.c | Pianta arborea latifoglie di vegetale generico; geometria: acer ginnala ¦ acer negundo ¦ acer saccarinum ¦ albizia spp ¦ alnus spp ¦ celtis spp ¦ juglans nigra spp ¦ prunus padus ¦ sterculia platanifolia/firmiana ¦ tilia spp ¦ ulmus spp; fornitura: a zolle; circonferenza [cm] = 13 ÷ 14 SPECIFICHE TECNICHE: garanzia d'uso; pronto effetto; prive di malattie; ben formate; senza capitozzature, lesioni al tronco e pane di terra con apparato radicale ben sviluppato | 1 cad | 65.76 | 51.98 | 0 | RM.62.10.30.P0000.0775.c | Pianta arborea latifoglie di vegetale generico; geometria: acer ginnala ¦ acer negundo ¦ acer saccarinum ¦ albizia spp ¦ alnus spp ¦ celtis spp ¦ juglans nigra spp ¦ prunus padus ¦ sterculia platanifolia/firmiana ¦ tilia spp ¦ ulmus spp; fornitura: a zolle; circonferenza [cm] = 13 ÷ 14 SPECIFICHE TECNICHE: garanzia d'uso; pronto effetto; prive di malattie; ben formate; senza capitozzature, lesioni al tronco e pane di terra con apparato radicale ben sviluppato |  | RISORSA MATERIALE | VERDE E PAESAGGIO | PRODOTTI | PIANTA | VEGETALE GENERICO | [6 empty] | MU.06.210.0050.c | Piante latifoglie con zolla della specie Acer ginnala, Acer negundo in varietà, Acer saccarinum, Acer saccarinum in varietà, Albizia spp, Alnus cordata glutinosa, Alnus spp, Celtis spp, Juglans nigra spp, Prunus padus, Sterculia platanifolia (o Firmiana), Tilia spp, Ulmus spp, con garanzia d'uso, di pronto effetto, prive di malattie, ben formate, senza capitozzature, lesioni al tronco e pane di terra con apparato radicale ben sviluppato, franco cantiere; di circonferenza: - 13 ÷ 14 cm | nd | arborea latifoglie | [10 empty] | 1 | cad | nd | nd - | nd - | vegetale generico | nd - | nd - |  | acer ginnala - acer negundo - acer saccarinum - albizia spp - alnus spp - celtis spp - juglans nigra spp - prunus padus - sterculia platanifolia/firmiana - tilia spp - ulmus spp - | circonferenza [cm] = 13.0 ÷ 14.0 nd - | garanzia d'uso; pronto effetto; prive di malattie; ben formate; senza capitozzature, lesioni al tronco e pane di terra con apparato radicale ben sviluppato | a zolle - | nd - | nd - | nd | nd - | NO |  |  |  |  | nd |  |  |  |  | nd | nd | nd |  | nd | nd | nd | nd | nd | nd | NO | NO
LOM251.RM.62.10.30.P0000.0775.d | Pianta arborea latifoglie di vegetale generico; geometria: acer ginnala ¦ acer negundo ¦ acer saccarinum ¦ albizia spp ¦ alnus spp ¦ celtis spp ¦ juglans nigra spp ¦ prunus padus ¦ sterculia platanifolia/firmiana ¦ tilia spp ¦ ulmus spp; fornitura: a zolle; circonferenza [cm] = 15 ÷ 16 SPECIFICHE TECNICHE: garanzia d'uso; pronto effetto; prive di malattie; ben formate; senza capitozzature, lesioni al tronco e pane di terra con apparato radicale ben sviluppato | 1 cad | 93.74 | 74.1 | 0 | RM.62.10.30.P0000.0775.d | Pianta arborea latifoglie di vegetale generico; geometria: acer ginnala ¦ acer negundo ¦ acer saccarinum ¦ albizia spp ¦ alnus spp ¦ celtis spp ¦ juglans nigra spp ¦ prunus padus ¦ sterculia platanifolia/firmiana ¦ tilia spp ¦ ulmus spp; fornitura: a zolle; circonferenza [cm] = 15 ÷ 16 SPECIFICHE TECNICHE: garanzia d'uso; pronto effetto; prive di malattie; ben formate; senza capitozzature, lesioni al tronco e pane di terra con apparato radicale ben sviluppato |  | RISORSA MATERIALE | VERDE E PAESAGGIO | PRODOTTI | PIANTA | VEGETALE GENERICO | [6 empty] | MU.06.210.0050.d | Piante latifoglie con zolla della specie Acer ginnala, Acer negundo in varietà, Acer saccarinum, Acer saccarinum in varietà, Albizia spp, Alnus cordata glutinosa, Alnus spp, Celtis spp, Juglans nigra spp, Prunus padus, Sterculia platanifolia (o Firmiana), Tilia spp, Ulmus spp, con garanzia d'uso, di pronto effetto, prive di malattie, ben formate, senza capitozzature, lesioni al tronco e pane di terra con apparato radicale ben sviluppato, franco cantiere; di circonferenza: - 15 ÷ 16 cm | nd | arborea latifoglie | [10 empty] | 1 | cad | nd | nd - | nd - | vegetale generico | nd - | nd - |  | acer ginnala - acer negundo - acer saccarinum - albizia spp - alnus spp - celtis spp - juglans nigra spp - prunus padus - sterculia platanifolia/firmiana - tilia spp - ulmus spp - | circonferenza [cm] = 15.0 ÷ 16.0 nd - | garanzia d'uso; pronto effetto; prive di malattie; ben formate; senza capitozzature, lesioni al tronco e pane di terra con apparato radicale ben sviluppato | a zolle - | nd - | nd - | nd | nd - | NO |  |  |  |  | nd |  |  |  |  | nd | nd | nd |  | nd | nd | nd | nd | nd | nd | NO | NO
LOM251.RM.62.10.30.P0000.0775.e | Pianta arborea latifoglie di vegetale generico; geometria: acer ginnala ¦ acer negundo ¦ acer saccarinum ¦ albizia spp ¦ alnus spp ¦ celtis spp ¦ juglans nigra spp ¦ prunus padus ¦ sterculia platanifolia/firmiana ¦ tilia spp ¦ ulmus spp; fornitura: a zolle; circonferenza [cm] = 17 ÷ 18 SPECIFICHE TECNICHE: garanzia d'uso; pronto effetto; prive di malattie; ben formate; senza capitozzature, lesioni al tronco e pane di terra con apparato radicale ben sviluppato | 1 cad | 126.75 | 100.2 | 0 | RM.62.10.30.P0000.0775.e | Pianta arborea latifoglie di vegetale generico; geometria: acer ginnala ¦ acer negundo ¦ acer saccarinum ¦ albizia spp ¦ alnus spp ¦ celtis spp ¦ juglans nigra spp ¦ prunus padus ¦ sterculia platanifolia/firmiana ¦ tilia spp ¦ ulmus spp; fornitura: a zolle; circonferenza [cm] = 17 ÷ 18 SPECIFICHE TECNICHE: garanzia d'uso; pronto effetto; prive di malattie; ben formate; senza capitozzature, lesioni al tronco e pane di terra con apparato radicale ben sviluppato |  | RISORSA MATERIALE | VERDE E PAESAGGIO | PRODOTTI | PIANTA | VEGETALE GENERICO | [6 empty] | MU.06.210.0050.e | Piante latifoglie con zolla della specie Acer ginnala, Acer negundo in varietà, Acer saccarinum, Acer saccarinum in varietà, Albizia spp, Alnus cordata glutinosa, Alnus spp, Celtis spp, Juglans nigra spp, Prunus padus, Sterculia platanifolia (o Firmiana), Tilia spp, Ulmus spp, con garanzia d'uso, di pronto effetto, prive di malattie, ben formate, senza capitozzature, lesioni al tronco e pane di terra con apparato radicale ben sviluppato, franco cantiere; di circonferenza: - 17 ÷ 18 cm | nd | arborea latifoglie | [10 empty] | 1 | cad | nd | nd - | nd - | vegetale generico | nd - | nd - |  | acer ginnala - acer negundo - acer saccarinum - albizia spp - alnus spp - celtis spp - juglans nigra spp - prunus padus - sterculia platanifolia/firmiana - tilia spp - ulmus spp - | circonferenza [cm] = 17.0 ÷ 18.0 nd - | garanzia d'uso; pronto effetto; prive di malattie; ben formate; senza capitozzature, lesioni al tronco e pane di terra con apparato radicale ben sviluppato | a zolle - | nd - | nd - | nd | nd - | NO |  |  |  |  | nd |  |  |  |  | nd | nd | nd |  | nd | nd | nd | nd | nd | nd | NO | NO
LOM251.RM.62.10.30.P0000.0775.f | Pianta arborea latifoglie di vegetale generico; geometria: acer ginnala ¦ acer negundo ¦ acer saccarinum ¦ albizia spp ¦ alnus spp ¦ celtis spp ¦ juglans nigra spp ¦ prunus padus ¦ sterculia platanifolia/firmiana ¦ tilia spp ¦ ulmus spp; fornitura: a zolle; circonferenza [cm] = 19 ÷ 20 SPECIFICHE TECNICHE: garanzia d'uso; pronto effetto; prive di malattie; ben formate; senza capitozzature, lesioni al tronco e pane di terra con apparato radicale ben sviluppato | 1 cad | 164.29 | 129.87 | 0 | RM.62.10.30.P0000.0775.f | Pianta arborea latifoglie di vegetale generico; geometria: acer ginnala ¦ acer negundo ¦ acer saccarinum ¦ albizia spp ¦ alnus spp ¦ celtis spp ¦ juglans nigra spp ¦ prunus padus ¦ sterculia platanifolia/firmiana ¦ tilia spp ¦ ulmus spp; fornitura: a zolle; circonferenza [cm] = 19 ÷ 20 SPECIFICHE TECNICHE: garanzia d'uso; pronto effetto; prive di malattie; ben formate; senza capitozzature, lesioni al tronco e pane di terra con apparato radicale ben sviluppato |  | RISORSA MATERIALE | VERDE E PAESAGGIO | PRODOTTI | PIANTA | VEGETALE GENERICO | [6 empty] | MU.06.210.0050.f | Piante latifoglie con zolla della specie Acer ginnala, Acer negundo in varietà, Acer saccarinum, Acer saccarinum in varietà, Albizia spp, Alnus cordata glutinosa, Alnus spp, Celtis spp, Juglans nigra spp, Prunus padus, Sterculia platanifolia (o Firmiana), Tilia spp, Ulmus spp, con garanzia d'uso, di pronto effetto, prive di malattie, ben formate, senza capitozzature, lesioni al tronco e pane di terra con apparato radicale ben sviluppato, franco cantiere; di circonferenza: - 19 ÷ 20 cm | nd | arborea latifoglie | [10 empty] | 1 | cad | nd | nd - | nd - | vegetale generico | nd - | nd - |  | tilia spp - ulmus spp - acer ginnala - acer negundo - acer saccarinum - albizia spp - alnus spp - celtis spp - juglans nigra spp - prunus padus - sterculia platanifolia/firmiana - | circonferenza [cm] = 19.0 ÷ 20.0 nd - | garanzia d'uso; pronto effetto; prive di malattie; ben formate; senza capitozzature, lesioni al tronco e pane di terra con apparato radicale ben sviluppato | a zolle - | nd - | nd - | nd | nd - | NO |  |  |  |  | nd |  |  |  |  | nd | nd | nd |  | nd | nd | nd | nd | nd | nd | NO | NO
LOM251.RM.62.10.30.P0000.0775.g | Pianta arborea latifoglie di vegetale generico; geometria: acer ginnala ¦ acer negundo ¦ acer saccarinum ¦ albizia spp ¦ alnus spp ¦ celtis spp ¦ juglans nigra spp ¦ prunus padus ¦ sterculia platanifolia/firmiana ¦ tilia spp ¦ ulmus spp; fornitura: a zolle; circonferenza [cm] = 21 ÷ 25 SPECIFICHE TECNICHE: garanzia d'uso; pronto effetto; prive di malattie; ben formate; senza capitozzature, lesioni al tronco e pane di terra con apparato radicale ben sviluppato | 1 cad | 213.54 | 168.81 | 0 | RM.62.10.30.P0000.0775.g | Pianta arborea latifoglie di vegetale generico; geometria: acer ginnala ¦ acer negundo ¦ acer saccarinum ¦ albizia spp ¦ alnus spp ¦ celtis spp ¦ juglans nigra spp ¦ prunus padus ¦ sterculia platanifolia/firmiana ¦ tilia spp ¦ ulmus spp; fornitura: a zolle; circonferenza [cm] = 21 ÷ 25 SPECIFICHE TECNICHE: garanzia d'uso; pronto effetto; prive di malattie; ben formate; senza capitozzature, lesioni al tronco e pane di terra con apparato radicale ben sviluppato |  | RISORSA MATERIALE | VERDE E PAESAGGIO | PRODOTTI | PIANTA | VEGETALE GENERICO | [6 empty] | MU.06.210.0050.g | Piante latifoglie con zolla della specie Acer ginnala, Acer negundo in varietà, Acer saccarinum, Acer saccarinum in varietà, Albizia spp, Alnus cordata glutinosa, Alnus spp, Celtis spp, Juglans nigra spp, Prunus padus, Sterculia platanifolia (o Firmiana), Tilia spp, Ulmus spp, con garanzia d'uso, di pronto effetto, prive di malattie, ben formate, senza capitozzature, lesioni al tronco e pane di terra con apparato radicale ben sviluppato, franco cantiere; di circonferenza: - 21 ÷ 25 cm | nd | arborea latifoglie | [10 empty] | 1 | cad | nd | nd - | nd - | vegetale generico | nd - | nd - |  | acer ginnala - acer negundo - acer saccarinum - albizia spp - alnus spp - celtis spp - juglans nigra spp - prunus padus - sterculia platanifolia/firmiana - tilia spp - ulmus spp - | circonferenza [cm] = 21.0 ÷ 25.0 nd - | garanzia d'uso; pronto effetto; prive di malattie; ben formate; senza capitozzature, lesioni al tronco e pane di terra con apparato radicale ben sviluppato | a zolle - | nd - | nd - | nd | nd - | NO |  |  |  |  | nd |  |  |  |  | nd | nd | nd |  | nd | nd | nd | nd | nd | nd | NO | NO
LOM251.RM.62.10.30.P0000.0775.h | Pianta arborea latifoglie di vegetale generico; geometria: acer ginnala ¦ acer negundo ¦ acer saccarinum ¦ albizia spp ¦ alnus spp ¦ celtis spp ¦ juglans nigra spp ¦ prunus padus ¦ sterculia platanifolia/firmiana ¦ tilia spp ¦ ulmus spp; fornitura: a zolle; circonferenza [cm] = 26 ÷ 30 SPECIFICHE TECNICHE: garanzia d'uso; pronto effetto; prive di malattie; ben formate; senza capitozzature, lesioni al tronco e pane di terra con apparato radicale ben sviluppato | 1 cad | 266.09 | 210.35 | 0 | RM.62.10.30.P0000.0775.h | Pianta arborea latifoglie di vegetale generico; geometria: acer ginnala ¦ acer negundo ¦ acer saccarinum ¦ albizia spp ¦ alnus spp ¦ celtis spp ¦ juglans nigra spp ¦ prunus padus ¦ sterculia platanifolia/firmiana ¦ tilia spp ¦ ulmus spp; fornitura: a zolle; circonferenza [cm] = 26 ÷ 30 SPECIFICHE TECNICHE: garanzia d'uso; pronto effetto; prive di malattie; ben formate; senza capitozzature, lesioni al tronco e pane di terra con apparato radicale ben sviluppato |  | RISORSA MATERIALE | VERDE E PAESAGGIO | PRODOTTI | PIANTA | VEGETALE GENERICO | [6 empty] | MU.06.210.0050.h | Piante latifoglie con zolla della specie Acer ginnala, Acer negundo in varietà, Acer saccarinum, Acer saccarinum in varietà, Albizia spp, Alnus cordata glutinosa, Alnus spp, Celtis spp, Juglans nigra spp, Prunus padus, Sterculia platanifolia (o Firmiana), Tilia spp, Ulmus spp, con garanzia d'uso, di pronto effetto, prive di malattie, ben formate, senza capitozzature, lesioni al tronco e pane di terra con apparato radicale ben sviluppato, franco cantiere; di circonferenza: - 26 ÷ 30 cm | nd | arborea latifoglie | [10 empty] | 1 | cad | nd | nd - | nd - | vegetale generico | nd - | nd - |  | acer ginnala - acer negundo - acer saccarinum - albizia spp - alnus spp - celtis spp - juglans nigra spp - prunus padus - sterculia platanifolia/firmiana - tilia spp - ulmus spp - | circonferenza [cm] = 26.0 ÷ 30.0 nd - | garanzia d'uso; pronto effetto; prive di malattie; ben formate; senza capitozzature, lesioni al tronco e pane di terra con apparato radicale ben sviluppato | a zolle - | nd - | nd - | nd | nd - | NO |  |  |  |  | nd |  |  |  |  | nd | nd | nd |  | nd | nd | nd | nd | nd | nd | NO | NO
LOM251.RM.62.10.30.P0000.0780.a | Pianta arborea latifoglie di vegetale generico; geometria: acer buergeranium ¦ acer platanoides ¦ acer pseudoplatanus ¦ corylus colurna ¦ fraxinus excelsior ¦ ostrya carpinifolia ¦ prunus accolade ¦ prunus cerasifera ¦ prunus fruticosa ¦ prunus serrulata ¦ prunus subhritella ¦ prunus viginiana ¦ sorbus spp ¦ tamarix spp ¦ zelkova serrata; fornitura: a zolle; circonferenza [cm] = 8 ÷ 10 SPECIFICHE TECNICHE: garanzia d'uso; pronto effetto; prive di malattie; ben formate; senza capitozzature, lesioni al tronco e pane di terra con apparato radicale ben sviluppato | 1 cad | 40.48 | 32 | 0 | RM.62.10.30.P0000.0780.a | Pianta arborea latifoglie di vegetale generico; geometria: acer buergeranium ¦ acer platanoides ¦ acer pseudoplatanus ¦ corylus colurna ¦ fraxinus excelsior ¦ ostrya carpinifolia ¦ prunus accolade ¦ prunus cerasifera ¦ prunus fruticosa ¦ prunus serrulata ¦ prunus subhritella ¦ prunus viginiana ¦ sorbus spp ¦ tamarix spp ¦ zelkova serrata; fornitura: a zolle; circonferenza [cm] = 8 ÷ 10 SPECIFICHE TECNICHE: garanzia d'uso; pronto effetto; prive di malattie; ben formate; senza capitozzature, lesioni al tronco e pane di terra con apparato radicale ben sviluppato |  | RISORSA MATERIALE | VERDE E PAESAGGIO | PRODOTTI | PIANTA | VEGETALE GENERICO | [6 empty] | MU.06.210.0060.a | Piante latifoglie con zolla della specie Acer buergeranium, Acer platanoides, Acer pseudoplatanus, Corylus colurna in varietà, Fraxinus excelsior in varietà, Ostrya carpinifolia in varietà, Prunus accolade, Prunus cerasifera in varietà, Prunus fruticosa in varietà, Prunus serrulata in varietà, Prunus subhritella in varietà, Prunus viginiana in varietà, Sorbus spp, Tamarix spp, Zelkova serrata in varietà, con garanzia d'uso, di pronto effetto, prive di malattie, ben formate, senza capitozzature, lesioni al tronco e pane di terra con apparato radicale ben sviluppato, franco cantiere; di circonferenza: - 8 ÷ 10 cm | nd | arborea latifoglie | [10 empty] | 1 | cad | nd | nd - | nd - | vegetale generico | nd - | nd - |  | acer buergeranium - acer platanoides - acer pseudoplatanus - corylus colurna - fraxinus excelsior - ostrya carpinifolia - prunus accolade - prunus cerasifera - prunus fruticosa - prunus serrulata - prunus subhritella - prunus viginiana - sorbus spp - zelkova serrata - tamarix spp - | circonferenza [cm] = 8.0 ÷ 10.0 nd - | garanzia d'uso; pronto effetto; prive di malattie; ben formate; senza capitozzature, lesioni al tronco e pane di terra con apparato radicale ben sviluppato | a zolle - | nd - | nd - | nd | nd - | NO |  |  |  |  | nd |  |  |  |  | nd | nd | nd |  | nd | nd | nd | nd | nd | nd | NO | NO
LOM251.RM.62.10.30.P0000.0780.b | Pianta arborea latifoglie di vegetale generico; geometria: acer buergeranium ¦ acer platanoides ¦ acer pseudoplatanus ¦ corylus colurna ¦ fraxinus excelsior ¦ ostrya carpinifolia ¦ prunus accolade ¦ prunus cerasifera ¦ prunus fruticosa ¦ prunus serrulata ¦ prunus subhritella ¦ prunus viginiana ¦ sorbus spp ¦ tamarix spp ¦ zelkova serrata; fornitura: a zolle; circonferenza [cm] = 11 ÷ 12 SPECIFICHE TECNICHE: garanzia d'uso; pronto effetto; prive di malattie; ben formate; senza capitozzature, lesioni al tronco e pane di terra con apparato radicale ben sviluppato | 1 cad | 55.04 | 43.51 | 0 | RM.62.10.30.P0000.0780.b | Pianta arborea latifoglie di vegetale generico; geometria: acer buergeranium ¦ acer platanoides ¦ acer pseudoplatanus ¦ corylus colurna ¦ fraxinus excelsior ¦ ostrya carpinifolia ¦ prunus accolade ¦ prunus cerasifera ¦ prunus fruticosa ¦ prunus serrulata ¦ prunus subhritella ¦ prunus viginiana ¦ sorbus spp ¦ tamarix spp ¦ zelkova serrata; fornitura: a zolle; circonferenza [cm] = 11 ÷ 12 SPECIFICHE TECNICHE: garanzia d'uso; pronto effetto; prive di malattie; ben formate; senza capitozzature, lesioni al tronco e pane di terra con apparato radicale ben sviluppato |  | RISORSA MATERIALE | VERDE E PAESAGGIO | PRODOTTI | PIANTA | VEGETALE GENERICO | [6 empty] | MU.06.210.0060.b | Piante latifoglie con zolla della specie Acer buergeranium, Acer platanoides, Acer pseudoplatanus, Corylus colurna in varietà, Fraxinus excelsior in varietà, Ostrya carpinifolia in varietà, Prunus accolade, Prunus cerasifera in varietà, Prunus fruticosa in varietà, Prunus serrulata in varietà, Prunus subhritella in varietà, Prunus viginiana in varietà, Sorbus spp, Tamarix spp, Zelkova serrata in varietà, con garanzia d'uso, di pronto effetto, prive di malattie, ben formate, senza capitozzature, lesioni al tronco e pane di terra con apparato radicale ben sviluppato, franco cantiere; di circonferenza: - 11 ÷ 12 cm | nd | arborea latifoglie | [10 empty] | 1 | cad | nd | nd - | nd - | vegetale generico | nd - | nd - |  | acer buergeranium - acer platanoides - acer pseudoplatanus - corylus colurna - fraxinus excelsior - ostrya carpinifolia - prunus accolade - prunus cerasifera - prunus fruticosa - prunus serrulata - prunus subhritella - prunus viginiana - sorbus spp - tamarix spp - zelkova serrata - | circonferenza [cm] = 11.0 ÷ 12.0 nd - | garanzia d'uso; pronto effetto; prive di malattie; ben formate; senza capitozzature, lesioni al tronco e pane di terra con apparato radicale ben sviluppato | a zolle - | nd - | nd - | nd | nd - | NO |  |  |  |  | nd |  |  |  |  | nd | nd | nd |  | nd | nd | nd | nd | nd | nd | NO | NO
LOM251.RM.62.10.30.P0000.0780.c | Pianta arborea latifoglie di vegetale generico; geometria: acer buergeranium ¦ acer platanoides ¦ acer pseudoplatanus ¦ corylus colurna ¦ fraxinus excelsior ¦ ostrya carpinifolia ¦ prunus accolade ¦ prunus cerasifera ¦ prunus fruticosa ¦ prunus serrulata ¦ prunus subhritella ¦ prunus viginiana ¦ sorbus spp ¦ tamarix spp ¦ zelkova serrata; fornitura: a zolle; circonferenza [cm] = 13 ÷ 14 SPECIFICHE TECNICHE: garanzia d'uso; pronto effetto; prive di malattie; ben formate; senza capitozzature, lesioni al tronco e pane di terra con apparato radicale ben sviluppato | 1 cad | 82.64 | 65.33 | 0 | RM.62.10.30.P0000.0780.c | Pianta arborea latifoglie di vegetale generico; geometria: acer buergeranium ¦ acer platanoides ¦ acer pseudoplatanus ¦ corylus colurna ¦ fraxinus excelsior ¦ ostrya carpinifolia ¦ prunus accolade ¦ prunus cerasifera ¦ prunus fruticosa ¦ prunus serrulata ¦ prunus subhritella ¦ prunus viginiana ¦ sorbus spp ¦ tamarix spp ¦ zelkova serrata; fornitura: a zolle; circonferenza [cm] = 13 ÷ 14 SPECIFICHE TECNICHE: garanzia d'uso; pronto effetto; prive di malattie; ben formate; senza capitozzature, lesioni al tronco e pane di terra con apparato radicale ben sviluppato |  | RISORSA MATERIALE | VERDE E PAESAGGIO | PRODOTTI | PIANTA | VEGETALE GENERICO | [6 empty] | MU.06.210.0060.c | Piante latifoglie con zolla della specie Acer buergeranium, Acer platanoides, Acer pseudoplatanus, Corylus colurna in varietà, Fraxinus excelsior in varietà, Ostrya carpinifolia in varietà, Prunus accolade, Prunus cerasifera in varietà, Prunus fruticosa in varietà, Prunus serrulata in varietà, Prunus subhritella in varietà, Prunus viginiana in varietà, Sorbus spp, Tamarix spp, Zelkova serrata in varietà, con garanzia d'uso, di pronto effetto, prive di malattie, ben formate, senza capitozzature, lesioni al tronco e pane di terra con apparato radicale ben sviluppato, franco cantiere; di circonferenza: - 13 ÷ 14 cm | nd | arborea latifoglie | [10 empty] | 1 | cad | nd | nd - | nd - | vegetale generico | nd - | nd - |  | acer buergeranium - acer platanoides - acer pseudoplatanus - corylus colurna - fraxinus excelsior - ostrya carpinifolia - prunus accolade - prunus cerasifera - prunus fruticosa - prunus serrulata - prunus subhritella - prunus viginiana - sorbus spp - tamarix spp - zelkova serrata - | circonferenza [cm] = 13.0 ÷ 14.0 nd - | garanzia d'uso; pronto effetto; prive di malattie; ben formate; senza capitozzature, lesioni al tronco e pane di terra con apparato radicale ben sviluppato | a zolle - | nd - | nd - | nd | nd - | NO |  |  |  |  | nd |  |  |  |  | nd | nd | nd |  | nd | nd | nd | nd | nd | nd | NO | NO
LOM251.RM.62.10.30.P0000.0780.d | Pianta arborea latifoglie di vegetale generico; geometria: acer buergeranium ¦ acer platanoides ¦ acer pseudoplatanus ¦ corylus colurna ¦ fraxinus excelsior ¦ ostrya carpinifolia ¦ prunus accolade ¦ prunus cerasifera ¦ prunus fruticosa ¦ prunus serrulata ¦ prunus subhritella ¦ prunus viginiana ¦ sorbus spp ¦ tamarix spp ¦ zelkova serrata; fornitura: a zolle; circonferenza [cm] = 15 ÷ 16 SPECIFICHE TECNICHE: garanzia d'uso; pronto effetto; prive di malattie; ben formate; senza capitozzature, lesioni al tronco e pane di terra con apparato radicale ben sviluppato | 1 cad | 109.47 | 86.54 | 0 | RM.62.10.30.P0000.0780.d | Pianta arborea latifoglie di vegetale generico; geometria: acer buergeranium ¦ acer platanoides ¦ acer pseudoplatanus ¦ corylus colurna ¦ fraxinus excelsior ¦ ostrya carpinifolia ¦ prunus accolade ¦ prunus cerasifera ¦ prunus fruticosa ¦ prunus serrulata ¦ prunus subhritella ¦ prunus viginiana ¦ sorbus spp ¦ tamarix spp ¦ zelkova serrata; fornitura: a zolle; circonferenza [cm] = 15 ÷ 16 SPECIFICHE TECNICHE: garanzia d'uso; pronto effetto; prive di malattie; ben formate; senza capitozzature, lesioni al tronco e pane di terra con apparato radicale ben sviluppato |  | RISORSA MATERIALE | VERDE E PAESAGGIO | PRODOTTI | PIANTA | VEGETALE GENERICO | [6 empty] | MU.06.210.0060.d | Piante latifoglie con zolla della specie Acer buergeranium, Acer platanoides, Acer pseudoplatanus, Corylus colurna in varietà, Fraxinus excelsior in varietà, Ostrya carpinifolia in varietà, Prunus accolade, Prunus cerasifera in varietà, Prunus fruticosa in varietà, Prunus serrulata in varietà, Prunus subhritella in varietà, Prunus viginiana in varietà, Sorbus spp, Tamarix spp, Zelkova serrata in varietà, con garanzia d'uso, di pronto effetto, prive di malattie, ben formate, senza capitozzature, lesioni al tronco e pane di terra con apparato radicale ben sviluppato, franco cantiere; di circonferenza: - 15 ÷ 16 cm | nd | arborea latifoglie | [10 empty] | 1 | cad | nd | nd - | nd - | vegetale generico | nd - | nd - |  | acer buergeranium - acer platanoides - acer pseudoplatanus - corylus colurna - fraxinus excelsior - prunus accolade - prunus cerasifera - prunus fruticosa - prunus serrulata - prunus subhritella - prunus viginiana - sorbus spp - tamarix spp - zelkova serrata - ostrya carpinifolia - | circonferenza [cm] = 15.0 ÷ 16.0 nd - | garanzia d'uso; pronto effetto; prive di malattie; ben formate; senza capitozzature, lesioni al tronco e pane di terra con apparato radicale ben sviluppato | a zolle - | nd - | nd - | nd | nd - | NO |  |  |  |  | nd |  |  |  |  | nd | nd | nd |  | nd | nd | nd | nd | nd | nd | NO | NO
LOM251.RM.62.10.30.P0000.0780.e | Pianta arborea latifoglie di vegetale generico; geometria: acer buergeranium ¦ acer platanoides ¦ acer pseudoplatanus ¦ corylus colurna ¦ fraxinus excelsior ¦ ostrya carpinifolia ¦ prunus accolade ¦ prunus cerasifera ¦ prunus fruticosa ¦ prunus serrulata ¦ prunus subhritella ¦ prunus viginiana ¦ sorbus spp ¦ tamarix spp ¦ zelkova serrata; fornitura: a zolle; circonferenza [cm] = 17 ÷ 18 SPECIFICHE TECNICHE: garanzia d'uso; pronto effetto; prive di malattie; ben formate; senza capitozzature, lesioni al tronco e pane di terra con apparato radicale ben sviluppato | 1 cad | 141.69 | 112.01 | 0 | RM.62.10.30.P0000.0780.e | Pianta arborea latifoglie di vegetale generico; geometria: acer buergeranium ¦ acer platanoides ¦ acer pseudoplatanus ¦ corylus colurna ¦ fraxinus excelsior ¦ ostrya carpinifolia ¦ prunus accolade ¦ prunus cerasifera ¦ prunus fruticosa ¦ prunus serrulata ¦ prunus subhritella ¦ prunus viginiana ¦ sorbus spp ¦ tamarix spp ¦ zelkova serrata; fornitura: a zolle; circonferenza [cm] = 17 ÷ 18 SPECIFICHE TECNICHE: garanzia d'uso; pronto effetto; prive di malattie; ben formate; senza capitozzature, lesioni al tronco e pane di terra con apparato radicale ben sviluppato |  | RISORSA MATERIALE | VERDE E PAESAGGIO | PRODOTTI | PIANTA | VEGETALE GENERICO | [6 empty] | MU.06.210.0060.e | Piante latifoglie con zolla della specie Acer buergeranium, Acer platanoides, Acer pseudoplatanus, Corylus colurna in varietà, Fraxinus excelsior in varietà, Ostrya carpinifolia in varietà, Prunus accolade, Prunus cerasifera in varietà, Prunus fruticosa in varietà, Prunus serrulata in varietà, Prunus subhritella in varietà, Prunus viginiana in varietà, Sorbus spp, Tamarix spp, Zelkova serrata in varietà, con garanzia d'uso, di pronto effetto, prive di malattie, ben formate, senza capitozzature, lesioni al tronco e pane di terra con apparato radicale ben sviluppato, franco cantiere; di circonferenza: - 17 ÷ 18 cm | nd | arborea latifoglie | [10 empty] | 1 | cad | nd | nd - | nd - | vegetale generico | nd - | nd - |  | acer buergeranium - acer platanoides - acer pseudoplatanus - corylus colurna - fraxinus excelsior - ostrya carpinifolia - prunus accolade - prunus cerasifera - prunus fruticosa - prunus serrulata - prunus subhritella - prunus viginiana - sorbus spp - tamarix spp - zelkova serrata - | circonferenza [cm] = 17.0 ÷ 18.0 nd - | garanzia d'uso; pronto effetto; prive di malattie; ben formate; senza capitozzature, lesioni al tronco e pane di terra con apparato radicale ben sviluppato | a zolle - | nd - | nd - | nd | nd - | NO |  |  |  |  | nd |  |  |  |  | nd | nd | nd |  | nd | nd | nd | nd | nd | nd | NO | NO
LOM251.RM.62.10.30.P0000.0780.f | Pianta arborea latifoglie di vegetale generico; geometria: acer buergeranium ¦ acer platanoides ¦ acer pseudoplatanus ¦ corylus colurna ¦ fraxinus excelsior ¦ ostrya carpinifolia ¦ prunus accolade ¦ prunus cerasifera ¦ prunus fruticosa ¦ prunus serrulata ¦ prunus subhritella ¦ prunus viginiana ¦ sorbus spp ¦ tamarix spp ¦ zelkova serrata; fornitura: a zolle; circonferenza [cm] = 19 ÷ 20 SPECIFICHE TECNICHE: garanzia d'uso; pronto effetto; prive di malattie; ben formate; senza capitozzature, lesioni al tronco e pane di terra con apparato radicale ben sviluppato | 1 cad | 188.73 | 149.19 | 0 | RM.62.10.30.P0000.0780.f | Pianta arborea latifoglie di vegetale generico; geometria: acer buergeranium ¦ acer platanoides ¦ acer pseudoplatanus ¦ corylus colurna ¦ fraxinus excelsior ¦ ostrya carpinifolia ¦ prunus accolade ¦ prunus cerasifera ¦ prunus fruticosa ¦ prunus serrulata ¦ prunus subhritella ¦ prunus viginiana ¦ sorbus spp ¦ tamarix spp ¦ zelkova serrata; fornitura: a zolle; circonferenza [cm] = 19 ÷ 20 SPECIFICHE TECNICHE: garanzia d'uso; pronto effetto; prive di malattie; ben formate; senza capitozzature, lesioni al tronco e pane di terra con apparato radicale ben sviluppato |  | RISORSA MATERIALE | VERDE E PAESAGGIO | PRODOTTI | PIANTA | VEGETALE GENERICO | [6 empty] | MU.06.210.0060.f | Piante latifoglie con zolla della specie Acer buergeranium, Acer platanoides, Acer pseudoplatanus, Corylus colurna in varietà, Fraxinus excelsior in varietà, Ostrya carpinifolia in varietà, Prunus accolade, Prunus cerasifera in varietà, Prunus fruticosa in varietà, Prunus serrulata in varietà, Prunus subhritella in varietà, Prunus viginiana in varietà, Sorbus spp, Tamarix spp, Zelkova serrata in varietà, con garanzia d'uso, di pronto effetto, prive di malattie, ben formate, senza capitozzature, lesioni al tronco e pane di terra con apparato radicale ben sviluppato, franco cantiere; di circonferenza: - 19 ÷ 20 cm | nd | arborea latifoglie | [10 empty] | 1 | cad | nd | nd - | nd - | vegetale generico | nd - | nd - |  | acer buergeranium - acer platanoides - acer pseudoplatanus - corylus colurna - fraxinus excelsior - ostrya carpinifolia - prunus accolade - prunus cerasifera - prunus fruticosa - prunus serrulata - prunus subhritella - prunus viginiana - sorbus spp - tamarix spp - zelkova serrata - | circonferenza [cm] = 19.0 ÷ 20.0 nd - | garanzia d'uso; pronto effetto; prive di malattie; ben formate; senza capitozzature, lesioni al tronco e pane di terra con apparato radicale ben sviluppato | a zolle - | nd - | nd - | nd | nd - | NO |  |  |  |  | nd |  |  |  |  | nd | nd | nd |  | nd | nd | nd | nd | nd | nd | NO | NO
LOM251.RM.62.10.30.P0000.0780.g | Pianta arborea latifoglie di vegetale generico; geometria: acer buergeranium ¦ acer platanoides ¦ acer pseudoplatanus ¦ corylus colurna ¦ fraxinus excelsior ¦ ostrya carpinifolia ¦ prunus accolade ¦ prunus cerasifera ¦ prunus fruticosa ¦ prunus serrulata ¦ prunus subhritella ¦ prunus viginiana ¦ sorbus spp ¦ tamarix spp ¦ zelkova serrata; fornitura: a zolle; circonferenza [cm] = 21 ÷ 25 SPECIFICHE TECNICHE: garanzia d'uso; pronto effetto; prive di malattie; ben formate; senza capitozzature, lesioni al tronco e pane di terra con apparato radicale ben sviluppato | 1 cad | 244.05 | 192.92 | 0 | RM.62.10.30.P0000.0780.g | Pianta arborea latifoglie di vegetale generico; geometria: acer buergeranium ¦ acer platanoides ¦ acer pseudoplatanus ¦ corylus colurna ¦ fraxinus excelsior ¦ ostrya carpinifolia ¦ prunus accolade ¦ prunus cerasifera ¦ prunus fruticosa ¦ prunus serrulata ¦ prunus subhritella ¦ prunus viginiana ¦ sorbus spp ¦ tamarix spp ¦ zelkova serrata; fornitura: a zolle; circonferenza [cm] = 21 ÷ 25 SPECIFICHE TECNICHE: garanzia d'uso; pronto effetto; prive di malattie; ben formate; senza capitozzature, lesioni al tronco e pane di terra con apparato radicale ben sviluppato |  | RISORSA MATERIALE | VERDE E PAESAGGIO | PRODOTTI | PIANTA | VEGETALE GENERICO | [6 empty] | MU.06.210.0060.g | Piante latifoglie con zolla della specie Acer buergeranium, Acer platanoides, Acer pseudoplatanus, Corylus colurna in varietà, Fraxinus excelsior in varietà, Ostrya carpinifolia in varietà, Prunus accolade, Prunus cerasifera in varietà, Prunus fruticosa in varietà, Prunus serrulata in varietà, Prunus subhritella in varietà, Prunus viginiana in varietà, Sorbus spp, Tamarix spp, Zelkova serrata in varietà, con garanzia d'uso, di pronto effetto, prive di malattie, ben formate, senza capitozzature, lesioni al tronco e pane di terra con apparato radicale ben sviluppato, franco cantiere; di circonferenza: - 21 ÷ 25 cm | nd | arborea latifoglie | [10 empty] | 1 | cad | nd | nd - | nd - | vegetale generico | nd - | nd - |  | acer buergeranium - acer platanoides - acer pseudoplatanus - corylus colurna - fraxinus excelsior - ostrya carpinifolia - prunus accolade - prunus cerasifera - prunus fruticosa - prunus serrulata - prunus subhritella - prunus viginiana - sorbus spp - tamarix spp - zelkova serrata - | circonferenza [cm] = 21.0 ÷ 25.0 nd - | garanzia d'uso; pronto effetto; prive di malattie; ben formate; senza capitozzature, lesioni al tronco e pane di terra con apparato radicale ben sviluppato | a zolle - | nd - | nd - | nd | nd - | NO |  |  |  |  | nd |  |  |  |  | nd | nd | nd |  | nd | nd | nd | nd | nd | nd | NO | NO
LOM251.RM.62.10.30.P0000.0780.h | Pianta arborea latifoglie di vegetale generico; geometria: acer buergeranium ¦ acer platanoides ¦ acer pseudoplatanus ¦ corylus colurna ¦ fraxinus excelsior ¦ ostrya carpinifolia ¦ prunus accolade ¦ prunus cerasifera ¦ prunus fruticosa ¦ prunus serrulata ¦ prunus subhritella ¦ prunus viginiana ¦ sorbus spp ¦ tamarix spp ¦ zelkova serrata; fornitura: a zolle; circonferenza [cm] = 26 ÷ 30 SPECIFICHE TECNICHE: garanzia d'uso; pronto effetto; prive di malattie; ben formate; senza capitozzature, lesioni al tronco e pane di terra con apparato radicale ben sviluppato | 1 cad | 291.05 | 230.08 | 0 | RM.62.10.30.P0000.0780.h | Pianta arborea latifoglie di vegetale generico; geometria: acer buergeranium ¦ acer platanoides ¦ acer pseudoplatanus ¦ corylus colurna ¦ fraxinus excelsior ¦ ostrya carpinifolia ¦ prunus accolade ¦ prunus cerasifera ¦ prunus fruticosa ¦ prunus serrulata ¦ prunus subhritella ¦ prunus viginiana ¦ sorbus spp ¦ tamarix spp ¦ zelkova serrata; fornitura: a zolle; circonferenza [cm] = 26 ÷ 30 SPECIFICHE TECNICHE: garanzia d'uso; pronto effetto; prive di malattie; ben formate; senza capitozzature, lesioni al tronco e pane di terra con apparato radicale ben sviluppato |  | RISORSA MATERIALE | VERDE E PAESAGGIO | PRODOTTI | PIANTA | VEGETALE GENERICO | [6 empty] | MU.06.210.0060.h | Piante latifoglie con zolla della specie Acer buergeranium, Acer platanoides, Acer pseudoplatanus, Corylus colurna in varietà, Fraxinus excelsior in varietà, Ostrya carpinifolia in varietà, Prunus accolade, Prunus cerasifera in varietà, Prunus fruticosa in varietà, Prunus serrulata in varietà, Prunus subhritella in varietà, Prunus viginiana in varietà, Sorbus spp, Tamarix spp, Zelkova serrata in varietà, con garanzia d'uso, di pronto effetto, prive di malattie, ben formate, senza capitozzature, lesioni al tronco e pane di terra con apparato radicale ben sviluppato, franco cantiere; di circonferenza: - 26 ÷ 30 cm | nd | arborea latifoglie | [10 empty] | 1 | cad | nd | nd - | nd - | vegetale generico | nd - | nd - |  | acer buergeranium - acer platanoides - acer pseudoplatanus - corylus colurna - fraxinus excelsior - ostrya carpinifolia - prunus accolade - prunus cerasifera - prunus fruticosa - prunus serrulata - prunus subhritella - prunus viginiana - sorbus spp - tamarix spp - zelkova serrata - | circonferenza [cm] = 26.0 ÷ 30.0 nd - | garanzia d'uso; pronto effetto; prive di malattie; ben formate; senza capitozzature, lesioni al tronco e pane di terra con apparato radicale ben sviluppato | a zolle - | nd - | nd - | nd | nd - | NO |  |  |  |  | nd |  |  |  |  | nd | nd | nd |  | nd | nd | nd | nd | nd | nd | NO | NO
LOM251.RM.62.10.30.P0000.0785.a | Pianta arborea latifoglie di vegetale generico; geometria: acer psudoplatanus ¦ acer rubrum ¦ betula alba ¦ clerodendron spp ¦ liriodendron spp ¦ prunus avium ¦ prunus maackii ¦ prunus padus ¦ quercus robur ¦ quercus suber; fornitura: a zolle; circonferenza [cm] = 8 ÷ 10 SPECIFICHE TECNICHE: garanzia d'uso; pronto effetto; prive di malattie; ben formate; senza capitozzature, lesioni al tronco e pane di terra con apparato radicale ben sviluppato | 1 cad | 42.91 | 33.92 | 0 | RM.62.10.30.P0000.0785.a | Pianta arborea latifoglie di vegetale generico; geometria: acer psudoplatanus ¦ acer rubrum ¦ betula alba ¦ clerodendron spp ¦ liriodendron spp ¦ prunus avium ¦ prunus maackii ¦ prunus padus ¦ quercus robur ¦ quercus suber; fornitura: a zolle; circonferenza [cm] = 8 ÷ 10 SPECIFICHE TECNICHE: garanzia d'uso; pronto effetto; prive di malattie; ben formate; senza capitozzature, lesioni al tronco e pane di terra con apparato radicale ben sviluppato |  | RISORSA MATERIALE | VERDE E PAESAGGIO | PRODOTTI | PIANTA | VEGETALE GENERICO | [6 empty] | MU.06.210.0070.a | Piante latifoglie con zolla della specie Acer psudoplatanus in varietà, Acer rubrum, Acer rubrum in varietà, Betula alba in varietà, Clerodendron spp, Liriodendron spp, Prunus avium in varietà, Prunus maackii in varietà, Prunus padus in varietà, Quercus robur, Quercus suber, con garanzia d'uso, di pronto effetto, prive di malattie, ben formate, senza capitozzature, lesioni al tronco e pane di terra con apparato radicale ben sviluppato, franco cantiere; di circonferenza: - 8 ÷ 10 cm | nd | arborea latifoglie | [10 empty] | 1 | cad | nd | nd - | nd - | vegetale generico | nd - | nd - |  | acer psudoplatanus - acer rubrum - betula alba - clerodendron spp - liriodendron spp - prunus avium - prunus maackii - prunus padus - quercus robur - quercus suber - | circonferenza [cm] = 8.0 ÷ 10.0 nd - | garanzia d'uso; pronto effetto; prive di malattie; ben formate; senza capitozzature, lesioni al tronco e pane di terra con apparato radicale ben sviluppato | a zolle - | nd - | nd - | nd | nd - | NO |  |  |  |  | nd |  |  |  |  | nd | nd | nd |  | nd | nd | nd | nd | nd | nd | NO | NO
LOM251.RM.62.10.30.P0000.0785.b | Pianta arborea latifoglie di vegetale generico; geometria: acer psudoplatanus ¦ acer rubrum ¦ betula alba ¦ clerodendron spp ¦ liriodendron spp ¦ prunus avium ¦ prunus maackii ¦ prunus padus ¦ quercus robur ¦ quercus suber; fornitura: a zolle; circonferenza [cm] = 11 ÷ 12 SPECIFICHE TECNICHE: garanzia d'uso; pronto effetto; prive di malattie; ben formate; senza capitozzature, lesioni al tronco e pane di terra con apparato radicale ben sviluppato | 1 cad | 57.57 | 45.51 | 0 | RM.62.10.30.P0000.0785.b | Pianta arborea latifoglie di vegetale generico; geometria: acer psudoplatanus ¦ acer rubrum ¦ betula alba ¦ clerodendron spp ¦ liriodendron spp ¦ prunus avium ¦ prunus maackii ¦ prunus padus ¦ quercus robur ¦ quercus suber; fornitura: a zolle; circonferenza [cm] = 11 ÷ 12 SPECIFICHE TECNICHE: garanzia d'uso; pronto effetto; prive di malattie; ben formate; senza capitozzature, lesioni al tronco e pane di terra con apparato radicale ben sviluppato |  | RISORSA MATERIALE | VERDE E PAESAGGIO | PRODOTTI | PIANTA | VEGETALE GENERICO | [6 empty] | MU.06.210.0070.b | Piante latifoglie con zolla della specie Acer psudoplatanus in varietà, Acer rubrum, Acer rubrum in varietà, Betula alba in varietà, Clerodendron spp, Liriodendron spp, Prunus avium in varietà, Prunus maackii in varietà, Prunus padus in varietà, Quercus robur, Quercus suber, con garanzia d'uso, di pronto effetto, prive di malattie, ben formate, senza capitozzature, lesioni al tronco e pane di terra con apparato radicale ben sviluppato, franco cantiere; di circonferenza: - 11 ÷ 12 cm | nd | arborea latifoglie | [10 empty] | 1 | cad | nd | nd - | nd - | vegetale generico | nd - | nd - |  | acer psudoplatanus - acer rubrum - betula alba - clerodendron spp - liriodendron spp - prunus avium - prunus maackii - prunus padus - quercus robur - quercus suber - | circonferenza [cm] = 11.0 ÷ 12.0 nd - | garanzia d'uso; pronto effetto; prive di malattie; ben formate; senza capitozzature, lesioni al tronco e pane di terra con apparato radicale ben sviluppato | a zolle - | nd - | nd - | nd | nd - | NO |  |  |  |  | nd |  |  |  |  | nd | nd | nd |  | nd | nd | nd | nd | nd | nd | NO | NO
LOM251.RM.62.10.30.P0000.0785.c | Pianta arborea latifoglie di vegetale generico; geometria: acer psudoplatanus ¦ acer rubrum ¦ betula alba ¦ clerodendron spp ¦ liriodendron spp ¦ prunus avium ¦ prunus maackii ¦ prunus padus ¦ quercus robur ¦ quercus suber; fornitura: a zolle; circonferenza [cm] = 13 ÷ 14 SPECIFICHE TECNICHE: garanzia d'uso; pronto effetto; prive di malattie; ben formate; senza capitozzature, lesioni al tronco e pane di terra con apparato radicale ben sviluppato | 1 cad | 83.57 | 66.06 | 0 | RM.62.10.30.P0000.0785.c | Pianta arborea latifoglie di vegetale generico; geometria: acer psudoplatanus ¦ acer rubrum ¦ betula alba ¦ clerodendron spp ¦ liriodendron spp ¦ prunus avium ¦ prunus maackii ¦ prunus padus ¦ quercus robur ¦ quercus suber; fornitura: a zolle; circonferenza [cm] = 13 ÷ 14 SPECIFICHE TECNICHE: garanzia d'uso; pronto effetto; prive di malattie; ben formate; senza capitozzature, lesioni al tronco e pane di terra con apparato radicale ben sviluppato |  | RISORSA MATERIALE | VERDE E PAESAGGIO | PRODOTTI | PIANTA | VEGETALE GENERICO | [6 empty] | MU.06.210.0070.c | Piante latifoglie con zolla della specie Acer psudoplatanus in varietà, Acer rubrum, Acer rubrum in varietà, Betula alba in varietà, Clerodendron spp, Liriodendron spp, Prunus avium in varietà, Prunus maackii in varietà, Prunus padus in varietà, Quercus robur, Quercus suber, con garanzia d'uso, di pronto effetto, prive di malattie, ben formate, senza capitozzature, lesioni al tronco e pane di terra con apparato radicale ben sviluppato, franco cantiere; di circonferenza: - 13 ÷ 14 cm | nd | arborea latifoglie | [10 empty] | 1 | cad | nd | nd - | nd - | vegetale generico | nd - | nd - |  | acer psudoplatanus - acer rubrum - betula alba - clerodendron spp - liriodendron spp - prunus avium - prunus maackii - prunus padus - quercus robur - quercus suber - | circonferenza [cm] = 13.0 ÷ 14.0 nd - | garanzia d'uso; pronto effetto; prive di malattie; ben formate; senza capitozzature, lesioni al tronco e pane di terra con apparato radicale ben sviluppato | a zolle - | nd - | nd - | nd | nd - | NO |  |  |  |  | nd |  |  |  |  | nd | nd | nd |  | nd | nd | nd | nd | nd | nd | NO | NO
LOM251.RM.62.10.30.P0000.0785.d | Pianta arborea latifoglie di vegetale generico; geometria: acer psudoplatanus ¦ acer rubrum ¦ betula alba ¦ clerodendron spp ¦ liriodendron spp ¦ prunus avium ¦ prunus maackii ¦ prunus padus ¦ quercus robur ¦ quercus suber; fornitura: a zolle; circonferenza [cm] = 15 ÷ 16 SPECIFICHE TECNICHE: garanzia d'uso; pronto effetto; prive di malattie; ben formate; senza capitozzature, lesioni al tronco e pane di terra con apparato radicale ben sviluppato | 1 cad | 113.94 | 90.07 | 0 | RM.62.10.30.P0000.0785.d | Pianta arborea latifoglie di vegetale generico; geometria: acer psudoplatanus ¦ acer rubrum ¦ betula alba ¦ clerodendron spp ¦ liriodendron spp ¦ prunus avium ¦ prunus maackii ¦ prunus padus ¦ quercus robur ¦ quercus suber; fornitura: a zolle; circonferenza [cm] = 15 ÷ 16 SPECIFICHE TECNICHE: garanzia d'uso; pronto effetto; prive di malattie; ben formate; senza capitozzature, lesioni al tronco e pane di terra con apparato radicale ben sviluppato |  | RISORSA MATERIALE | VERDE E PAESAGGIO | PRODOTTI | PIANTA | VEGETALE GENERICO | [6 empty] | MU.06.210.0070.d | Piante latifoglie con zolla della specie Acer psudoplatanus in varietà, Acer rubrum, Acer rubrum in varietà, Betula alba in varietà, Clerodendron spp, Liriodendron spp, Prunus avium in varietà, Prunus maackii in varietà, Prunus padus in varietà, Quercus robur, Quercus suber, con garanzia d'uso, di pronto effetto, prive di malattie, ben formate, senza capitozzature, lesioni al tronco e pane di terra con apparato radicale ben sviluppato, franco cantiere; di circonferenza: - 15 ÷ 16 cm | nd | arborea latifoglie | [10 empty] | 1 | cad | nd | nd - | nd - | vegetale generico | nd - | nd - |  | acer psudoplatanus - acer rubrum - betula alba - clerodendron spp - liriodendron spp - prunus avium - prunus maackii - prunus padus - quercus robur - quercus suber - | circonferenza [cm] = 15.0 ÷ 16.0 nd - | garanzia d'uso; pronto effetto; prive di malattie; ben formate; senza capitozzature, lesioni al tronco e pane di terra con apparato radicale ben sviluppato | a zolle - | nd - | nd - | nd | nd - | NO |  |  |  |  | nd |  |  |  |  | nd | nd | nd |  | nd | nd | nd | nd | nd | nd | NO | NO
LOM251.RM.62.10.30.P0000.0785.e | Pianta arborea latifoglie di vegetale generico; geometria: acer psudoplatanus ¦ acer rubrum ¦ betula alba ¦ clerodendron spp ¦ liriodendron spp ¦ prunus avium ¦ prunus maackii ¦ prunus padus ¦ quercus robur ¦ quercus suber; fornitura: a zolle; circonferenza [cm] = 17 ÷ 18 SPECIFICHE TECNICHE: garanzia d'uso; pronto effetto; prive di malattie; ben formate; senza capitozzature, lesioni al tronco e pane di terra con apparato radicale ben sviluppato | 1 cad | 153.33 | 121.21 | 0 | RM.62.10.30.P0000.0785.e | Pianta arborea latifoglie di vegetale generico; geometria: acer psudoplatanus ¦ acer rubrum ¦ betula alba ¦ clerodendron spp ¦ liriodendron spp ¦ prunus avium ¦ prunus maackii ¦ prunus padus ¦ quercus robur ¦ quercus suber; fornitura: a zolle; circonferenza [cm] = 17 ÷ 18 SPECIFICHE TECNICHE: garanzia d'uso; pronto effetto; prive di malattie; ben formate; senza capitozzature, lesioni al tronco e pane di terra con apparato radicale ben sviluppato |  | RISORSA MATERIALE | VERDE E PAESAGGIO | PRODOTTI | PIANTA | VEGETALE GENERICO | [6 empty] | MU.06.210.0070.e | Piante latifoglie con zolla della specie Acer psudoplatanus in varietà, Acer rubrum, Acer rubrum in varietà, Betula alba in varietà, Clerodendron spp, Liriodendron spp, Prunus avium in varietà, Prunus maackii in varietà, Prunus padus in varietà, Quercus robur, Quercus suber, con garanzia d'uso, di pronto effetto, prive di malattie, ben formate, senza capitozzature, lesioni al tronco e pane di terra con apparato radicale ben sviluppato, franco cantiere; di circonferenza: - 17 ÷ 18 cm | nd | arborea latifoglie | [10 empty] | 1 | cad | nd | nd - | nd - | vegetale generico | nd - | nd - |  | acer psudoplatanus - acer rubrum - betula alba - clerodendron spp - liriodendron spp - prunus avium - prunus maackii - prunus padus - quercus robur - quercus suber - | circonferenza [cm] = 17.0 ÷ 18.0 nd - | garanzia d'uso; pronto effetto; prive di malattie; ben formate; senza capitozzature, lesioni al tronco e pane di terra con apparato radicale ben sviluppato | a zolle - | nd - | nd - | nd | nd - | NO |  |  |  |  | nd |  |  |  |  | nd | nd | nd |  | nd | nd | nd | nd | nd | nd | NO | NO
LOM251.RM.62.10.30.P0000.0785.f | Pianta arborea latifoglie di vegetale generico; geometria: acer psudoplatanus ¦ acer rubrum ¦ betula alba ¦ clerodendron spp ¦ liriodendron spp ¦ prunus avium ¦ prunus maackii ¦ prunus padus ¦ quercus robur ¦ quercus suber; fornitura: a zolle; circonferenza [cm] = 19 ÷ 20 SPECIFICHE TECNICHE: garanzia d'uso; pronto effetto; prive di malattie; ben formate; senza capitozzature, lesioni al tronco e pane di terra con apparato radicale ben sviluppato | 1 cad | 202.21 | 159.85 | 0 | RM.62.10.30.P0000.0785.f | Pianta arborea latifoglie di vegetale generico; geometria: acer psudoplatanus ¦ acer rubrum ¦ betula alba ¦ clerodendron spp ¦ liriodendron spp ¦ prunus avium ¦ prunus maackii ¦ prunus padus ¦ quercus robur ¦ quercus suber; fornitura: a zolle; circonferenza [cm] = 19 ÷ 20 SPECIFICHE TECNICHE: garanzia d'uso; pronto effetto; prive di malattie; ben formate; senza capitozzature, lesioni al tronco e pane di terra con apparato radicale ben sviluppato |  | RISORSA MATERIALE | VERDE E PAESAGGIO | PRODOTTI | PIANTA | VEGETALE GENERICO | [6 empty] | MU.06.210.0070.f | Piante latifoglie con zolla della specie Acer psudoplatanus in varietà, Acer rubrum, Acer rubrum in varietà, Betula alba in varietà, Clerodendron spp, Liriodendron spp, Prunus avium in varietà, Prunus maackii in varietà, Prunus padus in varietà, Quercus robur, Quercus suber, con garanzia d'uso, di pronto effetto, prive di malattie, ben formate, senza capitozzature, lesioni al tronco e pane di terra con apparato radicale ben sviluppato, franco cantiere; di circonferenza: - 19 ÷ 20 cm | nd | arborea latifoglie | [10 empty] | 1 | cad | nd | nd - | nd - | vegetale generico | nd - | nd - |  | acer psudoplatanus - acer rubrum - betula alba - clerodendron spp - liriodendron spp - prunus avium - prunus maackii - prunus padus - quercus robur - quercus suber - | circonferenza [cm] = 19.0 ÷ 20.0 nd - | garanzia d'uso; pronto effetto; prive di malattie; ben formate; senza capitozzature, lesioni al tronco e pane di terra con apparato radicale ben sviluppato | a zolle - | nd - | nd - | nd | nd - | NO |  |  |  |  | nd |  |  |  |  | nd | nd | nd |  | nd | nd | nd | nd | nd | nd | NO | NO
LOM251.RM.62.10.30.P0000.0785.g | Pianta arborea latifoglie di vegetale generico; geometria: acer psudoplatanus ¦ acer rubrum ¦ betula alba ¦ clerodendron spp ¦ liriodendron spp ¦ prunus avium ¦ prunus maackii ¦ prunus padus ¦ quercus robur ¦ quercus suber; fornitura: a zolle; circonferenza [cm] = 21 ÷ 25 SPECIFICHE TECNICHE: garanzia d'uso; pronto effetto; prive di malattie; ben formate; senza capitozzature, lesioni al tronco e pane di terra con apparato radicale ben sviluppato | 1 cad | 267.25 | 211.26 | 0 | RM.62.10.30.P0000.0785.g | Pianta arborea latifoglie di vegetale generico; geometria: acer psudoplatanus ¦ acer rubrum ¦ betula alba ¦ clerodendron spp ¦ liriodendron spp ¦ prunus avium ¦ prunus maackii ¦ prunus padus ¦ quercus robur ¦ quercus suber; fornitura: a zolle; circonferenza [cm] = 21 ÷ 25 SPECIFICHE TECNICHE: garanzia d'uso; pronto effetto; prive di malattie; ben formate; senza capitozzature, lesioni al tronco e pane di terra con apparato radicale ben sviluppato |  | RISORSA MATERIALE | VERDE E PAESAGGIO | PRODOTTI | PIANTA | VEGETALE GENERICO | [6 empty] | MU.06.210.0070.g | Piante latifoglie con zolla della specie Acer psudoplatanus in varietà, Acer rubrum, Acer rubrum in varietà, Betula alba in varietà, Clerodendron spp, Liriodendron spp, Prunus avium in varietà, Prunus maackii in varietà, Prunus padus in varietà, Quercus robur, Quercus suber, con garanzia d'uso, di pronto effetto, prive di malattie, ben formate, senza capitozzature, lesioni al tronco e pane di terra con apparato radicale ben sviluppato, franco cantiere; di circonferenza: - 21 ÷ 25 cm | nd | arborea latifoglie | [10 empty] | 1 | cad | nd | nd - | nd - | vegetale generico | nd - | nd - |  | acer psudoplatanus - acer rubrum - betula alba - clerodendron spp - liriodendron spp - prunus avium - prunus maackii - prunus padus - quercus robur - quercus suber - | circonferenza [cm] = 21.0 ÷ 25.0 nd - | garanzia d'uso; pronto effetto; prive di malattie; ben formate; senza capitozzature, lesioni al tronco e pane di terra con apparato radicale ben sviluppato | a zolle - | nd - | nd - | nd | nd - | NO |  |  |  |  | nd |  |  |  |  | nd | nd | nd |  | nd | nd | nd | nd | nd | nd | NO | NO
LOM251.RM.62.10.30.P0000.0785.h | Pianta arborea latifoglie di vegetale generico; geometria: acer psudoplatanus ¦ acer rubrum ¦ betula alba ¦ clerodendron spp ¦ liriodendron spp ¦ prunus avium ¦ prunus maackii ¦ prunus padus ¦ quercus robur ¦ quercus suber; fornitura: a zolle; circonferenza [cm] = 26 ÷ 30 SPECIFICHE TECNICHE: garanzia d'uso; pronto effetto; prive di malattie; ben formate; senza capitozzature, lesioni al tronco e pane di terra con apparato radicale ben sviluppato | 1 cad | 328.31 | 259.53 | 0 | RM.62.10.30.P0000.0785.h | Pianta arborea latifoglie di vegetale generico; geometria: acer psudoplatanus ¦ acer rubrum ¦ betula alba ¦ clerodendron spp ¦ liriodendron spp ¦ prunus avium ¦ prunus maackii ¦ prunus padus ¦ quercus robur ¦ quercus suber; fornitura: a zolle; circonferenza [cm] = 26 ÷ 30 SPECIFICHE TECNICHE: garanzia d'uso; pronto effetto; prive di malattie; ben formate; senza capitozzature, lesioni al tronco e pane di terra con apparato radicale ben sviluppato |  | RISORSA MATERIALE | VERDE E PAESAGGIO | PRODOTTI | PIANTA | VEGETALE GENERICO | [6 empty] | MU.06.210.0070.h | Piante latifoglie con zolla della specie Acer psudoplatanus in varietà, Acer rubrum, Acer rubrum in varietà, Betula alba in varietà, Clerodendron spp, Liriodendron spp, Prunus avium in varietà, Prunus maackii in varietà, Prunus padus in varietà, Quercus robur, Quercus suber, con garanzia d'uso, di pronto effetto, prive di malattie, ben formate, senza capitozzature, lesioni al tronco e pane di terra con apparato radicale ben sviluppato, franco cantiere; di circonferenza: - 26 ÷ 30 cm | nd | arborea latifoglie | [10 empty] | 1 | cad | nd | nd - | nd - | vegetale generico | nd - | nd - |  | acer psudoplatanus - acer rubrum - betula alba - clerodendron spp - liriodendron spp - prunus avium - prunus maackii - prunus padus - quercus robur - quercus suber - | circonferenza [cm] = 26.0 ÷ 30.0 nd - | garanzia d'uso; pronto effetto; prive di malattie; ben formate; senza capitozzature, lesioni al tronco e pane di terra con apparato radicale ben sviluppato | a zolle - | nd - | nd - | nd | nd - | NO |  |  |  |  | nd |  |  |  |  | nd | nd | nd |  | nd | nd | nd | nd | nd | nd | NO | NO
LOM251.RM.62.10.30.P0000.0790.a | Pianta arborea latifoglie di vegetale generico; geometria: acer campestre ¦ acer freemanii ¦ aesculus spp ¦ carpinus betulus ¦ cercis siliquastrum ¦ crataegus spp ¦ fraxinus ornus ¦ ginkgo spp ¦ gleditsia triacantohs ¦ koelreuteria spp ¦ liquidambar spp ¦ malus a fiore ¦ perrotia persica ¦ pyrus a fiore ¦ quercus cerris ¦ quercus rubra; fornitura: a zolle; circonferenza [cm] = 8 ÷ 10 SPECIFICHE TECNICHE: garanzia d'uso; pronto effetto; prive di malattie; ben formate; senza capitozzature, lesioni al tronco e pane di terra con apparato radicale ben sviluppato | 1 cad | 44.03 | 34.81 | 0 | RM.62.10.30.P0000.0790.a | Pianta arborea latifoglie di vegetale generico; geometria: acer campestre ¦ acer freemanii ¦ aesculus spp ¦ carpinus betulus ¦ cercis siliquastrum ¦ crataegus spp ¦ fraxinus ornus ¦ ginkgo spp ¦ gleditsia triacantohs ¦ koelreuteria spp ¦ liquidambar spp ¦ malus a fiore ¦ perrotia persica ¦ pyrus a fiore ¦ quercus cerris ¦ quercus rubra; fornitura: a zolle; circonferenza [cm] = 8 ÷ 10 SPECIFICHE TECNICHE: garanzia d'uso; pronto effetto; prive di malattie; ben formate; senza capitozzature, lesioni al tronco e pane di terra con apparato radicale ben sviluppato |  | RISORSA MATERIALE | VERDE E PAESAGGIO | PRODOTTI | PIANTA | VEGETALE GENERICO | [6 empty] | MU.06.210.0080.a | Piante latifoglie con zolla della specie Acer campestre, Acer campestre in varietà, Acer freemanii in varietà, Aesculus spp., Carpinus betulus in varietà, Cercis siliquastrum in varietà, Crataegus spp., Fraxinus ornus in varietà, Ginkgo spp., Gleditsia triacantohs in varietà, Koelreuteria spp, Liquidambar spp, Malus a fiore in varietà, Perrotia persica, Pyrus a fiore in varietà, Quercus cerris, Quercus rubra, con garanzia d'uso, di pronto effetto, prive di malattie, ben formate, senza capitozzature, lesioni al tronco e pane di terra con apparato radicale ben sviluppato, franco cantiere; di circonferenza: - 8 ÷ 10 cm | nd | arborea latifoglie | [10 empty] | 1 | cad | nd | nd - | nd - | vegetale generico | nd - | nd - |  | acer campestre - acer freemanii - aesculus spp - carpinus betulus - cercis siliquastrum - crataegus spp - fraxinus ornus - ginkgo spp - gleditsia triacantohs - koelreuteria spp - liquidambar spp - malus a fiore - perrotia persica - pyrus a fiore - quercus cerris - quercus rubra - | circonferenza [cm] = 8.0 ÷ 10.0 nd - | garanzia d'uso; pronto effetto; prive di malattie; ben formate; senza capitozzature, lesioni al tronco e pane di terra con apparato radicale ben sviluppato | a zolle - | nd - | nd - | nd | nd - | NO |  |  |  |  | nd |  |  |  |  | nd | nd | nd |  | nd | nd | nd | nd | nd | nd | NO | NO
LOM251.RM.62.10.30.P0000.0790.b | Pianta arborea latifoglie di vegetale generico; geometria: acer campestre ¦ acer freemanii ¦ aesculus spp ¦ carpinus betulus ¦ cercis siliquastrum ¦ crataegus spp ¦ fraxinus ornus ¦ ginkgo spp ¦ gleditsia triacantohs ¦ koelreuteria spp ¦ liquidambar spp ¦ malus a fiore ¦ perrotia persica ¦ pyrus a fiore ¦ quercus cerris ¦ quercus rubra; fornitura: a zolle; circonferenza [cm] = 11 ÷ 12 SPECIFICHE TECNICHE: garanzia d'uso; pronto effetto; prive di malattie; ben formate; senza capitozzature, lesioni al tronco e pane di terra con apparato radicale ben sviluppato | 1 cad | 59.95 | 47.39 | 0 | RM.62.10.30.P0000.0790.b | Pianta arborea latifoglie di vegetale generico; geometria: acer campestre ¦ acer freemanii ¦ aesculus spp ¦ carpinus betulus ¦ cercis siliquastrum ¦ crataegus spp ¦ fraxinus ornus ¦ ginkgo spp ¦ gleditsia triacantohs ¦ koelreuteria spp ¦ liquidambar spp ¦ malus a fiore ¦ perrotia persica ¦ pyrus a fiore ¦ quercus cerris ¦ quercus rubra; fornitura: a zolle; circonferenza [cm] = 11 ÷ 12 SPECIFICHE TECNICHE: garanzia d'uso; pronto effetto; prive di malattie; ben formate; senza capitozzature, lesioni al tronco e pane di terra con apparato radicale ben sviluppato |  | RISORSA MATERIALE | VERDE E PAESAGGIO | PRODOTTI | PIANTA | VEGETALE GENERICO | [6 empty] | MU.06.210.0080.b | Piante latifoglie con zolla della specie Acer campestre, Acer campestre in varietà, Acer freemanii in varietà, Aesculus spp., Carpinus betulus in varietà, Cercis siliquastrum in varietà, Crataegus spp., Fraxinus ornus in varietà, Ginkgo spp., Gleditsia triacantohs in varietà, Koelreuteria spp, Liquidambar spp, Malus a fiore in varietà, Perrotia persica, Pyrus a fiore in varietà, Quercus cerris, Quercus rubra, con garanzia d'uso, di pronto effetto, prive di malattie, ben formate, senza capitozzature, lesioni al tronco e pane di terra con apparato radicale ben sviluppato, franco cantiere; di circonferenza: - 11 ÷ 12 cm | nd | arborea latifoglie | [10 empty] | 1 | cad | nd | nd - | nd - | vegetale generico | nd - | nd - |  | acer campestre - acer freemanii - aesculus spp - carpinus betulus - cercis siliquastrum - crataegus spp - fraxinus ornus - ginkgo spp - gleditsia triacantohs - koelreuteria spp - liquidambar spp - malus a fiore - perrotia persica - pyrus a fiore - quercus cerris - quercus rubra - | circonferenza [cm] = 11.0 ÷ 12.0 nd - | garanzia d'uso; pronto effetto; prive di malattie; ben formate; senza capitozzature, lesioni al tronco e pane di terra con apparato radicale ben sviluppato | a zolle - | nd - | nd - | nd | nd - | NO |  |  |  |  | nd |  |  |  |  | nd | nd | nd |  | nd | nd | nd | nd | nd | nd | NO | NO
LOM251.RM.62.10.30.P0000.0790.c | Pianta arborea latifoglie di vegetale generico; geometria: acer campestre ¦ acer freemanii ¦ aesculus spp ¦ carpinus betulus ¦ cercis siliquastrum ¦ crataegus spp ¦ fraxinus ornus ¦ ginkgo spp ¦ gleditsia triacantohs ¦ koelreuteria spp ¦ liquidambar spp ¦ malus a fiore ¦ perrotia persica ¦ pyrus a fiore ¦ quercus cerris ¦ quercus rubra; fornitura: a zolle; circonferenza [cm] = 13 ÷ 14 SPECIFICHE TECNICHE: garanzia d'uso; pronto effetto; prive di malattie; ben formate; senza capitozzature, lesioni al tronco e pane di terra con apparato radicale ben sviluppato | 1 cad | 87.43 | 69.11 | 0 | RM.62.10.30.P0000.0790.c | Pianta arborea latifoglie di vegetale generico; geometria: acer campestre ¦ acer freemanii ¦ aesculus spp ¦ carpinus betulus ¦ cercis siliquastrum ¦ crataegus spp ¦ fraxinus ornus ¦ ginkgo spp ¦ gleditsia triacantohs ¦ koelreuteria spp ¦ liquidambar spp ¦ malus a fiore ¦ perrotia persica ¦ pyrus a fiore ¦ quercus cerris ¦ quercus rubra; fornitura: a zolle; circonferenza [cm] = 13 ÷ 14 SPECIFICHE TECNICHE: garanzia d'uso; pronto effetto; prive di malattie; ben formate; senza capitozzature, lesioni al tronco e pane di terra con apparato radicale ben sviluppato |  | RISORSA MATERIALE | VERDE E PAESAGGIO | PRODOTTI | PIANTA | VEGETALE GENERICO | [6 empty] | MU.06.210.0080.c | Piante latifoglie con zolla della specie Acer campestre, Acer campestre in varietà, Acer freemanii in varietà, Aesculus spp., Carpinus betulus in varietà, Cercis siliquastrum in varietà, Crataegus spp., Fraxinus ornus in varietà, Ginkgo spp., Gleditsia triacantohs in varietà, Koelreuteria spp, Liquidambar spp, Malus a fiore in varietà, Perrotia persica, Pyrus a fiore in varietà, Quercus cerris, Quercus rubra, con garanzia d'uso, di pronto effetto, prive di malattie, ben formate, senza capitozzature, lesioni al tronco e pane di terra con apparato radicale ben sviluppato, franco cantiere; di circonferenza: - 13 ÷ 14 cm | nd | arborea latifoglie | [10 empty] | 1 | cad | nd | nd - | nd - | vegetale generico | nd - | nd - |  | acer campestre - acer freemanii - aesculus spp - carpinus betulus - cercis siliquastrum - crataegus spp - fraxinus ornus - ginkgo spp - gleditsia triacantohs - koelreuteria spp - liquidambar spp - malus a fiore - perrotia persica - pyrus a fiore - quercus cerris - quercus rubra - | circonferenza [cm] = 13.0 ÷ 14.0 nd - | garanzia d'uso; pronto effetto; prive di malattie; ben formate; senza capitozzature, lesioni al tronco e pane di terra con apparato radicale ben sviluppato | a zolle - | nd - | nd - | nd | nd - | NO |  |  |  |  | nd |  |  |  |  | nd | nd | nd |  | nd | nd | nd | nd | nd | nd | NO | NO
LOM251.RM.62.10.30.P0000.0790.d | Pianta arborea latifoglie di vegetale generico; geometria: acer campestre ¦ acer freemanii ¦ aesculus spp ¦ carpinus betulus ¦ cercis siliquastrum ¦ crataegus spp ¦ fraxinus ornus ¦ ginkgo spp ¦ gleditsia triacantohs ¦ koelreuteria spp ¦ liquidambar spp ¦ malus a fiore ¦ perrotia persica ¦ pyrus a fiore ¦ quercus cerris ¦ quercus rubra; fornitura: a zolle; circonferenza [cm] = 15 ÷ 16 SPECIFICHE TECNICHE: garanzia d'uso; pronto effetto; prive di malattie; ben formate; senza capitozzature, lesioni al tronco e pane di terra con apparato radicale ben sviluppato | 1 cad | 124.55 | 98.46 | 0 | RM.62.10.30.P0000.0790.d | Pianta arborea latifoglie di vegetale generico; geometria: acer campestre ¦ acer freemanii ¦ aesculus spp ¦ carpinus betulus ¦ cercis siliquastrum ¦ crataegus spp ¦ fraxinus ornus ¦ ginkgo spp ¦ gleditsia triacantohs ¦ koelreuteria spp ¦ liquidambar spp ¦ malus a fiore ¦ perrotia persica ¦ pyrus a fiore ¦ quercus cerris ¦ quercus rubra; fornitura: a zolle; circonferenza [cm] = 15 ÷ 16 SPECIFICHE TECNICHE: garanzia d'uso; pronto effetto; prive di malattie; ben formate; senza capitozzature, lesioni al tronco e pane di terra con apparato radicale ben sviluppato |  | RISORSA MATERIALE | VERDE E PAESAGGIO | PRODOTTI | PIANTA | VEGETALE GENERICO | [6 empty] | MU.06.210.0080.d | Piante latifoglie con zolla della specie Acer campestre, Acer campestre in varietà, Acer freemanii in varietà, Aesculus spp., Carpinus betulus in varietà, Cercis siliquastrum in varietà, Crataegus spp., Fraxinus ornus in varietà, Ginkgo spp., Gleditsia triacantohs in varietà, Koelreuteria spp, Liquidambar spp, Malus a fiore in varietà, Perrotia persica, Pyrus a fiore in varietà, Quercus cerris, Quercus rubra, con garanzia d'uso, di pronto effetto, prive di malattie, ben formate, senza capitozzature, lesioni al tronco e pane di terra con apparato radicale ben sviluppato, franco cantiere; di circonferenza: - 15 ÷ 16 cm | nd | arborea latifoglie | [10 empty] | 1 | cad | nd | nd - | nd - | vegetale generico | nd - | nd - |  | acer campestre - acer freemanii - aesculus spp - carpinus betulus - cercis siliquastrum - crataegus spp - fraxinus ornus - ginkgo spp - gleditsia triacantohs - koelreuteria spp - liquidambar spp - malus a fiore - perrotia persica - pyrus a fiore - quercus cerris - quercus rubra - | circonferenza [cm] = 15.0 ÷ 16.0 nd - | garanzia d'uso; pronto effetto; prive di malattie; ben formate; senza capitozzature, lesioni al tronco e pane di terra con apparato radicale ben sviluppato | a zolle - | nd - | nd - | nd | nd - | NO |  |  |  |  | nd |  |  |  |  | nd | nd | nd |  | nd | nd | nd | nd | nd | nd | NO | NO
LOM251.RM.62.10.30.P0000.0790.e | Pianta arborea latifoglie di vegetale generico; geometria: acer campestre ¦ acer freemanii ¦ aesculus spp ¦ carpinus betulus ¦ cercis siliquastrum ¦ crataegus spp ¦ fraxinus ornus ¦ ginkgo spp ¦ gleditsia triacantohs ¦ koelreuteria spp ¦ liquidambar spp ¦ malus a fiore ¦ perrotia persica ¦ pyrus a fiore ¦ quercus cerris ¦ quercus rubra; fornitura: a zolle; circonferenza [cm] = 17 ÷ 18 SPECIFICHE TECNICHE: garanzia d'uso; pronto effetto; prive di malattie; ben formate; senza capitozzature, lesioni al tronco e pane di terra con apparato radicale ben sviluppato | 1 cad | 169.26 | 133.8 | 0 | RM.62.10.30.P0000.0790.e | Pianta arborea latifoglie di vegetale generico; geometria: acer campestre ¦ acer freemanii ¦ aesculus spp ¦ carpinus betulus ¦ cercis siliquastrum ¦ crataegus spp ¦ fraxinus ornus ¦ ginkgo spp ¦ gleditsia triacantohs ¦ koelreuteria spp ¦ liquidambar spp ¦ malus a fiore ¦ perrotia persica ¦ pyrus a fiore ¦ quercus cerris ¦ quercus rubra; fornitura: a zolle; circonferenza [cm] = 17 ÷ 18 SPECIFICHE TECNICHE: garanzia d'uso; pronto effetto; prive di malattie; ben formate; senza capitozzature, lesioni al tronco e pane di terra con apparato radicale ben sviluppato |  | RISORSA MATERIALE | VERDE E PAESAGGIO | PRODOTTI | PIANTA | VEGETALE GENERICO | [6 empty] | MU.06.210.0080.e | Piante latifoglie con zolla della specie Acer campestre, Acer campestre in varietà, Acer freemanii in varietà, Aesculus spp., Carpinus betulus in varietà, Cercis siliquastrum in varietà, Crataegus spp., Fraxinus ornus in varietà, Ginkgo spp., Gleditsia triacantohs in varietà, Koelreuteria spp, Liquidambar spp, Malus a fiore in varietà, Perrotia persica, Pyrus a fiore in varietà, Quercus cerris, Quercus rubra, con garanzia d'uso, di pronto effetto, prive di malattie, ben formate, senza capitozzature, lesioni al tronco e pane di terra con apparato radicale ben sviluppato, franco cantiere; di circonferenza: - 17 ÷ 18 cm | nd | arborea latifoglie | [10 empty] | 1 | cad | nd | nd - | nd - | vegetale generico | nd - | nd - |  | acer campestre - acer freemanii - aesculus spp - carpinus betulus - cercis siliquastrum - crataegus spp - fraxinus ornus - ginkgo spp - gleditsia triacantohs - koelreuteria spp - liquidambar spp - malus a fiore - perrotia persica - pyrus a fiore - quercus cerris - quercus rubra - | circonferenza [cm] = 17.0 ÷ 18.0 nd - | garanzia d'uso; pronto effetto; prive di malattie; ben formate; senza capitozzature, lesioni al tronco e pane di terra con apparato radicale ben sviluppato | a zolle - | nd - | nd - | nd | nd - | NO |  |  |  |  | nd |  |  |  |  | nd | nd | nd |  | nd | nd | nd | nd | nd | nd | NO | NO
LOM251.RM.62.10.30.P0000.0790.f | Pianta arborea latifoglie di vegetale generico; geometria: acer campestre ¦ acer freemanii ¦ aesculus spp ¦ carpinus betulus ¦ cercis siliquastrum ¦ crataegus spp ¦ fraxinus ornus ¦ ginkgo spp ¦ gleditsia triacantohs ¦ koelreuteria spp ¦ liquidambar spp ¦ malus a fiore ¦ perrotia persica ¦ pyrus a fiore ¦ quercus cerris ¦ quercus rubra; fornitura: a zolle; circonferenza [cm] = 19 ÷ 20 SPECIFICHE TECNICHE: garanzia d'uso; pronto effetto; prive di malattie; ben formate; senza capitozzature, lesioni al tronco e pane di terra con apparato radicale ben sviluppato | 1 cad | 216 | 170.75 | 0 | RM.62.10.30.P0000.0790.f | Pianta arborea latifoglie di vegetale generico; geometria: acer campestre ¦ acer freemanii ¦ aesculus spp ¦ carpinus betulus ¦ cercis siliquastrum ¦ crataegus spp ¦ fraxinus ornus ¦ ginkgo spp ¦ gleditsia triacantohs ¦ koelreuteria spp ¦ liquidambar spp ¦ malus a fiore ¦ perrotia persica ¦ pyrus a fiore ¦ quercus cerris ¦ quercus rubra; fornitura: a zolle; circonferenza [cm] = 19 ÷ 20 SPECIFICHE TECNICHE: garanzia d'uso; pronto effetto; prive di malattie; ben formate; senza capitozzature, lesioni al tronco e pane di terra con apparato radicale ben sviluppato |  | RISORSA MATERIALE | VERDE E PAESAGGIO | PRODOTTI | PIANTA | VEGETALE GENERICO | [6 empty] | MU.06.210.0080.f | Piante latifoglie con zolla della specie Acer campestre, Acer campestre in varietà, Acer freemanii in varietà, Aesculus spp., Carpinus betulus in varietà, Cercis siliquastrum in varietà, Crataegus spp., Fraxinus ornus in varietà, Ginkgo spp., Gleditsia triacantohs in varietà, Koelreuteria spp, Liquidambar spp, Malus a fiore in varietà, Perrotia persica, Pyrus a fiore in varietà, Quercus cerris, Quercus rubra, con garanzia d'uso, di pronto effetto, prive di malattie, ben formate, senza capitozzature, lesioni al tronco e pane di terra con apparato radicale ben sviluppato, franco cantiere; di circonferenza: - 19 ÷ 20 cm | nd | arborea latifoglie | [10 empty] | 1 | cad | nd | nd - | nd - | vegetale generico | nd - | nd - |  | acer campestre - acer freemanii - aesculus spp - carpinus betulus - cercis siliquastrum - crataegus spp - fraxinus ornus - ginkgo spp - gleditsia triacantohs - koelreuteria spp - liquidambar spp - malus a fiore - perrotia persica - pyrus a fiore - quercus cerris - quercus rubra - | circonferenza [cm] = 19.0 ÷ 20.0 nd - | garanzia d'uso; pronto effetto; prive di malattie; ben formate; senza capitozzature, lesioni al tronco e pane di terra con apparato radicale ben sviluppato | a zolle - | nd - | nd - | nd | nd - | NO |  |  |  |  | nd |  |  |  |  | nd | nd | nd |  | nd | nd | nd | nd | nd | nd | NO | NO
LOM251.RM.62.10.30.P0000.0790.g | Pianta arborea latifoglie di vegetale generico; geometria: acer campestre ¦ acer freemanii ¦ aesculus spp ¦ carpinus betulus ¦ cercis siliquastrum ¦ crataegus spp ¦ fraxinus ornus ¦ ginkgo spp ¦ gleditsia triacantohs ¦ koelreuteria spp ¦ liquidambar spp ¦ malus a fiore ¦ perrotia persica ¦ pyrus a fiore ¦ quercus cerris ¦ quercus rubra; fornitura: a zolle; circonferenza [cm] = 21 ÷ 25 SPECIFICHE TECNICHE: garanzia d'uso; pronto effetto; prive di malattie; ben formate; senza capitozzature, lesioni al tronco e pane di terra con apparato radicale ben sviluppato | 1 cad | 281.59 | 222.6 | 0 | RM.62.10.30.P0000.0790.g | Pianta arborea latifoglie di vegetale generico; geometria: acer campestre ¦ acer freemanii ¦ aesculus spp ¦ carpinus betulus ¦ cercis siliquastrum ¦ crataegus spp ¦ fraxinus ornus ¦ ginkgo spp ¦ gleditsia triacantohs ¦ koelreuteria spp ¦ liquidambar spp ¦ malus a fiore ¦ perrotia persica ¦ pyrus a fiore ¦ quercus cerris ¦ quercus rubra; fornitura: a zolle; circonferenza [cm] = 21 ÷ 25 SPECIFICHE TECNICHE: garanzia d'uso; pronto effetto; prive di malattie; ben formate; senza capitozzature, lesioni al tronco e pane di terra con apparato radicale ben sviluppato |  | RISORSA MATERIALE | VERDE E PAESAGGIO | PRODOTTI | PIANTA | VEGETALE GENERICO | [6 empty] | MU.06.210.0080.g | Piante latifoglie con zolla della specie Acer campestre, Acer campestre in varietà, Acer freemanii in varietà, Aesculus spp., Carpinus betulus in varietà, Cercis siliquastrum in varietà, Crataegus spp., Fraxinus ornus in varietà, Ginkgo spp., Gleditsia triacantohs in varietà, Koelreuteria spp, Liquidambar spp, Malus a fiore in varietà, Perrotia persica, Pyrus a fiore in varietà, Quercus cerris, Quercus rubra, con garanzia d'uso, di pronto effetto, prive di malattie, ben formate, senza capitozzature, lesioni al tronco e pane di terra con apparato radicale ben sviluppato, franco cantiere; di circonferenza: - 21 ÷ 25 cm | nd | arborea latifoglie | [10 empty] | 1 | cad | nd | nd - | nd - | vegetale generico | nd - | nd - |  | acer campestre - acer freemanii - aesculus spp - carpinus betulus - cercis siliquastrum - crataegus spp - fraxinus ornus - ginkgo spp - gleditsia triacantohs - koelreuteria spp - liquidambar spp - malus a fiore - perrotia persica - pyrus a fiore - quercus cerris - quercus rubra - | circonferenza [cm] = 21.0 ÷ 25.0 nd - | garanzia d'uso; pronto effetto; prive di malattie; ben formate; senza capitozzature, lesioni al tronco e pane di terra con apparato radicale ben sviluppato | a zolle - | nd - | nd - | nd | nd - | NO |  |  |  |  | nd |  |  |  |  | nd | nd | nd |  | nd | nd | nd | nd | nd | nd | NO | NO
LOM251.RM.62.10.30.P0000.0790.h | Pianta arborea latifoglie di vegetale generico; geometria: acer campestre ¦ acer freemanii ¦ aesculus spp ¦ carpinus betulus ¦ cercis siliquastrum ¦ crataegus spp ¦ fraxinus ornus ¦ ginkgo spp ¦ gleditsia triacantohs ¦ koelreuteria spp ¦ liquidambar spp ¦ malus a fiore ¦ perrotia persica ¦ pyrus a fiore ¦ quercus cerris ¦ quercus rubra; fornitura: a zolle; circonferenza [cm] = 26 ÷ 30 SPECIFICHE TECNICHE: garanzia d'uso; pronto effetto; prive di malattie; ben formate; senza capitozzature, lesioni al tronco e pane di terra con apparato radicale ben sviluppato | 1 cad | 358.5 | 283.4 | 0 | RM.62.10.30.P0000.0790.h | Pianta arborea latifoglie di vegetale generico; geometria: acer campestre ¦ acer freemanii ¦ aesculus spp ¦ carpinus betulus ¦ cercis siliquastrum ¦ crataegus spp ¦ fraxinus ornus ¦ ginkgo spp ¦ gleditsia triacantohs ¦ koelreuteria spp ¦ liquidambar spp ¦ malus a fiore ¦ perrotia persica ¦ pyrus a fiore ¦ quercus cerris ¦ quercus rubra; fornitura: a zolle; circonferenza [cm] = 26 ÷ 30 SPECIFICHE TECNICHE: garanzia d'uso; pronto effetto; prive di malattie; ben formate; senza capitozzature, lesioni al tronco e pane di terra con apparato radicale ben sviluppato |  | RISORSA MATERIALE | VERDE E PAESAGGIO | PRODOTTI | PIANTA | VEGETALE GENERICO | [6 empty] | MU.06.210.0080.h | Piante latifoglie con zolla della specie Acer campestre, Acer campestre in varietà, Acer freemanii in varietà, Aesculus spp., Carpinus betulus in varietà, Cercis siliquastrum in varietà, Crataegus spp., Fraxinus ornus in varietà, Ginkgo spp., Gleditsia triacantohs in varietà, Koelreuteria spp, Liquidambar spp, Malus a fiore in varietà, Perrotia persica, Pyrus a fiore in varietà, Quercus cerris, Quercus rubra, con garanzia d'uso, di pronto effetto, prive di malattie, ben formate, senza capitozzature, lesioni al tronco e pane di terra con apparato radicale ben sviluppato, franco cantiere; di circonferenza: - 26 ÷ 30 cm | nd | arborea latifoglie | [10 empty] | 1 | cad | nd | nd - | nd - | vegetale generico | nd - | nd - |  | acer campestre - acer freemanii - aesculus spp - carpinus betulus - cercis siliquastrum - crataegus spp - fraxinus ornus - ginkgo spp - gleditsia triacantohs - koelreuteria spp - liquidambar spp - malus a fiore - perrotia persica - pyrus a fiore - quercus cerris - quercus rubra - | circonferenza [cm] = 26.0 ÷ 30.0 nd - | garanzia d'uso; pronto effetto; prive di malattie; ben formate; senza capitozzature, lesioni al tronco e pane di terra con apparato radicale ben sviluppato | a zolle - | nd - | nd - | nd | nd - | NO |  |  |  |  | nd |  |  |  |  | nd | nd | nd |  | nd | nd | nd | nd | nd | nd | NO | NO
LOM251.RM.62.10.30.P0000.0795.a | Pianta arborea latifoglie di vegetale generico; geometria: acer opulus ¦ acer platanoides ¦ laburnum anagyroides ¦ quercus frainetto ¦ quercus palustris ¦ quercus pubescens; fornitura: a zolle; circonferenza [cm] = 8 ÷ 10 SPECIFICHE TECNICHE: garanzia d'uso; pronto effetto; prive di malattie; ben formate; senza capitozzature, lesioni al tronco e pane di terra con apparato radicale ben sviluppato | 1 cad | 47.38 | 37.45 | 0 | RM.62.10.30.P0000.0795.a | Pianta arborea latifoglie di vegetale generico; geometria: acer opulus ¦ acer platanoides ¦ laburnum anagyroides ¦ quercus frainetto ¦ quercus palustris ¦ quercus pubescens; fornitura: a zolle; circonferenza [cm] = 8 ÷ 10 SPECIFICHE TECNICHE: garanzia d'uso; pronto effetto; prive di malattie; ben formate; senza capitozzature, lesioni al tronco e pane di terra con apparato radicale ben sviluppato |  | RISORSA MATERIALE | VERDE E PAESAGGIO | PRODOTTI | PIANTA | VEGETALE GENERICO | [6 empty] | MU.06.210.0090.a | Piante latifoglie con zolla della specie Acer opulus in varietà, Acer platanoides in varietà, Laburnum Anagyroides, Quercus frainetto, Quercus palustris, Quercus pubescens, con garanzia d'uso, di pronto effetto, prive di malattie, ben formate, senza capitozzature, lesioni al tronco e pane di terra con apparato radicale ben sviluppato, franco cantiere; di circonferenza: - 8 ÷ 10 cm | nd | arborea latifoglie | [10 empty] | 1 | cad | nd | nd - | nd - | vegetale generico | nd - | nd - |  | acer opulus - acer platanoides - laburnum anagyroides - quercus frainetto - quercus palustris - quercus pubescens - | circonferenza [cm] = 8.0 ÷ 10.0 nd - | garanzia d'uso; pronto effetto; prive di malattie; ben formate; senza capitozzature, lesioni al tronco e pane di terra con apparato radicale ben sviluppato | a zolle - | nd - | nd - | nd | nd - | NO |  |  |  |  | nd |  |  |  |  | nd | nd | nd |  | nd | nd | nd | nd | nd | nd | NO | NO
LOM251.RM.62.10.30.P0000.0795.b | Pianta arborea latifoglie di vegetale generico; geometria: acer opulus ¦ acer platanoides ¦ laburnum anagyroides ¦ quercus frainetto ¦ quercus palustris ¦ quercus pubescens; fornitura: a zolle; circonferenza [cm] = 11 ÷ 12 SPECIFICHE TECNICHE: garanzia d'uso; pronto effetto; prive di malattie; ben formate; senza capitozzature, lesioni al tronco e pane di terra con apparato radicale ben sviluppato | 1 cad | 59.72 | 47.21 | 0 | RM.62.10.30.P0000.0795.b | Pianta arborea latifoglie di vegetale generico; geometria: acer opulus ¦ acer platanoides ¦ laburnum anagyroides ¦ quercus frainetto ¦ quercus palustris ¦ quercus pubescens; fornitura: a zolle; circonferenza [cm] = 11 ÷ 12 SPECIFICHE TECNICHE: garanzia d'uso; pronto effetto; prive di malattie; ben formate; senza capitozzature, lesioni al tronco e pane di terra con apparato radicale ben sviluppato |  | RISORSA MATERIALE | VERDE E PAESAGGIO | PRODOTTI | PIANTA | VEGETALE GENERICO | [6 empty] | MU.06.210.0090.b | Piante latifoglie con zolla della specie Acer opulus in varietà, Acer platanoides in varietà, Laburnum Anagyroides, Quercus frainetto, Quercus palustris, Quercus pubescens, con garanzia d'uso, di pronto effetto, prive di malattie, ben formate, senza capitozzature, lesioni al tronco e pane di terra con apparato radicale ben sviluppato, franco cantiere; di circonferenza: - 11 ÷ 12 cm | nd | arborea latifoglie | [10 empty] | 1 | cad | nd | nd - | nd - | vegetale generico | nd - | nd - |  | acer opulus - acer platanoides - laburnum anagyroides - quercus frainetto - quercus palustris - quercus pubescens - | circonferenza [cm] = 11.0 ÷ 12.0 nd - | garanzia d'uso; pronto effetto; prive di malattie; ben formate; senza capitozzature, lesioni al tronco e pane di terra con apparato radicale ben sviluppato | a zolle - | nd - | nd - | nd | nd - | NO |  |  |  |  | nd |  |  |  |  | nd | nd | nd |  | nd | nd | nd | nd | nd | nd | NO | NO
LOM251.RM.62.10.30.P0000.0795.c | Pianta arborea latifoglie di vegetale generico; geometria: acer opulus ¦ acer platanoides ¦ laburnum anagyroides ¦ quercus frainetto ¦ quercus palustris ¦ quercus pubescens; fornitura: a zolle; circonferenza [cm] = 13 ÷ 14 SPECIFICHE TECNICHE: garanzia d'uso; pronto effetto; prive di malattie; ben formate; senza capitozzature, lesioni al tronco e pane di terra con apparato radicale ben sviluppato | 1 cad | 87.19 | 68.92 | 0 | RM.62.10.30.P0000.0795.c | Pianta arborea latifoglie di vegetale generico; geometria: acer opulus ¦ acer platanoides ¦ laburnum anagyroides ¦ quercus frainetto ¦ quercus palustris ¦ quercus pubescens; fornitura: a zolle; circonferenza [cm] = 13 ÷ 14 SPECIFICHE TECNICHE: garanzia d'uso; pronto effetto; prive di malattie; ben formate; senza capitozzature, lesioni al tronco e pane di terra con apparato radicale ben sviluppato |  | RISORSA MATERIALE | VERDE E PAESAGGIO | PRODOTTI | PIANTA | VEGETALE GENERICO | [6 empty] | MU.06.210.0090.c | Piante latifoglie con zolla della specie Acer opulus in varietà, Acer platanoides in varietà, Laburnum Anagyroides, Quercus frainetto, Quercus palustris, Quercus pubescens, con garanzia d'uso, di pronto effetto, prive di malattie, ben formate, senza capitozzature, lesioni al tronco e pane di terra con apparato radicale ben sviluppato, franco cantiere; di circonferenza: - 13 ÷ 14 cm | nd | arborea latifoglie | [10 empty] | 1 | cad | nd | nd - | nd - | vegetale generico | nd - | nd - |  | acer opulus - acer platanoides - laburnum anagyroides - quercus frainetto - quercus palustris - quercus pubescens - | circonferenza [cm] = 13.0 ÷ 14.0 nd - | garanzia d'uso; pronto effetto; prive di malattie; ben formate; senza capitozzature, lesioni al tronco e pane di terra con apparato radicale ben sviluppato | a zolle - | nd - | nd - | nd | nd - | NO |  |  |  |  | nd |  |  |  |  | nd | nd | nd |  | nd | nd | nd | nd | nd | nd | NO | NO
LOM251.RM.62.10.30.P0000.0795.d | Pianta arborea latifoglie di vegetale generico; geometria: acer opulus ¦ acer platanoides ¦ laburnum anagyroides ¦ quercus frainetto ¦ quercus palustris ¦ quercus pubescens; fornitura: a zolle; circonferenza [cm] = 15 ÷ 16 SPECIFICHE TECNICHE: garanzia d'uso; pronto effetto; prive di malattie; ben formate; senza capitozzature, lesioni al tronco e pane di terra con apparato radicale ben sviluppato | 1 cad | 128.98 | 101.96 | 0 | RM.62.10.30.P0000.0795.d | Pianta arborea latifoglie di vegetale generico; geometria: acer opulus ¦ acer platanoides ¦ laburnum anagyroides ¦ quercus frainetto ¦ quercus palustris ¦ quercus pubescens; fornitura: a zolle; circonferenza [cm] = 15 ÷ 16 SPECIFICHE TECNICHE: garanzia d'uso; pronto effetto; prive di malattie; ben formate; senza capitozzature, lesioni al tronco e pane di terra con apparato radicale ben sviluppato |  | RISORSA MATERIALE | VERDE E PAESAGGIO | PRODOTTI | PIANTA | VEGETALE GENERICO | [6 empty] | MU.06.210.0090.d | Piante latifoglie con zolla della specie Acer opulus in varietà, Acer platanoides in varietà, Laburnum Anagyroides, Quercus frainetto, Quercus palustris, Quercus pubescens, con garanzia d'uso, di pronto effetto, prive di malattie, ben formate, senza capitozzature, lesioni al tronco e pane di terra con apparato radicale ben sviluppato, franco cantiere; di circonferenza: - 15 ÷ 16 cm | nd | arborea latifoglie | [10 empty] | 1 | cad | nd | nd - | nd - | vegetale generico | nd - | nd - |  | acer opulus - acer platanoides - laburnum anagyroides - quercus frainetto - quercus palustris - quercus pubescens - | circonferenza [cm] = 15.0 ÷ 16.0 nd - | garanzia d'uso; pronto effetto; prive di malattie; ben formate; senza capitozzature, lesioni al tronco e pane di terra con apparato radicale ben sviluppato | a zolle - | nd - | nd - | nd | nd - | NO |  |  |  |  | nd |  |  |  |  | nd | nd | nd |  | nd | nd | nd | nd | nd | nd | NO | NO
LOM251.RM.62.10.30.P0000.0795.e | Pianta arborea latifoglie di vegetale generico; geometria: acer opulus ¦ acer platanoides ¦ laburnum anagyroides ¦ quercus frainetto ¦ quercus palustris ¦ quercus pubescens; fornitura: a zolle; circonferenza [cm] = 17 ÷ 18 SPECIFICHE TECNICHE: garanzia d'uso; pronto effetto; prive di malattie; ben formate; senza capitozzature, lesioni al tronco e pane di terra con apparato radicale ben sviluppato | 1 cad | 172.13 | 136.07 | 0 | RM.62.10.30.P0000.0795.e | Pianta arborea latifoglie di vegetale generico; geometria: acer opulus ¦ acer platanoides ¦ laburnum anagyroides ¦ quercus frainetto ¦ quercus palustris ¦ quercus pubescens; fornitura: a zolle; circonferenza [cm] = 17 ÷ 18 SPECIFICHE TECNICHE: garanzia d'uso; pronto effetto; prive di malattie; ben formate; senza capitozzature, lesioni al tronco e pane di terra con apparato radicale ben sviluppato |  | RISORSA MATERIALE | VERDE E PAESAGGIO | PRODOTTI | PIANTA | VEGETALE GENERICO | [6 empty] | MU.06.210.0090.e | Piante latifoglie con zolla della specie Acer opulus in varietà, Acer platanoides in varietà, Laburnum Anagyroides, Quercus frainetto, Quercus palustris, Quercus pubescens, con garanzia d'uso, di pronto effetto, prive di malattie, ben formate, senza capitozzature, lesioni al tronco e pane di terra con apparato radicale ben sviluppato, franco cantiere; di circonferenza: - 17 ÷ 18 cm | nd | arborea latifoglie | [10 empty] | 1 | cad | nd | nd - | nd - | vegetale generico | nd - | nd - |  | acer opulus - acer platanoides - laburnum anagyroides - quercus frainetto - quercus palustris - quercus pubescens - | circonferenza [cm] = 17.0 ÷ 18.0 nd - | garanzia d'uso; pronto effetto; prive di malattie; ben formate; senza capitozzature, lesioni al tronco e pane di terra con apparato radicale ben sviluppato | a zolle - | nd - | nd - | nd | nd - | NO |  |  |  |  | nd |  |  |  |  | nd | nd | nd |  | nd | nd | nd | nd | nd | nd | NO | NO
LOM251.RM.62.10.30.P0000.0795.f | Pianta arborea latifoglie di vegetale generico; geometria: acer opulus ¦ acer platanoides ¦ laburnum anagyroides ¦ quercus frainetto ¦ quercus palustris ¦ quercus pubescens; fornitura: a zolle; circonferenza [cm] = 19 ÷ 20 SPECIFICHE TECNICHE: garanzia d'uso; pronto effetto; prive di malattie; ben formate; senza capitozzature, lesioni al tronco e pane di terra con apparato radicale ben sviluppato | 1 cad | 229.04 | 181.06 | 0 | RM.62.10.30.P0000.0795.f | Pianta arborea latifoglie di vegetale generico; geometria: acer opulus ¦ acer platanoides ¦ laburnum anagyroides ¦ quercus frainetto ¦ quercus palustris ¦ quercus pubescens; fornitura: a zolle; circonferenza [cm] = 19 ÷ 20 SPECIFICHE TECNICHE: garanzia d'uso; pronto effetto; prive di malattie; ben formate; senza capitozzature, lesioni al tronco e pane di terra con apparato radicale ben sviluppato |  | RISORSA MATERIALE | VERDE E PAESAGGIO | PRODOTTI | PIANTA | VEGETALE GENERICO | [6 empty] | MU.06.210.0090.f | Piante latifoglie con zolla della specie Acer opulus in varietà, Acer platanoides in varietà, Laburnum Anagyroides, Quercus frainetto, Quercus palustris, Quercus pubescens, con garanzia d'uso, di pronto effetto, prive di malattie, ben formate, senza capitozzature, lesioni al tronco e pane di terra con apparato radicale ben sviluppato, franco cantiere; di circonferenza: - 19 ÷ 20 cm | nd | arborea latifoglie | [10 empty] | 1 | cad | nd | nd - | nd - | vegetale generico | nd - | nd - |  | acer opulus - acer platanoides - laburnum anagyroides - quercus frainetto - quercus palustris - quercus pubescens - | circonferenza [cm] = 19.0 ÷ 20.0 nd - | garanzia d'uso; pronto effetto; prive di malattie; ben formate; senza capitozzature, lesioni al tronco e pane di terra con apparato radicale ben sviluppato | a zolle - | nd - | nd - | nd | nd - | NO |  |  |  |  | nd |  |  |  |  | nd | nd | nd |  | nd | nd | nd | nd | nd | nd | NO | NO
LOM251.RM.62.10.30.P0000.0795.g | Pianta arborea latifoglie di vegetale generico; geometria: acer opulus ¦ acer platanoides ¦ laburnum anagyroides ¦ quercus frainetto ¦ quercus palustris ¦ quercus pubescens; fornitura: a zolle; circonferenza [cm] = 21 ÷ 25 SPECIFICHE TECNICHE: garanzia d'uso; pronto effetto; prive di malattie; ben formate; senza capitozzature, lesioni al tronco e pane di terra con apparato radicale ben sviluppato | 1 cad | 293.37 | 231.91 | 0 | RM.62.10.30.P0000.0795.g | Pianta arborea latifoglie di vegetale generico; geometria: acer opulus ¦ acer platanoides ¦ laburnum anagyroides ¦ quercus frainetto ¦ quercus palustris ¦ quercus pubescens; fornitura: a zolle; circonferenza [cm] = 21 ÷ 25 SPECIFICHE TECNICHE: garanzia d'uso; pronto effetto; prive di malattie; ben formate; senza capitozzature, lesioni al tronco e pane di terra con apparato radicale ben sviluppato |  | RISORSA MATERIALE | VERDE E PAESAGGIO | PRODOTTI | PIANTA | VEGETALE GENERICO | [6 empty] | MU.06.210.0090.g | Piante latifoglie con zolla della specie Acer opulus in varietà, Acer platanoides in varietà, Laburnum Anagyroides, Quercus frainetto, Quercus palustris, Quercus pubescens, con garanzia d'uso, di pronto effetto, prive di malattie, ben formate, senza capitozzature, lesioni al tronco e pane di terra con apparato radicale ben sviluppato, franco cantiere; di circonferenza: - 21 ÷ 25 cm | nd | arborea latifoglie | [10 empty] | 1 | cad | nd | nd - | nd - | vegetale generico | nd - | nd - |  | acer opulus - acer platanoides - laburnum anagyroides - quercus frainetto - quercus palustris - quercus pubescens - | circonferenza [cm] = 21.0 ÷ 25.0 nd - | garanzia d'uso; pronto effetto; prive di malattie; ben formate; senza capitozzature, lesioni al tronco e pane di terra con apparato radicale ben sviluppato | a zolle - | nd - | nd - | nd | nd - | NO |  |  |  |  | nd |  |  |  |  | nd | nd | nd |  | nd | nd | nd | nd | nd | nd | NO | NO
LOM251.RM.62.10.30.P0000.0795.h | Pianta arborea latifoglie di vegetale generico; geometria: acer opulus ¦ acer platanoides ¦ laburnum anagyroides ¦ quercus frainetto ¦ quercus palustris ¦ quercus pubescens; fornitura: a zolle; circonferenza [cm] = 26 ÷ 30 SPECIFICHE TECNICHE: garanzia d'uso; pronto effetto; prive di malattie; ben formate; senza capitozzature, lesioni al tronco e pane di terra con apparato radicale ben sviluppato | 1 cad | 418.43 | 330.77 | 0 | RM.62.10.30.P0000.0795.h | Pianta arborea latifoglie di vegetale generico; geometria: acer opulus ¦ acer platanoides ¦ laburnum anagyroides ¦ quercus frainetto ¦ quercus palustris ¦ quercus pubescens; fornitura: a zolle; circonferenza [cm] = 26 ÷ 30 SPECIFICHE TECNICHE: garanzia d'uso; pronto effetto; prive di malattie; ben formate; senza capitozzature, lesioni al tronco e pane di terra con apparato radicale ben sviluppato |  | RISORSA MATERIALE | VERDE E PAESAGGIO | PRODOTTI | PIANTA | VEGETALE GENERICO | [6 empty] | MU.06.210.0090.h | Piante latifoglie con zolla della specie Acer opulus in varietà, Acer platanoides in varietà, Laburnum Anagyroides, Quercus frainetto, Quercus palustris, Quercus pubescens, con garanzia d'uso, di pronto effetto, prive di malattie, ben formate, senza capitozzature, lesioni al tronco e pane di terra con apparato radicale ben sviluppato, franco cantiere; di circonferenza: - 26 ÷ 30 cm | nd | arborea latifoglie | [10 empty] | 1 | cad | nd | nd - | nd - | vegetale generico | nd - | nd - |  | acer opulus - acer platanoides - laburnum anagyroides - quercus frainetto - quercus palustris - quercus pubescens - | circonferenza [cm] = 26.0 ÷ 30.0 nd - | garanzia d'uso; pronto effetto; prive di malattie; ben formate; senza capitozzature, lesioni al tronco e pane di terra con apparato radicale ben sviluppato | a zolle - | nd - | nd - | nd | nd - | NO |  |  |  |  | nd |  |  |  |  | nd | nd | nd |  | nd | nd | nd | nd | nd | nd | NO | NO
LOM251.RM.62.10.30.P0000.0800.a | Pianta arborea latifoglie di vegetale generico; geometria: carpinus betulus fastigiata ¦ cercidiphyllum japonicum ¦ davidia involucrata ¦ fagus sylvatica ¦ fagus sylvatica purpurea ¦ hibiscus spp ¦ ligustrum; fornitura: a zolle; circonferenza [cm] = 8 ÷ 10 SPECIFICHE TECNICHE: garanzia d'uso; pronto effetto; prive di malattie; ben formate; senza capitozzature, lesioni al tronco e pane di terra con apparato radicale ben sviluppato | 1 cad | 60.86 | 48.11 | 0 | RM.62.10.30.P0000.0800.a | Pianta arborea latifoglie di vegetale generico; geometria: carpinus betulus fastigiata ¦ cercidiphyllum japonicum ¦ davidia involucrata ¦ fagus sylvatica ¦ fagus sylvatica purpurea ¦ hibiscus spp ¦ ligustrum; fornitura: a zolle; circonferenza [cm] = 8 ÷ 10 SPECIFICHE TECNICHE: garanzia d'uso; pronto effetto; prive di malattie; ben formate; senza capitozzature, lesioni al tronco e pane di terra con apparato radicale ben sviluppato |  | RISORSA MATERIALE | VERDE E PAESAGGIO | PRODOTTI | PIANTA | VEGETALE GENERICO | [6 empty] | MU.06.210.0100.a | Piante latifoglie con zolla della specie Carpinus betulus fastigiata in varietà, Cercidiphyllum japonicum in varietà, Davidia involucrata in varietà, Fagus sylvatica in varietà, Fagus sylvatica purpurea, Hibiscus spp, Ligustrum (allevato ad alberello), con garanzia d'uso, di pronto effetto, prive di malattie, ben formate, senza capitozzature, lesioni al tronco e pane di terra con apparato radicale ben sviluppato, franco cantiere; di circonferenza: - 8 ÷ 10 cm | nd | arborea latifoglie | [10 empty] | 1 | cad | nd | nd - | nd - | vegetale generico | nd - | nd - |  | carpinus betulus fastigiata - cercidiphyllum japonicum - davidia involucrata - fagus sylvatica - fagus sylvatica purpurea - hibiscus spp - ligustrum - | circonferenza [cm] = 8.0 ÷ 10.0 nd - | garanzia d'uso; pronto effetto; prive di malattie; ben formate; senza capitozzature, lesioni al tronco e pane di terra con apparato radicale ben sviluppato | a zolle - | nd - | nd - | nd | nd - | NO |  |  |  |  | nd |  |  |  |  | nd | nd | nd |  | nd | nd | nd | nd | nd | nd | NO | NO
LOM251.RM.62.10.30.P0000.0800.b | Pianta arborea latifoglie di vegetale generico; geometria: carpinus betulus fastigiata ¦ cercidiphyllum japonicum ¦ davidia involucrata ¦ fagus sylvatica ¦ fagus sylvatica purpurea ¦ hibiscus spp ¦ ligustrum; fornitura: a zolle; circonferenza [cm] = 11 ÷ 12 SPECIFICHE TECNICHE: garanzia d'uso; pronto effetto; prive di malattie; ben formate; senza capitozzature, lesioni al tronco e pane di terra con apparato radicale ben sviluppato | 1 cad | 83.47 | 65.98 | 0 | RM.62.10.30.P0000.0800.b | Pianta arborea latifoglie di vegetale generico; geometria: carpinus betulus fastigiata ¦ cercidiphyllum japonicum ¦ davidia involucrata ¦ fagus sylvatica ¦ fagus sylvatica purpurea ¦ hibiscus spp ¦ ligustrum; fornitura: a zolle; circonferenza [cm] = 11 ÷ 12 SPECIFICHE TECNICHE: garanzia d'uso; pronto effetto; prive di malattie; ben formate; senza capitozzature, lesioni al tronco e pane di terra con apparato radicale ben sviluppato |  | RISORSA MATERIALE | VERDE E PAESAGGIO | PRODOTTI | PIANTA | VEGETALE GENERICO | [6 empty] | MU.06.210.0100.b | Piante latifoglie con zolla della specie Carpinus betulus fastigiata in varietà, Cercidiphyllum japonicum in varietà, Davidia involucrata in varietà, Fagus sylvatica in varietà, Fagus sylvatica purpurea, Hibiscus spp, Ligustrum (allevato ad alberello), con garanzia d'uso, di pronto effetto, prive di malattie, ben formate, senza capitozzature, lesioni al tronco e pane di terra con apparato radicale ben sviluppato, franco cantiere; di circonferenza: - 11 ÷ 12 cm | nd | arborea latifoglie | [10 empty] | 1 | cad | nd | nd - | nd - | vegetale generico | nd - | nd - |  | carpinus betulus fastigiata - cercidiphyllum japonicum - davidia involucrata - fagus sylvatica - fagus sylvatica purpurea - hibiscus spp - ligustrum - | circonferenza [cm] = 11.0 ÷ 12.0 nd - | garanzia d'uso; pronto effetto; prive di malattie; ben formate; senza capitozzature, lesioni al tronco e pane di terra con apparato radicale ben sviluppato | a zolle - | nd - | nd - | nd | nd - | NO |  |  |  |  | nd |  |  |  |  | nd | nd | nd |  | nd | nd | nd | nd | nd | nd | NO | NO
LOM251.RM.62.10.30.P0000.0800.c | Pianta arborea latifoglie di vegetale generico; geometria: carpinus betulus fastigiata ¦ cercidiphyllum japonicum ¦ davidia involucrata ¦ fagus sylvatica ¦ fagus sylvatica purpurea ¦ hibiscus spp ¦ ligustrum; fornitura: a zolle; circonferenza [cm] = 13 ÷ 14 SPECIFICHE TECNICHE: garanzia d'uso; pronto effetto; prive di malattie; ben formate; senza capitozzature, lesioni al tronco e pane di terra con apparato radicale ben sviluppato | 1 cad | 112.66 | 89.06 | 0 | RM.62.10.30.P0000.0800.c | Pianta arborea latifoglie di vegetale generico; geometria: carpinus betulus fastigiata ¦ cercidiphyllum japonicum ¦ davidia involucrata ¦ fagus sylvatica ¦ fagus sylvatica purpurea ¦ hibiscus spp ¦ ligustrum; fornitura: a zolle; circonferenza [cm] = 13 ÷ 14 SPECIFICHE TECNICHE: garanzia d'uso; pronto effetto; prive di malattie; ben formate; senza capitozzature, lesioni al tronco e pane di terra con apparato radicale ben sviluppato |  | RISORSA MATERIALE | VERDE E PAESAGGIO | PRODOTTI | PIANTA | VEGETALE GENERICO | [6 empty] | MU.06.210.0100.c | Piante latifoglie con zolla della specie Carpinus betulus fastigiata in varietà, Cercidiphyllum japonicum in varietà, Davidia involucrata in varietà, Fagus sylvatica in varietà, Fagus sylvatica purpurea, Hibiscus spp, Ligustrum (allevato ad alberello), con garanzia d'uso, di pronto effetto, prive di malattie, ben formate, senza capitozzature, lesioni al tronco e pane di terra con apparato radicale ben sviluppato, franco cantiere; di circonferenza: - 13 ÷ 14 cm | nd | arborea latifoglie | [10 empty] | 1 | cad | nd | nd - | nd - | vegetale generico | nd - | nd - |  | carpinus betulus fastigiata - cercidiphyllum japonicum - davidia involucrata - fagus sylvatica - fagus sylvatica purpurea - hibiscus spp - ligustrum - | circonferenza [cm] = 13.0 ÷ 14.0 nd - | garanzia d'uso; pronto effetto; prive di malattie; ben formate; senza capitozzature, lesioni al tronco e pane di terra con apparato radicale ben sviluppato | a zolle - | nd - | nd - | nd | nd - | NO |  |  |  |  | nd |  |  |  |  | nd | nd | nd |  | nd | nd | nd | nd | nd | nd | NO | NO
LOM251.RM.62.10.30.P0000.0800.d | Pianta arborea latifoglie di vegetale generico; geometria: carpinus betulus fastigiata ¦ cercidiphyllum japonicum ¦ davidia involucrata ¦ fagus sylvatica ¦ fagus sylvatica purpurea ¦ hibiscus spp ¦ ligustrum; fornitura: a zolle; circonferenza [cm] = 15 ÷ 16 SPECIFICHE TECNICHE: garanzia d'uso; pronto effetto; prive di malattie; ben formate; senza capitozzature, lesioni al tronco e pane di terra con apparato radicale ben sviluppato | 1 cad | 156.52 | 123.73 | 0 | RM.62.10.30.P0000.0800.d | Pianta arborea latifoglie di vegetale generico; geometria: carpinus betulus fastigiata ¦ cercidiphyllum japonicum ¦ davidia involucrata ¦ fagus sylvatica ¦ fagus sylvatica purpurea ¦ hibiscus spp ¦ ligustrum; fornitura: a zolle; circonferenza [cm] = 15 ÷ 16 SPECIFICHE TECNICHE: garanzia d'uso; pronto effetto; prive di malattie; ben formate; senza capitozzature, lesioni al tronco e pane di terra con apparato radicale ben sviluppato |  | RISORSA MATERIALE | VERDE E PAESAGGIO | PRODOTTI | PIANTA | VEGETALE GENERICO | [6 empty] | MU.06.210.0100.d | Piante latifoglie con zolla della specie Carpinus betulus fastigiata in varietà, Cercidiphyllum japonicum in varietà, Davidia involucrata in varietà, Fagus sylvatica in varietà, Fagus sylvatica purpurea, Hibiscus spp, Ligustrum (allevato ad alberello), con garanzia d'uso, di pronto effetto, prive di malattie, ben formate, senza capitozzature, lesioni al tronco e pane di terra con apparato radicale ben sviluppato, franco cantiere; di circonferenza: - 15 ÷ 16 cm | nd | arborea latifoglie | [10 empty] | 1 | cad | nd | nd - | nd - | vegetale generico | nd - | nd - |  | carpinus betulus fastigiata - cercidiphyllum japonicum - davidia involucrata - fagus sylvatica - fagus sylvatica purpurea - hibiscus spp - ligustrum - | circonferenza [cm] = 15.0 ÷ 16.0 nd - | garanzia d'uso; pronto effetto; prive di malattie; ben formate; senza capitozzature, lesioni al tronco e pane di terra con apparato radicale ben sviluppato | a zolle - | nd - | nd - | nd | nd - | NO |  |  |  |  | nd |  |  |  |  | nd | nd | nd |  | nd | nd | nd | nd | nd | nd | NO | NO
LOM251.RM.62.10.30.P0000.0800.e | Pianta arborea latifoglie di vegetale generico; geometria: carpinus betulus fastigiata ¦ cercidiphyllum japonicum ¦ davidia involucrata ¦ fagus sylvatica ¦ fagus sylvatica purpurea ¦ hibiscus spp ¦ ligustrum; fornitura: a zolle; circonferenza [cm] = 17 ÷ 18 SPECIFICHE TECNICHE: garanzia d'uso; pronto effetto; prive di malattie; ben formate; senza capitozzature, lesioni al tronco e pane di terra con apparato radicale ben sviluppato | 1 cad | 200.89 | 158.81 | 0 | RM.62.10.30.P0000.0800.e | Pianta arborea latifoglie di vegetale generico; geometria: carpinus betulus fastigiata ¦ cercidiphyllum japonicum ¦ davidia involucrata ¦ fagus sylvatica ¦ fagus sylvatica purpurea ¦ hibiscus spp ¦ ligustrum; fornitura: a zolle; circonferenza [cm] = 17 ÷ 18 SPECIFICHE TECNICHE: garanzia d'uso; pronto effetto; prive di malattie; ben formate; senza capitozzature, lesioni al tronco e pane di terra con apparato radicale ben sviluppato |  | RISORSA MATERIALE | VERDE E PAESAGGIO | PRODOTTI | PIANTA | VEGETALE GENERICO | [6 empty] | MU.06.210.0100.e | Piante latifoglie con zolla della specie Carpinus betulus fastigiata in varietà, Cercidiphyllum japonicum in varietà, Davidia involucrata in varietà, Fagus sylvatica in varietà, Fagus sylvatica purpurea, Hibiscus spp, Ligustrum (allevato ad alberello), con garanzia d'uso, di pronto effetto, prive di malattie, ben formate, senza capitozzature, lesioni al tronco e pane di terra con apparato radicale ben sviluppato, franco cantiere; di circonferenza: - 17 ÷ 18 cm | nd | arborea latifoglie | [10 empty] | 1 | cad | nd | nd - | nd - | vegetale generico | nd - | nd - |  | carpinus betulus fastigiata - cercidiphyllum japonicum - davidia involucrata - fagus sylvatica - fagus sylvatica purpurea - hibiscus spp - ligustrum - | circonferenza [cm] = 17.0 ÷ 18.0 nd - | garanzia d'uso; pronto effetto; prive di malattie; ben formate; senza capitozzature, lesioni al tronco e pane di terra con apparato radicale ben sviluppato | a zolle - | nd - | nd - | nd | nd - | NO |  |  |  |  | nd |  |  |  |  | nd | nd | nd |  | nd | nd | nd | nd | nd | nd | NO | NO
LOM251.RM.62.10.30.P0000.0800.f | Pianta arborea latifoglie di vegetale generico; geometria: carpinus betulus fastigiata ¦ cercidiphyllum japonicum ¦ davidia involucrata ¦ fagus sylvatica ¦ fagus sylvatica purpurea ¦ hibiscus spp ¦ ligustrum; fornitura: a zolle; circonferenza [cm] = 19 ÷ 20 SPECIFICHE TECNICHE: garanzia d'uso; pronto effetto; prive di malattie; ben formate; senza capitozzature, lesioni al tronco e pane di terra con apparato radicale ben sviluppato | 1 cad | 260.26 | 205.74 | 0 | RM.62.10.30.P0000.0800.f | Pianta arborea latifoglie di vegetale generico; geometria: carpinus betulus fastigiata ¦ cercidiphyllum japonicum ¦ davidia involucrata ¦ fagus sylvatica ¦ fagus sylvatica purpurea ¦ hibiscus spp ¦ ligustrum; fornitura: a zolle; circonferenza [cm] = 19 ÷ 20 SPECIFICHE TECNICHE: garanzia d'uso; pronto effetto; prive di malattie; ben formate; senza capitozzature, lesioni al tronco e pane di terra con apparato radicale ben sviluppato |  | RISORSA MATERIALE | VERDE E PAESAGGIO | PRODOTTI | PIANTA | VEGETALE GENERICO | [6 empty] | MU.06.210.0100.f | Piante latifoglie con zolla della specie Carpinus betulus fastigiata in varietà, Cercidiphyllum japonicum in varietà, Davidia involucrata in varietà, Fagus sylvatica in varietà, Fagus sylvatica purpurea, Hibiscus spp, Ligustrum (allevato ad alberello), con garanzia d'uso, di pronto effetto, prive di malattie, ben formate, senza capitozzature, lesioni al tronco e pane di terra con apparato radicale ben sviluppato, franco cantiere; di circonferenza: - 19 ÷ 20 cm | nd | arborea latifoglie | [10 empty] | 1 | cad | nd | nd - | nd - | vegetale generico | nd - | nd - |  | carpinus betulus fastigiata - cercidiphyllum japonicum - davidia involucrata - fagus sylvatica - fagus sylvatica purpurea - hibiscus spp - ligustrum - | circonferenza [cm] = 19.0 ÷ 20.0 nd - | garanzia d'uso; pronto effetto; prive di malattie; ben formate; senza capitozzature, lesioni al tronco e pane di terra con apparato radicale ben sviluppato | a zolle - | nd - | nd - | nd | nd - | NO |  |  |  |  | nd |  |  |  |  | nd | nd | nd |  | nd | nd | nd | nd | nd | nd | NO | NO
LOM251.RM.62.10.30.P0000.0800.g | Pianta arborea latifoglie di vegetale generico; geometria: carpinus betulus fastigiata ¦ cercidiphyllum japonicum ¦ davidia involucrata ¦ fagus sylvatica ¦ fagus sylvatica purpurea ¦ hibiscus spp ¦ ligustrum; fornitura: a zolle; circonferenza [cm] = 21 ÷ 25 SPECIFICHE TECNICHE: garanzia d'uso; pronto effetto; prive di malattie; ben formate; senza capitozzature, lesioni al tronco e pane di terra con apparato radicale ben sviluppato | 1 cad | 341.79 | 270.19 | 0 | RM.62.10.30.P0000.0800.g | Pianta arborea latifoglie di vegetale generico; geometria: carpinus betulus fastigiata ¦ cercidiphyllum japonicum ¦ davidia involucrata ¦ fagus sylvatica ¦ fagus sylvatica purpurea ¦ hibiscus spp ¦ ligustrum; fornitura: a zolle; circonferenza [cm] = 21 ÷ 25 SPECIFICHE TECNICHE: garanzia d'uso; pronto effetto; prive di malattie; ben formate; senza capitozzature, lesioni al tronco e pane di terra con apparato radicale ben sviluppato |  | RISORSA MATERIALE | VERDE E PAESAGGIO | PRODOTTI | PIANTA | VEGETALE GENERICO | [6 empty] | MU.06.210.0100.g | Piante latifoglie con zolla della specie Carpinus betulus fastigiata in varietà, Cercidiphyllum japonicum in varietà, Davidia involucrata in varietà, Fagus sylvatica in varietà, Fagus sylvatica purpurea, Hibiscus spp, Ligustrum (allevato ad alberello), con garanzia d'uso, di pronto effetto, prive di malattie, ben formate, senza capitozzature, lesioni al tronco e pane di terra con apparato radicale ben sviluppato, franco cantiere; di circonferenza: - 21 ÷ 25 cm | nd | arborea latifoglie | [10 empty] | 1 | cad | nd | nd - | nd - | vegetale generico | nd - | nd - |  | carpinus betulus fastigiata - cercidiphyllum japonicum - davidia involucrata - fagus sylvatica - fagus sylvatica purpurea - hibiscus spp - ligustrum - | circonferenza [cm] = 21.0 ÷ 25.0 nd - | garanzia d'uso; pronto effetto; prive di malattie; ben formate; senza capitozzature, lesioni al tronco e pane di terra con apparato radicale ben sviluppato | a zolle - | nd - | nd - | nd | nd - | NO |  |  |  |  | nd |  |  |  |  | nd | nd | nd |  | nd | nd | nd | nd | nd | nd | NO | NO
LOM251.RM.62.10.30.P0000.0800.h | Pianta arborea latifoglie di vegetale generico; geometria: carpinus betulus fastigiata ¦ cercidiphyllum japonicum ¦ davidia involucrata ¦ fagus sylvatica ¦ fagus sylvatica purpurea ¦ hibiscus spp ¦ ligustrum; fornitura: a zolle; circonferenza [cm] = 26 ÷ 30 SPECIFICHE TECNICHE: garanzia d'uso; pronto effetto; prive di malattie; ben formate; senza capitozzature, lesioni al tronco e pane di terra con apparato radicale ben sviluppato | 1 cad | 454.28 | 359.11 | 0 | RM.62.10.30.P0000.0800.h | Pianta arborea latifoglie di vegetale generico; geometria: carpinus betulus fastigiata ¦ cercidiphyllum japonicum ¦ davidia involucrata ¦ fagus sylvatica ¦ fagus sylvatica purpurea ¦ hibiscus spp ¦ ligustrum; fornitura: a zolle; circonferenza [cm] = 26 ÷ 30 SPECIFICHE TECNICHE: garanzia d'uso; pronto effetto; prive di malattie; ben formate; senza capitozzature, lesioni al tronco e pane di terra con apparato radicale ben sviluppato |  | RISORSA MATERIALE | VERDE E PAESAGGIO | PRODOTTI | PIANTA | VEGETALE GENERICO | [6 empty] | MU.06.210.0100.h | Piante latifoglie con zolla della specie Carpinus betulus fastigiata in varietà, Cercidiphyllum japonicum in varietà, Davidia involucrata in varietà, Fagus sylvatica in varietà, Fagus sylvatica purpurea, Hibiscus spp, Ligustrum (allevato ad alberello), con garanzia d'uso, di pronto effetto, prive di malattie, ben formate, senza capitozzature, lesioni al tronco e pane di terra con apparato radicale ben sviluppato, franco cantiere; di circonferenza: - 26 ÷ 30 cm | nd | arborea latifoglie | [10 empty] | 1 | cad | nd | nd - | nd - | vegetale generico | nd - | nd - |  | carpinus betulus fastigiata - cercidiphyllum japonicum - davidia involucrata - fagus sylvatica - fagus sylvatica purpurea - hibiscus spp - ligustrum - | circonferenza [cm] = 26.0 ÷ 30.0 nd - | garanzia d'uso; pronto effetto; prive di malattie; ben formate; senza capitozzature, lesioni al tronco e pane di terra con apparato radicale ben sviluppato | a zolle - | nd - | nd - | nd | nd - | NO |  |  |  |  | nd |  |  |  |  | nd | nd | nd |  | nd | nd | nd | nd | nd | nd | NO | NO
LOM251.RM.62.10.30.P0000.0805.a | Pianta arborea latifoglie di vegetale generico; geometria: amelanchier spp ¦ quercus coccinea; fornitura: a zolle; circonferenza [cm] = 8 ÷ 10 SPECIFICHE TECNICHE: garanzia d'uso; pronto effetto; prive di malattie; ben formate; senza capitozzature, lesioni al tronco e pane di terra con apparato radicale ben sviluppato | 1 cad | 73.12 | 57.8 | 0 | RM.62.10.30.P0000.0805.a | Pianta arborea latifoglie di vegetale generico; geometria: amelanchier spp ¦ quercus coccinea; fornitura: a zolle; circonferenza [cm] = 8 ÷ 10 SPECIFICHE TECNICHE: garanzia d'uso; pronto effetto; prive di malattie; ben formate; senza capitozzature, lesioni al tronco e pane di terra con apparato radicale ben sviluppato |  | RISORSA MATERIALE | VERDE E PAESAGGIO | PRODOTTI | PIANTA | VEGETALE GENERICO | [6 empty] | MU.06.210.0110.a | Piante latifoglie con zolla della specie Amelanchier spp, Quercus coccinea, con garanzia d'uso, di pronto effetto, prive di malattie, ben formate, senza capitozzature, lesioni al tronco e pane di terra con apparato radicale ben sviluppato, franco cantiere; di circonferenza: - 8 ÷ 10 cm | nd | arborea latifoglie | [10 empty] | 1 | cad | nd | nd - | nd - | vegetale generico | nd - | nd - |  | amelanchier spp - quercus coccinea - | circonferenza [cm] = 8.0 ÷ 10.0 nd - | garanzia d'uso; pronto effetto; prive di malattie; ben formate; senza capitozzature, lesioni al tronco e pane di terra con apparato radicale ben sviluppato | a zolle - | nd - | nd - | nd | nd - | NO |  |  |  |  | nd |  |  |  |  | nd | nd | nd |  | nd | nd | nd | nd | nd | nd | NO | NO
LOM251.RM.62.10.30.P0000.0805.b | Pianta arborea latifoglie di vegetale generico; geometria: amelanchier spp ¦ quercus coccinea; fornitura: a zolle; circonferenza [cm] = 11 ÷ 12 SPECIFICHE TECNICHE: garanzia d'uso; pronto effetto; prive di malattie; ben formate; senza capitozzature, lesioni al tronco e pane di terra con apparato radicale ben sviluppato | 1 cad | 104.78 | 82.83 | 0 | RM.62.10.30.P0000.0805.b | Pianta arborea latifoglie di vegetale generico; geometria: amelanchier spp ¦ quercus coccinea; fornitura: a zolle; circonferenza [cm] = 11 ÷ 12 SPECIFICHE TECNICHE: garanzia d'uso; pronto effetto; prive di malattie; ben formate; senza capitozzature, lesioni al tronco e pane di terra con apparato radicale ben sviluppato |  | RISORSA MATERIALE | VERDE E PAESAGGIO | PRODOTTI | PIANTA | VEGETALE GENERICO | [6 empty] | MU.06.210.0110.b | Piante latifoglie con zolla della specie Amelanchier spp, Quercus coccinea, con garanzia d'uso, di pronto effetto, prive di malattie, ben formate, senza capitozzature, lesioni al tronco e pane di terra con apparato radicale ben sviluppato, franco cantiere; di circonferenza: - 11 ÷ 12 cm | nd | arborea latifoglie | [10 empty] | 1 | cad | nd | nd - | nd - | vegetale generico | nd - | nd - |  | amelanchier spp - quercus coccinea - | circonferenza [cm] = 11.0 ÷ 12.0 nd - | garanzia d'uso; pronto effetto; prive di malattie; ben formate; senza capitozzature, lesioni al tronco e pane di terra con apparato radicale ben sviluppato | a zolle - | nd - | nd - | nd | nd - | NO |  |  |  |  | nd |  |  |  |  | nd | nd | nd |  | nd | nd | nd | nd | nd | nd | NO | NO
LOM251.RM.62.10.30.P0000.0805.c | Pianta arborea latifoglie di vegetale generico; geometria: amelanchier spp ¦ quercus coccinea; fornitura: a zolle; circonferenza [cm] = 13 ÷ 14 SPECIFICHE TECNICHE: garanzia d'uso; pronto effetto; prive di malattie; ben formate; senza capitozzature, lesioni al tronco e pane di terra con apparato radicale ben sviluppato | 1 cad | 128.18 | 101.33 | 0 | RM.62.10.30.P0000.0805.c | Pianta arborea latifoglie di vegetale generico; geometria: amelanchier spp ¦ quercus coccinea; fornitura: a zolle; circonferenza [cm] = 13 ÷ 14 SPECIFICHE TECNICHE: garanzia d'uso; pronto effetto; prive di malattie; ben formate; senza capitozzature, lesioni al tronco e pane di terra con apparato radicale ben sviluppato |  | RISORSA MATERIALE | VERDE E PAESAGGIO | PRODOTTI | PIANTA | VEGETALE GENERICO | [6 empty] | MU.06.210.0110.c | Piante latifoglie con zolla della specie Amelanchier spp, Quercus coccinea, con garanzia d'uso, di pronto effetto, prive di malattie, ben formate, senza capitozzature, lesioni al tronco e pane di terra con apparato radicale ben sviluppato, franco cantiere; di circonferenza: - 13 ÷ 14 cm | nd | arborea latifoglie | [10 empty] | 1 | cad | nd | nd - | nd - | vegetale generico | nd - | nd - |  | amelanchier spp - quercus coccinea - | circonferenza [cm] = 13.0 ÷ 14.0 nd - | garanzia d'uso; pronto effetto; prive di malattie; ben formate; senza capitozzature, lesioni al tronco e pane di terra con apparato radicale ben sviluppato | a zolle - | nd - | nd - | nd | nd - | NO |  |  |  |  | nd |  |  |  |  | nd | nd | nd |  | nd | nd | nd | nd | nd | nd | NO | NO
LOM251.RM.62.10.30.P0000.0805.d | Pianta arborea latifoglie di vegetale generico; geometria: amelanchier spp ¦ quercus coccinea; fornitura: a zolle; circonferenza [cm] = 15 ÷ 16 SPECIFICHE TECNICHE: garanzia d'uso; pronto effetto; prive di malattie; ben formate; senza capitozzature, lesioni al tronco e pane di terra con apparato radicale ben sviluppato | 1 cad | 168.92 | 133.53 | 0 | RM.62.10.30.P0000.0805.d | Pianta arborea latifoglie di vegetale generico; geometria: amelanchier spp ¦ quercus coccinea; fornitura: a zolle; circonferenza [cm] = 15 ÷ 16 SPECIFICHE TECNICHE: garanzia d'uso; pronto effetto; prive di malattie; ben formate; senza capitozzature, lesioni al tronco e pane di terra con apparato radicale ben sviluppato |  | RISORSA MATERIALE | VERDE E PAESAGGIO | PRODOTTI | PIANTA | VEGETALE GENERICO | [6 empty] | MU.06.210.0110.d | Piante latifoglie con zolla della specie Amelanchier spp, Quercus coccinea, con garanzia d'uso, di pronto effetto, prive di malattie, ben formate, senza capitozzature, lesioni al tronco e pane di terra con apparato radicale ben sviluppato, franco cantiere; di circonferenza: - 15 ÷ 16 cm | nd | arborea latifoglie | [10 empty] | 1 | cad | nd | nd - | nd - | vegetale generico | nd - | nd - |  | amelanchier spp - quercus coccinea - | circonferenza [cm] = 15.0 ÷ 16.0 nd - | garanzia d'uso; pronto effetto; prive di malattie; ben formate; senza capitozzature, lesioni al tronco e pane di terra con apparato radicale ben sviluppato | a zolle - | nd - | nd - | nd | nd - | NO |  |  |  |  | nd |  |  |  |  | nd | nd | nd |  | nd | nd | nd | nd | nd | nd | NO | NO
LOM251.RM.62.10.30.P0000.0805.e | Pianta arborea latifoglie di vegetale generico; geometria: amelanchier spp ¦ quercus coccinea; fornitura: a zolle; circonferenza [cm] = 17 ÷ 18 SPECIFICHE TECNICHE: garanzia d'uso; pronto effetto; prive di malattie; ben formate; senza capitozzature, lesioni al tronco e pane di terra con apparato radicale ben sviluppato | 1 cad | 212.18 | 167.73 | 0 | RM.62.10.30.P0000.0805.e | Pianta arborea latifoglie di vegetale generico; geometria: amelanchier spp ¦ quercus coccinea; fornitura: a zolle; circonferenza [cm] = 17 ÷ 18 SPECIFICHE TECNICHE: garanzia d'uso; pronto effetto; prive di malattie; ben formate; senza capitozzature, lesioni al tronco e pane di terra con apparato radicale ben sviluppato |  | RISORSA MATERIALE | VERDE E PAESAGGIO | PRODOTTI | PIANTA | VEGETALE GENERICO | [6 empty] | MU.06.210.0110.e | Piante latifoglie con zolla della specie Amelanchier spp, Quercus coccinea, con garanzia d'uso, di pronto effetto, prive di malattie, ben formate, senza capitozzature, lesioni al tronco e pane di terra con apparato radicale ben sviluppato, franco cantiere; di circonferenza: - 17 ÷ 18 cm | nd | arborea latifoglie | [10 empty] | 1 | cad | nd | nd - | nd - | vegetale generico | nd - | nd - |  | amelanchier spp - quercus coccinea - | circonferenza [cm] = 17.0 ÷ 18.0 nd - | garanzia d'uso; pronto effetto; prive di malattie; ben formate; senza capitozzature, lesioni al tronco e pane di terra con apparato radicale ben sviluppato | a zolle - | nd - | nd - | nd | nd - | NO |  |  |  |  | nd |  |  |  |  | nd | nd | nd |  | nd | nd | nd | nd | nd | nd | NO | NO
LOM251.RM.62.10.30.P0000.0805.f | Pianta arborea latifoglie di vegetale generico; geometria: amelanchier spp ¦ quercus coccinea; fornitura: a zolle; circonferenza [cm] = 19 ÷ 20 SPECIFICHE TECNICHE: garanzia d'uso; pronto effetto; prive di malattie; ben formate; senza capitozzature, lesioni al tronco e pane di terra con apparato radicale ben sviluppato | 1 cad | 280.82 | 221.99 | 0 | RM.62.10.30.P0000.0805.f | Pianta arborea latifoglie di vegetale generico; geometria: amelanchier spp ¦ quercus coccinea; fornitura: a zolle; circonferenza [cm] = 19 ÷ 20 SPECIFICHE TECNICHE: garanzia d'uso; pronto effetto; prive di malattie; ben formate; senza capitozzature, lesioni al tronco e pane di terra con apparato radicale ben sviluppato |  | RISORSA MATERIALE | VERDE E PAESAGGIO | PRODOTTI | PIANTA | VEGETALE GENERICO | [6 empty] | MU.06.210.0110.f | Piante latifoglie con zolla della specie Amelanchier spp, Quercus coccinea, con garanzia d'uso, di pronto effetto, prive di malattie, ben formate, senza capitozzature, lesioni al tronco e pane di terra con apparato radicale ben sviluppato, franco cantiere; di circonferenza: - 19 ÷ 20 cm | nd | arborea latifoglie | [10 empty] | 1 | cad | nd | nd - | nd - | vegetale generico | nd - | nd - |  | amelanchier spp - quercus coccinea - | circonferenza [cm] = 19.0 ÷ 20.0 nd - | garanzia d'uso; pronto effetto; prive di malattie; ben formate; senza capitozzature, lesioni al tronco e pane di terra con apparato radicale ben sviluppato | a zolle - | nd - | nd - | nd | nd - | NO |  |  |  |  | nd |  |  |  |  | nd | nd | nd |  | nd | nd | nd | nd | nd | nd | NO | NO
LOM251.RM.62.10.30.P0000.0805.g | Pianta arborea latifoglie di vegetale generico; geometria: amelanchier spp ¦ quercus coccinea; fornitura: a zolle; circonferenza [cm] = 21 ÷ 25 SPECIFICHE TECNICHE: garanzia d'uso; pronto effetto; prive di malattie; ben formate; senza capitozzature, lesioni al tronco e pane di terra con apparato radicale ben sviluppato | 1 cad | 376.01 | 297.24 | 0 | RM.62.10.30.P0000.0805.g | Pianta arborea latifoglie di vegetale generico; geometria: amelanchier spp ¦ quercus coccinea; fornitura: a zolle; circonferenza [cm] = 21 ÷ 25 SPECIFICHE TECNICHE: garanzia d'uso; pronto effetto; prive di malattie; ben formate; senza capitozzature, lesioni al tronco e pane di terra con apparato radicale ben sviluppato |  | RISORSA MATERIALE | VERDE E PAESAGGIO | PRODOTTI | PIANTA | VEGETALE GENERICO | [6 empty] | MU.06.210.0110.g | Piante latifoglie con zolla della specie Amelanchier spp, Quercus coccinea, con garanzia d'uso, di pronto effetto, prive di malattie, ben formate, senza capitozzature, lesioni al tronco e pane di terra con apparato radicale ben sviluppato, franco cantiere; di circonferenza: - 21 ÷ 25 cm | nd | arborea latifoglie | [10 empty] | 1 | cad | nd | nd - | nd - | vegetale generico | nd - | nd - |  | amelanchier spp - quercus coccinea - | circonferenza [cm] = 21.0 ÷ 25.0 nd - | garanzia d'uso; pronto effetto; prive di malattie; ben formate; senza capitozzature, lesioni al tronco e pane di terra con apparato radicale ben sviluppato | a zolle - | nd - | nd - | nd | nd - | NO |  |  |  |  | nd |  |  |  |  | nd | nd | nd |  | nd | nd | nd | nd | nd | nd | NO | NO
LOM251.RM.62.10.30.P0000.0810.a | Pianta arborea latifoglie di vegetale generico; geometria: quercus castanefolioa ¦ quercus robur ¦ lagerstroemia spp; fornitura: a zolle; circonferenza [cm] = 8 ÷ 10 SPECIFICHE TECNICHE: garanzia d'uso; pronto effetto; prive di malattie; ben formate; senza capitozzature, lesioni al tronco e pane di terra con apparato radicale ben sviluppato | 1 cad | 80.88 | 63.94 | 0 | RM.62.10.30.P0000.0810.a | Pianta arborea latifoglie di vegetale generico; geometria: quercus castanefolioa ¦ quercus robur ¦ lagerstroemia spp; fornitura: a zolle; circonferenza [cm] = 8 ÷ 10 SPECIFICHE TECNICHE: garanzia d'uso; pronto effetto; prive di malattie; ben formate; senza capitozzature, lesioni al tronco e pane di terra con apparato radicale ben sviluppato |  | RISORSA MATERIALE | VERDE E PAESAGGIO | PRODOTTI | PIANTA | VEGETALE GENERICO | [6 empty] | MU.06.210.0120.a | Piante latifoglie con zolla della specie Quercus castanefolioa, Quercus robur in varietà, Lagerstroemia spp, con garanzia d'uso, di pronto effetto, prive di malattie, ben formate, senza capitozzature, lesioni al tronco e pane di terra con apparato radicale ben sviluppato, franco cantiere; di circonferenza: - 8 ÷ 10 cm | nd | arborea latifoglie | [10 empty] | 1 | cad | nd | nd - | nd - | vegetale generico | nd - | nd - |  | quercus castanefolioa - quercus robur - lagerstroemia spp - | circonferenza [cm] = 8.0 ÷ 10.0 nd - | garanzia d'uso; pronto effetto; prive di malattie; ben formate; senza capitozzature, lesioni al tronco e pane di terra con apparato radicale ben sviluppato | a zolle - | nd - | nd - | nd | nd - | NO |  |  |  |  | nd |  |  |  |  | nd | nd | nd |  | nd | nd | nd | nd | nd | nd | NO | NO
LOM251.RM.62.10.30.P0000.0810.b | Pianta arborea latifoglie di vegetale generico; geometria: quercus castanefolioa ¦ quercus robur ¦ lagerstroemia spp; fornitura: a zolle; circonferenza [cm] = 11 ÷ 12 SPECIFICHE TECNICHE: garanzia d'uso; pronto effetto; prive di malattie; ben formate; senza capitozzature, lesioni al tronco e pane di terra con apparato radicale ben sviluppato | 1 cad | 106.95 | 84.55 | 0 | RM.62.10.30.P0000.0810.b | Pianta arborea latifoglie di vegetale generico; geometria: quercus castanefolioa ¦ quercus robur ¦ lagerstroemia spp; fornitura: a zolle; circonferenza [cm] = 11 ÷ 12 SPECIFICHE TECNICHE: garanzia d'uso; pronto effetto; prive di malattie; ben formate; senza capitozzature, lesioni al tronco e pane di terra con apparato radicale ben sviluppato |  | RISORSA MATERIALE | VERDE E PAESAGGIO | PRODOTTI | PIANTA | VEGETALE GENERICO | [6 empty] | MU.06.210.0120.b | Piante latifoglie con zolla della specie Quercus castanefolioa, Quercus robur in varietà, Lagerstroemia spp, con garanzia d'uso, di pronto effetto, prive di malattie, ben formate, senza capitozzature, lesioni al tronco e pane di terra con apparato radicale ben sviluppato, franco cantiere; di circonferenza: - 11 ÷ 12 cm | nd | arborea latifoglie | [10 empty] | 1 | cad | nd | nd - | nd - | vegetale generico | nd - | nd - |  | quercus castanefolioa - quercus robur - lagerstroemia spp - | circonferenza [cm] = 11.0 ÷ 12.0 nd - | garanzia d'uso; pronto effetto; prive di malattie; ben formate; senza capitozzature, lesioni al tronco e pane di terra con apparato radicale ben sviluppato | a zolle - | nd - | nd - | nd | nd - | NO |  |  |  |  | nd |  |  |  |  | nd | nd | nd |  | nd | nd | nd | nd | nd | nd | NO | NO
LOM251.RM.62.10.30.P0000.0810.c | Pianta arborea latifoglie di vegetale generico; geometria: quercus castanefolioa ¦ quercus robur ¦ lagerstroemia spp; fornitura: a zolle; circonferenza [cm] = 13 ÷ 14 SPECIFICHE TECNICHE: garanzia d'uso; pronto effetto; prive di malattie; ben formate; senza capitozzature, lesioni al tronco e pane di terra con apparato radicale ben sviluppato | 1 cad | 142.87 | 112.94 | 0 | RM.62.10.30.P0000.0810.c | Pianta arborea latifoglie di vegetale generico; geometria: quercus castanefolioa ¦ quercus robur ¦ lagerstroemia spp; fornitura: a zolle; circonferenza [cm] = 13 ÷ 14 SPECIFICHE TECNICHE: garanzia d'uso; pronto effetto; prive di malattie; ben formate; senza capitozzature, lesioni al tronco e pane di terra con apparato radicale ben sviluppato |  | RISORSA MATERIALE | VERDE E PAESAGGIO | PRODOTTI | PIANTA | VEGETALE GENERICO | [6 empty] | MU.06.210.0120.c | Piante latifoglie con zolla della specie Quercus castanefolioa, Quercus robur in varietà, Lagerstroemia spp, con garanzia d'uso, di pronto effetto, prive di malattie, ben formate, senza capitozzature, lesioni al tronco e pane di terra con apparato radicale ben sviluppato, franco cantiere; di circonferenza: - 13 ÷ 14 cm | nd | arborea latifoglie | [10 empty] | 1 | cad | nd | nd - | nd - | vegetale generico | nd - | nd - |  | quercus castanefolioa - quercus robur - lagerstroemia spp - | circonferenza [cm] = 13.0 ÷ 14.0 nd - | garanzia d'uso; pronto effetto; prive di malattie; ben formate; senza capitozzature, lesioni al tronco e pane di terra con apparato radicale ben sviluppato | a zolle - | nd - | nd - | nd | nd - | NO |  |  |  |  | nd |  |  |  |  | nd | nd | nd |  | nd | nd | nd | nd | nd | nd | NO | NO
LOM251.RM.62.10.30.P0000.0810.d | Pianta arborea latifoglie di vegetale generico; geometria: quercus castanefolioa ¦ quercus robur ¦ lagerstroemia spp; fornitura: a zolle; circonferenza [cm] = 15 ÷ 16 SPECIFICHE TECNICHE: garanzia d'uso; pronto effetto; prive di malattie; ben formate; senza capitozzature, lesioni al tronco e pane di terra con apparato radicale ben sviluppato | 1 cad | 196.15 | 155.06 | 0 | RM.62.10.30.P0000.0810.d | Pianta arborea latifoglie di vegetale generico; geometria: quercus castanefolioa ¦ quercus robur ¦ lagerstroemia spp; fornitura: a zolle; circonferenza [cm] = 15 ÷ 16 SPECIFICHE TECNICHE: garanzia d'uso; pronto effetto; prive di malattie; ben formate; senza capitozzature, lesioni al tronco e pane di terra con apparato radicale ben sviluppato |  | RISORSA MATERIALE | VERDE E PAESAGGIO | PRODOTTI | PIANTA | VEGETALE GENERICO | [6 empty] | MU.06.210.0120.d | Piante latifoglie con zolla della specie Quercus castanefolioa, Quercus robur in varietà, Lagerstroemia spp, con garanzia d'uso, di pronto effetto, prive di malattie, ben formate, senza capitozzature, lesioni al tronco e pane di terra con apparato radicale ben sviluppato, franco cantiere; di circonferenza: - 15 ÷ 16 cm | nd | arborea latifoglie | [10 empty] | 1 | cad | nd | nd - | nd - | vegetale generico | nd - | nd - |  | quercus castanefolioa - quercus robur - lagerstroemia spp - | circonferenza [cm] = 15.0 ÷ 16.0 nd - | garanzia d'uso; pronto effetto; prive di malattie; ben formate; senza capitozzature, lesioni al tronco e pane di terra con apparato radicale ben sviluppato | a zolle - | nd - | nd - | nd | nd - | NO |  |  |  |  | nd |  |  |  |  | nd | nd | nd |  | nd | nd | nd | nd | nd | nd | NO | NO
LOM251.RM.62.10.30.P0000.0810.e | Pianta arborea latifoglie di vegetale generico; geometria: quercus castanefolioa ¦ quercus robur ¦ lagerstroemia spp; fornitura: a zolle; circonferenza [cm] = 17 ÷ 18 SPECIFICHE TECNICHE: garanzia d'uso; pronto effetto; prive di malattie; ben formate; senza capitozzature, lesioni al tronco e pane di terra con apparato radicale ben sviluppato | 1 cad | 263.96 | 208.66 | 0 | RM.62.10.30.P0000.0810.e | Pianta arborea latifoglie di vegetale generico; geometria: quercus castanefolioa ¦ quercus robur ¦ lagerstroemia spp; fornitura: a zolle; circonferenza [cm] = 17 ÷ 18 SPECIFICHE TECNICHE: garanzia d'uso; pronto effetto; prive di malattie; ben formate; senza capitozzature, lesioni al tronco e pane di terra con apparato radicale ben sviluppato |  | RISORSA MATERIALE | VERDE E PAESAGGIO | PRODOTTI | PIANTA | VEGETALE GENERICO | [6 empty] | MU.06.210.0120.e | Piante latifoglie con zolla della specie Quercus castanefolioa, Quercus robur in varietà, Lagerstroemia spp, con garanzia d'uso, di pronto effetto, prive di malattie, ben formate, senza capitozzature, lesioni al tronco e pane di terra con apparato radicale ben sviluppato, franco cantiere; di circonferenza: - 17 ÷ 18 cm | nd | arborea latifoglie | [10 empty] | 1 | cad | nd | nd - | nd - | vegetale generico | nd - | nd - |  | quercus castanefolioa - quercus robur - lagerstroemia spp - | circonferenza [cm] = 17.0 ÷ 18.0 nd - | garanzia d'uso; pronto effetto; prive di malattie; ben formate; senza capitozzature, lesioni al tronco e pane di terra con apparato radicale ben sviluppato | a zolle - | nd - | nd - | nd | nd - | NO |  |  |  |  | nd |  |  |  |  | nd | nd | nd |  | nd | nd | nd | nd | nd | nd | NO | NO
LOM251.RM.62.10.30.P0000.0810.f | Pianta arborea latifoglie di vegetale generico; geometria: quercus castanefolioa ¦ quercus robur ¦ lagerstroemia spp; fornitura: a zolle; circonferenza [cm] = 19 ÷ 20 SPECIFICHE TECNICHE: garanzia d'uso; pronto effetto; prive di malattie; ben formate; senza capitozzature, lesioni al tronco e pane di terra con apparato radicale ben sviluppato | 1 cad | 331.71 | 262.22 | 0 | RM.62.10.30.P0000.0810.f | Pianta arborea latifoglie di vegetale generico; geometria: quercus castanefolioa ¦ quercus robur ¦ lagerstroemia spp; fornitura: a zolle; circonferenza [cm] = 19 ÷ 20 SPECIFICHE TECNICHE: garanzia d'uso; pronto effetto; prive di malattie; ben formate; senza capitozzature, lesioni al tronco e pane di terra con apparato radicale ben sviluppato |  | RISORSA MATERIALE | VERDE E PAESAGGIO | PRODOTTI | PIANTA | VEGETALE GENERICO | [6 empty] | MU.06.210.0120.f | Piante latifoglie con zolla della specie Quercus castanefolioa, Quercus robur in varietà, Lagerstroemia spp, con garanzia d'uso, di pronto effetto, prive di malattie, ben formate, senza capitozzature, lesioni al tronco e pane di terra con apparato radicale ben sviluppato, franco cantiere; di circonferenza: - 19 ÷ 20 cm | nd | arborea latifoglie | [10 empty] | 1 | cad | nd | nd - | nd - | vegetale generico | nd - | nd - |  | quercus castanefolioa - quercus robur - lagerstroemia spp - | circonferenza [cm] = 19.0 ÷ 20.0 nd - | garanzia d'uso; pronto effetto; prive di malattie; ben formate; senza capitozzature, lesioni al tronco e pane di terra con apparato radicale ben sviluppato | a zolle - | nd - | nd - | nd | nd - | NO |  |  |  |  | nd |  |  |  |  | nd | nd | nd |  | nd | nd | nd | nd | nd | nd | NO | NO
LOM251.RM.62.10.30.P0000.0810.g | Pianta arborea latifoglie di vegetale generico; geometria: quercus castanefolioa ¦ quercus robur ¦ lagerstroemia spp; fornitura: a zolle; circonferenza [cm] = 21 ÷ 25 SPECIFICHE TECNICHE: garanzia d'uso; pronto effetto; prive di malattie; ben formate; senza capitozzature, lesioni al tronco e pane di terra con apparato radicale ben sviluppato | 1 cad | 359.67 | 284.32 | 0 | RM.62.10.30.P0000.0810.g | Pianta arborea latifoglie di vegetale generico; geometria: quercus castanefolioa ¦ quercus robur ¦ lagerstroemia spp; fornitura: a zolle; circonferenza [cm] = 21 ÷ 25 SPECIFICHE TECNICHE: garanzia d'uso; pronto effetto; prive di malattie; ben formate; senza capitozzature, lesioni al tronco e pane di terra con apparato radicale ben sviluppato |  | RISORSA MATERIALE | VERDE E PAESAGGIO | PRODOTTI | PIANTA | VEGETALE GENERICO | [6 empty] | MU.06.210.0120.g | Piante latifoglie con zolla della specie Quercus castanefolioa, Quercus robur in varietà, Lagerstroemia spp, con garanzia d'uso, di pronto effetto, prive di malattie, ben formate, senza capitozzature, lesioni al tronco e pane di terra con apparato radicale ben sviluppato, franco cantiere; di circonferenza: - 21 ÷ 25 cm | nd | arborea latifoglie | [10 empty] | 1 | cad | nd | nd - | nd - | vegetale generico | nd - | nd - |  | quercus castanefolioa - quercus robur - lagerstroemia spp - | circonferenza [cm] = 21.0 ÷ 25.0 nd - | garanzia d'uso; pronto effetto; prive di malattie; ben formate; senza capitozzature, lesioni al tronco e pane di terra con apparato radicale ben sviluppato | a zolle - | nd - | nd - | nd | nd - | NO |  |  |  |  | nd |  |  |  |  | nd | nd | nd |  | nd | nd | nd | nd | nd | nd | NO | NO
LOM251.RM.62.10.30.P0000.0810.h | Pianta arborea latifoglie di vegetale generico; geometria: quercus castanefolioa ¦ quercus robur ¦ lagerstroemia spp; fornitura: a zolle; circonferenza [cm] = 26 ÷ 30 SPECIFICHE TECNICHE: garanzia d'uso; pronto effetto; prive di malattie; ben formate; senza capitozzature, lesioni al tronco e pane di terra con apparato radicale ben sviluppato | 1 cad | 525 | 415.02 | 0 | RM.62.10.30.P0000.0810.h | Pianta arborea latifoglie di vegetale generico; geometria: quercus castanefolioa ¦ quercus robur ¦ lagerstroemia spp; fornitura: a zolle; circonferenza [cm] = 26 ÷ 30 SPECIFICHE TECNICHE: garanzia d'uso; pronto effetto; prive di malattie; ben formate; senza capitozzature, lesioni al tronco e pane di terra con apparato radicale ben sviluppato |  | RISORSA MATERIALE | VERDE E PAESAGGIO | PRODOTTI | PIANTA | VEGETALE GENERICO | [6 empty] | MU.06.210.0120.h | Piante latifoglie con zolla della specie Quercus castanefolioa, Quercus robur in varietà, Lagerstroemia spp, con garanzia d'uso, di pronto effetto, prive di malattie, ben formate, senza capitozzature, lesioni al tronco e pane di terra con apparato radicale ben sviluppato, franco cantiere; di circonferenza: - 26 ÷ 30 cm | nd | arborea latifoglie | [10 empty] | 1 | cad | nd | nd - | nd - | vegetale generico | nd - | nd - |  | quercus castanefolioa - quercus robur - lagerstroemia spp - | circonferenza [cm] = 26.0 ÷ 30.0 nd - | garanzia d'uso; pronto effetto; prive di malattie; ben formate; senza capitozzature, lesioni al tronco e pane di terra con apparato radicale ben sviluppato | a zolle - | nd - | nd - | nd | nd - | NO |  |  |  |  | nd |  |  |  |  | nd | nd | nd |  | nd | nd | nd | nd | nd | nd | NO | NO
LOM251.RM.62.10.30.P0000.0815.a | Pianta arborea latifoglie di vegetale generico; geometria: magnolia a fiore; fornitura: a zolle; circonferenza [cm] = 8 ÷ 10 SPECIFICHE TECNICHE: garanzia d'uso; pronto effetto; prive di malattie; ben formate; senza capitozzature, lesioni al tronco e pane di terra con apparato radicale ben sviluppato | 1 cad | 121.88 | 96.35 | 0 | RM.62.10.30.P0000.0815.a | Pianta arborea latifoglie di vegetale generico; geometria: magnolia a fiore; fornitura: a zolle; circonferenza [cm] = 8 ÷ 10 SPECIFICHE TECNICHE: garanzia d'uso; pronto effetto; prive di malattie; ben formate; senza capitozzature, lesioni al tronco e pane di terra con apparato radicale ben sviluppato |  | RISORSA MATERIALE | VERDE E PAESAGGIO | PRODOTTI | PIANTA | VEGETALE GENERICO | [6 empty] | MU.06.210.0130.a | Piante latifoglie con zolla della specie Magnolia a fiore in varietà, con garanzia d'uso, di pronto effetto, prive di malattie, ben formate, senza capitozzature, lesioni al tronco e pane di terra con apparato radicale ben sviluppato, franco cantiere; di circonferenza: - 8 ÷ 10 cm | nd | arborea latifoglie | [10 empty] | 1 | cad | nd | nd - | nd - | vegetale generico | nd - | nd - |  | magnolia a fiore - | circonferenza [cm] = 8.0 ÷ 10.0 nd - | garanzia d'uso; pronto effetto; prive di malattie; ben formate; senza capitozzature, lesioni al tronco e pane di terra con apparato radicale ben sviluppato | a zolle - | nd - | nd - | nd | nd - | NO |  |  |  |  | nd |  |  |  |  | nd | nd | nd |  | nd | nd | nd | nd | nd | nd | NO | NO
LOM251.RM.62.10.30.P0000.0815.b | Pianta arborea latifoglie di vegetale generico; geometria: magnolia a fiore; fornitura: a zolle; circonferenza [cm] = 11 ÷ 12 SPECIFICHE TECNICHE: garanzia d'uso; pronto effetto; prive di malattie; ben formate; senza capitozzature, lesioni al tronco e pane di terra con apparato radicale ben sviluppato | 1 cad | 144.21 | 114 | 0 | RM.62.10.30.P0000.0815.b | Pianta arborea latifoglie di vegetale generico; geometria: magnolia a fiore; fornitura: a zolle; circonferenza [cm] = 11 ÷ 12 SPECIFICHE TECNICHE: garanzia d'uso; pronto effetto; prive di malattie; ben formate; senza capitozzature, lesioni al tronco e pane di terra con apparato radicale ben sviluppato |  | RISORSA MATERIALE | VERDE E PAESAGGIO | PRODOTTI | PIANTA | VEGETALE GENERICO | [6 empty] | MU.06.210.0130.b | Piante latifoglie con zolla della specie Magnolia a fiore in varietà, con garanzia d'uso, di pronto effetto, prive di malattie, ben formate, senza capitozzature, lesioni al tronco e pane di terra con apparato radicale ben sviluppato, franco cantiere; di circonferenza: - 11 ÷ 12 cm | nd | arborea latifoglie | [10 empty] | 1 | cad | nd | nd - | nd - | vegetale generico | nd - | nd - |  | magnolia a fiore - | circonferenza [cm] = 11.0 ÷ 12.0 nd - | garanzia d'uso; pronto effetto; prive di malattie; ben formate; senza capitozzature, lesioni al tronco e pane di terra con apparato radicale ben sviluppato | a zolle - | nd - | nd - | nd | nd - | NO |  |  |  |  | nd |  |  |  |  | nd | nd | nd |  | nd | nd | nd | nd | nd | nd | NO | NO
LOM251.RM.62.10.30.P0000.0815.c | Pianta arborea latifoglie di vegetale generico; geometria: magnolia a fiore; fornitura: a zolle; circonferenza [cm] = 13 ÷ 14 SPECIFICHE TECNICHE: garanzia d'uso; pronto effetto; prive di malattie; ben formate; senza capitozzature, lesioni al tronco e pane di terra con apparato radicale ben sviluppato | 1 cad | 195.76 | 154.75 | 0 | RM.62.10.30.P0000.0815.c | Pianta arborea latifoglie di vegetale generico; geometria: magnolia a fiore; fornitura: a zolle; circonferenza [cm] = 13 ÷ 14 SPECIFICHE TECNICHE: garanzia d'uso; pronto effetto; prive di malattie; ben formate; senza capitozzature, lesioni al tronco e pane di terra con apparato radicale ben sviluppato |  | RISORSA MATERIALE | VERDE E PAESAGGIO | PRODOTTI | PIANTA | VEGETALE GENERICO | [6 empty] | MU.06.210.0130.c | Piante latifoglie con zolla della specie Magnolia a fiore in varietà, con garanzia d'uso, di pronto effetto, prive di malattie, ben formate, senza capitozzature, lesioni al tronco e pane di terra con apparato radicale ben sviluppato, franco cantiere; di circonferenza: - 13 ÷ 14 cm | nd | arborea latifoglie | [10 empty] | 1 | cad | nd | nd - | nd - | vegetale generico | nd - | nd - |  | magnolia a fiore - | circonferenza [cm] = 13.0 ÷ 14.0 nd - | garanzia d'uso; pronto effetto; prive di malattie; ben formate; senza capitozzature, lesioni al tronco e pane di terra con apparato radicale ben sviluppato | a zolle - | nd - | nd - | nd | nd - | NO |  |  |  |  | nd |  |  |  |  | nd | nd | nd |  | nd | nd | nd | nd | nd | nd | NO | NO
LOM251.RM.62.10.30.P0000.0815.d | Pianta arborea latifoglie di vegetale generico; geometria: magnolia a fiore; fornitura: a zolle; circonferenza [cm] = 15 ÷ 16 SPECIFICHE TECNICHE: garanzia d'uso; pronto effetto; prive di malattie; ben formate; senza capitozzature, lesioni al tronco e pane di terra con apparato radicale ben sviluppato | 1 cad | 250.12 | 197.72 | 0 | RM.62.10.30.P0000.0815.d | Pianta arborea latifoglie di vegetale generico; geometria: magnolia a fiore; fornitura: a zolle; circonferenza [cm] = 15 ÷ 16 SPECIFICHE TECNICHE: garanzia d'uso; pronto effetto; prive di malattie; ben formate; senza capitozzature, lesioni al tronco e pane di terra con apparato radicale ben sviluppato |  | RISORSA MATERIALE | VERDE E PAESAGGIO | PRODOTTI | PIANTA | VEGETALE GENERICO | [6 empty] | MU.06.210.0130.d | Piante latifoglie con zolla della specie Magnolia a fiore in varietà, con garanzia d'uso, di pronto effetto, prive di malattie, ben formate, senza capitozzature, lesioni al tronco e pane di terra con apparato radicale ben sviluppato, franco cantiere; di circonferenza: - 15 ÷ 16 cm | nd | arborea latifoglie | [10 empty] | 1 | cad | nd | nd - | nd - | vegetale generico | nd - | nd - |  | magnolia a fiore - | circonferenza [cm] = 15.0 ÷ 16.0 nd - | garanzia d'uso; pronto effetto; prive di malattie; ben formate; senza capitozzature, lesioni al tronco e pane di terra con apparato radicale ben sviluppato | a zolle - | nd - | nd - | nd | nd - | NO |  |  |  |  | nd |  |  |  |  | nd | nd | nd |  | nd | nd | nd | nd | nd | nd | NO | NO
LOM251.RM.62.10.30.P0000.0815.e | Pianta arborea latifoglie di vegetale generico; geometria: magnolia a fiore; fornitura: a zolle; circonferenza [cm] = 17 ÷ 18 SPECIFICHE TECNICHE: garanzia d'uso; pronto effetto; prive di malattie; ben formate; senza capitozzature, lesioni al tronco e pane di terra con apparato radicale ben sviluppato | 1 cad | 336.68 | 266.15 | 0 | RM.62.10.30.P0000.0815.e | Pianta arborea latifoglie di vegetale generico; geometria: magnolia a fiore; fornitura: a zolle; circonferenza [cm] = 17 ÷ 18 SPECIFICHE TECNICHE: garanzia d'uso; pronto effetto; prive di malattie; ben formate; senza capitozzature, lesioni al tronco e pane di terra con apparato radicale ben sviluppato |  | RISORSA MATERIALE | VERDE E PAESAGGIO | PRODOTTI | PIANTA | VEGETALE GENERICO | [6 empty] | MU.06.210.0130.e | Piante latifoglie con zolla della specie Magnolia a fiore in varietà, con garanzia d'uso, di pronto effetto, prive di malattie, ben formate, senza capitozzature, lesioni al tronco e pane di terra con apparato radicale ben sviluppato, franco cantiere; di circonferenza: - 17 ÷ 18 cm | nd | arborea latifoglie | [10 empty] | 1 | cad | nd | nd - | nd - | vegetale generico | nd - | nd - |  | magnolia a fiore - | circonferenza [cm] = 17.0 ÷ 18.0 nd - | garanzia d'uso; pronto effetto; prive di malattie; ben formate; senza capitozzature, lesioni al tronco e pane di terra con apparato radicale ben sviluppato | a zolle - | nd - | nd - | nd | nd - | NO |  |  |  |  | nd |  |  |  |  | nd | nd | nd |  | nd | nd | nd | nd | nd | nd | NO | NO
LOM251.RM.62.10.30.P0000.0815.f | Pianta arborea latifoglie di vegetale generico; geometria: magnolia a fiore; fornitura: a zolle; circonferenza [cm] = 19 ÷ 20 SPECIFICHE TECNICHE: garanzia d'uso; pronto effetto; prive di malattie; ben formate; senza capitozzature, lesioni al tronco e pane di terra con apparato radicale ben sviluppato | 1 cad | 433.61 | 342.77 | 0 | RM.62.10.30.P0000.0815.f | Pianta arborea latifoglie di vegetale generico; geometria: magnolia a fiore; fornitura: a zolle; circonferenza [cm] = 19 ÷ 20 SPECIFICHE TECNICHE: garanzia d'uso; pronto effetto; prive di malattie; ben formate; senza capitozzature, lesioni al tronco e pane di terra con apparato radicale ben sviluppato |  | RISORSA MATERIALE | VERDE E PAESAGGIO | PRODOTTI | PIANTA | VEGETALE GENERICO | [6 empty] | MU.06.210.0130.f | Piante latifoglie con zolla della specie Magnolia a fiore in varietà, con garanzia d'uso, di pronto effetto, prive di malattie, ben formate, senza capitozzature, lesioni al tronco e pane di terra con apparato radicale ben sviluppato, franco cantiere; di circonferenza: - 19 ÷ 20 cm | nd | arborea latifoglie | [10 empty] | 1 | cad | nd | nd - | nd - | vegetale generico | nd - | nd - |  | magnolia a fiore - | circonferenza [cm] = 19.0 ÷ 20.0 nd - | garanzia d'uso; pronto effetto; prive di malattie; ben formate; senza capitozzature, lesioni al tronco e pane di terra con apparato radicale ben sviluppato | a zolle - | nd - | nd - | nd | nd - | NO |  |  |  |  | nd |  |  |  |  | nd | nd | nd |  | nd | nd | nd | nd | nd | nd | NO | NO
LOM251.RM.62.10.30.P0000.0815.g | Pianta arborea latifoglie di vegetale generico; geometria: magnolia a fiore; fornitura: a zolle; circonferenza [cm] = 21 ÷ 25 SPECIFICHE TECNICHE: garanzia d'uso; pronto effetto; prive di malattie; ben formate; senza capitozzature, lesioni al tronco e pane di terra con apparato radicale ben sviluppato | 1 cad | 537.02 | 424.52 | 0 | RM.62.10.30.P0000.0815.g | Pianta arborea latifoglie di vegetale generico; geometria: magnolia a fiore; fornitura: a zolle; circonferenza [cm] = 21 ÷ 25 SPECIFICHE TECNICHE: garanzia d'uso; pronto effetto; prive di malattie; ben formate; senza capitozzature, lesioni al tronco e pane di terra con apparato radicale ben sviluppato |  | RISORSA MATERIALE | VERDE E PAESAGGIO | PRODOTTI | PIANTA | VEGETALE GENERICO | [6 empty] | MU.06.210.0130.g | Piante latifoglie con zolla della specie Magnolia a fiore in varietà, con garanzia d'uso, di pronto effetto, prive di malattie, ben formate, senza capitozzature, lesioni al tronco e pane di terra con apparato radicale ben sviluppato, franco cantiere; di circonferenza: - 21 ÷ 25 cm | nd | arborea latifoglie | [10 empty] | 1 | cad | nd | nd - | nd - | vegetale generico | nd - | nd - |  | magnolia a fiore - | circonferenza [cm] = 21.0 ÷ 25.0 nd - | garanzia d'uso; pronto effetto; prive di malattie; ben formate; senza capitozzature, lesioni al tronco e pane di terra con apparato radicale ben sviluppato | a zolle - | nd - | nd - | nd | nd - | NO |  |  |  |  | nd |  |  |  |  | nd | nd | nd |  | nd | nd | nd | nd | nd | nd | NO | NO
LOM251.RM.62.10.30.P0000.0820.a | Pianta arborea latifoglie di vegetale generico; geometria: quercus ilex; fornitura: a zolle; circonferenza [cm] = 11 ÷ 12 SPECIFICHE TECNICHE: garanzia d'uso; pronto effetto; prive di malattie; ben formate; senza capitozzature, lesioni al tronco e pane di terra con apparato radicale ben sviluppato | 1 cad | 86.53 | 68.4 | 0 | RM.62.10.30.P0000.0820.a | Pianta arborea latifoglie di vegetale generico; geometria: quercus ilex; fornitura: a zolle; circonferenza [cm] = 11 ÷ 12 SPECIFICHE TECNICHE: garanzia d'uso; pronto effetto; prive di malattie; ben formate; senza capitozzature, lesioni al tronco e pane di terra con apparato radicale ben sviluppato |  | RISORSA MATERIALE | VERDE E PAESAGGIO | PRODOTTI | PIANTA | VEGETALE GENERICO | [6 empty] | MU.06.210.0140.a | Piante latifoglie con zolla della specie Quercus ilex, con garanzia d'uso, di pronto effetto, prive di malattie, ben formate, senza capitozzature, lesioni al tronco e pane di terra con apparato radicale ben sviluppato, franco cantiere; di circonferenza: - 11 ÷ 12 cm | nd | arborea latifoglie | [10 empty] | 1 | cad | nd | nd - | nd - | vegetale generico | nd - | nd - |  | quercus ilex - | circonferenza [cm] = 11.0 ÷ 12.0 nd - | garanzia d'uso; pronto effetto; prive di malattie; ben formate; senza capitozzature, lesioni al tronco e pane di terra con apparato radicale ben sviluppato | a zolle - | nd - | nd - | nd | nd - | NO |  |  |  |  | nd |  |  |  |  | nd | nd | nd |  | nd | nd | nd | nd | nd | nd | NO | NO
LOM251.RM.62.10.30.P0000.0820.b | Pianta arborea latifoglie di vegetale generico; geometria: quercus ilex; fornitura: a zolle; circonferenza [cm] = 13 ÷ 14 SPECIFICHE TECNICHE: garanzia d'uso; pronto effetto; prive di malattie; ben formate; senza capitozzature, lesioni al tronco e pane di terra con apparato radicale ben sviluppato | 1 cad | 137.06 | 108.35 | 0 | RM.62.10.30.P0000.0820.b | Pianta arborea latifoglie di vegetale generico; geometria: quercus ilex; fornitura: a zolle; circonferenza [cm] = 13 ÷ 14 SPECIFICHE TECNICHE: garanzia d'uso; pronto effetto; prive di malattie; ben formate; senza capitozzature, lesioni al tronco e pane di terra con apparato radicale ben sviluppato |  | RISORSA MATERIALE | VERDE E PAESAGGIO | PRODOTTI | PIANTA | VEGETALE GENERICO | [6 empty] | MU.06.210.0140.b | Piante latifoglie con zolla della specie Quercus ilex, con garanzia d'uso, di pronto effetto, prive di malattie, ben formate, senza capitozzature, lesioni al tronco e pane di terra con apparato radicale ben sviluppato, franco cantiere; di circonferenza: - 13 ÷ 14 cm | nd | arborea latifoglie | [10 empty] | 1 | cad | nd | nd - | nd - | vegetale generico | nd - | nd - |  | quercus ilex - | circonferenza [cm] = 13.0 ÷ 14.0 nd - | garanzia d'uso; pronto effetto; prive di malattie; ben formate; senza capitozzature, lesioni al tronco e pane di terra con apparato radicale ben sviluppato | a zolle - | nd - | nd - | nd | nd - | NO |  |  |  |  | nd |  |  |  |  | nd | nd | nd |  | nd | nd | nd | nd | nd | nd | NO | NO
LOM251.RM.62.10.30.P0000.0820.c | Pianta arborea latifoglie di vegetale generico; geometria: quercus ilex; fornitura: a zolle; circonferenza [cm] = 15 ÷ 16 SPECIFICHE TECNICHE: garanzia d'uso; pronto effetto; prive di malattie; ben formate; senza capitozzature, lesioni al tronco e pane di terra con apparato radicale ben sviluppato | 1 cad | 200.05 | 158.14 | 0 | RM.62.10.30.P0000.0820.c | Pianta arborea latifoglie di vegetale generico; geometria: quercus ilex; fornitura: a zolle; circonferenza [cm] = 15 ÷ 16 SPECIFICHE TECNICHE: garanzia d'uso; pronto effetto; prive di malattie; ben formate; senza capitozzature, lesioni al tronco e pane di terra con apparato radicale ben sviluppato |  | RISORSA MATERIALE | VERDE E PAESAGGIO | PRODOTTI | PIANTA | VEGETALE GENERICO | [6 empty] | MU.06.210.0140.c | Piante latifoglie con zolla della specie Quercus ilex, con garanzia d'uso, di pronto effetto, prive di malattie, ben formate, senza capitozzature, lesioni al tronco e pane di terra con apparato radicale ben sviluppato, franco cantiere; di circonferenza: - 15 ÷ 16 cm | nd | arborea latifoglie | [10 empty] | 1 | cad | nd | nd - | nd - | vegetale generico | nd - | nd - |  | quercus ilex - | circonferenza [cm] = 15.0 ÷ 16.0 nd - | garanzia d'uso; pronto effetto; prive di malattie; ben formate; senza capitozzature, lesioni al tronco e pane di terra con apparato radicale ben sviluppato | a zolle - | nd - | nd - | nd | nd - | NO |  |  |  |  | nd |  |  |  |  | nd | nd | nd |  | nd | nd | nd | nd | nd | nd | NO | NO
LOM251.RM.62.10.30.P0000.0820.d | Pianta arborea latifoglie di vegetale generico; geometria: quercus ilex; fornitura: a zolle; circonferenza [cm] = 17 ÷ 18 SPECIFICHE TECNICHE: garanzia d'uso; pronto effetto; prive di malattie; ben formate; senza capitozzature, lesioni al tronco e pane di terra con apparato radicale ben sviluppato | 1 cad | 291.08 | 230.1 | 0 | RM.62.10.30.P0000.0820.d | Pianta arborea latifoglie di vegetale generico; geometria: quercus ilex; fornitura: a zolle; circonferenza [cm] = 17 ÷ 18 SPECIFICHE TECNICHE: garanzia d'uso; pronto effetto; prive di malattie; ben formate; senza capitozzature, lesioni al tronco e pane di terra con apparato radicale ben sviluppato |  | RISORSA MATERIALE | VERDE E PAESAGGIO | PRODOTTI | PIANTA | VEGETALE GENERICO | [6 empty] | MU.06.210.0140.d | Piante latifoglie con zolla della specie Quercus ilex, con garanzia d'uso, di pronto effetto, prive di malattie, ben formate, senza capitozzature, lesioni al tronco e pane di terra con apparato radicale ben sviluppato, franco cantiere; di circonferenza: - 17 ÷ 18 cm | nd | arborea latifoglie | [10 empty] | 1 | cad | nd | nd - | nd - | vegetale generico | nd - | nd - |  | quercus ilex - | circonferenza [cm] = 17.0 ÷ 18.0 nd - | garanzia d'uso; pronto effetto; prive di malattie; ben formate; senza capitozzature, lesioni al tronco e pane di terra con apparato radicale ben sviluppato | a zolle - | nd - | nd - | nd | nd - | NO |  |  |  |  | nd |  |  |  |  | nd | nd | nd |  | nd | nd | nd | nd | nd | nd | NO | NO
LOM251.RM.62.10.30.P0000.0820.e | Pianta arborea latifoglie di vegetale generico; geometria: quercus ilex; fornitura: a zolle; circonferenza [cm] = 19 ÷ 20 SPECIFICHE TECNICHE: garanzia d'uso; pronto effetto; prive di malattie; ben formate; senza capitozzature, lesioni al tronco e pane di terra con apparato radicale ben sviluppato | 1 cad | 426.13 | 336.86 | 0 | RM.62.10.30.P0000.0820.e | Pianta arborea latifoglie di vegetale generico; geometria: quercus ilex; fornitura: a zolle; circonferenza [cm] = 19 ÷ 20 SPECIFICHE TECNICHE: garanzia d'uso; pronto effetto; prive di malattie; ben formate; senza capitozzature, lesioni al tronco e pane di terra con apparato radicale ben sviluppato |  | RISORSA MATERIALE | VERDE E PAESAGGIO | PRODOTTI | PIANTA | VEGETALE GENERICO | [6 empty] | MU.06.210.0140.e | Piante latifoglie con zolla della specie Quercus ilex, con garanzia d'uso, di pronto effetto, prive di malattie, ben formate, senza capitozzature, lesioni al tronco e pane di terra con apparato radicale ben sviluppato, franco cantiere; di circonferenza: - 19 ÷ 20 cm | nd | arborea latifoglie | [10 empty] | 1 | cad | nd | nd - | nd - | vegetale generico | nd - | nd - |  | quercus ilex - | circonferenza [cm] = 19.0 ÷ 20.0 nd - | garanzia d'uso; pronto effetto; prive di malattie; ben formate; senza capitozzature, lesioni al tronco e pane di terra con apparato radicale ben sviluppato | a zolle - | nd - | nd - | nd | nd - | NO |  |  |  |  | nd |  |  |  |  | nd | nd | nd |  | nd | nd | nd | nd | nd | nd | NO | NO
LOM251.RM.62.10.30.P0000.0820.f | Pianta arborea latifoglie di vegetale generico; geometria: quercus ilex; fornitura: a zolle; circonferenza [cm] = 21 ÷ 25 SPECIFICHE TECNICHE: garanzia d'uso; pronto effetto; prive di malattie; ben formate; senza capitozzature, lesioni al tronco e pane di terra con apparato radicale ben sviluppato | 1 cad | 572.45 | 452.53 | 0 | RM.62.10.30.P0000.0820.f | Pianta arborea latifoglie di vegetale generico; geometria: quercus ilex; fornitura: a zolle; circonferenza [cm] = 21 ÷ 25 SPECIFICHE TECNICHE: garanzia d'uso; pronto effetto; prive di malattie; ben formate; senza capitozzature, lesioni al tronco e pane di terra con apparato radicale ben sviluppato |  | RISORSA MATERIALE | VERDE E PAESAGGIO | PRODOTTI | PIANTA | VEGETALE GENERICO | [6 empty] | MU.06.210.0140.f | Piante latifoglie con zolla della specie Quercus ilex, con garanzia d'uso, di pronto effetto, prive di malattie, ben formate, senza capitozzature, lesioni al tronco e pane di terra con apparato radicale ben sviluppato, franco cantiere; di circonferenza: - 21 ÷ 25 cm | nd | arborea latifoglie | [10 empty] | 1 | cad | nd | nd - | nd - | vegetale generico | nd - | nd - |  | quercus ilex - | circonferenza [cm] = 21.0 ÷ 25.0 nd - | garanzia d'uso; pronto effetto; prive di malattie; ben formate; senza capitozzature, lesioni al tronco e pane di terra con apparato radicale ben sviluppato | a zolle - | nd - | nd - | nd | nd - | NO |  |  |  |  | nd |  |  |  |  | nd | nd | nd |  | nd | nd | nd | nd | nd | nd | NO | NO
LOM251.RM.62.10.30.P0000.0820.g | Pianta arborea latifoglie di vegetale generico; geometria: quercus ilex; fornitura: a zolle; circonferenza [cm] = 26 ÷ 30 SPECIFICHE TECNICHE: garanzia d'uso; pronto effetto; prive di malattie; ben formate; senza capitozzature, lesioni al tronco e pane di terra con apparato radicale ben sviluppato | 1 cad | 826.49 | 653.35 | 0 | RM.62.10.30.P0000.0820.g | Pianta arborea latifoglie di vegetale generico; geometria: quercus ilex; fornitura: a zolle; circonferenza [cm] = 26 ÷ 30 SPECIFICHE TECNICHE: garanzia d'uso; pronto effetto; prive di malattie; ben formate; senza capitozzature, lesioni al tronco e pane di terra con apparato radicale ben sviluppato |  | RISORSA MATERIALE | VERDE E PAESAGGIO | PRODOTTI | PIANTA | VEGETALE GENERICO | [6 empty] | MU.06.210.0140.g | Piante latifoglie con zolla della specie Quercus ilex, con garanzia d'uso, di pronto effetto, prive di malattie, ben formate, senza capitozzature, lesioni al tronco e pane di terra con apparato radicale ben sviluppato, franco cantiere; di circonferenza: - 26 ÷ 30 cm | nd | arborea latifoglie | [10 empty] | 1 | cad | nd | nd - | nd - | vegetale generico | nd - | nd - |  | quercus ilex - | circonferenza [cm] = 26.0 ÷ 30.0 nd - | garanzia d'uso; pronto effetto; prive di malattie; ben formate; senza capitozzature, lesioni al tronco e pane di terra con apparato radicale ben sviluppato | a zolle - | nd - | nd - | nd | nd - | NO |  |  |  |  | nd |  |  |  |  | nd | nd | nd |  | nd | nd | nd | nd | nd | nd | NO | NO
LOM251.RM.62.10.30.P0000.0820.h | Pianta arborea latifoglie di vegetale generico; geometria: quercus ilex; fornitura: a zolle; circonferenza [cm] = 11 ÷ 12 SPECIFICHE TECNICHE: garanzia d'uso; pronto effetto; prive di malattie; ben formate; senza capitozzature, lesioni al tronco e pane di terra con apparato radicale ben sviluppato | 1 cad | 123.64 | 97.74 | 0 | RM.62.10.30.P0000.0820.h | Pianta arborea latifoglie di vegetale generico; geometria: quercus ilex; fornitura: a zolle; circonferenza [cm] = 11 ÷ 12 SPECIFICHE TECNICHE: garanzia d'uso; pronto effetto; prive di malattie; ben formate; senza capitozzature, lesioni al tronco e pane di terra con apparato radicale ben sviluppato |  | RISORSA MATERIALE | VERDE E PAESAGGIO | PRODOTTI | PIANTA | VEGETALE GENERICO | [6 empty] | MU.06.210.0150.a | Piante latifoglie con zolla della specie Nyssa sylvatica in varietà, Prunus caroliniana, con garanzia d'uso, di pronto effetto, prive di malattie, ben formate, senza capitozzature, lesioni al tronco e pane di terra con apparato radicale ben sviluppato, franco cantiere; di circonferenza: - 11 ÷ 12 cm | nd | arborea latifoglie | [10 empty] | 1 | cad | nd | nd - | nd - | vegetale generico | nd - | nd - |  | quercus ilex - | circonferenza [cm] = 11.0 ÷ 12.0 nd - | garanzia d'uso; pronto effetto; prive di malattie; ben formate; senza capitozzature, lesioni al tronco e pane di terra con apparato radicale ben sviluppato | a zolle - | nd - | nd - | nd | nd - | NO |  |  |  |  | nd |  |  |  |  | nd | nd | nd |  | nd | nd | nd | nd | nd | nd | NO | NO
LOM251.RM.62.10.30.P0000.0825.a | Pianta arborea latifoglie di vegetale generico; geometria: nyssa sylvatica ¦ prunus caroliniana; fornitura: a zolle; circonferenza [cm] = 13 ÷ 14 SPECIFICHE TECNICHE: garanzia d'uso; pronto effetto; prive di malattie; ben formate; senza capitozzature, lesioni al tronco e pane di terra con apparato radicale ben sviluppato | 1 cad | 157.44 | 124.46 | 0 | RM.62.10.30.P0000.0825.a | Pianta arborea latifoglie di vegetale generico; geometria: nyssa sylvatica ¦ prunus caroliniana; fornitura: a zolle; circonferenza [cm] = 13 ÷ 14 SPECIFICHE TECNICHE: garanzia d'uso; pronto effetto; prive di malattie; ben formate; senza capitozzature, lesioni al tronco e pane di terra con apparato radicale ben sviluppato |  | RISORSA MATERIALE | VERDE E PAESAGGIO | PRODOTTI | PIANTA | VEGETALE GENERICO | [6 empty] | MU.06.210.0150.b | Piante latifoglie con zolla della specie Nyssa sylvatica in varietà, Prunus caroliniana, con garanzia d'uso, di pronto effetto, prive di malattie, ben formate, senza capitozzature, lesioni al tronco e pane di terra con apparato radicale ben sviluppato, franco cantiere; di circonferenza: - 13 ÷ 14 cm | nd | arborea latifoglie | [10 empty] | 1 | cad | nd | nd - | nd - | vegetale generico | nd - | nd - |  | nyssa sylvatica - prunus caroliniana - | circonferenza [cm] = 13.0 ÷ 14.0 nd - | garanzia d'uso; pronto effetto; prive di malattie; ben formate; senza capitozzature, lesioni al tronco e pane di terra con apparato radicale ben sviluppato | a zolle - | nd - | nd - | nd | nd - | NO |  |  |  |  | nd |  |  |  |  | nd | nd | nd |  | nd | nd | nd | nd | nd | nd | NO | NO
LOM251.RM.62.10.30.P0000.0825.b | Pianta arborea latifoglie di vegetale generico; geometria: nyssa sylvatica ¦ prunus caroliniana; fornitura: a zolle; circonferenza [cm] = 15 ÷ 16 SPECIFICHE TECNICHE: garanzia d'uso; pronto effetto; prive di malattie; ben formate; senza capitozzature, lesioni al tronco e pane di terra con apparato radicale ben sviluppato | 1 cad | 219.01 | 173.13 | 0 | RM.62.10.30.P0000.0825.b | Pianta arborea latifoglie di vegetale generico; geometria: nyssa sylvatica ¦ prunus caroliniana; fornitura: a zolle; circonferenza [cm] = 15 ÷ 16 SPECIFICHE TECNICHE: garanzia d'uso; pronto effetto; prive di malattie; ben formate; senza capitozzature, lesioni al tronco e pane di terra con apparato radicale ben sviluppato |  | RISORSA MATERIALE | VERDE E PAESAGGIO | PRODOTTI | PIANTA | VEGETALE GENERICO | [6 empty] | MU.06.210.0150.c | Piante latifoglie con zolla della specie Nyssa sylvatica in varietà, Prunus caroliniana, con garanzia d'uso, di pronto effetto, prive di malattie, ben formate, senza capitozzature, lesioni al tronco e pane di terra con apparato radicale ben sviluppato, franco cantiere; di circonferenza: - 15 ÷ 16 cm | nd | arborea latifoglie | [10 empty] | 1 | cad | nd | nd - | nd - | vegetale generico | nd - | nd - |  | nyssa sylvatica - prunus caroliniana - | circonferenza [cm] = 15.0 ÷ 16.0 nd - | garanzia d'uso; pronto effetto; prive di malattie; ben formate; senza capitozzature, lesioni al tronco e pane di terra con apparato radicale ben sviluppato | a zolle - | nd - | nd - | nd | nd - | NO |  |  |  |  | nd |  |  |  |  | nd | nd | nd |  | nd | nd | nd | nd | nd | nd | NO | NO
LOM251.RM.62.10.30.P0000.0825.c | Pianta arborea latifoglie di vegetale generico; geometria: nyssa sylvatica ¦ prunus caroliniana; fornitura: a zolle; circonferenza [cm] = 17 ÷ 18 SPECIFICHE TECNICHE: garanzia d'uso; pronto effetto; prive di malattie; ben formate; senza capitozzature, lesioni al tronco e pane di terra con apparato radicale ben sviluppato | 1 cad | 337.44 | 266.75 | 0 | RM.62.10.30.P0000.0825.c | Pianta arborea latifoglie di vegetale generico; geometria: nyssa sylvatica ¦ prunus caroliniana; fornitura: a zolle; circonferenza [cm] = 17 ÷ 18 SPECIFICHE TECNICHE: garanzia d'uso; pronto effetto; prive di malattie; ben formate; senza capitozzature, lesioni al tronco e pane di terra con apparato radicale ben sviluppato |  | RISORSA MATERIALE | VERDE E PAESAGGIO | PRODOTTI | PIANTA | VEGETALE GENERICO | [6 empty] | MU.06.210.0150.d | Piante latifoglie con zolla della specie Nyssa sylvatica in varietà, Prunus caroliniana, con garanzia d'uso, di pronto effetto, prive di malattie, ben formate, senza capitozzature, lesioni al tronco e pane di terra con apparato radicale ben sviluppato, franco cantiere; di circonferenza: - 17 ÷ 18 cm | nd | arborea latifoglie | [10 empty] | 1 | cad | nd | nd - | nd - | vegetale generico | nd - | nd - |  | nyssa sylvatica - prunus caroliniana - | circonferenza [cm] = 17.0 ÷ 18.0 nd - | garanzia d'uso; pronto effetto; prive di malattie; ben formate; senza capitozzature, lesioni al tronco e pane di terra con apparato radicale ben sviluppato | a zolle - | nd - | nd - | nd | nd - | NO |  |  |  |  | nd |  |  |  |  | nd | nd | nd |  | nd | nd | nd | nd | nd | nd | NO | NO
LOM251.RM.62.10.30.P0000.0825.d | Pianta arborea latifoglie di vegetale generico; geometria: nyssa sylvatica ¦ prunus caroliniana; fornitura: a zolle; circonferenza [cm] = 19 ÷ 20 SPECIFICHE TECNICHE: garanzia d'uso; pronto effetto; prive di malattie; ben formate; senza capitozzature, lesioni al tronco e pane di terra con apparato radicale ben sviluppato | 1 cad | 480.21 | 379.61 | 0 | RM.62.10.30.P0000.0825.d | Pianta arborea latifoglie di vegetale generico; geometria: nyssa sylvatica ¦ prunus caroliniana; fornitura: a zolle; circonferenza [cm] = 19 ÷ 20 SPECIFICHE TECNICHE: garanzia d'uso; pronto effetto; prive di malattie; ben formate; senza capitozzature, lesioni al tronco e pane di terra con apparato radicale ben sviluppato |  | RISORSA MATERIALE | VERDE E PAESAGGIO | PRODOTTI | PIANTA | VEGETALE GENERICO | [6 empty] | MU.06.210.0150.e | Piante latifoglie con zolla della specie Nyssa sylvatica in varietà, Prunus caroliniana, con garanzia d'uso, di pronto effetto, prive di malattie, ben formate, senza capitozzature, lesioni al tronco e pane di terra con apparato radicale ben sviluppato, franco cantiere; di circonferenza: - 19 ÷ 20 cm | nd | arborea latifoglie | [10 empty] | 1 | cad | nd | nd - | nd - | vegetale generico | nd - | nd - |  | nyssa sylvatica - prunus caroliniana - | circonferenza [cm] = 19.0 ÷ 20.0 nd - | garanzia d'uso; pronto effetto; prive di malattie; ben formate; senza capitozzature, lesioni al tronco e pane di terra con apparato radicale ben sviluppato | a zolle - | nd - | nd - | nd | nd - | NO |  |  |  |  | nd |  |  |  |  | nd | nd | nd |  | nd | nd | nd | nd | nd | nd | NO | NO
LOM251.RM.62.10.30.P0000.0825.e | Pianta arborea latifoglie di vegetale generico; geometria: nyssa sylvatica ¦ prunus caroliniana; fornitura: a zolle; circonferenza [cm] = 21 ÷ 25 SPECIFICHE TECNICHE: garanzia d'uso; pronto effetto; prive di malattie; ben formate; senza capitozzature, lesioni al tronco e pane di terra con apparato radicale ben sviluppato | 1 cad | 609.99 | 482.21 | 0 | RM.62.10.30.P0000.0825.e | Pianta arborea latifoglie di vegetale generico; geometria: nyssa sylvatica ¦ prunus caroliniana; fornitura: a zolle; circonferenza [cm] = 21 ÷ 25 SPECIFICHE TECNICHE: garanzia d'uso; pronto effetto; prive di malattie; ben formate; senza capitozzature, lesioni al tronco e pane di terra con apparato radicale ben sviluppato |  | RISORSA MATERIALE | VERDE E PAESAGGIO | PRODOTTI | PIANTA | VEGETALE GENERICO | [6 empty] | MU.06.210.0150.f | Piante latifoglie con zolla della specie Nyssa sylvatica in varietà, Prunus caroliniana, con garanzia d'uso, di pronto effetto, prive di malattie, ben formate, senza capitozzature, lesioni al tronco e pane di terra con apparato radicale ben sviluppato, franco cantiere; di circonferenza: - 21 ÷ 25 cm | nd | arborea latifoglie | [10 empty] | 1 | cad | nd | nd - | nd - | vegetale generico | nd - | nd - |  | nyssa sylvatica - prunus caroliniana - | circonferenza [cm] = 21.0 ÷ 25.0 nd - | garanzia d'uso; pronto effetto; prive di malattie; ben formate; senza capitozzature, lesioni al tronco e pane di terra con apparato radicale ben sviluppato | a zolle - | nd - | nd - | nd | nd - | NO |  |  |  |  | nd |  |  |  |  | nd | nd | nd |  | nd | nd | nd | nd | nd | nd | NO | NO
LOM251.RM.62.10.30.P0000.0830.a | Pianta arborea latifoglie di vegetale generico; geometria: Magnolia grandiflora; fornitura: a zolle; circonferenza [cm] = 26 ÷ 30 SPECIFICHE TECNICHE: garanzia d'uso; pronto effetto; prive di malattie; ben formate; senza capitozzature, lesioni al tronco e pane di terra con apparato radicale ben sviluppato | 1 cad | 90.22 | 71.32 | 0 | RM.62.10.30.P0000.0830.a | Pianta arborea latifoglie di vegetale generico; geometria: Magnolia grandiflora; fornitura: a zolle; circonferenza [cm] = 26 ÷ 30 SPECIFICHE TECNICHE: garanzia d'uso; pronto effetto; prive di malattie; ben formate; senza capitozzature, lesioni al tronco e pane di terra con apparato radicale ben sviluppato |  | RISORSA MATERIALE | VERDE E PAESAGGIO | PRODOTTI | PIANTA | VEGETALE GENERICO | [6 empty] | MU.06.210.0160.a | Piante latifoglie con zolla della specie Magnolia grandiflora, con garanzia d'uso, di pronto effetto, prive di malattie, ben formate, senza capitozzature, lesioni al tronco e pane di terra con apparato radicale ben sviluppato, franco cantiere; di circonferenza: - 8 ÷ 10 cm | nd | arborea latifoglie | [10 empty] | 1 | cad | nd | nd - | nd - | vegetale generico | nd - | nd - |  | Magnolia grandiflora - | circonferenza [cm] = 26.0 ÷ 30.0 nd - | garanzia d'uso; pronto effetto; prive di malattie; ben formate; senza capitozzature, lesioni al tronco e pane di terra con apparato radicale ben sviluppato | a zolle - | nd - | nd - | nd | nd - | NO |  |  |  |  | nd |  |  |  |  | nd | nd | nd |  | nd | nd | nd | nd | nd | nd | NO | NO
LOM251.RM.62.10.30.P0000.0830.b | Pianta arborea latifoglie di vegetale generico; geometria: Magnolia grandiflora; fornitura: a zolle; circonferenza [cm] = 11 ÷ 12 SPECIFICHE TECNICHE: garanzia d'uso; pronto effetto; prive di malattie; ben formate; senza capitozzature, lesioni al tronco e pane di terra con apparato radicale ben sviluppato | 1 cad | 127.07 | 100.45 | 0 | RM.62.10.30.P0000.0830.b | Pianta arborea latifoglie di vegetale generico; geometria: Magnolia grandiflora; fornitura: a zolle; circonferenza [cm] = 11 ÷ 12 SPECIFICHE TECNICHE: garanzia d'uso; pronto effetto; prive di malattie; ben formate; senza capitozzature, lesioni al tronco e pane di terra con apparato radicale ben sviluppato |  | RISORSA MATERIALE | VERDE E PAESAGGIO | PRODOTTI | PIANTA | VEGETALE GENERICO | [6 empty] | MU.06.210.0160.b | Piante latifoglie con zolla della specie Magnolia grandiflora, con garanzia d'uso, di pronto effetto, prive di malattie, ben formate, senza capitozzature, lesioni al tronco e pane di terra con apparato radicale ben sviluppato, franco cantiere; di circonferenza: - 11 ÷ 12 cm | nd | arborea latifoglie | [10 empty] | 1 | cad | nd | nd - | nd - | vegetale generico | nd - | nd - |  | Magnolia grandiflora - | circonferenza [cm] = 11.0 ÷ 12.0 nd - | garanzia d'uso; pronto effetto; prive di malattie; ben formate; senza capitozzature, lesioni al tronco e pane di terra con apparato radicale ben sviluppato | a zolle - | nd - | nd - | nd | nd - | NO |  |  |  |  | nd |  |  |  |  | nd | nd | nd |  | nd | nd | nd | nd | nd | nd | NO | NO
LOM251.RM.62.10.30.P0000.0830.c | Pianta arborea latifoglie di vegetale generico; geometria: Magnolia grandiflora; fornitura: a zolle; circonferenza [cm] = 13 ÷ 14 SPECIFICHE TECNICHE: garanzia d'uso; pronto effetto; prive di malattie; ben formate; senza capitozzature, lesioni al tronco e pane di terra con apparato radicale ben sviluppato | 1 cad | 215.63 | 170.46 | 0 | RM.62.10.30.P0000.0830.c | Pianta arborea latifoglie di vegetale generico; geometria: Magnolia grandiflora; fornitura: a zolle; circonferenza [cm] = 13 ÷ 14 SPECIFICHE TECNICHE: garanzia d'uso; pronto effetto; prive di malattie; ben formate; senza capitozzature, lesioni al tronco e pane di terra con apparato radicale ben sviluppato |  | RISORSA MATERIALE | VERDE E PAESAGGIO | PRODOTTI | PIANTA | VEGETALE GENERICO | [6 empty] | MU.06.210.0160.c | Piante latifoglie con zolla della specie Magnolia grandiflora, con garanzia d'uso, di pronto effetto, prive di malattie, ben formate, senza capitozzature, lesioni al tronco e pane di terra con apparato radicale ben sviluppato, franco cantiere; di circonferenza: - 13 ÷ 14 cm | nd | arborea latifoglie | [10 empty] | 1 | cad | nd | nd - | nd - | vegetale generico | nd - | nd - |  | Magnolia grandiflora - | circonferenza [cm] = 13.0 ÷ 14.0 nd - | garanzia d'uso; pronto effetto; prive di malattie; ben formate; senza capitozzature, lesioni al tronco e pane di terra con apparato radicale ben sviluppato | a zolle - | nd - | nd - | nd | nd - | NO |  |  |  |  | nd |  |  |  |  | nd | nd | nd |  | nd | nd | nd | nd | nd | nd | NO | NO
LOM251.RM.62.10.30.P0000.0830.d | Pianta arborea latifoglie di vegetale generico; geometria: Magnolia grandiflora; fornitura: a zolle; circonferenza [cm] = 15 ÷ 16 SPECIFICHE TECNICHE: garanzia d'uso; pronto effetto; prive di malattie; ben formate; senza capitozzature, lesioni al tronco e pane di terra con apparato radicale ben sviluppato | 1 cad | 288.61 | 228.15 | 0 | RM.62.10.30.P0000.0830.d | Pianta arborea latifoglie di vegetale generico; geometria: Magnolia grandiflora; fornitura: a zolle; circonferenza [cm] = 15 ÷ 16 SPECIFICHE TECNICHE: garanzia d'uso; pronto effetto; prive di malattie; ben formate; senza capitozzature, lesioni al tronco e pane di terra con apparato radicale ben sviluppato |  | RISORSA MATERIALE | VERDE E PAESAGGIO | PRODOTTI | PIANTA | VEGETALE GENERICO | [6 empty] | MU.06.210.0160.d | Piante latifoglie con zolla della specie Magnolia grandiflora, con garanzia d'uso, di pronto effetto, prive di malattie, ben formate, senza capitozzature, lesioni al tronco e pane di terra con apparato radicale ben sviluppato, franco cantiere; di circonferenza: - 15 ÷ 16 cm | nd | arborea latifoglie | [10 empty] | 1 | cad | nd | nd - | nd - | vegetale generico | nd - | nd - |  | Magnolia grandiflora - | circonferenza [cm] = 15.0 ÷ 16.0 nd - | garanzia d'uso; pronto effetto; prive di malattie; ben formate; senza capitozzature, lesioni al tronco e pane di terra con apparato radicale ben sviluppato | a zolle - | nd - | nd - | nd | nd - | NO |  |  |  |  | nd |  |  |  |  | nd | nd | nd |  | nd | nd | nd | nd | nd | nd | NO | NO
LOM251.RM.62.10.30.P0000.0830.e | Pianta arborea latifoglie di vegetale generico; geometria: Magnolia grandiflora; fornitura: a zolle; circonferenza [cm] = 17 ÷ 18 SPECIFICHE TECNICHE: garanzia d'uso; pronto effetto; prive di malattie; ben formate; senza capitozzature, lesioni al tronco e pane di terra con apparato radicale ben sviluppato | 1 cad | 354.28 | 280.06 | 0 | RM.62.10.30.P0000.0830.e | Pianta arborea latifoglie di vegetale generico; geometria: Magnolia grandiflora; fornitura: a zolle; circonferenza [cm] = 17 ÷ 18 SPECIFICHE TECNICHE: garanzia d'uso; pronto effetto; prive di malattie; ben formate; senza capitozzature, lesioni al tronco e pane di terra con apparato radicale ben sviluppato |  | RISORSA MATERIALE | VERDE E PAESAGGIO | PRODOTTI | PIANTA | VEGETALE GENERICO | [6 empty] | MU.06.210.0160.e | Piante latifoglie con zolla della specie Magnolia grandiflora, con garanzia d'uso, di pronto effetto, prive di malattie, ben formate, senza capitozzature, lesioni al tronco e pane di terra con apparato radicale ben sviluppato, franco cantiere; di circonferenza: - 17 ÷ 18 cm | nd | arborea latifoglie | [10 empty] | 1 | cad | nd | nd - | nd - | vegetale generico | nd - | nd - |  | Magnolia grandiflora - | circonferenza [cm] = 17.0 ÷ 18.0 nd - | garanzia d'uso; pronto effetto; prive di malattie; ben formate; senza capitozzature, lesioni al tronco e pane di terra con apparato radicale ben sviluppato | a zolle - | nd - | nd - | nd | nd - | NO |  |  |  |  | nd |  |  |  |  | nd | nd | nd |  | nd | nd | nd | nd | nd | nd | NO | NO
LOM251.RM.62.10.30.P0000.0830.f | Pianta arborea latifoglie di vegetale generico; geometria: Magnolia grandiflora; fornitura: a zolle; circonferenza [cm] = 19 ÷ 20 SPECIFICHE TECNICHE: garanzia d'uso; pronto effetto; prive di malattie; ben formate; senza capitozzature, lesioni al tronco e pane di terra con apparato radicale ben sviluppato | 1 cad | 472.87 | 373.81 | 0 | RM.62.10.30.P0000.0830.f | Pianta arborea latifoglie di vegetale generico; geometria: Magnolia grandiflora; fornitura: a zolle; circonferenza [cm] = 19 ÷ 20 SPECIFICHE TECNICHE: garanzia d'uso; pronto effetto; prive di malattie; ben formate; senza capitozzature, lesioni al tronco e pane di terra con apparato radicale ben sviluppato |  | RISORSA MATERIALE | VERDE E PAESAGGIO | PRODOTTI | PIANTA | VEGETALE GENERICO | [6 empty] | MU.06.210.0160.f | Piante latifoglie con zolla della specie Magnolia grandiflora, con garanzia d'uso, di pronto effetto, prive di malattie, ben formate, senza capitozzature, lesioni al tronco e pane di terra con apparato radicale ben sviluppato, franco cantiere; di circonferenza: - 19 ÷ 20 cm | nd | arborea latifoglie | [10 empty] | 1 | cad | nd | nd - | nd - | vegetale generico | nd - | nd - |  | Magnolia grandiflora - | circonferenza [cm] = 19.0 ÷ 20.0 nd - | garanzia d'uso; pronto effetto; prive di malattie; ben formate; senza capitozzature, lesioni al tronco e pane di terra con apparato radicale ben sviluppato | a zolle - | nd - | nd - | nd | nd - | NO |  |  |  |  | nd |  |  |  |  | nd | nd | nd |  | nd | nd | nd | nd | nd | nd | NO | NO
LOM251.RM.62.10.30.P0000.0830.g | Pianta arborea latifoglie di vegetale generico; geometria: Magnolia grandiflora; fornitura: a zolle; circonferenza [cm] = 21 ÷ 25 SPECIFICHE TECNICHE: garanzia d'uso; pronto effetto; prive di malattie; ben formate; senza capitozzature, lesioni al tronco e pane di terra con apparato radicale ben sviluppato | 1 cad | 716.22 | 566.18 | 0 | RM.62.10.30.P0000.0830.g | Pianta arborea latifoglie di vegetale generico; geometria: Magnolia grandiflora; fornitura: a zolle; circonferenza [cm] = 21 ÷ 25 SPECIFICHE TECNICHE: garanzia d'uso; pronto effetto; prive di malattie; ben formate; senza capitozzature, lesioni al tronco e pane di terra con apparato radicale ben sviluppato |  | RISORSA MATERIALE | VERDE E PAESAGGIO | PRODOTTI | PIANTA | VEGETALE GENERICO | [6 empty] | MU.06.210.0160.g | Piante latifoglie con zolla della specie Magnolia grandiflora, con garanzia d'uso, di pronto effetto, prive di malattie, ben formate, senza capitozzature, lesioni al tronco e pane di terra con apparato radicale ben sviluppato, franco cantiere; di circonferenza: - 21 ÷ 25 cm | nd | arborea latifoglie | [10 empty] | 1 | cad | nd | nd - | nd - | vegetale generico | nd - | nd - |  | Magnolia grandiflora - | circonferenza [cm] = 21.0 ÷ 25.0 nd - | garanzia d'uso; pronto effetto; prive di malattie; ben formate; senza capitozzature, lesioni al tronco e pane di terra con apparato radicale ben sviluppato | a zolle - | nd - | nd - | nd | nd - | NO |  |  |  |  | nd |  |  |  |  | nd | nd | nd |  | nd | nd | nd | nd | nd | nd | NO | NO
LOM251.RM.62.10.30.P0000.0830.h | Pianta arborea latifoglie di vegetale generico; geometria: Magnolia grandiflora; fornitura: a zolle; circonferenza [cm] = 26 ÷ 30 SPECIFICHE TECNICHE: garanzia d'uso; pronto effetto; prive di malattie; ben formate; senza capitozzature, lesioni al tronco e pane di terra con apparato radicale ben sviluppato | 1 cad | 1107.82 | 875.75 | 0 | RM.62.10.30.P0000.0830.h | Pianta arborea latifoglie di vegetale generico; geometria: Magnolia grandiflora; fornitura: a zolle; circonferenza [cm] = 26 ÷ 30 SPECIFICHE TECNICHE: garanzia d'uso; pronto effetto; prive di malattie; ben formate; senza capitozzature, lesioni al tronco e pane di terra con apparato radicale ben sviluppato |  | RISORSA MATERIALE | VERDE E PAESAGGIO | PRODOTTI | PIANTA | VEGETALE GENERICO | [6 empty] | MU.06.210.0160.h | Piante latifoglie con zolla della specie Magnolia grandiflora, con garanzia d'uso, di pronto effetto, prive di malattie, ben formate, senza capitozzature, lesioni al tronco e pane di terra con apparato radicale ben sviluppato, franco cantiere; di circonferenza: - 26 ÷ 30 cm | nd | arborea latifoglie | [10 empty] | 1 | cad | nd | nd - | nd - | vegetale generico | nd - | nd - |  | Magnolia grandiflora - | circonferenza [cm] = 26.0 ÷ 30.0 nd - | garanzia d'uso; pronto effetto; prive di malattie; ben formate; senza capitozzature, lesioni al tronco e pane di terra con apparato radicale ben sviluppato | a zolle - | nd - | nd - | nd | nd - | NO |  |  |  |  | nd |  |  |  |  | nd | nd | nd |  | nd | nd | nd | nd | nd | nd | NO | NO
LOM251.RM.62.10.30.P0000.0835.a | Pianta arborea latifoglie di vegetale generico; geometria: Platanus "Vallis Clausa"; fornitura: a zolle; circonferenza [cm] = 15 ÷ 16 SPECIFICHE TECNICHE: garanzia d'uso; pronto effetto; prive di malattie; ben formate; senza capitozzature, lesioni al tronco e pane di terra con apparato radicale ben sviluppato | 1 cad | 269.95 | 213.4 | 0 | RM.62.10.30.P0000.0835.a | Pianta arborea latifoglie di vegetale generico; geometria: Platanus "Vallis Clausa"; fornitura: a zolle; circonferenza [cm] = 15 ÷ 16 SPECIFICHE TECNICHE: garanzia d'uso; pronto effetto; prive di malattie; ben formate; senza capitozzature, lesioni al tronco e pane di terra con apparato radicale ben sviluppato |  | RISORSA MATERIALE | VERDE E PAESAGGIO | PRODOTTI | PIANTA | VEGETALE GENERICO | [6 empty] | MU.06.210.0170.a | Piante latifoglie con zolla della specie Platanus "Vallis Clausa", in varietà , con garanzia d'uso, di pronto effetto, prive di malattie, ben formate, senza capitozzature, lesioni al tronco e pane di terra con apparato radicale ben sviluppato, franco cantiere; di circonferenza: - 15 ÷ 16 cm | nd | arborea latifoglie | [10 empty] | 1 | cad | nd | nd - | nd - | vegetale generico | nd - | nd - |  | Platanus "Vallis Clausa" - | circonferenza [cm] = 15.0 ÷ 16.0 nd - | garanzia d'uso; pronto effetto; prive di malattie; ben formate; senza capitozzature, lesioni al tronco e pane di terra con apparato radicale ben sviluppato | a zolle - | nd - | nd - | nd | nd - | NO |  |  |  |  | nd |  |  |  |  | nd | nd | nd |  | nd | nd | nd | nd | nd | nd | NO | NO
LOM251.RM.62.10.30.P0000.0835.b | Pianta arborea latifoglie di vegetale generico; geometria: Platanus "Vallis Clausa"; fornitura: a zolle; circonferenza [cm] = 17 ÷ 18 SPECIFICHE TECNICHE: garanzia d'uso; pronto effetto; prive di malattie; ben formate; senza capitozzature, lesioni al tronco e pane di terra con apparato radicale ben sviluppato | 1 cad | 337.44 | 266.75 | 0 | RM.62.10.30.P0000.0835.b | Pianta arborea latifoglie di vegetale generico; geometria: Platanus "Vallis Clausa"; fornitura: a zolle; circonferenza [cm] = 17 ÷ 18 SPECIFICHE TECNICHE: garanzia d'uso; pronto effetto; prive di malattie; ben formate; senza capitozzature, lesioni al tronco e pane di terra con apparato radicale ben sviluppato |  | RISORSA MATERIALE | VERDE E PAESAGGIO | PRODOTTI | PIANTA | VEGETALE GENERICO | [6 empty] | MU.06.210.0170.b | Piante latifoglie con zolla della specie Platanus "Vallis Clausa", in varietà , con garanzia d'uso, di pronto effetto, prive di malattie, ben formate, senza capitozzature, lesioni al tronco e pane di terra con apparato radicale ben sviluppato, franco cantiere; di circonferenza: - 17 ÷ 18 cm | nd | arborea latifoglie | [10 empty] | 1 | cad | nd | nd - | nd - | vegetale generico | nd - | nd - |  | Platanus "Vallis Clausa" - | circonferenza [cm] = 17.0 ÷ 18.0 nd - | garanzia d'uso; pronto effetto; prive di malattie; ben formate; senza capitozzature, lesioni al tronco e pane di terra con apparato radicale ben sviluppato | a zolle - | nd - | nd - | nd | nd - | NO |  |  |  |  | nd |  |  |  |  | nd | nd | nd |  | nd | nd | nd | nd | nd | nd | NO | NO
LOM251.RM.62.10.30.P0000.0835.c | Pianta arborea latifoglie di vegetale generico; geometria: Platanus "Vallis Clausa"; fornitura: a zolle; circonferenza [cm] = 19 ÷ 20 SPECIFICHE TECNICHE: garanzia d'uso; pronto effetto; prive di malattie; ben formate; senza capitozzature, lesioni al tronco e pane di terra con apparato radicale ben sviluppato | 1 cad | 415.33 | 328.32 | 0 | RM.62.10.30.P0000.0835.c | Pianta arborea latifoglie di vegetale generico; geometria: Platanus "Vallis Clausa"; fornitura: a zolle; circonferenza [cm] = 19 ÷ 20 SPECIFICHE TECNICHE: garanzia d'uso; pronto effetto; prive di malattie; ben formate; senza capitozzature, lesioni al tronco e pane di terra con apparato radicale ben sviluppato |  | RISORSA MATERIALE | VERDE E PAESAGGIO | PRODOTTI | PIANTA | VEGETALE GENERICO | [6 empty] | MU.06.210.0170.c | Piante latifoglie con zolla della specie Platanus "Vallis Clausa", in varietà , con garanzia d'uso, di pronto effetto, prive di malattie, ben formate, senza capitozzature, lesioni al tronco e pane di terra con apparato radicale ben sviluppato, franco cantiere; di circonferenza: - 19 ÷ 20 cm | nd | arborea latifoglie | [10 empty] | 1 | cad | nd | nd - | nd - | vegetale generico | nd - | nd - |  | Platanus "Vallis Clausa" - | circonferenza [cm] = 19.0 ÷ 20.0 nd - | garanzia d'uso; pronto effetto; prive di malattie; ben formate; senza capitozzature, lesioni al tronco e pane di terra con apparato radicale ben sviluppato | a zolle - | nd - | nd - | nd | nd - | NO |  |  |  |  | nd |  |  |  |  | nd | nd | nd |  | nd | nd | nd | nd | nd | nd | NO | NO
LOM251.RM.62.10.30.P0000.0835.d | Pianta arborea latifoglie di vegetale generico; geometria: Platanus "Vallis Clausa"; fornitura: a zolle; circonferenza [cm] = 21 ÷ 25 SPECIFICHE TECNICHE: garanzia d'uso; pronto effetto; prive di malattie; ben formate; senza capitozzature, lesioni al tronco e pane di terra con apparato radicale ben sviluppato | 1 cad | 571.09 | 451.45 | 0 | RM.62.10.30.P0000.0835.d | Pianta arborea latifoglie di vegetale generico; geometria: Platanus "Vallis Clausa"; fornitura: a zolle; circonferenza [cm] = 21 ÷ 25 SPECIFICHE TECNICHE: garanzia d'uso; pronto effetto; prive di malattie; ben formate; senza capitozzature, lesioni al tronco e pane di terra con apparato radicale ben sviluppato |  | RISORSA MATERIALE | VERDE E PAESAGGIO | PRODOTTI | PIANTA | VEGETALE GENERICO | [6 empty] | MU.06.210.0170.d | Piante latifoglie con zolla della specie Platanus "Vallis Clausa", in varietà , con garanzia d'uso, di pronto effetto, prive di malattie, ben formate, senza capitozzature, lesioni al tronco e pane di terra con apparato radicale ben sviluppato, franco cantiere; di circonferenza: - 21 ÷ 25 cm | nd | arborea latifoglie | [10 empty] | 1 | cad | nd | nd - | nd - | vegetale generico | nd - | nd - |  | Platanus "Vallis Clausa" - | circonferenza [cm] = 21.0 ÷ 25.0 nd - | garanzia d'uso; pronto effetto; prive di malattie; ben formate; senza capitozzature, lesioni al tronco e pane di terra con apparato radicale ben sviluppato | a zolle - | nd - | nd - | nd | nd - | NO |  |  |  |  | nd |  |  |  |  | nd | nd | nd |  | nd | nd | nd | nd | nd | nd | NO | NO
LOM251.RM.62.10.30.P0000.0835.e | Pianta arborea latifoglie di vegetale generico; geometria: Platanus "Vallis Clausa"; fornitura: a zolle; circonferenza [cm] = 26 ÷ 30 SPECIFICHE TECNICHE: garanzia d'uso; pronto effetto; prive di malattie; ben formate; senza capitozzature, lesioni al tronco e pane di terra con apparato radicale ben sviluppato | 1 cad | 759.25 | 600.2 | 0 | RM.62.10.30.P0000.0835.e | Pianta arborea latifoglie di vegetale generico; geometria: Platanus "Vallis Clausa"; fornitura: a zolle; circonferenza [cm] = 26 ÷ 30 SPECIFICHE TECNICHE: garanzia d'uso; pronto effetto; prive di malattie; ben formate; senza capitozzature, lesioni al tronco e pane di terra con apparato radicale ben sviluppato |  | RISORSA MATERIALE | VERDE E PAESAGGIO | PRODOTTI | PIANTA | VEGETALE GENERICO | [6 empty] | MU.06.210.0170.e | Piante latifoglie con zolla della specie Platanus "Vallis Clausa", in varietà , con garanzia d'uso, di pronto effetto, prive di malattie, ben formate, senza capitozzature, lesioni al tronco e pane di terra con apparato radicale ben sviluppato, franco cantiere; di circonferenza: - 26 ÷ 30 cm | nd | arborea latifoglie | [10 empty] | 1 | cad | nd | nd - | nd - | vegetale generico | nd - | nd - |  | Platanus "Vallis Clausa" - | circonferenza [cm] = 26.0 ÷ 30.0 nd - | garanzia d'uso; pronto effetto; prive di malattie; ben formate; senza capitozzature, lesioni al tronco e pane di terra con apparato radicale ben sviluppato | a zolle - | nd - | nd - | nd | nd - | NO |  |  |  |  | nd |  |  |  |  | nd | nd | nd |  | nd | nd | nd | nd | nd | nd | NO | NO
LOM251.RM.62.10.30.P0000.1000.- | Pianta arbustiva di vegetale generico; fornitura: in contenitore; altezza [cm] ≥ 30 SPECIFICHE TECNICHE: contenitore di capacità inferiore a 1 litro | 1 q | 6.68 | 5.28 | 0 | RM.62.10.30.P0000.1000.- | Pianta arbustiva di vegetale generico; fornitura: in contenitore; altezza [cm] ≥ 30 SPECIFICHE TECNICHE: contenitore di capacità inferiore a 1 litro |  | RISORSA MATERIALE | VERDE E PAESAGGIO | PRODOTTI | PIANTA | VEGETALE GENERICO | [6 empty] | 1G.MT.00.01.0020._ | Piantine arbustive, di piccole dimensioni (altezza minima 30 cm) in contenitore di capacità inferiore a 1 litro | nd | arbustiva | [10 empty] | 1 | q | nd | nd - | nd - | vegetale generico | nd - | nd - |  | nd - | altezza [cm] ≥ 30.0 nd nd nd - | contenitore di capacità inferiore a 1 litro | in contenitore - | nd - | nd - | nd | nd - | NO |  |  |  |  | nd |  |  |  |  | nd | nd | nd |  | nd | nd | nd | nd | nd | nd | NO | NO
LOM251.RM.62.10.30.P0000.1005.- | Pianta arbustiva di vegetale generico; geometria: prunus spinosa ¦ crataegus monogina ¦ cornus sanguinea ¦ cornus mas ¦ colutea arborescens ¦ corylus avellana ¦ cotinus coggiria ¦ sambucus nigra ¦ rhamnus frangula ¦ viburnum lantana ¦ euonymus europaeus | 1 cad | 1.76 | 1.39 | 0 | RM.62.10.30.P0000.1005.- | Pianta arbustiva di vegetale generico; geometria: prunus spinosa ¦ crataegus monogina ¦ cornus sanguinea ¦ cornus mas ¦ colutea arborescens ¦ corylus avellana ¦ cotinus coggiria ¦ sambucus nigra ¦ rhamnus frangula ¦ viburnum lantana ¦ euonymus europaeus |  | RISORSA MATERIALE | VERDE E PAESAGGIO | PRODOTTI | PIANTA | VEGETALE GENERICO | [6 empty] | 1G.MT.00.01.0030._ | Arbusto (prunus spinosa, crataegus monogina, cornus sanguinea, cornus mas, colutea arborescens, corylus avellana, cotinus coggiria, sambucus nigra, rhamnus frangula, viburnum lantana, euonymus europaeus, ecc) | nd | arbustiva | [10 empty] | 1 | cad | nd | nd - | nd - | vegetale generico | nd - | nd - |  | prunus spinosa - crataegus monogina - cornus sanguinea - cornus mas - colutea arborescens - corylus avellana - cotinus coggiria - sambucus nigra - rhamnus frangula - viburnum lantana - euonymus europaeus - | nd - | nd | nd - | nd - | nd - | nd | nd - | NO |  |  |  |  | nd |  |  |  |  | nd | nd | nd |  | nd | nd | nd | nd | nd | nd | NO | NO
LOM251.RM.62.10.30.P0000.1010.a | Pianta arbustiva di vegetale generico; fornitura: in vaso; diametro vaso (Ø) [cm] = 10 ÷ 12 SPECIFICHE TECNICHE: pianta S1T1 | 1 cad | 4.05 | 3.2 | 0 | RM.62.10.30.P0000.1010.a | Pianta arbustiva di vegetale generico; fornitura: in vaso; diametro vaso (Ø) [cm] = 10 ÷ 12 SPECIFICHE TECNICHE: pianta S1T1 |  | RISORSA MATERIALE | VERDE E PAESAGGIO | PRODOTTI | PIANTA | VEGETALE GENERICO | [6 empty] | MU.06.200.0005.a | Fornitura di arbusti e piantine forestali di latifoglie. Parametri di riferimento: materiale certificato secondo il D.Lgs. n. 386/2003, piante in vaso - di età minima: di diametro 10/12 - S1T1 | nd | arbustiva | [10 empty] | 1 | cad | nd | nd - | nd - | vegetale generico | nd - | nd - |  | nd - | diametro vaso (Ø) [cm] = 10.0 ÷ 12.0 nd - | pianta S1T1 | in vaso - | nd - | nd - | d.lgs. n. 386/2003 | nd - | NO |  |  |  |  | nd |  |  |  |  | nd | nd | nd |  | nd | nd | nd | nd | nd | nd | NO | NO
LOM251.RM.62.10.30.P0000.1010.b | Pianta arbustiva di vegetale generico; fornitura: in vaso; diametro vaso (Ø) [cm] = 14 ÷ 16 SPECIFICHE TECNICHE: pianta S1T1 | 1 cad | 4.86 | 3.84 | 0 | RM.62.10.30.P0000.1010.b | Pianta arbustiva di vegetale generico; fornitura: in vaso; diametro vaso (Ø) [cm] = 14 ÷ 16 SPECIFICHE TECNICHE: pianta S1T1 |  | RISORSA MATERIALE | VERDE E PAESAGGIO | PRODOTTI | PIANTA | VEGETALE GENERICO | [6 empty] | MU.06.200.0005.b | Fornitura di arbusti e piantine forestali di latifoglie. Parametri di riferimento: materiale certificato secondo il D.Lgs. n. 386/2003, piante in vaso - di età minima: di diametro 14/16 - S1T1 | nd | arbustiva | [10 empty] | 1 | cad | nd | nd - | nd - | vegetale generico | nd - | nd - |  | nd - | diametro vaso (Ø) [cm] = 14.0 ÷ 16.0 nd - | pianta S1T1 | in vaso - | nd - | nd - | d.lgs. n. 386/2003 | nd - | NO |  |  |  |  | nd |  |  |  |  | nd | nd | nd |  | nd | nd | nd | nd | nd | nd | NO | NO
LOM251.RM.62.10.30.P0000.1015.- | Pianta arbustiva di vegetale generico; fornitura: in vaso; diametro vaso (Ø) [cm] = 18 ÷ 20 SPECIFICHE TECNICHE: pianta S1T2 | 1 cad | 8.92 | 7.05 | 0 | RM.62.10.30.P0000.1015.- | Pianta arbustiva di vegetale generico; fornitura: in vaso; diametro vaso (Ø) [cm] = 18 ÷ 20 SPECIFICHE TECNICHE: pianta S1T2 |  | RISORSA MATERIALE | VERDE E PAESAGGIO | PRODOTTI | PIANTA | VEGETALE GENERICO | [6 empty] | MU.06.200.0005.c | Fornitura di arbusti e piantine forestali di latifoglie. Parametri di riferimento: materiale certificato secondo il D.Lgs. n. 386/2003, piante in vaso - di età minima: di diametro 18/20 - S1T2 | nd | arbustiva | [10 empty] | 1 | cad | nd | nd - | nd - | vegetale generico | nd - | nd - |  | nd - | diametro vaso (Ø) [cm] = 18.0 ÷ 20.0 nd - | pianta S1T2 | in vaso - | nd - | nd - | d.lgs. n. 386/2003 | nd - | NO |  |  |  |  | nd |  |  |  |  | nd | nd | nd |  | nd | nd | nd | nd | nd | nd | NO | NO
LOM251.RM.62.10.30.P0000.1020.a | Pianta arbustiva di vegetale generico; geometria: abelia spp ¦ buddleia spp ¦ callicarpa bodineri ¦ chaenomeles spp ¦ caryopteris clandenensis ¦ ceanothus spp ¦ cornus alba elegantissima ¦ cornus stolonifera ¦ hidrangea spp ¦ ilex crenata convexa ¦ kolkwitzia amabilis ¦ mahonia aquifolium ¦ perovschia atriplicifolia; diametro vaso (Ø) [cm] = 15 SPECIFICHE TECNICHE: garanzia d'uso; pronto effetto; prive di malattie; ben accestite; apparato radicale ben sviluppato | 1 cad | 2.88 | 2.28 | 0 | RM.62.10.30.P0000.1020.a | Pianta arbustiva di vegetale generico; geometria: abelia spp ¦ buddleia spp ¦ callicarpa bodineri ¦ chaenomeles spp ¦ caryopteris clandenensis ¦ ceanothus spp ¦ cornus alba elegantissima ¦ cornus stolonifera ¦ hidrangea spp ¦ ilex crenata convexa ¦ kolkwitzia amabilis ¦ mahonia aquifolium ¦ perovschia atriplicifolia; diametro vaso (Ø) [cm] = 15 SPECIFICHE TECNICHE: garanzia d'uso; pronto effetto; prive di malattie; ben accestite; apparato radicale ben sviluppato |  | RISORSA MATERIALE | VERDE E PAESAGGIO | PRODOTTI | PIANTA | VEGETALE GENERICO | [6 empty] | MU.06.240.0010.a | Arbusti della specie Abelia spp, Buddleia spp, Callicarpa Bodineri in varietà, Chaenomeles spp, Caryopteris Clandenensis in varietà, Ceanothus spp, Cornus Alba Elegantissima, Cornus Stolonifera in varietà, Hidrangea spp, Ilex Crenata Convexa, Kolkwitzia Amabilis in varietà, Mahonia Aquifolium in varietà, Perowskya Atriplicifolia in varietà; le piante dovranno essere con garanzia d'uso, di pronto effetto, prive di malattie, ben accestite e con apparato radicale ben sviluppato, franco cantiere; diametro vaso: - 15 cm | nd | arbustiva | [10 empty] | 1 | cad | nd | nd - | nd - | vegetale generico | nd - | nd - |  | abelia spp - buddleia spp - callicarpa bodineri - chaenomeles spp - caryopteris clandenensis - ceanothus spp - cornus alba elegantissima - cornus stolonifera - hidrangea spp - ilex crenata convexa - kolkwitzia amabilis - mahonia aquifolium - perovskya atriplicifolia - | diametro vaso (Ø) [cm] = 15.0 nd nd nd - | garanzia d'uso; pronto effetto; prive di malattie; ben accestite; apparato radicale ben sviluppato | nd - | nd - | nd - | nd | nd - | NO |  |  |  |  | nd |  |  |  |  | nd | nd | nd |  | nd | nd | nd | nd | nd | nd | NO | NO
LOM251.RM.62.10.30.P0000.1020.b | Pianta arbustiva di vegetale generico; geometria: abelia spp ¦ buddleia spp ¦ callicarpa bodineri ¦ chaenomeles spp ¦ caryopteris clandenensis ¦ ceanothus spp ¦ cornus alba elegantissima ¦ cornus stolonifera ¦ hidrangea spp ¦ ilex crenata convexa ¦ kolkwitzia amabilis ¦ mahonia aquifolium ¦ perovschia atriplicifolia; diametro vaso (Ø) [cm] = 18 SPECIFICHE TECNICHE: garanzia d'uso; pronto effetto; prive di malattie; ben accestite; apparato radicale ben sviluppato | 1 cad | 4.15 | 3.28 | 0 | RM.62.10.30.P0000.1020.b | Pianta arbustiva di vegetale generico; geometria: abelia spp ¦ buddleia spp ¦ callicarpa bodineri ¦ chaenomeles spp ¦ caryopteris clandenensis ¦ ceanothus spp ¦ cornus alba elegantissima ¦ cornus stolonifera ¦ hidrangea spp ¦ ilex crenata convexa ¦ kolkwitzia amabilis ¦ mahonia aquifolium ¦ perovschia atriplicifolia; diametro vaso (Ø) [cm] = 18 SPECIFICHE TECNICHE: garanzia d'uso; pronto effetto; prive di malattie; ben accestite; apparato radicale ben sviluppato |  | RISORSA MATERIALE | VERDE E PAESAGGIO | PRODOTTI | PIANTA | VEGETALE GENERICO | [6 empty] | MU.06.240.0010.b | Arbusti della specie Abelia spp, Buddleia spp, Callicarpa Bodineri in varietà, Chaenomeles spp, Caryopteris Clandenensis in varietà, Ceanothus spp, Cornus Alba Elegantissima, Cornus Stolonifera in varietà, Hidrangea spp, Ilex Crenata Convexa, Kolkwitzia Amabilis in varietà, Mahonia Aquifolium in varietà, Perowskya Atriplicifolia in varietà; le piante dovranno essere con garanzia d'uso, di pronto effetto, prive di malattie, ben accestite e con apparato radicale ben sviluppato, franco cantiere; diametro vaso: - 18 cm | nd | arbustiva | [10 empty] | 1 | cad | nd | nd - | nd - | vegetale generico | nd - | nd - |  | chaenomeles spp - caryopteris clandenensis - ceanothus spp - cornus alba elegantissima - cornus stolonifera - hidrangea spp - ilex crenata convexa - kolkwitzia amabilis - mahonia aquifolium - perovskya atriplicifolia - abelia spp - buddleia spp - callicarpa bodineri - | diametro vaso (Ø) [cm] = 18.0 nd nd nd - | garanzia d'uso; pronto effetto; prive di malattie; ben accestite; apparato radicale ben sviluppato | nd - | nd - | nd - | nd | nd - | NO |  |  |  |  | nd |  |  |  |  | nd | nd | nd |  | nd | nd | nd | nd | nd | nd | NO | NO
LOM251.RM.62.10.30.P0000.1020.c | Pianta arbustiva di vegetale generico; geometria: abelia spp ¦ buddleia spp ¦ callicarpa bodineri ¦ chaenomeles spp ¦ caryopteris clandenensis ¦ ceanothus spp ¦ cornus alba elegantissima ¦ cornus stolonifera ¦ hidrangea spp ¦ ilex crenata convexa ¦ kolkwitzia amabilis ¦ mahonia aquifolium ¦ perovschia atriplicifolia; diametro vaso (Ø) [cm] = 24 SPECIFICHE TECNICHE: garanzia d'uso; pronto effetto; prive di malattie; ben accestite; apparato radicale ben sviluppato | 1 cad | 7.16 | 5.66 | 0 | RM.62.10.30.P0000.1020.c | Pianta arbustiva di vegetale generico; geometria: abelia spp ¦ buddleia spp ¦ callicarpa bodineri ¦ chaenomeles spp ¦ caryopteris clandenensis ¦ ceanothus spp ¦ cornus alba elegantissima ¦ cornus stolonifera ¦ hidrangea spp ¦ ilex crenata convexa ¦ kolkwitzia amabilis ¦ mahonia aquifolium ¦ perovschia atriplicifolia; diametro vaso (Ø) [cm] = 24 SPECIFICHE TECNICHE: garanzia d'uso; pronto effetto; prive di malattie; ben accestite; apparato radicale ben sviluppato |  | RISORSA MATERIALE | VERDE E PAESAGGIO | PRODOTTI | PIANTA | VEGETALE GENERICO | [6 empty] | MU.06.240.0010.c | Arbusti della specie Abelia spp, Buddleia spp, Callicarpa Bodineri in varietà, Chaenomeles spp, Caryopteris Clandenensis in varietà, Ceanothus spp, Cornus Alba Elegantissima, Cornus Stolonifera in varietà, Hidrangea spp, Ilex Crenata Convexa, Kolkwitzia Amabilis in varietà, Mahonia Aquifolium in varietà, Perowskya Atriplicifolia in varietà; le piante dovranno essere con garanzia d'uso, di pronto effetto, prive di malattie, ben accestite e con apparato radicale ben sviluppato, franco cantiere; diametro vaso: - 24 cm | nd | arbustiva | [10 empty] | 1 | cad | nd | nd - | nd - | vegetale generico | nd - | nd - |  | abelia spp - buddleia spp - callicarpa bodineri - chaenomeles spp - caryopteris clandenensis - ceanothus spp - cornus alba elegantissima - cornus stolonifera - hidrangea spp - ilex crenata convexa - kolkwitzia amabilis - mahonia aquifolium - perovskya atriplicifolia - | diametro vaso (Ø) [cm] = 24.0 nd nd nd - | garanzia d'uso; pronto effetto; prive di malattie; ben accestite; apparato radicale ben sviluppato | nd - | nd - | nd - | nd | nd - | NO |  |  |  |  | nd |  |  |  |  | nd | nd | nd |  | nd | nd | nd | nd | nd | nd | NO | NO
LOM251.RM.62.10.30.P0000.1025.a | Pianta arbustiva di vegetale generico; geometria: aronia arbutifolia ¦ corylus avellana ¦ cornus mas ¦ cornus sanguinea ¦ cotoneaster spp ¦ crataegus monogyna ¦ deutzia spp ¦ escallonia spp ¦ forsythia spp ¦ kerria japonica ¦ lespedeza thunbergii ¦ ligustrum spp ¦ lonicera spp ¦ philadelphus coronarius ¦ potentilla fruticosa ¦ pyracantha spp ¦ rhamnus frangula ¦ salix spp ¦ sambucus nigra ¦ spartium junceum ¦ spiraea spp ¦ symphoricarpos spp ¦ weigela spp; diametro vaso (Ø) [cm] = 15 SPECIFICHE TECNICHE: garanzia d'uso; pronto effetto; prive di malattie; ben accestite; apparato radicale ben sviluppato | 1 cad | 2.05 | 1.62 | 0 | RM.62.10.30.P0000.1025.a | Pianta arbustiva di vegetale generico; geometria: aronia arbutifolia ¦ corylus avellana ¦ cornus mas ¦ cornus sanguinea ¦ cotoneaster spp ¦ crataegus monogyna ¦ deutzia spp ¦ escallonia spp ¦ forsythia spp ¦ kerria japonica ¦ lespedeza thunbergii ¦ ligustrum spp ¦ lonicera spp ¦ philadelphus coronarius ¦ potentilla fruticosa ¦ pyracantha spp ¦ rhamnus frangula ¦ salix spp ¦ sambucus nigra ¦ spartium junceum ¦ spiraea spp ¦ symphoricarpos spp ¦ weigela spp; diametro vaso (Ø) [cm] = 15 SPECIFICHE TECNICHE: garanzia d'uso; pronto effetto; prive di malattie; ben accestite; apparato radicale ben sviluppato |  | RISORSA MATERIALE | VERDE E PAESAGGIO | PRODOTTI | PIANTA | VEGETALE GENERICO | [6 empty] | MU.06.240.0020.a | Arbusti della specie Aronia Arbutifolia in varietà, Corylus Avellana in varietà, Cornus Mas in varietà, Cornus Sanguinea in varietà, Cotoneaster spp, Crataegus Monogyna in varietà, Deutzia spp, Escallonia spp, Forsythia spp, Kerria Japonica in varietà, Lespedeza Thunbergii in varietà, Ligustrum spp, Lonicera spp, Philadelphus Coronarius in varietà, Potentilla Fruticosa in varietà, Pyracantha spp, Rhamnus Frangula in varietà, Salix spp, Sambucus Nigra in varietà, Spartium Junceum in varietà, Spiraea spp, Symphoricarpos spp, Weigela spp; le piante dovranno essere con garanzia d'uso, di pronto effetto, prive di malattie, ben accestite e con apparato radicale ben sviluppato, franco cantiere; diametro vaso: - 15 cm | nd | arbustiva | [10 empty] | 1 | cad | nd | nd - | nd - | vegetale generico | nd - | nd - |  | aronia arbutifolia - corylus avellana - cornus mas - cornus sanguinea - cotoneaster spp - crataegus monogyna - deutzia spp - escallonia spp - forsythia spp - kerria japonica - lespedeza thunbergii - ligustrum spp - lonicera spp - philadelphus coronarius - potentilla fruticosa - pyracantha spp - rhamnus frangula - salix spp - sambucus nigra - spartium junceum - spiraea spp - symphoricarpos spp - weigela spp - | diametro vaso (Ø) [cm] = 15.0 nd nd nd - | garanzia d'uso; pronto effetto; prive di malattie; ben accestite; apparato radicale ben sviluppato | nd - | nd - | nd - | nd | nd - | NO |  |  |  |  | nd |  |  |  |  | nd | nd | nd |  | nd | nd | nd | nd | nd | nd | NO | NO
LOM251.RM.62.10.30.P0000.1025.b | Pianta arbustiva di vegetale generico; geometria: aronia arbutifolia ¦ corylus avellana ¦ cornus mas ¦ cornus sanguinea ¦ cotoneaster spp ¦ crataegus monogyna ¦ deutzia spp ¦ escallonia spp ¦ forsythia spp ¦ kerria japonica ¦ lespedeza thunbergii ¦ ligustrum spp ¦ lonicera spp ¦ philadelphus coronarius ¦ potentilla fruticosa ¦ pyracantha spp ¦ rhamnus frangula ¦ salix spp ¦ sambucus nigra ¦ spartium junceum ¦ spiraea spp ¦ symphoricarpos spp ¦ weigela spp; diametro vaso (Ø) [cm] = 18 SPECIFICHE TECNICHE: garanzia d'uso; pronto effetto; prive di malattie; ben accestite; apparato radicale ben sviluppato | 1 cad | 3.58 | 2.83 | 0 | RM.62.10.30.P0000.1025.b | Pianta arbustiva di vegetale generico; geometria: aronia arbutifolia ¦ corylus avellana ¦ cornus mas ¦ cornus sanguinea ¦ cotoneaster spp ¦ crataegus monogyna ¦ deutzia spp ¦ escallonia spp ¦ forsythia spp ¦ kerria japonica ¦ lespedeza thunbergii ¦ ligustrum spp ¦ lonicera spp ¦ philadelphus coronarius ¦ potentilla fruticosa ¦ pyracantha spp ¦ rhamnus frangula ¦ salix spp ¦ sambucus nigra ¦ spartium junceum ¦ spiraea spp ¦ symphoricarpos spp ¦ weigela spp; diametro vaso (Ø) [cm] = 18 SPECIFICHE TECNICHE: garanzia d'uso; pronto effetto; prive di malattie; ben accestite; apparato radicale ben sviluppato |  | RISORSA MATERIALE | VERDE E PAESAGGIO | PRODOTTI | PIANTA | VEGETALE GENERICO | [6 empty] | MU.06.240.0020.b | Arbusti della specie Aronia Arbutifolia in varietà, Corylus Avellana in varietà, Cornus Mas in varietà, Cornus Sanguinea in varietà, Cotoneaster spp, Crataegus Monogyna in varietà, Deutzia spp, Escallonia spp, Forsythia spp, Kerria Japonica in varietà, Lespedeza Thunbergii in varietà, Ligustrum spp, Lonicera spp, Philadelphus Coronarius in varietà, Potentilla Fruticosa in varietà, Pyracantha spp, Rhamnus Frangula in varietà, Salix spp, Sambucus Nigra in varietà, Spartium Junceum in varietà, Spiraea spp, Symphoricarpos spp, Weigela spp; le piante dovranno essere con garanzia d'uso, di pronto effetto, prive di malattie, ben accestite e con apparato radicale ben sviluppato, franco cantiere; diametro vaso: - 18 cm | nd | arbustiva | [10 empty] | 1 | cad | nd | nd - | nd - | vegetale generico | nd - | nd - |  | aronia arbutifolia - corylus avellana - cornus mas - cornus sanguinea - cotoneaster spp - crataegus monogyna - deutzia spp - escallonia spp - forsythia spp - kerria japonica - lespedeza thunbergii - ligustrum spp - lonicera spp - philadelphus coronarius - potentilla fruticosa - pyracantha spp - rhamnus frangula - salix spp - sambucus nigra - spartium junceum - spiraea spp - symphoricarpos spp - weigela spp - | diametro vaso (Ø) [cm] = 18.0 nd nd nd - | garanzia d'uso; pronto effetto; prive di malattie; ben accestite; apparato radicale ben sviluppato | nd - | nd - | nd - | nd | nd - | NO |  |  |  |  | nd |  |  |  |  | nd | nd | nd |  | nd | nd | nd | nd | nd | nd | NO | NO
LOM251.RM.62.10.30.P0000.1025.c | Pianta arbustiva di vegetale generico; geometria: aronia arbutifolia ¦ corylus avellana ¦ cornus mas ¦ cornus sanguinea ¦ cotoneaster spp ¦ crataegus monogyna ¦ deutzia spp ¦ escallonia spp ¦ forsythia spp ¦ kerria japonica ¦ lespedeza thunbergii ¦ ligustrum spp ¦ lonicera spp ¦ philadelphus coronarius ¦ potentilla fruticosa ¦ pyracantha spp ¦ rhamnus frangula ¦ salix spp ¦ sambucus nigra ¦ spartium junceum ¦ spiraea spp ¦ symphoricarpos spp ¦ weigela spp; diametro vaso (Ø) [cm] = 24 SPECIFICHE TECNICHE: garanzia d'uso; pronto effetto; prive di malattie; ben accestite; apparato radicale ben sviluppato | 1 cad | 6.5 | 5.14 | 0 | RM.62.10.30.P0000.1025.c | Pianta arbustiva di vegetale generico; geometria: aronia arbutifolia ¦ corylus avellana ¦ cornus mas ¦ cornus sanguinea ¦ cotoneaster spp ¦ crataegus monogyna ¦ deutzia spp ¦ escallonia spp ¦ forsythia spp ¦ kerria japonica ¦ lespedeza thunbergii ¦ ligustrum spp ¦ lonicera spp ¦ philadelphus coronarius ¦ potentilla fruticosa ¦ pyracantha spp ¦ rhamnus frangula ¦ salix spp ¦ sambucus nigra ¦ spartium junceum ¦ spiraea spp ¦ symphoricarpos spp ¦ weigela spp; diametro vaso (Ø) [cm] = 24 SPECIFICHE TECNICHE: garanzia d'uso; pronto effetto; prive di malattie; ben accestite; apparato radicale ben sviluppato |  | RISORSA MATERIALE | VERDE E PAESAGGIO | PRODOTTI | PIANTA | VEGETALE GENERICO | [6 empty] | MU.06.240.0020.c | Arbusti della specie Aronia Arbutifolia in varietà, Corylus Avellana in varietà, Cornus Mas in varietà, Cornus Sanguinea in varietà, Cotoneaster spp, Crataegus Monogyna in varietà, Deutzia spp, Escallonia spp, Forsythia spp, Kerria Japonica in varietà, Lespedeza Thunbergii in varietà, Ligustrum spp, Lonicera spp, Philadelphus Coronarius in varietà, Potentilla Fruticosa in varietà, Pyracantha spp, Rhamnus Frangula in varietà, Salix spp, Sambucus Nigra in varietà, Spartium Junceum in varietà, Spiraea spp, Symphoricarpos spp, Weigela spp; le piante dovranno essere con garanzia d'uso, di pronto effetto, prive di malattie, ben accestite e con apparato radicale ben sviluppato, franco cantiere; diametro vaso: - 24 cm | nd | arbustiva | [10 empty] | 1 | cad | nd | nd - | nd - | vegetale generico | nd - | nd - |  | aronia arbutifolia - corylus avellana - cornus mas - cornus sanguinea - cotoneaster spp - crataegus monogyna - deutzia spp - escallonia spp - forsythia spp - kerria japonica - lespedeza thunbergii - ligustrum spp - lonicera spp - philadelphus coronarius - potentilla fruticosa - pyracantha spp - rhamnus frangula - salix spp - sambucus nigra - spartium junceum - spiraea spp - symphoricarpos spp - weigela spp - | diametro vaso (Ø) [cm] = 24.0 nd nd nd - | garanzia d'uso; pronto effetto; prive di malattie; ben accestite; apparato radicale ben sviluppato | nd - | nd - | nd - | nd | nd - | NO |  |  |  |  | nd |  |  |  |  | nd | nd | nd |  | nd | nd | nd | nd | nd | nd | NO | NO
LOM251.RM.62.10.30.P0000.1030.a | Pianta arbustiva di vegetale generico; geometria: artemisia spp ¦ aucuba japonica ¦ berberis spp ¦ calicanthus spp ¦ cornus alba ivory halo ¦ cotinus coggyria ¦ cytisus spp ¦ euphorbia spp ¦ eleagnus spp ¦ genista lydia ¦ lagestroemia indica ¦ nandina domestica ¦ prunus lusitanica angustifolia ¦ punica granatum ¦ syringa vulgaris ¦ tamarix spp; diametro vaso (Ø) [cm] = 15 SPECIFICHE TECNICHE: garanzia d'uso; pronto effetto; prive di malattie; ben accestite; apparato radicale ben sviluppato | 1 cad | 3.43 | 2.71 | 0 | RM.62.10.30.P0000.1030.a | Pianta arbustiva di vegetale generico; geometria: artemisia spp ¦ aucuba japonica ¦ berberis spp ¦ calicanthus spp ¦ cornus alba ivory halo ¦ cotinus coggyria ¦ cytisus spp ¦ euphorbia spp ¦ eleagnus spp ¦ genista lydia ¦ lagestroemia indica ¦ nandina domestica ¦ prunus lusitanica angustifolia ¦ punica granatum ¦ syringa vulgaris ¦ tamarix spp; diametro vaso (Ø) [cm] = 15 SPECIFICHE TECNICHE: garanzia d'uso; pronto effetto; prive di malattie; ben accestite; apparato radicale ben sviluppato |  | RISORSA MATERIALE | VERDE E PAESAGGIO | PRODOTTI | PIANTA | VEGETALE GENERICO | [6 empty] | MU.06.240.0030.a | Arbusti della specie Artemisia spp, Aucuba Japonica in varietà, Berberis spp, Calicanthus spp, Cornus Alba Ivory Halo, Cotinus Coggyria in varietà, Cytisus spp, Euphorbia spp, Eleagnus spp, Genista Lydia in varietà, Lagestroemia Indica in varietà, Nandina Domestica in varietà, Prunus Lusitanica Angustifolia, Punica Granatum in varietà, Syringa Vulgaris in varietà, Tamarix spp; le piante dovranno essere con garanzia d'uso, di pronto effetto, prive di malattie, ben accestite e con apparato radicale ben sviluppato, franco cantiere; diametro vaso: - 15 cm | nd | arbustiva | [10 empty] | 1 | cad | nd | nd - | nd - | vegetale generico | nd - | nd - |  | artemisia spp - aucuba japonica - berberis spp - calicanthus spp - cornus alba ivory halo - cotinus coggyria - cytisus spp - euphorbia spp - eleagnus spp - genista lydia - lagestroemia indica - nandina domestica - prunus lusitanica angustifolia - punica granatum - syringa vulgaris - tamarix spp - | diametro vaso (Ø) [cm] = 15.0 nd nd nd - | garanzia d'uso; pronto effetto; prive di malattie; ben accestite; apparato radicale ben sviluppato | nd - | nd - | nd - | nd | nd - | NO |  |  |  |  | nd |  |  |  |  | nd | nd | nd |  | nd | nd | nd | nd | nd | nd | NO | NO
LOM251.RM.62.10.30.P0000.1030.b | Pianta arbustiva di vegetale generico; geometria: artemisia spp ¦ aucuba japonica ¦ berberis spp ¦ calicanthus spp ¦ cornus alba ivory halo ¦ cotinus coggyria ¦ cytisus spp ¦ euphorbia spp ¦ eleagnus spp ¦ genista lydia ¦ lagestroemia indica ¦ nandina domestica ¦ prunus lusitanica angustifolia ¦ punica granatum ¦ syringa vulgaris ¦ tamarix spp; diametro vaso (Ø) [cm] = 18 SPECIFICHE TECNICHE: garanzia d'uso; pronto effetto; prive di malattie; ben accestite; apparato radicale ben sviluppato | 1 cad | 4.47 | 3.53 | 0 | RM.62.10.30.P0000.1030.b | Pianta arbustiva di vegetale generico; geometria: artemisia spp ¦ aucuba japonica ¦ berberis spp ¦ calicanthus spp ¦ cornus alba ivory halo ¦ cotinus coggyria ¦ cytisus spp ¦ euphorbia spp ¦ eleagnus spp ¦ genista lydia ¦ lagestroemia indica ¦ nandina domestica ¦ prunus lusitanica angustifolia ¦ punica granatum ¦ syringa vulgaris ¦ tamarix spp; diametro vaso (Ø) [cm] = 18 SPECIFICHE TECNICHE: garanzia d'uso; pronto effetto; prive di malattie; ben accestite; apparato radicale ben sviluppato |  | RISORSA MATERIALE | VERDE E PAESAGGIO | PRODOTTI | PIANTA | VEGETALE GENERICO | [6 empty] | MU.06.240.0030.b | Arbusti della specie Artemisia spp, Aucuba Japonica in varietà, Berberis spp, Calicanthus spp, Cornus Alba Ivory Halo, Cotinus Coggyria in varietà, Cytisus spp, Euphorbia spp, Eleagnus spp, Genista Lydia in varietà, Lagestroemia Indica in varietà, Nandina Domestica in varietà, Prunus Lusitanica Angustifolia, Punica Granatum in varietà, Syringa Vulgaris in varietà, Tamarix spp; le piante dovranno essere con garanzia d'uso, di pronto effetto, prive di malattie, ben accestite e con apparato radicale ben sviluppato, franco cantiere; diametro vaso: - 18 cm | nd | arbustiva | [10 empty] | 1 | cad | nd | nd - | nd - | vegetale generico | nd - | nd - |  | artemisia spp - aucuba japonica - berberis spp - calicanthus spp - cornus alba ivory halo - cotinus coggyria - cytisus spp - euphorbia spp - eleagnus spp - genista lydia - lagestroemia indica - nandina domestica - prunus lusitanica angustifolia - punica granatum - syringa vulgaris - tamarix spp - | diametro vaso (Ø) [cm] = 18.0 nd nd nd - | garanzia d'uso; pronto effetto; prive di malattie; ben accestite; apparato radicale ben sviluppato | nd - | nd - | nd - | nd | nd - | NO |  |  |  |  | nd |  |  |  |  | nd | nd | nd |  | nd | nd | nd | nd | nd | nd | NO | NO
LOM251.RM.62.10.30.P0000.1030.c | Pianta arbustiva di vegetale generico; geometria: artemisia spp ¦ aucuba japonica ¦ berberis spp ¦ calicanthus spp ¦ cornus alba ivory halo ¦ cotinus coggyria ¦ cytisus spp ¦ euphorbia spp ¦ eleagnus spp ¦ genista lydia ¦ lagestroemia indica ¦ nandina domestica ¦ prunus lusitanica angustifolia ¦ punica granatum ¦ syringa vulgaris ¦ tamarix spp; diametro vaso (Ø) [cm] = 24 SPECIFICHE TECNICHE: garanzia d'uso; pronto effetto; prive di malattie; ben accestite; apparato radicale ben sviluppato | 1 cad | 9.93 | 7.85 | 0 | RM.62.10.30.P0000.1030.c | Pianta arbustiva di vegetale generico; geometria: artemisia spp ¦ aucuba japonica ¦ berberis spp ¦ calicanthus spp ¦ cornus alba ivory halo ¦ cotinus coggyria ¦ cytisus spp ¦ euphorbia spp ¦ eleagnus spp ¦ genista lydia ¦ lagestroemia indica ¦ nandina domestica ¦ prunus lusitanica angustifolia ¦ punica granatum ¦ syringa vulgaris ¦ tamarix spp; diametro vaso (Ø) [cm] = 24 SPECIFICHE TECNICHE: garanzia d'uso; pronto effetto; prive di malattie; ben accestite; apparato radicale ben sviluppato |  | RISORSA MATERIALE | VERDE E PAESAGGIO | PRODOTTI | PIANTA | VEGETALE GENERICO | [6 empty] | MU.06.240.0030.c | Arbusti della specie Artemisia spp, Aucuba Japonica in varietà, Berberis spp, Calicanthus spp, Cornus Alba Ivory Halo, Cotinus Coggyria in varietà, Cytisus spp, Euphorbia spp, Eleagnus spp, Genista Lydia in varietà, Lagestroemia Indica in varietà, Nandina Domestica in varietà, Prunus Lusitanica Angustifolia, Punica Granatum in varietà, Syringa Vulgaris in varietà, Tamarix spp; le piante dovranno essere con garanzia d'uso, di pronto effetto, prive di malattie, ben accestite e con apparato radicale ben sviluppato, franco cantiere; diametro vaso: - 24 cm | nd | arbustiva | [10 empty] | 1 | cad | nd | nd - | nd - | vegetale generico | nd - | nd - |  | artemisia spp - aucuba japonica - berberis spp - calicanthus spp - cornus alba ivory halo - cotinus coggyria - cytisus spp - euphorbia spp - eleagnus spp - genista lydia - lagestroemia indica - nandina domestica - prunus lusitanica angustifolia - punica granatum - syringa vulgaris - tamarix spp - | diametro vaso (Ø) [cm] = 24.0 nd nd nd - | garanzia d'uso; pronto effetto; prive di malattie; ben accestite; apparato radicale ben sviluppato | nd - | nd - | nd - | nd | nd - | NO |  |  |  |  | nd |  |  |  |  | nd | nd | nd |  | nd | nd | nd | nd | nd | nd | NO | NO
LOM251.RM.62.10.30.P0000.1035.a | Pianta arbustiva di vegetale generico; geometria: ceanothus thyrsipholia repens ¦ cornus canadensis ¦ exocorda spp ¦ genista hyspanica ¦ ilex golden ceum ¦ laurus nobilis ¦ malus spp ¦ osmanthus spp ¦ photinia fraseri ¦ pittosporum tobira ¦ prunus a fiore ¦ rhus typhina ¦ ruscus aculeatus ¦ teucrium fruticans ¦ viburnum spp; diametro vaso (Ø) [cm] = 15 SPECIFICHE TECNICHE: garanzia d'uso; pronto effetto; prive di malattie; ben accestite; apparato radicale ben sviluppato | 1 cad | 4.47 | 3.53 | 0 | RM.62.10.30.P0000.1035.a | Pianta arbustiva di vegetale generico; geometria: ceanothus thyrsipholia repens ¦ cornus canadensis ¦ exocorda spp ¦ genista hyspanica ¦ ilex golden ceum ¦ laurus nobilis ¦ malus spp ¦ osmanthus spp ¦ photinia fraseri ¦ pittosporum tobira ¦ prunus a fiore ¦ rhus typhina ¦ ruscus aculeatus ¦ teucrium fruticans ¦ viburnum spp; diametro vaso (Ø) [cm] = 15 SPECIFICHE TECNICHE: garanzia d'uso; pronto effetto; prive di malattie; ben accestite; apparato radicale ben sviluppato |  | RISORSA MATERIALE | VERDE E PAESAGGIO | PRODOTTI | PIANTA | VEGETALE GENERICO | [6 empty] | MU.06.240.0040.a | Arbusti della specie Ceanothus Thyrsipholia Repens, Cornus Canadensis in varietà, Exocorda spp, Genista Hyspanica in varietà, Ilex Golden Ceum, Laurus Nobilis in varietà, Malus spp, Osmanthus spp, Photinia Fraseri in varietà, Pittosporum Tobira in varietà, Prunus a fiore in varietà, Rhus Typhina in varietà, Ruscus Aculeatus in varietà, Teucrium Fruticans in varietà, Viburnum spp; le piante dovranno essere con garanzia d'uso, di pronto effetto, prive di malattie, ben accestite e con apparato radicale ben sviluppato, franco cantiere; diametro vaso: - 15 cm | nd | arbustiva | [10 empty] | 1 | cad | nd | nd - | nd - | vegetale generico | nd - | nd - |  | ceanothus thyrsipholia repens - cornus canadensis - exocorda spp - genista hyspanica - ilex golden ceum - laurus nobilis - malus spp - osmanthus spp - photinia fraseri - pittosporum tobira - prunus a fiore - rhus typhina - ruscus aculeatus - teucrium fruticans - viburnum spp - | diametro vaso (Ø) [cm] = 15.0 nd nd nd - | garanzia d'uso; pronto effetto; prive di malattie; ben accestite; apparato radicale ben sviluppato | nd - | nd - | nd - | nd | nd - | NO |  |  |  |  | nd |  |  |  |  | nd | nd | nd |  | nd | nd | nd | nd | nd | nd | NO | NO
LOM251.RM.62.10.30.P0000.1035.b | Pianta arbustiva di vegetale generico; geometria: ceanothus thyrsipholia repens ¦ cornus canadensis ¦ exocorda spp ¦ genista hyspanica ¦ ilex golden ceum ¦ laurus nobilis ¦ malus spp ¦ osmanthus spp ¦ photinia fraseri ¦ pittosporum tobira ¦ prunus a fiore ¦ rhus typhina ¦ ruscus aculeatus ¦ teucrium fruticans ¦ viburnum spp; diametro vaso (Ø) [cm] = 18 SPECIFICHE TECNICHE: garanzia d'uso; pronto effetto; prive di malattie; ben accestite; apparato radicale ben sviluppato | 1 cad | 5.84 | 4.62 | 0 | RM.62.10.30.P0000.1035.b | Pianta arbustiva di vegetale generico; geometria: ceanothus thyrsipholia repens ¦ cornus canadensis ¦ exocorda spp ¦ genista hyspanica ¦ ilex golden ceum ¦ laurus nobilis ¦ malus spp ¦ osmanthus spp ¦ photinia fraseri ¦ pittosporum tobira ¦ prunus a fiore ¦ rhus typhina ¦ ruscus aculeatus ¦ teucrium fruticans ¦ viburnum spp; diametro vaso (Ø) [cm] = 18 SPECIFICHE TECNICHE: garanzia d'uso; pronto effetto; prive di malattie; ben accestite; apparato radicale ben sviluppato |  | RISORSA MATERIALE | VERDE E PAESAGGIO | PRODOTTI | PIANTA | VEGETALE GENERICO | [6 empty] | MU.06.240.0040.b | Arbusti della specie Ceanothus Thyrsipholia Repens, Cornus Canadensis in varietà, Exocorda spp, Genista Hyspanica in varietà, Ilex Golden Ceum, Laurus Nobilis in varietà, Malus spp, Osmanthus spp, Photinia Fraseri in varietà, Pittosporum Tobira in varietà, Prunus a fiore in varietà, Rhus Typhina in varietà, Ruscus Aculeatus in varietà, Teucrium Fruticans in varietà, Viburnum spp; le piante dovranno essere con garanzia d'uso, di pronto effetto, prive di malattie, ben accestite e con apparato radicale ben sviluppato, franco cantiere; diametro vaso: - 18 cm | nd | arbustiva | [10 empty] | 1 | cad | nd | nd - | nd - | vegetale generico | nd - | nd - |  | ceanothus thyrsipholia repens - cornus canadensis - exocorda spp - genista hyspanica - ilex golden ceum - laurus nobilis - malus spp - osmanthus spp - photinia fraseri - pittosporum tobira - prunus a fiore - rhus typhina - ruscus aculeatus - teucrium fruticans - viburnum spp - | diametro vaso (Ø) [cm] = 18.0 nd nd nd - | garanzia d'uso; pronto effetto; prive di malattie; ben accestite; apparato radicale ben sviluppato | nd - | nd - | nd - | nd | nd - | NO |  |  |  |  | nd |  |  |  |  | nd | nd | nd |  | nd | nd | nd | nd | nd | nd | NO | NO
LOM251.RM.62.10.30.P0000.1035.c | Pianta arbustiva di vegetale generico; geometria: ceanothus thyrsipholia repens ¦ cornus canadensis ¦ exocorda spp ¦ genista hyspanica ¦ ilex golden ceum ¦ laurus nobilis ¦ malus spp ¦ osmanthus spp ¦ photinia fraseri ¦ pittosporum tobira ¦ prunus a fiore ¦ rhus typhina ¦ ruscus aculeatus ¦ teucrium fruticans ¦ viburnum spp; diametro vaso (Ø) [cm] = 24 SPECIFICHE TECNICHE: garanzia d'uso; pronto effetto; prive di malattie; ben accestite; apparato radicale ben sviluppato | 1 cad | 12.39 | 9.79 | 0 | RM.62.10.30.P0000.1035.c | Pianta arbustiva di vegetale generico; geometria: ceanothus thyrsipholia repens ¦ cornus canadensis ¦ exocorda spp ¦ genista hyspanica ¦ ilex golden ceum ¦ laurus nobilis ¦ malus spp ¦ osmanthus spp ¦ photinia fraseri ¦ pittosporum tobira ¦ prunus a fiore ¦ rhus typhina ¦ ruscus aculeatus ¦ teucrium fruticans ¦ viburnum spp; diametro vaso (Ø) [cm] = 24 SPECIFICHE TECNICHE: garanzia d'uso; pronto effetto; prive di malattie; ben accestite; apparato radicale ben sviluppato |  | RISORSA MATERIALE | VERDE E PAESAGGIO | PRODOTTI | PIANTA | VEGETALE GENERICO | [6 empty] | MU.06.240.0040.c | Arbusti della specie Ceanothus Thyrsipholia Repens, Cornus Canadensis in varietà, Exocorda spp, Genista Hyspanica in varietà, Ilex Golden Ceum, Laurus Nobilis in varietà, Malus spp, Osmanthus spp, Photinia Fraseri in varietà, Pittosporum Tobira in varietà, Prunus a fiore in varietà, Rhus Typhina in varietà, Ruscus Aculeatus in varietà, Teucrium Fruticans in varietà, Viburnum spp; le piante dovranno essere con garanzia d'uso, di pronto effetto, prive di malattie, ben accestite e con apparato radicale ben sviluppato, franco cantiere; diametro vaso: - 24 cm | nd | arbustiva | [10 empty] | 1 | cad | nd | nd - | nd - | vegetale generico | nd - | nd - |  | ceanothus thyrsipholia repens - cornus canadensis - exocorda spp - genista hyspanica - ilex golden ceum - laurus nobilis - malus spp - osmanthus spp - photinia fraseri - pittosporum tobira - prunus a fiore - rhus typhina - ruscus aculeatus - teucrium fruticans - viburnum spp - | diametro vaso (Ø) [cm] = 24.0 nd nd nd - | garanzia d'uso; pronto effetto; prive di malattie; ben accestite; apparato radicale ben sviluppato | nd - | nd - | nd - | nd | nd - | NO |  |  |  |  | nd |  |  |  |  | nd | nd | nd |  | nd | nd | nd | nd | nd | nd | NO | NO
LOM251.RM.62.10.30.P0000.1035.d | Pianta arbustiva di vegetale generico; geometria: ceanothus thyrsipholia repens ¦ cornus canadensis ¦ exocorda spp ¦ genista hyspanica ¦ ilex golden ceum ¦ laurus nobilis ¦ malus spp ¦ osmanthus spp ¦ photinia fraseri ¦ pittosporum tobira ¦ prunus a fiore ¦ rhus typhina ¦ ruscus aculeatus ¦ teucrium fruticans ¦ viburnum spp; diametro vaso (Ø) [cm] = 28 SPECIFICHE TECNICHE: garanzia d'uso; pronto effetto; prive di malattie; ben accestite; apparato radicale ben sviluppato | 1 cad | 18.48 | 14.61 | 0 | RM.62.10.30.P0000.1035.d | Pianta arbustiva di vegetale generico; geometria: ceanothus thyrsipholia repens ¦ cornus canadensis ¦ exocorda spp ¦ genista hyspanica ¦ ilex golden ceum ¦ laurus nobilis ¦ malus spp ¦ osmanthus spp ¦ photinia fraseri ¦ pittosporum tobira ¦ prunus a fiore ¦ rhus typhina ¦ ruscus aculeatus ¦ teucrium fruticans ¦ viburnum spp; diametro vaso (Ø) [cm] = 28 SPECIFICHE TECNICHE: garanzia d'uso; pronto effetto; prive di malattie; ben accestite; apparato radicale ben sviluppato |  | RISORSA MATERIALE | VERDE E PAESAGGIO | PRODOTTI | PIANTA | VEGETALE GENERICO | [6 empty] | MU.06.240.0040.d | Arbusti della specie Ceanothus Thyrsipholia Repens, Cornus Canadensis in varietà, Exocorda spp, Genista Hyspanica in varietà, Ilex Golden Ceum, Laurus Nobilis in varietà, Malus spp, Osmanthus spp, Photinia Fraseri in varietà, Pittosporum Tobira in varietà, Prunus a fiore in varietà, Rhus Typhina in varietà, Ruscus Aculeatus in varietà, Teucrium Fruticans in varietà, Viburnum spp; le piante dovranno essere con garanzia d'uso, di pronto effetto, prive di malattie, ben accestite e con apparato radicale ben sviluppato, franco cantiere; diametro vaso: - 28 cm | nd | arbustiva | [10 empty] | 1 | cad | nd | nd - | nd - | vegetale generico | nd - | nd - |  | ceanothus thyrsipholia repens - cornus canadensis - exocorda spp - genista hyspanica - ilex golden ceum - laurus nobilis - malus spp - osmanthus spp - photinia fraseri - pittosporum tobira - prunus a fiore - rhus typhina - ruscus aculeatus - teucrium fruticans - viburnum spp - | diametro vaso (Ø) [cm] = 28.0 nd nd nd - | garanzia d'uso; pronto effetto; prive di malattie; ben accestite; apparato radicale ben sviluppato | nd - | nd - | nd - | nd | nd - | NO |  |  |  |  | nd |  |  |  |  | nd | nd | nd |  | nd | nd | nd | nd | nd | nd | NO | NO
LOM251.RM.62.10.30.P0000.1035.e | Pianta arbustiva di vegetale generico; geometria: ceanothus thyrsipholia repens ¦ cornus canadensis ¦ exocorda spp ¦ genista hyspanica ¦ ilex golden ceum ¦ laurus nobilis ¦ malus spp ¦ osmanthus spp ¦ photinia fraseri ¦ pittosporum tobira ¦ prunus a fiore ¦ rhus typhina ¦ ruscus aculeatus ¦ teucrium fruticans ¦ viburnum spp; diametro vaso (Ø) [cm] = 32 SPECIFICHE TECNICHE: garanzia d'uso; pronto effetto; prive di malattie; ben accestite; apparato radicale ben sviluppato | 1 cad | 25.38 | 20.06 | 0 | RM.62.10.30.P0000.1035.e | Pianta arbustiva di vegetale generico; geometria: ceanothus thyrsipholia repens ¦ cornus canadensis ¦ exocorda spp ¦ genista hyspanica ¦ ilex golden ceum ¦ laurus nobilis ¦ malus spp ¦ osmanthus spp ¦ photinia fraseri ¦ pittosporum tobira ¦ prunus a fiore ¦ rhus typhina ¦ ruscus aculeatus ¦ teucrium fruticans ¦ viburnum spp; diametro vaso (Ø) [cm] = 32 SPECIFICHE TECNICHE: garanzia d'uso; pronto effetto; prive di malattie; ben accestite; apparato radicale ben sviluppato |  | RISORSA MATERIALE | VERDE E PAESAGGIO | PRODOTTI | PIANTA | VEGETALE GENERICO | [6 empty] | MU.06.240.0040.e | Arbusti della specie Ceanothus Thyrsipholia Repens, Cornus Canadensis in varietà, Exocorda spp, Genista Hyspanica in varietà, Ilex Golden Ceum, Laurus Nobilis in varietà, Malus spp, Osmanthus spp, Photinia Fraseri in varietà, Pittosporum Tobira in varietà, Prunus a fiore in varietà, Rhus Typhina in varietà, Ruscus Aculeatus in varietà, Teucrium Fruticans in varietà, Viburnum spp; le piante dovranno essere con garanzia d'uso, di pronto effetto, prive di malattie, ben accestite e con apparato radicale ben sviluppato, franco cantiere; diametro vaso: - 32 cm | nd | arbustiva | [10 empty] | 1 | cad | nd | nd - | nd - | vegetale generico | nd - | nd - |  | ceanothus thyrsipholia repens - cornus canadensis - exocorda spp - genista hyspanica - ilex golden ceum - laurus nobilis - malus spp - osmanthus spp - photinia fraseri - pittosporum tobira - prunus a fiore - rhus typhina - ruscus aculeatus - teucrium fruticans - viburnum spp - | diametro vaso (Ø) [cm] = 32.0 nd nd nd - | garanzia d'uso; pronto effetto; prive di malattie; ben accestite; apparato radicale ben sviluppato | nd - | nd - | nd - | nd | nd - | NO |  |  |  |  | nd |  |  |  |  | nd | nd | nd |  | nd | nd | nd | nd | nd | nd | NO | NO
LOM251.RM.62.10.30.P0000.1040.a | Pianta arbustiva di vegetale generico; geometria: amelanchier spp ¦ choisya ternata ¦ corylopsis pauciflora ¦ daphne spp ¦ crataegus laevigata ¦ feijoa sellowiana ¦ hibiscus syriacus ¦ ilex aquifolium ¦ magnolia spp ¦ olearia spp ¦ osmarea spp ¦ prunus laurocerarus; diametro vaso (Ø) [cm] = 15 SPECIFICHE TECNICHE: garanzia d'uso; pronto effetto; prive di malattie; ben accestite; apparato radicale ben sviluppato | 1 cad | 5.84 | 4.62 | 0 | RM.62.10.30.P0000.1040.a | Pianta arbustiva di vegetale generico; geometria: amelanchier spp ¦ choisya ternata ¦ corylopsis pauciflora ¦ daphne spp ¦ crataegus laevigata ¦ feijoa sellowiana ¦ hibiscus syriacus ¦ ilex aquifolium ¦ magnolia spp ¦ olearia spp ¦ osmarea spp ¦ prunus laurocerarus; diametro vaso (Ø) [cm] = 15 SPECIFICHE TECNICHE: garanzia d'uso; pronto effetto; prive di malattie; ben accestite; apparato radicale ben sviluppato |  | RISORSA MATERIALE | VERDE E PAESAGGIO | PRODOTTI | PIANTA | VEGETALE GENERICO | [6 empty] | MU.06.240.0050.a | Arbusti della specie Amelanchier spp, Choisya Ternata in varietà, Corylopsis Pauciflora in varietà, Daphne spp, Crataegus Laevigata in varietà, Feijoa Sellowiana in varietà, Hibiscus Syriacus varietà selezionate, Ilex Aquifolium in varietà, Magnolia spp, Olearia spp, Osmarea spp, Prunus Laurocerarus in varietà; le piante dovranno essere con garanzia d'uso, di pronto effetto, prive di malattie, ben accestite e con apparato radicale ben sviluppato, franco cantiere; diametro vaso: - 15 cm | nd | arbustiva | [10 empty] | 1 | cad | nd | nd - | nd - | vegetale generico | nd - | nd - |  | amelanchier spp - choisya ternata - corylopsis pauciflora - daphne spp - crataegus laevigata - feijoa sellowiana - hibiscus syriacus - ilex aquifolium - magnolia spp - olearia spp - osmarea spp - prunus laurocerarus - | diametro vaso (Ø) [cm] = 15.0 nd nd nd - | garanzia d'uso; pronto effetto; prive di malattie; ben accestite; apparato radicale ben sviluppato | nd - | nd - | nd - | nd | nd - | NO |  |  |  |  | nd |  |  |  |  | nd | nd | nd |  | nd | nd | nd | nd | nd | nd | NO | NO
LOM251.RM.62.10.30.P0000.1040.b | Pianta arbustiva di vegetale generico; geometria: amelanchier spp ¦ choisya ternata ¦ corylopsis pauciflora ¦ daphne spp ¦ crataegus laevigata ¦ feijoa sellowiana ¦ hibiscus syriacus ¦ ilex aquifolium ¦ magnolia spp ¦ olearia spp ¦ osmarea spp ¦ prunus laurocerarus; diametro vaso (Ø) [cm] = 18 SPECIFICHE TECNICHE: garanzia d'uso; pronto effetto; prive di malattie; ben accestite; apparato radicale ben sviluppato | 1 cad | 8.24 | 6.51 | 0 | RM.62.10.30.P0000.1040.b | Pianta arbustiva di vegetale generico; geometria: amelanchier spp ¦ choisya ternata ¦ corylopsis pauciflora ¦ daphne spp ¦ crataegus laevigata ¦ feijoa sellowiana ¦ hibiscus syriacus ¦ ilex aquifolium ¦ magnolia spp ¦ olearia spp ¦ osmarea spp ¦ prunus laurocerarus; diametro vaso (Ø) [cm] = 18 SPECIFICHE TECNICHE: garanzia d'uso; pronto effetto; prive di malattie; ben accestite; apparato radicale ben sviluppato |  | RISORSA MATERIALE | VERDE E PAESAGGIO | PRODOTTI | PIANTA | VEGETALE GENERICO | [6 empty] | MU.06.240.0050.b | Arbusti della specie Amelanchier spp, Choisya Ternata in varietà, Corylopsis Pauciflora in varietà, Daphne spp, Crataegus Laevigata in varietà, Feijoa Sellowiana in varietà, Hibiscus Syriacus varietà selezionate, Ilex Aquifolium in varietà, Magnolia spp, Olearia spp, Osmarea spp, Prunus Laurocerarus in varietà; le piante dovranno essere con garanzia d'uso, di pronto effetto, prive di malattie, ben accestite e con apparato radicale ben sviluppato, franco cantiere; diametro vaso: - 18 cm | nd | arbustiva | [10 empty] | 1 | cad | nd | nd - | nd - | vegetale generico | nd - | nd - |  | amelanchier spp - choisya ternata - corylopsis pauciflora - daphne spp - crataegus laevigata - feijoa sellowiana - hibiscus syriacus - ilex aquifolium - magnolia spp - olearia spp - osmarea spp - prunus laurocerarus - | diametro vaso (Ø) [cm] = 18.0 nd nd nd - | garanzia d'uso; pronto effetto; prive di malattie; ben accestite; apparato radicale ben sviluppato | nd - | nd - | nd - | nd | nd - | NO |  |  |  |  | nd |  |  |  |  | nd | nd | nd |  | nd | nd | nd | nd | nd | nd | NO | NO
LOM251.RM.62.10.30.P0000.1040.c | Pianta arbustiva di vegetale generico; geometria: amelanchier spp ¦ choisya ternata ¦ corylopsis pauciflora ¦ daphne spp ¦ crataegus laevigata ¦ feijoa sellowiana ¦ hibiscus syriacus ¦ ilex aquifolium ¦ magnolia spp ¦ olearia spp ¦ osmarea spp ¦ prunus laurocerarus; diametro vaso (Ø) [cm] = 24 SPECIFICHE TECNICHE: garanzia d'uso; pronto effetto; prive di malattie; ben accestite; apparato radicale ben sviluppato | 1 cad | 16.45 | 13 | 0 | RM.62.10.30.P0000.1040.c | Pianta arbustiva di vegetale generico; geometria: amelanchier spp ¦ choisya ternata ¦ corylopsis pauciflora ¦ daphne spp ¦ crataegus laevigata ¦ feijoa sellowiana ¦ hibiscus syriacus ¦ ilex aquifolium ¦ magnolia spp ¦ olearia spp ¦ osmarea spp ¦ prunus laurocerarus; diametro vaso (Ø) [cm] = 24 SPECIFICHE TECNICHE: garanzia d'uso; pronto effetto; prive di malattie; ben accestite; apparato radicale ben sviluppato |  | RISORSA MATERIALE | VERDE E PAESAGGIO | PRODOTTI | PIANTA | VEGETALE GENERICO | [6 empty] | MU.06.240.0050.c | Arbusti della specie Amelanchier spp, Choisya Ternata in varietà, Corylopsis Pauciflora in varietà, Daphne spp, Crataegus Laevigata in varietà, Feijoa Sellowiana in varietà, Hibiscus Syriacus varietà selezionate, Ilex Aquifolium in varietà, Magnolia spp, Olearia spp, Osmarea spp, Prunus Laurocerarus in varietà; le piante dovranno essere con garanzia d'uso, di pronto effetto, prive di malattie, ben accestite e con apparato radicale ben sviluppato, franco cantiere; diametro vaso: - 24 cm | nd | arbustiva | [10 empty] | 1 | cad | nd | nd - | nd - | vegetale generico | nd - | nd - |  | amelanchier spp - choisya ternata - corylopsis pauciflora - daphne spp - crataegus laevigata - feijoa sellowiana - hibiscus syriacus - ilex aquifolium - magnolia spp - olearia spp - osmarea spp - prunus laurocerarus - | diametro vaso (Ø) [cm] = 24.0 nd nd nd - | garanzia d'uso; pronto effetto; prive di malattie; ben accestite; apparato radicale ben sviluppato | nd - | nd - | nd - | nd | nd - | NO |  |  |  |  | nd |  |  |  |  | nd | nd | nd |  | nd | nd | nd | nd | nd | nd | NO | NO
LOM251.RM.62.10.30.P0000.1040.d | Pianta arbustiva di vegetale generico; geometria: amelanchier spp ¦ choisya ternata ¦ corylopsis pauciflora ¦ daphne spp ¦ crataegus laevigata ¦ feijoa sellowiana ¦ hibiscus syriacus ¦ ilex aquifolium ¦ magnolia spp ¦ olearia spp ¦ osmarea spp ¦ prunus laurocerarus; diametro vaso (Ø) [cm] = 28 SPECIFICHE TECNICHE: garanzia d'uso; pronto effetto; prive di malattie; ben accestite; apparato radicale ben sviluppato | 1 cad | 20.56 | 16.25 | 0 | RM.62.10.30.P0000.1040.d | Pianta arbustiva di vegetale generico; geometria: amelanchier spp ¦ choisya ternata ¦ corylopsis pauciflora ¦ daphne spp ¦ crataegus laevigata ¦ feijoa sellowiana ¦ hibiscus syriacus ¦ ilex aquifolium ¦ magnolia spp ¦ olearia spp ¦ osmarea spp ¦ prunus laurocerarus; diametro vaso (Ø) [cm] = 28 SPECIFICHE TECNICHE: garanzia d'uso; pronto effetto; prive di malattie; ben accestite; apparato radicale ben sviluppato |  | RISORSA MATERIALE | VERDE E PAESAGGIO | PRODOTTI | PIANTA | VEGETALE GENERICO | [6 empty] | MU.06.240.0050.d | Arbusti della specie Amelanchier spp, Choisya Ternata in varietà, Corylopsis Pauciflora in varietà, Daphne spp, Crataegus Laevigata in varietà, Feijoa Sellowiana in varietà, Hibiscus Syriacus varietà selezionate, Ilex Aquifolium in varietà, Magnolia spp, Olearia spp, Osmarea spp, Prunus Laurocerarus in varietà; le piante dovranno essere con garanzia d'uso, di pronto effetto, prive di malattie, ben accestite e con apparato radicale ben sviluppato, franco cantiere; diametro vaso: - 28 cm | nd | arbustiva | [10 empty] | 1 | cad | nd | nd - | nd - | vegetale generico | nd - | nd - |  | amelanchier spp - choisya ternata - corylopsis pauciflora - daphne spp - crataegus laevigata - feijoa sellowiana - hibiscus syriacus - ilex aquifolium - magnolia spp - olearia spp - osmarea spp - prunus laurocerarus - | diametro vaso (Ø) [cm] = 28.0 nd nd nd - | garanzia d'uso; pronto effetto; prive di malattie; ben accestite; apparato radicale ben sviluppato | nd - | nd - | nd - | nd | nd - | NO |  |  |  |  | nd |  |  |  |  | nd | nd | nd |  | nd | nd | nd | nd | nd | nd | NO | NO
LOM251.RM.62.10.30.P0000.1040.e | Pianta arbustiva di vegetale generico; geometria: amelanchier spp ¦ choisya ternata ¦ corylopsis pauciflora ¦ daphne spp ¦ crataegus laevigata ¦ feijoa sellowiana ¦ hibiscus syriacus ¦ ilex aquifolium ¦ magnolia spp ¦ olearia spp ¦ osmarea spp ¦ prunus laurocerarus; diametro vaso (Ø) [cm] = 32 SPECIFICHE TECNICHE: garanzia d'uso; pronto effetto; prive di malattie; ben accestite; apparato radicale ben sviluppato | 1 cad | 30.84 | 24.38 | 0 | RM.62.10.30.P0000.1040.e | Pianta arbustiva di vegetale generico; geometria: amelanchier spp ¦ choisya ternata ¦ corylopsis pauciflora ¦ daphne spp ¦ crataegus laevigata ¦ feijoa sellowiana ¦ hibiscus syriacus ¦ ilex aquifolium ¦ magnolia spp ¦ olearia spp ¦ osmarea spp ¦ prunus laurocerarus; diametro vaso (Ø) [cm] = 32 SPECIFICHE TECNICHE: garanzia d'uso; pronto effetto; prive di malattie; ben accestite; apparato radicale ben sviluppato |  | RISORSA MATERIALE | VERDE E PAESAGGIO | PRODOTTI | PIANTA | VEGETALE GENERICO | [6 empty] | MU.06.240.0050.e | Arbusti della specie Amelanchier spp, Choisya Ternata in varietà, Corylopsis Pauciflora in varietà, Daphne spp, Crataegus Laevigata in varietà, Feijoa Sellowiana in varietà, Hibiscus Syriacus varietà selezionate, Ilex Aquifolium in varietà, Magnolia spp, Olearia spp, Osmarea spp, Prunus Laurocerarus in varietà; le piante dovranno essere con garanzia d'uso, di pronto effetto, prive di malattie, ben accestite e con apparato radicale ben sviluppato, franco cantiere; diametro vaso: - 32 cm | nd | arbustiva | [10 empty] | 1 | cad | nd | nd - | nd - | vegetale generico | nd - | nd - |  | amelanchier spp - choisya ternata - corylopsis pauciflora - daphne spp - crataegus laevigata - feijoa sellowiana - hibiscus syriacus - ilex aquifolium - magnolia spp - olearia spp - osmarea spp - prunus laurocerarus - | diametro vaso (Ø) [cm] = 32.0 nd nd nd - | garanzia d'uso; pronto effetto; prive di malattie; ben accestite; apparato radicale ben sviluppato | nd - | nd - | nd - | nd | nd - | NO |  |  |  |  | nd |  |  |  |  | nd | nd | nd |  | nd | nd | nd | nd | nd | nd | NO | NO
LOM251.RM.62.10.30.P0000.1045.a | Pianta arbustiva di vegetale generico; geometria: cornus nuttali ¦ cornus florida rubra ¦ cornus kousa ¦ edgeworthia spp ¦ euonymus alatus ¦ hamamelis mollis ¦ pernettya spp; diametro vaso (Ø) [cm] = 24 SPECIFICHE TECNICHE: garanzia d'uso; pronto effetto; prive di malattie; ben accestite; apparato radicale ben sviluppato | 1 cad | 28.79 | 22.76 | 0 | RM.62.10.30.P0000.1045.a | Pianta arbustiva di vegetale generico; geometria: cornus nuttali ¦ cornus florida rubra ¦ cornus kousa ¦ edgeworthia spp ¦ euonymus alatus ¦ hamamelis mollis ¦ pernettya spp; diametro vaso (Ø) [cm] = 24 SPECIFICHE TECNICHE: garanzia d'uso; pronto effetto; prive di malattie; ben accestite; apparato radicale ben sviluppato |  | RISORSA MATERIALE | VERDE E PAESAGGIO | PRODOTTI | PIANTA | VEGETALE GENERICO | [6 empty] | MU.06.240.0060.a | Arbusti della specie Cornus Nuttali in varietà, Cornus Florida Rubra, Cornus Kousa in varietà, Edgeworthia spp, Euonymus Alatus in varietà, Hamamelis Mollis in varietà, Pernettya spp; le piante dovranno essere con garanzia d'uso, di pronto effetto, prive di malattie, ben accestite e con apparato radicale ben sviluppato, franco cantiere; diametro vaso: - 24 cm | nd | arbustiva | [10 empty] | 1 | cad | nd | nd - | nd - | vegetale generico | nd - | nd - |  | hamamelis mollis - cornus nuttali - cornus florida rubra - cornus kousa - edgeworthia spp - euonymus alatus - pernettya spp - | diametro vaso (Ø) [cm] = 24.0 nd nd nd - | garanzia d'uso; pronto effetto; prive di malattie; ben accestite; apparato radicale ben sviluppato | nd - | nd - | nd - | nd | nd - | NO |  |  |  |  | nd |  |  |  |  | nd | nd | nd |  | nd | nd | nd | nd | nd | nd | NO | NO
LOM251.RM.62.10.30.P0000.1045.b | Pianta arbustiva di vegetale generico; geometria: cornus nuttali ¦ cornus florida rubra ¦ cornus kousa ¦ edgeworthia spp ¦ euonymus alatus ¦ hamamelis mollis ¦ pernettya spp; diametro vaso (Ø) [cm] = 28 SPECIFICHE TECNICHE: garanzia d'uso; pronto effetto; prive di malattie; ben accestite; apparato radicale ben sviluppato | 1 cad | 41.13 | 32.51 | 0 | RM.62.10.30.P0000.1045.b | Pianta arbustiva di vegetale generico; geometria: cornus nuttali ¦ cornus florida rubra ¦ cornus kousa ¦ edgeworthia spp ¦ euonymus alatus ¦ hamamelis mollis ¦ pernettya spp; diametro vaso (Ø) [cm] = 28 SPECIFICHE TECNICHE: garanzia d'uso; pronto effetto; prive di malattie; ben accestite; apparato radicale ben sviluppato |  | RISORSA MATERIALE | VERDE E PAESAGGIO | PRODOTTI | PIANTA | VEGETALE GENERICO | [6 empty] | MU.06.240.0060.b | Arbusti della specie Cornus Nuttali in varietà, Cornus Florida Rubra, Cornus Kousa in varietà, Edgeworthia spp, Euonymus Alatus in varietà, Hamamelis Mollis in varietà, Pernettya spp; le piante dovranno essere con garanzia d'uso, di pronto effetto, prive di malattie, ben accestite e con apparato radicale ben sviluppato, franco cantiere; diametro vaso: - 28 cm | nd | arbustiva | [10 empty] | 1 | cad | nd | nd - | nd - | vegetale generico | nd - | nd - |  | cornus nuttali - cornus florida rubra - cornus kousa - edgeworthia spp - euonymus alatus - hamamelis mollis - pernettya spp - | diametro vaso (Ø) [cm] = 28.0 nd nd nd - | garanzia d'uso; pronto effetto; prive di malattie; ben accestite; apparato radicale ben sviluppato | nd - | nd - | nd - | nd | nd - | NO |  |  |  |  | nd |  |  |  |  | nd | nd | nd |  | nd | nd | nd | nd | nd | nd | NO | NO
LOM251.RM.62.10.30.P0000.1045.c | Pianta arbustiva di vegetale generico; geometria: cornus nuttali ¦ cornus florida rubra ¦ cornus kousa ¦ edgeworthia spp ¦ euonymus alatus ¦ hamamelis mollis ¦ pernettya spp; diametro vaso (Ø) [cm] = 32 SPECIFICHE TECNICHE: garanzia d'uso; pronto effetto; prive di malattie; ben accestite; apparato radicale ben sviluppato | 1 cad | 68.31 | 54 | 0 | RM.62.10.30.P0000.1045.c | Pianta arbustiva di vegetale generico; geometria: cornus nuttali ¦ cornus florida rubra ¦ cornus kousa ¦ edgeworthia spp ¦ euonymus alatus ¦ hamamelis mollis ¦ pernettya spp; diametro vaso (Ø) [cm] = 32 SPECIFICHE TECNICHE: garanzia d'uso; pronto effetto; prive di malattie; ben accestite; apparato radicale ben sviluppato |  | RISORSA MATERIALE | VERDE E PAESAGGIO | PRODOTTI | PIANTA | VEGETALE GENERICO | [6 empty] | MU.06.240.0060.c | Arbusti della specie Cornus Nuttali in varietà, Cornus Florida Rubra, Cornus Kousa in varietà, Edgeworthia spp, Euonymus Alatus in varietà, Hamamelis Mollis in varietà, Pernettya spp; le piante dovranno essere con garanzia d'uso, di pronto effetto, prive di malattie, ben accestite e con apparato radicale ben sviluppato, franco cantiere; diametro vaso: - 32 cm | nd | arbustiva | [10 empty] | 1 | cad | nd | nd - | nd - | vegetale generico | nd - | nd - |  | cornus nuttali - cornus florida rubra - cornus kousa - edgeworthia spp - euonymus alatus - hamamelis mollis - pernettya spp - | diametro vaso (Ø) [cm] = 32.0 nd nd nd - | garanzia d'uso; pronto effetto; prive di malattie; ben accestite; apparato radicale ben sviluppato | nd - | nd - | nd - | nd | nd - | NO |  |  |  |  | nd |  |  |  |  | nd | nd | nd |  | nd | nd | nd | nd | nd | nd | NO | NO
LOM251.RM.62.10.30.P0000.1050.a | Pianta arbustiva di vegetale generico; geometria: buxus sempervirens ¦ buxus piramidalis ¦ buxus a palla spp; diametro vaso (Ø) [cm] = 12 SPECIFICHE TECNICHE: garanzia d'uso; pronto effetto; prive di malattie; ben accestite; apparato radicale ben sviluppato | 1 cad | 6.63 | 5.24 | 0 | RM.62.10.30.P0000.1050.a | Pianta arbustiva di vegetale generico; geometria: buxus sempervirens ¦ buxus piramidalis ¦ buxus a palla spp; diametro vaso (Ø) [cm] = 12 SPECIFICHE TECNICHE: garanzia d'uso; pronto effetto; prive di malattie; ben accestite; apparato radicale ben sviluppato |  | RISORSA MATERIALE | VERDE E PAESAGGIO | PRODOTTI | PIANTA | VEGETALE GENERICO | [6 empty] | MU.06.240.0070.a | Arbusti della specie Buxus Sempervirens in varietà, Buxus Piramidalis in varietà, Buxus a palla spp; le piante dovranno essere con garanzia d'uso, di pronto effetto, prive di malattie, ben accestite e con apparato radicale ben sviluppato, franco cantiere; diametro vaso: - 12 cm | nd | arbustiva | [10 empty] | 1 | cad | nd | nd - | nd - | vegetale generico | nd - | nd - |  | buxus sempervirens - buxus piramidalis - buxus a palla spp - | diametro vaso (Ø) [cm] = 12.0 nd nd nd - | garanzia d'uso; pronto effetto; prive di malattie; ben accestite; apparato radicale ben sviluppato | nd - | nd - | nd - | nd | nd - | NO |  |  |  |  | nd |  |  |  |  | nd | nd | nd |  | nd | nd | nd | nd | nd | nd | NO | NO
LOM251.RM.62.10.30.P0000.1050.b | Pianta arbustiva di vegetale generico; geometria: buxus sempervirens ¦ buxus piramidalis ¦ buxus a palla spp; diametro vaso (Ø) [cm] = 28 SPECIFICHE TECNICHE: garanzia d'uso; pronto effetto; prive di malattie; ben accestite; apparato radicale ben sviluppato | 1 cad | 29.17 | 23.06 | 0 | RM.62.10.30.P0000.1050.b | Pianta arbustiva di vegetale generico; geometria: buxus sempervirens ¦ buxus piramidalis ¦ buxus a palla spp; diametro vaso (Ø) [cm] = 28 SPECIFICHE TECNICHE: garanzia d'uso; pronto effetto; prive di malattie; ben accestite; apparato radicale ben sviluppato |  | RISORSA MATERIALE | VERDE E PAESAGGIO | PRODOTTI | PIANTA | VEGETALE GENERICO | [6 empty] | MU.06.240.0070.b | Arbusti della specie Buxus Sempervirens in varietà, Buxus Piramidalis in varietà, Buxus a palla spp; le piante dovranno essere con garanzia d'uso, di pronto effetto, prive di malattie, ben accestite e con apparato radicale ben sviluppato, franco cantiere; diametro vaso: - 28 cm | nd | arbustiva | [10 empty] | 1 | cad | nd | nd - | nd - | vegetale generico | nd - | nd - |  | buxus sempervirens - buxus piramidalis - buxus a palla spp - | diametro vaso (Ø) [cm] = 28.0 nd nd nd - | garanzia d'uso; pronto effetto; prive di malattie; ben accestite; apparato radicale ben sviluppato | nd - | nd - | nd - | nd | nd - | NO |  |  |  |  | nd |  |  |  |  | nd | nd | nd |  | nd | nd | nd | nd | nd | nd | NO | NO
LOM251.RM.62.10.30.P0000.1050.c | Pianta arbustiva di vegetale generico; geometria: buxus sempervirens ¦ buxus piramidalis ¦ buxus a palla spp; diametro vaso (Ø) [cm] = 35 SPECIFICHE TECNICHE: garanzia d'uso; pronto effetto; prive di malattie; ben accestite; apparato radicale ben sviluppato | 1 cad | 39.8 | 31.46 | 0 | RM.62.10.30.P0000.1050.c | Pianta arbustiva di vegetale generico; geometria: buxus sempervirens ¦ buxus piramidalis ¦ buxus a palla spp; diametro vaso (Ø) [cm] = 35 SPECIFICHE TECNICHE: garanzia d'uso; pronto effetto; prive di malattie; ben accestite; apparato radicale ben sviluppato |  | RISORSA MATERIALE | VERDE E PAESAGGIO | PRODOTTI | PIANTA | VEGETALE GENERICO | [6 empty] | MU.06.240.0070.c | Arbusti della specie Buxus Sempervirens in varietà, Buxus Piramidalis in varietà, Buxus a palla spp; le piante dovranno essere con garanzia d'uso, di pronto effetto, prive di malattie, ben accestite e con apparato radicale ben sviluppato, franco cantiere; diametro vaso: - 35 cm | nd | arbustiva | [10 empty] | 1 | cad | nd | nd - | nd - | vegetale generico | nd - | nd - |  | buxus sempervirens - buxus piramidalis - buxus a palla spp - | diametro vaso (Ø) [cm] = 35.0 nd nd nd - | garanzia d'uso; pronto effetto; prive di malattie; ben accestite; apparato radicale ben sviluppato | nd - | nd - | nd - | nd | nd - | NO |  |  |  |  | nd |  |  |  |  | nd | nd | nd |  | nd | nd | nd | nd | nd | nd | NO | NO
LOM251.RM.62.10.30.P0000.1250.- | Pianta astoni di vegetale generico; geometria: salice ¦ astoni; diametro (Ø) [cm] = 11 | 1 cad | 3.97 | 3.14 | 0 | RM.62.10.30.P0000.1250.- | Pianta astoni di vegetale generico; geometria: salice ¦ astoni; diametro (Ø) [cm] = 11 |  | RISORSA MATERIALE | VERDE E PAESAGGIO | PRODOTTI | PIANTA | VEGETALE GENERICO | [6 empty] | 1F.MT.08.01.0005._ | Astoni di salice, con circonferenza fino a 11 cm | nd | astoni | [10 empty] | 1 | cad | nd | nd - | nd - | vegetale generico | nd - | nd - |  | salice - astoni - | diametro (Ø) [cm] = 11.0 nd nd nd - | nd | nd - | nd - | nd - | nd | nd - | NO |  |  |  |  | nd |  |  |  |  | nd | nd | nd |  | nd | nd | nd | nd | nd | nd | NO | NO
LOM251.RM.62.10.30.P0000.1500.a | Pianta bambù di vegetale generico; geometria: phyllostachis aurea ¦ phyllostachis nigra ¦ pleiobatus viridi seriatus ¦ pseudosasa japonica ¦ sasa palmata ¦ shibatea kumasasa; diametro vaso (Ø) [cm] = 24 SPECIFICHE TECNICHE: bambù con garanzia d'uso; di pronto effetto, prive di malattie; ben accestite e con apparato radicale ben sviluppato | 1 cad | 12.07 | 9.54 | 0 | RM.62.10.30.P0000.1500.a | Pianta bambù di vegetale generico; geometria: phyllostachis aurea ¦ phyllostachis nigra ¦ pleiobatus viridi seriatus ¦ pseudosasa japonica ¦ sasa palmata ¦ shibatea kumasasa; diametro vaso (Ø) [cm] = 24 SPECIFICHE TECNICHE: bambù con garanzia d'uso; di pronto effetto, prive di malattie; ben accestite e con apparato radicale ben sviluppato |  | RISORSA MATERIALE | VERDE E PAESAGGIO | PRODOTTI | PIANTA | VEGETALE GENERICO | [6 empty] | MU.06.290.0040.a | Bambù della specie Phyllostachis Aurea in varietà, Phyllostachis Nigra in varietà, Pleiobatus Viridi Seriatus, Pseudosasa Japonica in varietà, Sasa Palmata in varietà, Shibatea Kumasasa in varietà; le piante dovranno essere con garanzia d'uso, di pronto effetto, prive di malattie, ben accestite e con apparato radicale ben sviluppato, franco cantiere; diametro vaso: - 24 cm | nd | bambù | [10 empty] | 1 | cad | nd | nd - | nd - | vegetale generico | nd - | nd - |  | phyllostachis aurea - phyllostachis nigra - pleiobatus viridi seriatus - pseudosasa japonica - sasa palmata - shibatea kumasasa - | diametro vaso (Ø) [cm] = 24.0 nd nd nd - | bambù con garanzia d'uso; di pronto effetto, prive di malattie; ben accestite e con apparato radicale ben sviluppato | nd - | nd - | nd - | nd | nd - | NO |  |  |  |  | nd |  |  |  |  | nd | nd | nd |  | nd | nd | nd | nd | nd | nd | NO | NO
LOM251.RM.62.10.30.P0000.1500.b | Pianta bambù di vegetale generico; geometria: phyllostachis aurea ¦ phyllostachis nigra ¦ pleiobatus viridi seriatus ¦ pseudosasa japonica ¦ sasa palmata ¦ shibatea kumasasa; diametro vaso (Ø) [cm] = 28 SPECIFICHE TECNICHE: bambù con garanzia d'uso; di pronto effetto, prive di malattie; ben accestite e con apparato radicale ben sviluppato | 1 cad | 28.79 | 22.76 | 0 | RM.62.10.30.P0000.1500.b | Pianta bambù di vegetale generico; geometria: phyllostachis aurea ¦ phyllostachis nigra ¦ pleiobatus viridi seriatus ¦ pseudosasa japonica ¦ sasa palmata ¦ shibatea kumasasa; diametro vaso (Ø) [cm] = 28 SPECIFICHE TECNICHE: bambù con garanzia d'uso; di pronto effetto, prive di malattie; ben accestite e con apparato radicale ben sviluppato |  | RISORSA MATERIALE | VERDE E PAESAGGIO | PRODOTTI | PIANTA | VEGETALE GENERICO | [6 empty] | MU.06.290.0040.b | Bambù della specie Phyllostachis Aurea in varietà, Phyllostachis Nigra in varietà, Pleiobatus Viridi Seriatus, Pseudosasa Japonica in varietà, Sasa Palmata in varietà, Shibatea Kumasasa in varietà; le piante dovranno essere con garanzia d'uso, di pronto effetto, prive di malattie, ben accestite e con apparato radicale ben sviluppato, franco cantiere; diametro vaso: - 28 cm | nd | bambù | [10 empty] | 1 | cad | nd | nd - | nd - | vegetale generico | nd - | nd - |  | phyllostachis aurea - phyllostachis nigra - pleiobatus viridi seriatus - pseudosasa japonica - sasa palmata - shibatea kumasasa - | diametro vaso (Ø) [cm] = 28.0 nd nd nd - | bambù con garanzia d'uso; di pronto effetto, prive di malattie; ben accestite e con apparato radicale ben sviluppato | nd - | nd - | nd - | nd | nd - | NO |  |  |  |  | nd |  |  |  |  | nd | nd | nd |  | nd | nd | nd | nd | nd | nd | NO | NO
LOM251.RM.62.10.30.P0000.1500.c | Pianta bambù di vegetale generico; geometria: phyllostachis aurea ¦ phyllostachis nigra ¦ pleiobatus viridi seriatus ¦ pseudosasa japonica ¦ sasa palmata ¦ shibatea kumasasa; diametro vaso (Ø) [cm] = 32 SPECIFICHE TECNICHE: bambù con garanzia d'uso; di pronto effetto, prive di malattie; ben accestite e con apparato radicale ben sviluppato | 1 cad | 39.8 | 31.46 | 0 | RM.62.10.30.P0000.1500.c | Pianta bambù di vegetale generico; geometria: phyllostachis aurea ¦ phyllostachis nigra ¦ pleiobatus viridi seriatus ¦ pseudosasa japonica ¦ sasa palmata ¦ shibatea kumasasa; diametro vaso (Ø) [cm] = 32 SPECIFICHE TECNICHE: bambù con garanzia d'uso; di pronto effetto, prive di malattie; ben accestite e con apparato radicale ben sviluppato |  | RISORSA MATERIALE | VERDE E PAESAGGIO | PRODOTTI | PIANTA | VEGETALE GENERICO | [6 empty] | MU.06.290.0040.c | Bambù della specie Phyllostachis Aurea in varietà, Phyllostachis Nigra in varietà, Pleiobatus Viridi Seriatus, Pseudosasa Japonica in varietà, Sasa Palmata in varietà, Shibatea Kumasasa in varietà; le piante dovranno essere con garanzia d'uso, di pronto effetto, prive di malattie, ben accestite e con apparato radicale ben sviluppato, franco cantiere; diametro vaso: - 32 cm | nd | bambù | [10 empty] | 1 | cad | nd | nd - | nd - | vegetale generico | nd - | nd - |  | phyllostachis aurea - phyllostachis nigra - pleiobatus viridi seriatus - pseudosasa japonica - sasa palmata - shibatea kumasasa - | diametro vaso (Ø) [cm] = 32.0 nd nd nd - | bambù con garanzia d'uso; di pronto effetto, prive di malattie; ben accestite e con apparato radicale ben sviluppato | nd - | nd - | nd - | nd | nd - | NO |  |  |  |  | nd |  |  |  |  | nd | nd | nd |  | nd | nd | nd | nd | nd | nd | NO | NO
LOM251.RM.62.10.30.P0000.1750.- | Pianta bulbo di vegetale generico; geometria: convallaria majalis ¦ convallaria japonica; diametro vaso (Ø) [cm] = 9 | 1 cad | 0.84 | 0.66 | 0 | RM.62.10.30.P0000.1750.- | Pianta bulbo di vegetale generico; geometria: convallaria majalis ¦ convallaria japonica; diametro vaso (Ø) [cm] = 9 |  | RISORSA MATERIALE | VERDE E PAESAGGIO | PRODOTTI | PIANTA | VEGETALE GENERICO | [6 empty] | MU.06.320.0010 | Bulbi della specie Convallaria Majalis in varietà, Convallaria Japonica in varietà, diametro vaso 9 cm; franco cantiere. | nd | bulbo | [10 empty] | 1 | cad | nd | nd - | nd - | vegetale generico | nd - | nd - |  | convallaria majalis - convallaria japonica - | diametro vaso (Ø) [cm] = 9.0 nd nd nd - | nd | nd - | nd - | nd - | nd | nd - | NO |  |  |  |  | nd |  |  |  |  | nd | nd | nd |  | nd | nd | nd | nd | nd | nd | NO | NO
LOM251.RM.62.10.30.P0000.1755.- | Pianta bulbo di vegetale generico; geometria: muscari spp ¦ hyacinthus spp ¦ iris spp; diametro vaso (Ø) [cm] = 9 | 1 cad | 2.05 | 1.62 | 0 | RM.62.10.30.P0000.1755.- | Pianta bulbo di vegetale generico; geometria: muscari spp ¦ hyacinthus spp ¦ iris spp; diametro vaso (Ø) [cm] = 9 |  | RISORSA MATERIALE | VERDE E PAESAGGIO | PRODOTTI | PIANTA | VEGETALE GENERICO | [6 empty] | MU.06.320.0020 | Bulbi della specie Muscari spp, Hyacinthus spp, Iris spp, diametro vaso 9 cm; franco cantiere. | nd | bulbo | [10 empty] | 1 | cad | nd | nd - | nd - | vegetale generico | nd - | nd - |  | muscari spp - hyacinthus spp - iris spp - | diametro vaso (Ø) [cm] = 9.0 nd nd nd - | nd | nd - | nd - | nd - | nd | nd - | NO |  |  |  |  | nd |  |  |  |  | nd | nd | nd |  | nd | nd | nd | nd | nd | nd | NO | NO
LOM251.RM.62.10.30.P0000.1760.- | Pianta bulbo di vegetale generico; geometria: eranthis hyemalis ¦ galanthus nivalis ¦ leucojum vernum ¦ narcissus spp ¦ ornithogalum ombellatum ¦ scilla spp ¦ allium spp ¦ tulipa spp ¦ crocus spp ¦ fritillaria spp; diametro vaso (Ø) [cm] = 9 | 1 cad | 0.41 | 0.32 | 0 | RM.62.10.30.P0000.1760.- | Pianta bulbo di vegetale generico; geometria: eranthis hyemalis ¦ galanthus nivalis ¦ leucojum vernum ¦ narcissus spp ¦ ornithogalum ombellatum ¦ scilla spp ¦ allium spp ¦ tulipa spp ¦ crocus spp ¦ fritillaria spp; diametro vaso (Ø) [cm] = 9 |  | RISORSA MATERIALE | VERDE E PAESAGGIO | PRODOTTI | PIANTA | VEGETALE GENERICO | [6 empty] | MU.06.320.0030 | Bulbi della specie Eranthis Hyemalis in varietà, Galanthus Nivalis in varietà, Leucojum Vernum in varietà, Narcissus spp, Ornithogalum Ombellatum in varietà, Scilla spp, Allium spp, Tulipa spp, Crocus spp, Fritillaria spp, diametro vaso 9 cm; franco cantiere. | nd | bulbo | [10 empty] | 1 | cad | nd | nd - | nd - | vegetale generico | nd - | nd - |  | eranthis hyemalis - galanthus nivalis - leucojum vernum - narcissus spp - ornithogalum ombellatum - scilla spp - allium spp - tulipa spp - crocus spp - fritillaria spp - | diametro vaso (Ø) [cm] = 9.0 nd nd nd - | nd | nd - | nd - | nd - | nd | nd - | NO |  |  |  |  | nd |  |  |  |  | nd | nd | nd |  | nd | nd | nd | nd | nd | nd | NO | NO
LOM251.RM.62.10.30.P0000.2000.- | Pianta erbacea di vegetale generico; geometria: achillea spp ¦ aegopodium podograria ¦ ajuga reptans ¦ alchemilla mollis spp ¦ alyssum saxatile ¦ anemone spp ¦ aquilegia spp ¦ arabis caucasica ¦ armeria marittima ¦ arum italicum ¦ aster spp ¦ astilbe spp ¦ aubrietia spp ¦ bergenia spp ¦ campanula spp ¦ cerastium tomentosum ¦ chrysanthemum crimson robinson ¦ coreopsis spp ¦ delphinium spp ¦ dianthus spp ¦ digitalis spp ¦ echinacea spp ¦ gaillardia spp ¦ festuca glauca ¦ geranium spp ¦ geum spp ¦ gypsophila spp ¦ helicrysum petiolanum ¦ hepatica triloba ¦ herniaria glabra ¦ heuchera spp ¦ hypericum spp ¦ iberis spp ¦ kniphofia spp ¦ lamium spp ¦ leontopodium spp ¦ lobelia spp ¦ lupinus spp ¦ lychnis viscaria ¦ lythrum salicaria ¦ lysimachia nummularia ¦ mesembryanthemum spp ¦ mombretia crocosmiflora ¦ nepeta faassenii ¦ oenothera spp ¦ oxalis spp ¦ papaver spp ¦ phlox spp ¦ plumbago spp ¦ potentilla spp ¦ primula spp ¦ polypodium vulgare ¦ rudbeckia spp ¦ saponaria spp ¦ sedum spp ¦ silene marittima ¦ solidago spp ¦ stachys spp ¦ verbena spp ¦ vinca minor ¦ vinca major ¦ centranthus ruber; fornitura: in vaso; diametro vaso (Ø) [cm] = 9 ÷ 12 SPECIFICHE TECNICHE: garanzia d'uso; pronto effetto; prive di malattie; ben accestite; apparato radicale ben sviluppato | 1 cad | 0.84 | 0.66 | 0 | RM.62.10.30.P0000.2000.- | Pianta erbacea di vegetale generico; geometria: achillea spp ¦ aegopodium podograria ¦ ajuga reptans ¦ alchemilla mollis spp ¦ alyssum saxatile ¦ anemone spp ¦ aquilegia spp ¦ arabis caucasica ¦ armeria marittima ¦ arum italicum ¦ aster spp ¦ astilbe spp ¦ aubrietia spp ¦ bergenia spp ¦ campanula spp ¦ cerastium tomentosum ¦ chrysanthemum crimson robinson ¦ coreopsis spp ¦ delphinium spp ¦ dianthus spp ¦ digitalis spp ¦ echinacea spp ¦ gaillardia spp ¦ festuca glauca ¦ geranium spp ¦ geum spp ¦ gypsophila spp ¦ helicrysum petiolanum ¦ hepatica triloba ¦ herniaria glabra ¦ heuchera spp ¦ hypericum spp ¦ iberis spp ¦ kniphofia spp ¦ lamium spp ¦ leontopodium spp ¦ lobelia spp ¦ lupinus spp ¦ lychnis viscaria ¦ lythrum salicaria ¦ lysimachia nummularia ¦ mesembryanthemum spp ¦ mombretia crocosmiflora ¦ nepeta faassenii ¦ oenothera spp ¦ oxalis spp ¦ papaver spp ¦ phlox spp ¦ plumbago spp ¦ potentilla spp ¦ primula spp ¦ polypodium vulgare ¦ rudbeckia spp ¦ saponaria spp ¦ sedum spp ¦ silene marittima ¦ solidago spp ¦ stachys spp ¦ verbena spp ¦ vinca minor ¦ vinca major ¦ centranthus ruber; fornitura: in vaso; diametro vaso (Ø) [cm] = 9 ÷ 12 SPECIFICHE TECNICHE: garanzia d'uso; pronto effetto; prive di malattie; ben accestite; apparato radicale ben sviluppato |  | RISORSA MATERIALE | VERDE E PAESAGGIO | PRODOTTI | PIANTA | VEGETALE GENERICO | [6 empty] | MU.06.250.0010 | Specie erbacee della specie Achillea spp, Aegopodium Podograria in varietà, Ajuga Reptans in varietà, Alchemilla Mollis spp, Alyssum Saxatile in varietà, Anemone spp, Aquilegia spp, Arabis Caucasica in varietà, Armeria Marittima in varietà, Arum Italicum in varietà, Aster spp, Astilbe spp, Aubrietia spp, Bergenia spp, Campanula spp, Cerastium Tomentosum in varietà, Chrysanthemum Crimson Robinson, Coreopsis spp, Delphinium spp, Dianthus spp, Digitalis spp, Echinacea spp, Gaillardia spp, Festuca Glauca in varietà, Geranium spp, Geum spp, Gypsophila spp, Helicrysum Petiolanum in varietà, Hepatica Triloba in varietà, Herniaria Glabra in varietà, Heuchera spp, Hypericum spp, Iberis spp, Kniphofia spp, Lamium spp, Leontopodium spp, Lobelia spp, Lupinus spp, Lychnis Viscaria in varietà, Lythrum Salicaria in varietà, Lysimachia Nummularia in varietà, Mesembryanthemum spp, Mombretia Crocosmiflora in varietà, Nepeta Faassenii in varietà, Oenothera spp, Oxalis spp, Papaver spp, Phlox spp, Plumbago spp, Potentilla spp, Primula spp, Polypodium Vulgare in varietà, Rudbeckia spp, Saponaria spp, Sedum spp, Silene Marittima in varietà, Solidago spp, Stachys spp, Leontopodium spp, Verbena spp, Vinca Minor in varietà, Vinca Major in varietà, Centranthus Ruber in varietà, diametro vaso 9 ÷ 12 cm; le piante dovranno essere con garanzia d'uso, di pronto effetto, prive di malattie, ben accestite e con apparato radicale ben sviluppato, franco cantiere. | nd | erbacea | [10 empty] | 1 | cad | nd | nd - | nd - | vegetale generico | nd - | nd - |  | achillea spp - aegopodium podograria - ajuga reptans - alchemilla mollis spp - alyssum saxatile - anemone spp - aquilegia spp - arabis caucasica - armeria marittima - arum italicum - aster spp - astilbe spp - aubrietia spp - bergenia spp - campanula spp - cerastium tomentosum - chrysanthemum crimson robinson - coreopsis spp - delphinium spp - dianthus spp - digitalis spp - echinacea spp - gaillardia spp - festuca glauca - geranium spp - geum spp - gypsophila spp - helicrysum petiolanum - hepatica triloba - herniaria glabra - heuchera spp - hypericum spp - iberis spp - kniphofia spp - lamium spp - leontopodium spp - lobelia spp - lupinus spp - lychnis viscaria - lythrum salicaria - lysimachia nummularia - mesembryanthemum spp - mombretia crocosmiflora - nepeta faassenii - oenothera spp - oxalis spp - papaver spp - phlox spp - plumbago spp - potentilla spp - primula spp - polypodium vulgare - rudbeckia spp - saponaria spp - sedum spp - silene marittima - solidago spp - stachys spp - verbena spp - vinca minor - vinca major - centranthus ruber - | diametro vaso (Ø) [cm] = 9.0 ÷ 12.0 nd - | garanzia d'uso; pronto effetto; prive di malattie; ben accestite; apparato radicale ben sviluppato | in vaso - | nd - | nd - | nd | nd - | NO |  |  |  |  | nd |  |  |  |  | nd | nd | nd |  | nd | nd | nd | nd | nd | nd | NO | NO
LOM251.RM.62.10.30.P0000.2005.- | Pianta erbacea di vegetale generico; geometria: agapanthus spp ¦ aruncus dioicus ¦ caltha palustris ¦ eichhornia crassipes ¦ gentiana asclepiadea ¦ gunnera spp ¦ helleborus niger ¦ helleborus orientalis ¦ hemerocallis spp ¦ hosta spp ¦ lippia citriodora ¦ smilacinia spp ¦ thalictrum spp; fornitura: in vaso; diametro vaso (Ø) [cm] = 9 ÷ 12 SPECIFICHE TECNICHE: garanzia d'uso; pronto effetto; prive di malattie; ben accestite; apparato radicale ben sviluppato | 1 cad | 2.88 | 2.28 | 0 | RM.62.10.30.P0000.2005.- | Pianta erbacea di vegetale generico; geometria: agapanthus spp ¦ aruncus dioicus ¦ caltha palustris ¦ eichhornia crassipes ¦ gentiana asclepiadea ¦ gunnera spp ¦ helleborus niger ¦ helleborus orientalis ¦ hemerocallis spp ¦ hosta spp ¦ lippia citriodora ¦ smilacinia spp ¦ thalictrum spp; fornitura: in vaso; diametro vaso (Ø) [cm] = 9 ÷ 12 SPECIFICHE TECNICHE: garanzia d'uso; pronto effetto; prive di malattie; ben accestite; apparato radicale ben sviluppato |  | RISORSA MATERIALE | VERDE E PAESAGGIO | PRODOTTI | PIANTA | VEGETALE GENERICO | [6 empty] | MU.06.250.0020 | Specie erbacee della specie Agapanthus spp, Aruncus Dioicus in varietà, Caltha Palustris in varietà, Eichhornia Crassipes in varietà, Gentiana Asclepiadea in varietà, Gunnera spp, Helleborus Niger in varietà, Helleborus Orientalis in varietà, Hemerocallis spp, Hosta spp, Lippia Citriodora in varietà, Smilacinia spp, Thalictrum spp, diametro vaso 9 ÷ 12 cm; le piante dovranno essere con garanzia d'uso, di pronto effetto, prive di malattie, ben accestite e con apparato radicale ben sviluppato; franco cantiere. | nd | erbacea | [10 empty] | 1 | cad | nd | nd - | nd - | vegetale generico | nd - | nd - |  | agapanthus spp - aruncus dioicus - caltha palustris - eichhornia crassipes - gentiana asclepiadea - gunnera spp - helleborus niger - helleborus orientalis - hemerocallis spp - hosta spp - lippia citriodora - smilacinia spp - thalictrum spp - | diametro vaso (Ø) [cm] = 9.0 ÷ 12.0 nd - | garanzia d'uso; pronto effetto; prive di malattie; ben accestite; apparato radicale ben sviluppato | in vaso - | nd - | nd - | nd | nd - | NO |  |  |  |  | nd |  |  |  |  | nd | nd | nd |  | nd | nd | nd | nd | nd | nd | NO | NO
LOM251.RM.62.10.30.P0000.2010.- | Pianta erbacea di vegetale generico; geometria: ageratum spp ¦ begonia spp ¦ bellis spp ¦ cosmos spp ¦ impatiens spp ¦ petunia spp ¦ portulaca spp ¦ tagetes spp ¦ viola spp; fornitura: in vaso; diametro vaso (Ø) [cm] = 9 ÷ 12 SPECIFICHE TECNICHE: garanzia d'uso; pronto effetto; prive di malattie; ben accestite; apparato radicale ben sviluppato | 1 cad | 0.44 | 0.35 | 0 | RM.62.10.30.P0000.2010.- | Pianta erbacea di vegetale generico; geometria: ageratum spp ¦ begonia spp ¦ bellis spp ¦ cosmos spp ¦ impatiens spp ¦ petunia spp ¦ portulaca spp ¦ tagetes spp ¦ viola spp; fornitura: in vaso; diametro vaso (Ø) [cm] = 9 ÷ 12 SPECIFICHE TECNICHE: garanzia d'uso; pronto effetto; prive di malattie; ben accestite; apparato radicale ben sviluppato |  | RISORSA MATERIALE | VERDE E PAESAGGIO | PRODOTTI | PIANTA | VEGETALE GENERICO | [6 empty] | MU.06.250.0030 | Specie erbacee della specie Ageratum spp, Begonia spp, Bellis spp, Cosmos spp, Impatiens spp, Petunia spp, Portulaca spp, Tagetes spp, Viola spp, diametro vaso 9 ÷ 12 cm; le piante dovranno essere con garanzia d'uso, di pronto effetto, prive di malattie, ben accestite e con apparato radicale ben sviluppato; franco cantiere. | nd | erbacea | [10 empty] | 1 | cad | nd | nd - | nd - | vegetale generico | nd - | nd - |  | ageratum spp - begonia spp - bellis spp - cosmos spp - impatiens spp - petunia spp - portulaca spp - tagetes spp - viola spp - | diametro vaso (Ø) [cm] = 9.0 ÷ 12.0 nd - | garanzia d'uso; pronto effetto; prive di malattie; ben accestite; apparato radicale ben sviluppato | in vaso - | nd - | nd - | nd | nd - | NO |  |  |  |  | nd |  |  |  |  | nd | nd | nd |  | nd | nd | nd | nd | nd | nd | NO | NO
LOM251.RM.62.10.30.P0000.2015.- | Pianta erbacea di vegetale generico; geometria: asplenium ruta ¦ blechnum spicant ¦ borago officinalis ¦ cheiranthus cheiri ¦ eunoymus fortunei emerald gold ¦ glechoma hederacea ¦ heracleum mantegazzianum ¦ mimulus spp ¦ muscari spp ¦ omphalodes verna ¦ osmunda regalis ¦ pelagornium spp ¦ polygonatum spp ¦ tradescantia spp; fornitura: in vaso; diametro vaso (Ø) [cm] = 9 ÷ 12 SPECIFICHE TECNICHE: garanzia d'uso; pronto effetto; prive di malattie; ben accestite; apparato radicale ben sviluppato | 1 cad | 2.05 | 1.62 | 0 | RM.62.10.30.P0000.2015.- | Pianta erbacea di vegetale generico; geometria: asplenium ruta ¦ blechnum spicant ¦ borago officinalis ¦ cheiranthus cheiri ¦ eunoymus fortunei emerald gold ¦ glechoma hederacea ¦ heracleum mantegazzianum ¦ mimulus spp ¦ muscari spp ¦ omphalodes verna ¦ osmunda regalis ¦ pelagornium spp ¦ polygonatum spp ¦ tradescantia spp; fornitura: in vaso; diametro vaso (Ø) [cm] = 9 ÷ 12 SPECIFICHE TECNICHE: garanzia d'uso; pronto effetto; prive di malattie; ben accestite; apparato radicale ben sviluppato |  | RISORSA MATERIALE | VERDE E PAESAGGIO | PRODOTTI | PIANTA | VEGETALE GENERICO | [6 empty] | MU.06.250.0040 | Specie erbacee della specie Asplenium Ruta in varietà, Blechnum Spicant in varietà, Borago Officinalis in varietà, Cheiranthus Cheiri in varietà, Eunoymus Fortunei Emerald Gold, Glechoma Hederacea in varietà, Heracleum Mantegazzianum in varietà, Mimulus spp, Muscari spp, Omphalodes Verna in varietà, Osmunda Regalis in varietà, Pelagornium spp, Polygonatum spp, Tradescantia spp, diametro vaso 9 ÷ 12 cm; le piante dovranno essere con garanzia d'uso, di pronto effetto, prive di malattie, ben accestite e con apparato radicale ben sviluppato; franco cantiere. | nd | erbacea | [10 empty] | 1 | cad | nd | nd - | nd - | vegetale generico | nd - | nd - |  | borago officinalis - cheiranthus cheiri - eunoymus fortunei emerald gold - glechoma hederacea - heracleum mantegazzianum - mimulus spp - muscari spp - omphalodes verna - osmunda regalis - pelagornium spp - polygonatum spp - tradescantia spp - asplenium ruta - blechnum spicant - | diametro vaso (Ø) [cm] = 9.0 ÷ 12.0 nd - | garanzia d'uso; pronto effetto; prive di malattie; ben accestite; apparato radicale ben sviluppato | in vaso - | nd - | nd - | nd | nd - | NO |  |  |  |  | nd |  |  |  |  | nd | nd | nd |  | nd | nd | nd | nd | nd | nd | NO | NO
LOM251.RM.62.10.30.P0000.2020.- | Pianta erbacea di vegetale generico; geometria: paeonia spp; fornitura: in vaso; diametro vaso (Ø) [cm] = 22 SPECIFICHE TECNICHE: garanzia d'uso; pronto effetto; prive di malattie; ben accestite; apparato radicale ben sviluppato | 1 cad | 15.07 | 11.91 | 0 | RM.62.10.30.P0000.2020.- | Pianta erbacea di vegetale generico; geometria: paeonia spp; fornitura: in vaso; diametro vaso (Ø) [cm] = 22 SPECIFICHE TECNICHE: garanzia d'uso; pronto effetto; prive di malattie; ben accestite; apparato radicale ben sviluppato |  | RISORSA MATERIALE | VERDE E PAESAGGIO | PRODOTTI | PIANTA | VEGETALE GENERICO | [6 empty] | MU.06.250.0050 | Specie erbacee della specie Paeonia spp, diametro vaso 22 cm; le piante dovranno essere con garanzia d'uso, di pronto effetto, prive di malattie, ben accestite e con apparato radicale ben sviluppato; franco cantiere. | nd | erbacea | [10 empty] | 1 | cad | nd | nd - | nd - | vegetale generico | nd - | nd - |  | paeonia spp - | diametro vaso (Ø) [cm] = 22.0 nd nd nd - | garanzia d'uso; pronto effetto; prive di malattie; ben accestite; apparato radicale ben sviluppato | in vaso - | nd - | nd - | nd | nd - | NO |  |  |  |  | nd |  |  |  |  | nd | nd | nd |  | nd | nd | nd | nd | nd | nd | NO | NO
LOM251.RM.62.10.30.P0000.2025.a | Pianta erbacea di vegetale generico; geometria: carex buchananii ¦ hakonechloa macra ¦ miscanthus sinensis ¦ phalaris arundinacea; diametro vaso (Ø) [cm] = 15 SPECIFICHE TECNICHE: graminacee con garanzia d'uso; di pronto effetto, prive di malattie; ben accestite e con apparato radicale ben sviluppato | 1 cad | 4.47 | 3.53 | 0 | RM.62.10.30.P0000.2025.a | Pianta erbacea di vegetale generico; geometria: carex buchananii ¦ hakonechloa macra ¦ miscanthus sinensis ¦ phalaris arundinacea; diametro vaso (Ø) [cm] = 15 SPECIFICHE TECNICHE: graminacee con garanzia d'uso; di pronto effetto, prive di malattie; ben accestite e con apparato radicale ben sviluppato |  | RISORSA MATERIALE | VERDE E PAESAGGIO | PRODOTTI | PIANTA | VEGETALE GENERICO | [6 empty] | MU.06.290.0010.a | Graminacee della specie Carex Buchananii in varietà, Hakonechloa Macra in varietà, Miscanthus Sinensis in varietà, Phalaris Arundinacea in varietà; le piante dovranno essere con garanzia d'uso, di pronto effetto, prive di malattie, ben accestite e con apparato radicale ben sviluppato, franco cantiere; diametro vaso: - 15 cm | nd | erbacea | [10 empty] | 1 | cad | nd | nd - | nd - | vegetale generico | nd - | nd - |  | carex buchananii - hakonechloa macra - miscanthus sinensis - phalaris arundinacea - | diametro vaso (Ø) [cm] = 15.0 nd nd nd - | graminacee con garanzia d'uso; di pronto effetto, prive di malattie; ben accestite e con apparato radicale ben sviluppato | nd - | nd - | nd - | nd | nd - | NO |  |  |  |  | nd |  |  |  |  | nd | nd | nd |  | nd | nd | nd | nd | nd | nd | NO | NO
LOM251.RM.62.10.30.P0000.2025.b | Pianta erbacea di vegetale generico; geometria: carex buchananii ¦ hakonechloa macra ¦ miscanthus sinensis ¦ phalaris arundinacea; diametro vaso (Ø) [cm] = 18 SPECIFICHE TECNICHE: graminacee con garanzia d'uso; di pronto effetto, prive di malattie; ben accestite e con apparato radicale ben sviluppato | 1 cad | 5.84 | 4.62 | 0 | RM.62.10.30.P0000.2025.b | Pianta erbacea di vegetale generico; geometria: carex buchananii ¦ hakonechloa macra ¦ miscanthus sinensis ¦ phalaris arundinacea; diametro vaso (Ø) [cm] = 18 SPECIFICHE TECNICHE: graminacee con garanzia d'uso; di pronto effetto, prive di malattie; ben accestite e con apparato radicale ben sviluppato |  | RISORSA MATERIALE | VERDE E PAESAGGIO | PRODOTTI | PIANTA | VEGETALE GENERICO | [6 empty] | MU.06.290.0010.b | Graminacee della specie Carex Buchananii in varietà, Hakonechloa Macra in varietà, Miscanthus Sinensis in varietà, Phalaris Arundinacea in varietà; le piante dovranno essere con garanzia d'uso, di pronto effetto, prive di malattie, ben accestite e con apparato radicale ben sviluppato, franco cantiere; diametro vaso: - 18 cm | nd | erbacea | [10 empty] | 1 | cad | nd | nd - | nd - | vegetale generico | nd - | nd - |  | carex buchananii - hakonechloa macra - miscanthus sinensis - phalaris arundinacea - | diametro vaso (Ø) [cm] = 18.0 nd nd nd - | graminacee con garanzia d'uso; di pronto effetto, prive di malattie; ben accestite e con apparato radicale ben sviluppato | nd - | nd - | nd - | nd | nd - | NO |  |  |  |  | nd |  |  |  |  | nd | nd | nd |  | nd | nd | nd | nd | nd | nd | NO | NO
LOM251.RM.62.10.30.P0000.2025.c | Pianta erbacea di vegetale generico; geometria: carex buchananii ¦ hakonechloa macra ¦ miscanthus sinensis ¦ phalaris arundinacea; diametro vaso (Ø) [cm] = 24 SPECIFICHE TECNICHE: graminacee con garanzia d'uso; di pronto effetto, prive di malattie; ben accestite e con apparato radicale ben sviluppato | 1 cad | 12.39 | 9.79 | 0 | RM.62.10.30.P0000.2025.c | Pianta erbacea di vegetale generico; geometria: carex buchananii ¦ hakonechloa macra ¦ miscanthus sinensis ¦ phalaris arundinacea; diametro vaso (Ø) [cm] = 24 SPECIFICHE TECNICHE: graminacee con garanzia d'uso; di pronto effetto, prive di malattie; ben accestite e con apparato radicale ben sviluppato |  | RISORSA MATERIALE | VERDE E PAESAGGIO | PRODOTTI | PIANTA | VEGETALE GENERICO | [6 empty] | MU.06.290.0010.c | Graminacee della specie Carex Buchananii in varietà, Hakonechloa Macra in varietà, Miscanthus Sinensis in varietà, Phalaris Arundinacea in varietà; le piante dovranno essere con garanzia d'uso, di pronto effetto, prive di malattie, ben accestite e con apparato radicale ben sviluppato, franco cantiere; diametro vaso: - 24 cm | nd | erbacea | [10 empty] | 1 | cad | nd | nd - | nd - | vegetale generico | nd - | nd - |  | carex buchananii - hakonechloa macra - miscanthus sinensis - phalaris arundinacea - | diametro vaso (Ø) [cm] = 24.0 nd nd nd - | graminacee con garanzia d'uso; di pronto effetto, prive di malattie; ben accestite e con apparato radicale ben sviluppato | nd - | nd - | nd - | nd | nd - | NO |  |  |  |  | nd |  |  |  |  | nd | nd | nd |  | nd | nd | nd | nd | nd | nd | NO | NO
LOM251.RM.62.10.30.P0000.2030.a | Pianta erbacea di vegetale generico; geometria: carex siderostica variegata; diametro vaso (Ø) [cm] = 15 SPECIFICHE TECNICHE: graminacee con garanzia d'uso; di pronto effetto, prive di malattie; ben accestite e con apparato radicale ben sviluppato | 1 cad | 5.84 | 4.62 | 0 | RM.62.10.30.P0000.2030.a | Pianta erbacea di vegetale generico; geometria: carex siderostica variegata; diametro vaso (Ø) [cm] = 15 SPECIFICHE TECNICHE: graminacee con garanzia d'uso; di pronto effetto, prive di malattie; ben accestite e con apparato radicale ben sviluppato |  | RISORSA MATERIALE | VERDE E PAESAGGIO | PRODOTTI | PIANTA | VEGETALE GENERICO | [6 empty] | MU.06.290.0020.a | Graminacee della specie Carex Siderostica Variegata; le piante dovranno essere con garanzia d'uso, di pronto effetto, prive di malattie, ben accestite e con apparato radicale ben sviluppato, franco cantiere; diametro vaso: - 15 cm | nd | erbacea | [10 empty] | 1 | cad | nd | nd - | nd - | vegetale generico | nd - | nd - |  | carex siderostica variegata - | diametro vaso (Ø) [cm] = 15.0 nd nd nd - | graminacee con garanzia d'uso; di pronto effetto, prive di malattie; ben accestite e con apparato radicale ben sviluppato | nd - | nd - | nd - | nd | nd - | NO |  |  |  |  | nd |  |  |  |  | nd | nd | nd |  | nd | nd | nd | nd | nd | nd | NO | NO
LOM251.RM.62.10.30.P0000.2030.b | Pianta erbacea di vegetale generico; geometria: carex siderostica variegata; diametro vaso (Ø) [cm] = 18 SPECIFICHE TECNICHE: graminacee con garanzia d'uso; di pronto effetto, prive di malattie; ben accestite e con apparato radicale ben sviluppato | 1 cad | 8.24 | 6.51 | 0 | RM.62.10.30.P0000.2030.b | Pianta erbacea di vegetale generico; geometria: carex siderostica variegata; diametro vaso (Ø) [cm] = 18 SPECIFICHE TECNICHE: graminacee con garanzia d'uso; di pronto effetto, prive di malattie; ben accestite e con apparato radicale ben sviluppato |  | RISORSA MATERIALE | VERDE E PAESAGGIO | PRODOTTI | PIANTA | VEGETALE GENERICO | [6 empty] | MU.06.290.0020.b | Graminacee della specie Carex Siderostica Variegata; le piante dovranno essere con garanzia d'uso, di pronto effetto, prive di malattie, ben accestite e con apparato radicale ben sviluppato, franco cantiere; diametro vaso: - 18 cm | nd | erbacea | [10 empty] | 1 | cad | nd | nd - | nd - | vegetale generico | nd - | nd - |  | carex siderostica variegata - | diametro vaso (Ø) [cm] = 18.0 nd nd nd - | graminacee con garanzia d'uso; di pronto effetto, prive di malattie; ben accestite e con apparato radicale ben sviluppato | nd - | nd - | nd - | nd | nd - | NO |  |  |  |  | nd |  |  |  |  | nd | nd | nd |  | nd | nd | nd | nd | nd | nd | NO | NO
LOM251.RM.62.10.30.P0000.2030.c | Pianta erbacea di vegetale generico; geometria: carex siderostica variegata; diametro vaso (Ø) [cm] = 24 SPECIFICHE TECNICHE: graminacee con garanzia d'uso; di pronto effetto, prive di malattie; ben accestite e con apparato radicale ben sviluppato | 1 cad | 16.45 | 13 | 0 | RM.62.10.30.P0000.2030.c | Pianta erbacea di vegetale generico; geometria: carex siderostica variegata; diametro vaso (Ø) [cm] = 24 SPECIFICHE TECNICHE: graminacee con garanzia d'uso; di pronto effetto, prive di malattie; ben accestite e con apparato radicale ben sviluppato |  | RISORSA MATERIALE | VERDE E PAESAGGIO | PRODOTTI | PIANTA | VEGETALE GENERICO | [6 empty] | MU.06.290.0020.c | Graminacee della specie Carex Siderostica Variegata; le piante dovranno essere con garanzia d'uso, di pronto effetto, prive di malattie, ben accestite e con apparato radicale ben sviluppato, franco cantiere; diametro vaso: - 24 cm | nd | erbacea | [10 empty] | 1 | cad | nd | nd - | nd - | vegetale generico | nd - | nd - |  | carex siderostica variegata - | diametro vaso (Ø) [cm] = 24.0 nd nd nd - | graminacee con garanzia d'uso; di pronto effetto, prive di malattie; ben accestite e con apparato radicale ben sviluppato | nd - | nd - | nd - | nd | nd - | NO |  |  |  |  | nd |  |  |  |  | nd | nd | nd |  | nd | nd | nd | nd | nd | nd | NO | NO
LOM251.RM.62.10.30.P0000.2035.a | Pianta erbacea di vegetale generico; geometria: cortaderia selloana; diametro vaso (Ø) [cm] = 15 SPECIFICHE TECNICHE: graminacee con garanzia d'uso; di pronto effetto, prive di malattie; ben accestite e con apparato radicale ben sviluppato | 1 cad | 3.43 | 2.71 | 0 | RM.62.10.30.P0000.2035.a | Pianta erbacea di vegetale generico; geometria: cortaderia selloana; diametro vaso (Ø) [cm] = 15 SPECIFICHE TECNICHE: graminacee con garanzia d'uso; di pronto effetto, prive di malattie; ben accestite e con apparato radicale ben sviluppato |  | RISORSA MATERIALE | VERDE E PAESAGGIO | PRODOTTI | PIANTA | VEGETALE GENERICO | [6 empty] | MU.06.290.0030.a | Graminacee della specie Cortaderia Selloana in varietà; le piante dovranno essere con garanzia d'uso, di pronto effetto, prive di malattie, ben accestite e con apparato radicale ben sviluppato, franco cantiere; diametro vaso: - 15 cm | nd | erbacea | [10 empty] | 1 | cad | nd | nd - | nd - | vegetale generico | nd - | nd - |  | cortaderia selloana - | diametro vaso (Ø) [cm] = 15.0 nd nd nd - | graminacee con garanzia d'uso; di pronto effetto, prive di malattie; ben accestite e con apparato radicale ben sviluppato | nd - | nd - | nd - | nd | nd - | NO |  |  |  |  | nd |  |  |  |  | nd | nd | nd |  | nd | nd | nd | nd | nd | nd | NO | NO
LOM251.RM.62.10.30.P0000.2035.b | Pianta erbacea di vegetale generico; geometria: cortaderia selloana; diametro vaso (Ø) [cm] = 18 SPECIFICHE TECNICHE: graminacee con garanzia d'uso; di pronto effetto, prive di malattie; ben accestite e con apparato radicale ben sviluppato | 1 cad | 5.84 | 4.62 | 0 | RM.62.10.30.P0000.2035.b | Pianta erbacea di vegetale generico; geometria: cortaderia selloana; diametro vaso (Ø) [cm] = 18 SPECIFICHE TECNICHE: graminacee con garanzia d'uso; di pronto effetto, prive di malattie; ben accestite e con apparato radicale ben sviluppato |  | RISORSA MATERIALE | VERDE E PAESAGGIO | PRODOTTI | PIANTA | VEGETALE GENERICO | [6 empty] | MU.06.290.0030.b | Graminacee della specie Cortaderia Selloana in varietà; le piante dovranno essere con garanzia d'uso, di pronto effetto, prive di malattie, ben accestite e con apparato radicale ben sviluppato, franco cantiere; diametro vaso: - 18 cm | nd | erbacea | [10 empty] | 1 | cad | nd | nd - | nd - | vegetale generico | nd - | nd - |  | cortaderia selloana - | diametro vaso (Ø) [cm] = 18.0 nd nd nd - | graminacee con garanzia d'uso; di pronto effetto, prive di malattie; ben accestite e con apparato radicale ben sviluppato | nd - | nd - | nd - | nd | nd - | NO |  |  |  |  | nd |  |  |  |  | nd | nd | nd |  | nd | nd | nd | nd | nd | nd | NO | NO
LOM251.RM.62.10.30.P0000.2035.c | Pianta erbacea di vegetale generico; geometria: cortaderia selloana; diametro vaso (Ø) [cm] = 24 SPECIFICHE TECNICHE: graminacee con garanzia d'uso; di pronto effetto, prive di malattie; ben accestite e con apparato radicale ben sviluppato | 1 cad | 9.96 | 7.87 | 0 | RM.62.10.30.P0000.2035.c | Pianta erbacea di vegetale generico; geometria: cortaderia selloana; diametro vaso (Ø) [cm] = 24 SPECIFICHE TECNICHE: graminacee con garanzia d'uso; di pronto effetto, prive di malattie; ben accestite e con apparato radicale ben sviluppato |  | RISORSA MATERIALE | VERDE E PAESAGGIO | PRODOTTI | PIANTA | VEGETALE GENERICO | [6 empty] | MU.06.290.0030.c | Graminacee della specie Cortaderia Selloana in varietà; le piante dovranno essere con garanzia d'uso, di pronto effetto, prive di malattie, ben accestite e con apparato radicale ben sviluppato, franco cantiere; diametro vaso: - 24 cm | nd | erbacea | [10 empty] | 1 | cad | nd | nd - | nd - | vegetale generico | nd - | nd - |  | cortaderia selloana - | diametro vaso (Ø) [cm] = 24.0 nd nd nd - | graminacee con garanzia d'uso; di pronto effetto, prive di malattie; ben accestite e con apparato radicale ben sviluppato | nd - | nd - | nd - | nd | nd - | NO |  |  |  |  | nd |  |  |  |  | nd | nd | nd |  | nd | nd | nd | nd | nd | nd | NO | NO
LOM251.RM.62.10.30.P0000.2250.a | Pianta fruttiferi di vegetale generico; geometria: actinidia chinensis ¦ arbutus unedo ¦ humulus lulupus ¦ ribes spp ¦ ribes uva-crispa ¦ rubus spp ¦ vaccinium corymbosum ¦ vitis vinifera; fornitura: in vaso; diametro vaso (Ø) [cm] = 15 SPECIFICHE TECNICHE: garanzia d'uso; di pronto effetto; prive di malattie; ben accestite; apparato radicale ben sviluppato | 1 cad | 5.84 | 4.62 | 0 | RM.62.10.30.P0000.2250.a | Pianta fruttiferi di vegetale generico; geometria: actinidia chinensis ¦ arbutus unedo ¦ humulus lulupus ¦ ribes spp ¦ ribes uva-crispa ¦ rubus spp ¦ vaccinium corymbosum ¦ vitis vinifera; fornitura: in vaso; diametro vaso (Ø) [cm] = 15 SPECIFICHE TECNICHE: garanzia d'uso; di pronto effetto; prive di malattie; ben accestite; apparato radicale ben sviluppato |  | RISORSA MATERIALE | VERDE E PAESAGGIO | PRODOTTI | PIANTA | VEGETALE GENERICO | [6 empty] | MU.06.260.0010.a | Piante fruttifere della specie Actinidia Chinensis in varietà, Arbutus Unedo in varietà, Humulus Lulupus in varietà, Ribes spp, Ribes Uva-crispa in varietà, Rubus spp, Vaccinium Corymbosum in varietà, Vitis Vinifera in varietà; le piante dovranno essere con garanzia d'uso, di pronto effetto, prive di malattie, ben accestite e con apparato radicale ben sviluppato; franco cantiere; diametro vaso: - 15 cm | nd | fruttiferi | [10 empty] | 1 | cad | nd | nd - | nd - | vegetale generico | nd - | nd - |  | actinidia chinensis - arbutus unedo - humulus lulupus - ribes spp - ribes uva-crispa - rubus spp - vaccinium corymbosum - vitis vinifera - | diametro vaso (Ø) [cm] = 15.0 nd nd nd - | garanzia d'uso; di pronto effetto; prive di malattie; ben accestite; apparato radicale ben sviluppato | in vaso - | nd - | nd - | nd | nd - | NO |  |  |  |  | nd |  |  |  |  | nd | nd | nd |  | nd | nd | nd | nd | nd | nd | NO | NO
LOM251.RM.62.10.30.P0000.2250.b | Pianta fruttiferi di vegetale generico; geometria: actinidia chinensis ¦ arbutus unedo ¦ humulus lulupus ¦ ribes spp ¦ ribes uva-crispa ¦ rubus spp ¦ vaccinium corymbosum ¦ vitis vinifera; fornitura: in vaso; diametro vaso (Ø) [cm] = 18 SPECIFICHE TECNICHE: garanzia d'uso; di pronto effetto; prive di malattie; ben accestite; apparato radicale ben sviluppato | 1 cad | 7.16 | 5.66 | 0 | RM.62.10.30.P0000.2250.b | Pianta fruttiferi di vegetale generico; geometria: actinidia chinensis ¦ arbutus unedo ¦ humulus lulupus ¦ ribes spp ¦ ribes uva-crispa ¦ rubus spp ¦ vaccinium corymbosum ¦ vitis vinifera; fornitura: in vaso; diametro vaso (Ø) [cm] = 18 SPECIFICHE TECNICHE: garanzia d'uso; di pronto effetto; prive di malattie; ben accestite; apparato radicale ben sviluppato |  | RISORSA MATERIALE | VERDE E PAESAGGIO | PRODOTTI | PIANTA | VEGETALE GENERICO | [6 empty] | MU.06.260.0010.b | Piante fruttifere della specie Actinidia Chinensis in varietà, Arbutus Unedo in varietà, Humulus Lulupus in varietà, Ribes spp, Ribes Uva-crispa in varietà, Rubus spp, Vaccinium Corymbosum in varietà, Vitis Vinifera in varietà; le piante dovranno essere con garanzia d'uso, di pronto effetto, prive di malattie, ben accestite e con apparato radicale ben sviluppato; franco cantiere; diametro vaso: - 18 cm | nd | fruttiferi | [10 empty] | 1 | cad | nd | nd - | nd - | vegetale generico | nd - | nd - |  | actinidia chinensis - arbutus unedo - humulus lulupus - ribes spp - ribes uva-crispa - rubus spp - vaccinium corymbosum - vitis vinifera - | diametro vaso (Ø) [cm] = 18.0 nd nd nd - | garanzia d'uso; di pronto effetto; prive di malattie; ben accestite; apparato radicale ben sviluppato | in vaso - | nd - | nd - | nd | nd - | NO |  |  |  |  | nd |  |  |  |  | nd | nd | nd |  | nd | nd | nd | nd | nd | nd | NO | NO
LOM251.RM.62.10.30.P0000.2250.c | Pianta fruttiferi di vegetale generico; geometria: actinidia chinensis ¦ arbutus unedo ¦ humulus lulupus ¦ ribes spp ¦ ribes uva-crispa ¦ rubus spp ¦ vaccinium corymbosum ¦ vitis vinifera; fornitura: in vaso; diametro vaso (Ø) [cm] = 24 SPECIFICHE TECNICHE: garanzia d'uso; di pronto effetto; prive di malattie; ben accestite; apparato radicale ben sviluppato | 1 cad | 13.4 | 10.59 | 0 | RM.62.10.30.P0000.2250.c | Pianta fruttiferi di vegetale generico; geometria: actinidia chinensis ¦ arbutus unedo ¦ humulus lulupus ¦ ribes spp ¦ ribes uva-crispa ¦ rubus spp ¦ vaccinium corymbosum ¦ vitis vinifera; fornitura: in vaso; diametro vaso (Ø) [cm] = 24 SPECIFICHE TECNICHE: garanzia d'uso; di pronto effetto; prive di malattie; ben accestite; apparato radicale ben sviluppato |  | RISORSA MATERIALE | VERDE E PAESAGGIO | PRODOTTI | PIANTA | VEGETALE GENERICO | [6 empty] | MU.06.260.0010.c | Piante fruttifere della specie Actinidia Chinensis in varietà, Arbutus Unedo in varietà, Humulus Lulupus in varietà, Ribes spp, Ribes Uva-crispa in varietà, Rubus spp, Vaccinium Corymbosum in varietà, Vitis Vinifera in varietà; le piante dovranno essere con garanzia d'uso, di pronto effetto, prive di malattie, ben accestite e con apparato radicale ben sviluppato; franco cantiere; diametro vaso: - 24 cm | nd | fruttiferi | [10 empty] | 1 | cad | nd | nd - | nd - | vegetale generico | nd - | nd - |  | actinidia chinensis - arbutus unedo - humulus lulupus - ribes spp - ribes uva-crispa - rubus spp - vaccinium corymbosum - vitis vinifera - | diametro vaso (Ø) [cm] = 24.0 nd nd nd - | garanzia d'uso; di pronto effetto; prive di malattie; ben accestite; apparato radicale ben sviluppato | in vaso - | nd - | nd - | nd | nd - | NO |  |  |  |  | nd |  |  |  |  | nd | nd | nd |  | nd | nd | nd | nd | nd | nd | NO | NO
LOM251.RM.62.10.30.P0000.2255.a | Pianta fruttiferi di vegetale generico; geometria: mespilus germanica ¦ cydonia oblonga ¦ ficus carica; fornitura: a zolle; circonferenza [cm] = 11 ÷ 12 SPECIFICHE TECNICHE: garanzia d'uso; di pronto effetto; prive di malattie; ben accestite; apparato radicale ben sviluppato | 1 cad | 24.28 | 19.19 | 0 | RM.62.10.30.P0000.2255.a | Pianta fruttiferi di vegetale generico; geometria: mespilus germanica ¦ cydonia oblonga ¦ ficus carica; fornitura: a zolle; circonferenza [cm] = 11 ÷ 12 SPECIFICHE TECNICHE: garanzia d'uso; di pronto effetto; prive di malattie; ben accestite; apparato radicale ben sviluppato |  | RISORSA MATERIALE | VERDE E PAESAGGIO | PRODOTTI | PIANTA | VEGETALE GENERICO | [6 empty] | MU.06.260.0020.a | Alberi da frutto con zolla della specie Mespilus Germanica in varietà, Cydonia Oblonga in varietà, Ficus Carica in varietà, con garanzia d'uso, di pronto effetto, prive di malattie, ben formate, senza capitozzature, lesioni al tronco e pane di terra con apparato radicale ben sviluppato, franco cantiere; di circonferenza: - 11 ÷ 12 cm | nd | fruttiferi | [10 empty] | 1 | cad | nd | nd - | nd - | vegetale generico | nd - | nd - |  | mespilus germanica - cydonia oblonga - ficus carica - | circonferenza [cm] = 11.0 ÷ 12.0 nd - | garanzia d'uso; di pronto effetto; prive di malattie; ben accestite; apparato radicale ben sviluppato | a zolle - | nd - | nd - | nd | nd - | NO |  |  |  |  | nd |  |  |  |  | nd | nd | nd |  | nd | nd | nd | nd | nd | nd | NO | NO
LOM251.RM.62.10.30.P0000.2255.b | Pianta fruttiferi di vegetale generico; geometria: mespilus germanica ¦ cydonia oblonga ¦ ficus carica; fornitura: a zolle; circonferenza [cm] = 13 ÷ 14 SPECIFICHE TECNICHE: garanzia d'uso; di pronto effetto; prive di malattie; ben accestite; apparato radicale ben sviluppato | 1 cad | 30.31 | 23.96 | 0 | RM.62.10.30.P0000.2255.b | Pianta fruttiferi di vegetale generico; geometria: mespilus germanica ¦ cydonia oblonga ¦ ficus carica; fornitura: a zolle; circonferenza [cm] = 13 ÷ 14 SPECIFICHE TECNICHE: garanzia d'uso; di pronto effetto; prive di malattie; ben accestite; apparato radicale ben sviluppato |  | RISORSA MATERIALE | VERDE E PAESAGGIO | PRODOTTI | PIANTA | VEGETALE GENERICO | [6 empty] | MU.06.260.0020.b | Alberi da frutto con zolla della specie Mespilus Germanica in varietà, Cydonia Oblonga in varietà, Ficus Carica in varietà, con garanzia d'uso, di pronto effetto, prive di malattie, ben formate, senza capitozzature, lesioni al tronco e pane di terra con apparato radicale ben sviluppato, franco cantiere; di circonferenza: - 13 ÷ 14 cm | nd | fruttiferi | [10 empty] | 1 | cad | nd | nd - | nd - | vegetale generico | nd - | nd - |  | mespilus germanica - cydonia oblonga - ficus carica - | circonferenza [cm] = 13.0 ÷ 14.0 nd - | garanzia d'uso; di pronto effetto; prive di malattie; ben accestite; apparato radicale ben sviluppato | a zolle - | nd - | nd - | nd | nd - | NO |  |  |  |  | nd |  |  |  |  | nd | nd | nd |  | nd | nd | nd | nd | nd | nd | NO | NO
LOM251.RM.62.10.30.P0000.2255.c | Pianta fruttiferi di vegetale generico; geometria: mespilus germanica ¦ cydonia oblonga ¦ ficus carica; fornitura: a zolle; circonferenza [cm] = 15 ÷ 16 SPECIFICHE TECNICHE: garanzia d'uso; di pronto effetto; prive di malattie; ben accestite; apparato radicale ben sviluppato | 1 cad | 46.83 | 37.02 | 0 | RM.62.10.30.P0000.2255.c | Pianta fruttiferi di vegetale generico; geometria: mespilus germanica ¦ cydonia oblonga ¦ ficus carica; fornitura: a zolle; circonferenza [cm] = 15 ÷ 16 SPECIFICHE TECNICHE: garanzia d'uso; di pronto effetto; prive di malattie; ben accestite; apparato radicale ben sviluppato |  | RISORSA MATERIALE | VERDE E PAESAGGIO | PRODOTTI | PIANTA | VEGETALE GENERICO | [6 empty] | MU.06.260.0020.c | Alberi da frutto con zolla della specie Mespilus Germanica in varietà, Cydonia Oblonga in varietà, Ficus Carica in varietà, con garanzia d'uso, di pronto effetto, prive di malattie, ben formate, senza capitozzature, lesioni al tronco e pane di terra con apparato radicale ben sviluppato, franco cantiere; di circonferenza: - 15 ÷ 16 cm | nd | fruttiferi | [10 empty] | 1 | cad | nd | nd - | nd - | vegetale generico | nd - | nd - |  | mespilus germanica - cydonia oblonga - ficus carica - | circonferenza [cm] = 15.0 ÷ 16.0 nd - | garanzia d'uso; di pronto effetto; prive di malattie; ben accestite; apparato radicale ben sviluppato | a zolle - | nd - | nd - | nd | nd - | NO |  |  |  |  | nd |  |  |  |  | nd | nd | nd |  | nd | nd | nd | nd | nd | nd | NO | NO
LOM251.RM.62.10.30.P0000.2260.a | Pianta fruttiferi di vegetale generico; geometria: malus communis ¦ prunus domestica ¦ prunus avium ¦ pyrus communis ¦ prunus persica ¦ prunus armeniaca ¦ diospyros kaki ¦ prunus amygdalus ¦ juglans regia ¦ cornus mas ¦ arbutus unedo ¦ eriobotrya japonica ¦ punica granatum ¦ ziziphus sativa; fornitura: a zolle; circonferenza [cm] = 11 ÷ 12 SPECIFICHE TECNICHE: garanzia d'uso; di pronto effetto; prive di malattie; ben accestite; apparato radicale ben sviluppato | 1 cad | 29.17 | 23.06 | 0 | RM.62.10.30.P0000.2260.a | Pianta fruttiferi di vegetale generico; geometria: malus communis ¦ prunus domestica ¦ prunus avium ¦ pyrus communis ¦ prunus persica ¦ prunus armeniaca ¦ diospyros kaki ¦ prunus amygdalus ¦ juglans regia ¦ cornus mas ¦ arbutus unedo ¦ eriobotrya japonica ¦ punica granatum ¦ ziziphus sativa; fornitura: a zolle; circonferenza [cm] = 11 ÷ 12 SPECIFICHE TECNICHE: garanzia d'uso; di pronto effetto; prive di malattie; ben accestite; apparato radicale ben sviluppato |  | RISORSA MATERIALE | VERDE E PAESAGGIO | PRODOTTI | PIANTA | VEGETALE GENERICO | [6 empty] | MU.06.260.0030.a | Alberi da frutto con zolla della specie Malus Communis in varietà, Prunus Domestica in varietà, Prunus Avium in varietà, Pyrus Communis in varietà, Prunus Persica in varietà, Prunus Armeniaca in varietà, Diospyros Kaki in varietà, Prunus Amygdalus in varietà, Juglans Regia in varietà, Cornus Mas in varietà, Arbutus Unedo in varietà, Eriobotrya Japonica in varietà, Punica Granatum in varietà, Ziziphus Sativa in varietà, con garanzia d'uso, di pronto effetto, prive di malattie, ben formate, senza capitozzature, lesioni al tronco e pane di terra con apparato radicale ben sviluppato, franco cantiere; di circonferenza: - 11 ÷ 12 cm | nd | fruttiferi | [10 empty] | 1 | cad | nd | nd - | nd - | vegetale generico | nd - | nd - |  | malus communis - prunus domestica - prunus avium - pyrus communis - prunus persica - prunus armeniaca - diospyros kaki - prunus amygdalus - juglans regia - cornus mas - arbutus unedo - eriobotrya japonica - punica granatum - ziziphus sativa - | circonferenza [cm] = 11.0 ÷ 12.0 nd - | garanzia d'uso; di pronto effetto; prive di malattie; ben accestite; apparato radicale ben sviluppato | a zolle - | nd - | nd - | nd | nd - | NO |  |  |  |  | nd |  |  |  |  | nd | nd | nd |  | nd | nd | nd | nd | nd | nd | NO | NO
LOM251.RM.62.10.30.P0000.2260.b | Pianta fruttiferi di vegetale generico; geometria: malus communis ¦ prunus domestica ¦ prunus avium ¦ pyrus communis ¦ prunus persica ¦ prunus armeniaca ¦ diospyros kaki ¦ prunus amygdalus ¦ juglans regia ¦ cornus mas ¦ arbutus unedo ¦ eriobotrya japonica ¦ punica granatum ¦ ziziphus sativa; fornitura: a zolle; circonferenza [cm] = 13 ÷ 14 SPECIFICHE TECNICHE: garanzia d'uso; di pronto effetto; prive di malattie; ben accestite; apparato radicale ben sviluppato | 1 cad | 44.1 | 34.86 | 0 | RM.62.10.30.P0000.2260.b | Pianta fruttiferi di vegetale generico; geometria: malus communis ¦ prunus domestica ¦ prunus avium ¦ pyrus communis ¦ prunus persica ¦ prunus armeniaca ¦ diospyros kaki ¦ prunus amygdalus ¦ juglans regia ¦ cornus mas ¦ arbutus unedo ¦ eriobotrya japonica ¦ punica granatum ¦ ziziphus sativa; fornitura: a zolle; circonferenza [cm] = 13 ÷ 14 SPECIFICHE TECNICHE: garanzia d'uso; di pronto effetto; prive di malattie; ben accestite; apparato radicale ben sviluppato |  | RISORSA MATERIALE | VERDE E PAESAGGIO | PRODOTTI | PIANTA | VEGETALE GENERICO | [6 empty] | MU.06.260.0030.b | Alberi da frutto con zolla della specie Malus Communis in varietà, Prunus Domestica in varietà, Prunus Avium in varietà, Pyrus Communis in varietà, Prunus Persica in varietà, Prunus Armeniaca in varietà, Diospyros Kaki in varietà, Prunus Amygdalus in varietà, Juglans Regia in varietà, Cornus Mas in varietà, Arbutus Unedo in varietà, Eriobotrya Japonica in varietà, Punica Granatum in varietà, Ziziphus Sativa in varietà, con garanzia d'uso, di pronto effetto, prive di malattie, ben formate, senza capitozzature, lesioni al tronco e pane di terra con apparato radicale ben sviluppato, franco cantiere; di circonferenza: - 13 ÷ 14 cm | nd | fruttiferi | [10 empty] | 1 | cad | nd | nd - | nd - | vegetale generico | nd - | nd - |  | malus communis - prunus domestica - prunus avium - pyrus communis - prunus persica - prunus armeniaca - diospyros kaki - prunus amygdalus - juglans regia - cornus mas - arbutus unedo - eriobotrya japonica - punica granatum - ziziphus sativa - | circonferenza [cm] = 13.0 ÷ 14.0 nd - | garanzia d'uso; di pronto effetto; prive di malattie; ben accestite; apparato radicale ben sviluppato | a zolle - | nd - | nd - | nd | nd - | NO |  |  |  |  | nd |  |  |  |  | nd | nd | nd |  | nd | nd | nd | nd | nd | nd | NO | NO
LOM251.RM.62.10.30.P0000.2260.c | Pianta fruttiferi di vegetale generico; geometria: malus communis ¦ prunus domestica ¦ prunus avium ¦ pyrus communis ¦ prunus persica ¦ prunus armeniaca ¦ diospyros kaki ¦ prunus amygdalus ¦ juglans regia ¦ cornus mas ¦ arbutus unedo ¦ eriobotrya japonica ¦ punica granatum ¦ ziziphus sativa; fornitura: a zolle; circonferenza [cm] = 15 ÷ 16 SPECIFICHE TECNICHE: garanzia d'uso; di pronto effetto; prive di malattie; ben accestite; apparato radicale ben sviluppato | 1 cad | 82.64 | 65.33 | 0 | RM.62.10.30.P0000.2260.c | Pianta fruttiferi di vegetale generico; geometria: malus communis ¦ prunus domestica ¦ prunus avium ¦ pyrus communis ¦ prunus persica ¦ prunus armeniaca ¦ diospyros kaki ¦ prunus amygdalus ¦ juglans regia ¦ cornus mas ¦ arbutus unedo ¦ eriobotrya japonica ¦ punica granatum ¦ ziziphus sativa; fornitura: a zolle; circonferenza [cm] = 15 ÷ 16 SPECIFICHE TECNICHE: garanzia d'uso; di pronto effetto; prive di malattie; ben accestite; apparato radicale ben sviluppato |  | RISORSA MATERIALE | VERDE E PAESAGGIO | PRODOTTI | PIANTA | VEGETALE GENERICO | [6 empty] | MU.06.260.0030.c | Alberi da frutto con zolla della specie Malus Communis in varietà, Prunus Domestica in varietà, Prunus Avium in varietà, Pyrus Communis in varietà, Prunus Persica in varietà, Prunus Armeniaca in varietà, Diospyros Kaki in varietà, Prunus Amygdalus in varietà, Juglans Regia in varietà, Cornus Mas in varietà, Arbutus Unedo in varietà, Eriobotrya Japonica in varietà, Punica Granatum in varietà, Ziziphus Sativa in varietà, con garanzia d'uso, di pronto effetto, prive di malattie, ben formate, senza capitozzature, lesioni al tronco e pane di terra con apparato radicale ben sviluppato, franco cantiere; di circonferenza: - 15 ÷ 16 cm | nd | fruttiferi | [10 empty] | 1 | cad | nd | nd - | nd - | vegetale generico | nd - | nd - |  | malus communis - prunus domestica - prunus avium - pyrus communis - prunus persica - prunus armeniaca - diospyros kaki - prunus amygdalus - juglans regia - cornus mas - arbutus unedo - eriobotrya japonica - punica granatum - ziziphus sativa - | circonferenza [cm] = 15.0 ÷ 16.0 nd - | garanzia d'uso; di pronto effetto; prive di malattie; ben accestite; apparato radicale ben sviluppato | a zolle - | nd - | nd - | nd | nd - | NO |  |  |  |  | nd |  |  |  |  | nd | nd | nd |  | nd | nd | nd | nd | nd | nd | NO | NO
LOM251.RM.62.10.30.P0000.2500.- | Pianta marze di vegetale generico; funzione: innesto | 1 cad | 11.97 | 9.46 | 0 | RM.62.10.30.P0000.2500.- | Pianta marze di vegetale generico; funzione: innesto |  | RISORSA MATERIALE | VERDE E PAESAGGIO | PRODOTTI | PIANTA | VEGETALE GENERICO | [6 empty] | 1F.MT.06.02.0010._ | Marze da innesto | nd | marze | [10 empty] | 1 | cad | nd | innesto - | nd - | vegetale generico | nd - | nd - |  | nd - | nd - | nd | nd - | nd - | nd - | nd | nd - | NO |  |  |  |  | nd |  |  |  |  | nd | nd | nd |  | nd | nd | nd | nd | nd | nd | NO | NO
LOM251.RM.62.10.30.P0000.2750.a | Pianta di vegetale generico; funzione: messa a dimora ¦ imboschimento ¦ rimboschimento; impiego: piantagione; fornitura: in vaso; altezza [cm] = 30 ÷ 60 ¦ volume vaso [l] ≥ 0,9 SPECIFICHE TECNICHE: arbusti e piantine forestali S1T1 di origine autoctona certificata | 1 cad | 5.2 | 4.11 | 0 | RM.62.10.30.P0000.2750.a | Pianta di vegetale generico; funzione: messa a dimora ¦ imboschimento ¦ rimboschimento; impiego: piantagione; fornitura: in vaso; altezza [cm] = 30 ÷ 60 ¦ volume vaso [l] ≥ 0,9 SPECIFICHE TECNICHE: arbusti e piantine forestali S1T1 di origine autoctona certificata |  | RISORSA MATERIALE | VERDE E PAESAGGIO | PRODOTTI | PIANTA | VEGETALE GENERICO | [6 empty] | 1G.MT.00.01.0025.a | Arbusti e piantine forestali di latifoglie. Parametri di riferimento: materiale certificato secondo il D.lgs. n. 386/2003, piante in vaso di diametro 10-12 cm di età minima S1T1 | nd | nd | [10 empty] | 1 | cad | nd | messa a dimora - imboschimento - rimboschimento - | piantagione - | vegetale generico | nd - | nd - |  | nd - | volume vaso [l] ≥ 0.9 nd nd nd - altezza [cm] = 30.0 ÷ 60.0 nd - | arbusti e piantine forestali S1T1 di origine autoctona certificata | in vaso - | nd - | nd - | D.lgs. 386/2003 e s.m.i. | nd - | NO |  |  |  |  | nd |  |  |  |  | nd | nd | nd |  | nd | nd | piantina ¦ materiale vivaistico ¦ materiale vegetale | nd | nd | nd | NO | NO
LOM251.RM.62.10.30.P0000.2750.b | Pianta di vegetale generico; funzione: messa a dimora ¦ imboschimento ¦ rimboschimento; impiego: piantagione; fornitura: in vaso; altezza [cm] = 61 ÷ 80 ¦ volume vaso [l] ≥ 0,9 SPECIFICHE TECNICHE: arbusti e piantine forestali S1T1 di origine autoctona certificata | 1 cad | 6.23 | 4.92 | 0 | RM.62.10.30.P0000.2750.b | Pianta di vegetale generico; funzione: messa a dimora ¦ imboschimento ¦ rimboschimento; impiego: piantagione; fornitura: in vaso; altezza [cm] = 61 ÷ 80 ¦ volume vaso [l] ≥ 0,9 SPECIFICHE TECNICHE: arbusti e piantine forestali S1T1 di origine autoctona certificata |  | RISORSA MATERIALE | VERDE E PAESAGGIO | PRODOTTI | PIANTA | VEGETALE GENERICO | [6 empty] | 1G.MT.00.01.0025.b | Arbusti e piantine forestali di latifoglie. Parametri di riferimento: materiale certificato secondo il D.Lgs. n. 386/2003, piante in vaso di diametro 14-16 cm di età minima S1T1 | nd | nd | [10 empty] | 1 | cad | nd | messa a dimora - imboschimento - rimboschimento - | piantagione - | vegetale generico | nd - | nd - |  | nd - | altezza [cm] = 61.0 ÷ 80.0 nd - volume vaso [l] ≥ 0.9 nd nd nd - | arbusti e piantine forestali S1T1 di origine autoctona certificata | in vaso - | nd - | nd - | D.lgs. 386/2003 e s.m.i. | nd - | NO |  |  |  |  | nd |  |  |  |  | nd | nd | nd |  | nd | nd | piantina ¦ materiale vivaistico ¦ materiale vegetale | nd | nd | nd | NO | NO
LOM251.RM.62.10.30.P0000.2750.c | Pianta di vegetale generico; funzione: messa a dimora ¦ imboschimento ¦ rimboschimento; impiego: piantagione; fornitura: in vaso; altezza [cm] = 61 ÷ 80 ¦ volume vaso [l] ≥ 1,4 SPECIFICHE TECNICHE: arbusti e piantine forestali S1T1 di origine autoctona certificata | 1 cad | 11.41 | 9.02 | 0 | RM.62.10.30.P0000.2750.c | Pianta di vegetale generico; funzione: messa a dimora ¦ imboschimento ¦ rimboschimento; impiego: piantagione; fornitura: in vaso; altezza [cm] = 61 ÷ 80 ¦ volume vaso [l] ≥ 1,4 SPECIFICHE TECNICHE: arbusti e piantine forestali S1T1 di origine autoctona certificata |  | RISORSA MATERIALE | VERDE E PAESAGGIO | PRODOTTI | PIANTA | VEGETALE GENERICO | [6 empty] | 1G.MT.00.01.0025.c | Arbusti e piantine forestali di latifoglie. Parametri di riferimento: materiale certificato secondo il D.Lgs. n. 386/2003, piante in vaso di diametro 18-20 cm di età minima S1T2 | nd | nd | [10 empty] | 1 | cad | nd | messa a dimora - imboschimento - rimboschimento - | piantagione - | vegetale generico | nd - | nd - |  | nd - | altezza [cm] = 61.0 ÷ 80.0 nd - volume vaso [l] ≥ 1.4 nd nd nd - | arbusti e piantine forestali S1T1 di origine autoctona certificata | in vaso - | nd - | nd - | D.lgs. 386/2003 e s.m.i. | nd - | NO |  |  |  |  | nd |  |  |  |  | nd | nd | nd |  | nd | nd | piantina ¦ materiale vivaistico ¦ materiale vegetale | nd | nd | nd | NO | NO
LOM251.RM.62.10.30.P0000.2755.- | Pianta di vegetale generico; funzione: messa a dimora ¦ imboschimento ¦ rimboschimento; impiego: piantagione; fornitura: in contenitore alveolare; altezza [cm] = 30 ÷ 60 | 1 cad | 1.27 | 1 | 0 | RM.62.10.30.P0000.2755.- | Pianta di vegetale generico; funzione: messa a dimora ¦ imboschimento ¦ rimboschimento; impiego: piantagione; fornitura: in contenitore alveolare; altezza [cm] = 30 ÷ 60 |  | RISORSA MATERIALE | VERDE E PAESAGGIO | PRODOTTI | PIANTA | VEGETALE GENERICO | [6 empty] | 000000000 | NUOVA VOCE | nd | nd | [10 empty] | 1 | cad | nd | messa a dimora - imboschimento - rimboschimento - | piantagione - | vegetale generico | nd - | nd - |  | nd - | altezza [cm] = 30.0 ÷ 60.0 nd - | nd | in contenitore alveolare - | nd - | nd - | D.lgs. 386/2003 e s.m.i. | nd - | NO |  |  |  |  | nd |  |  |  |  | nd | nd | nd |  | nd | nd | piantina ¦ materiale vivaistico ¦ materiale vegetale | nd | nd | nd | NO | NO
LOM251.RM.62.10.30.P0000.2760.- | Pianta di vegetale generico; funzione: messa a dimora ¦ imboschimento ¦ rimboschimento; impiego: piantagione; fornitura: in vaso; altezza [cm] > 80 ¦ volume vaso [l] ≥ 1,4 | 1 cad | 2.63 | 2.08 | 0 | RM.62.10.30.P0000.2760.- | Pianta di vegetale generico; funzione: messa a dimora ¦ imboschimento ¦ rimboschimento; impiego: piantagione; fornitura: in vaso; altezza [cm] > 80 ¦ volume vaso [l] ≥ 1,4 |  | RISORSA MATERIALE | VERDE E PAESAGGIO | PRODOTTI | PIANTA | VEGETALE GENERICO | [6 empty] | 000000000 | NUOVA VOCE | nd | nd | [10 empty] | 1 | cad | nd | messa a dimora - imboschimento - rimboschimento - | piantagione - | vegetale generico | nd - | nd - |  | nd - | altezza [cm] > 80.0 nd nd nd - volume vaso [l] ≥ 1.4 nd nd nd - | nd | in vaso - | nd - | nd - | D.lgs. 386/2003 e s.m.i. | nd - | NO |  |  |  |  | nd |  |  |  |  | nd | nd | nd |  | nd | nd | piantina ¦ materiale vivaistico ¦ materiale vegetale | nd | nd | nd | NO | NO
LOM251.RM.62.10.30.P0000.3000.- | Pianta ramaglia di vegetale generico; geometria: ramaglia; funzione: riempimento ¦ pacciamatura ¦ drenaggio SPECIFICHE TECNICHE: materiale fresco | 1 m³ | 77.41 | 61.19 | 0 | RM.62.10.30.P0000.3000.- | Pianta ramaglia di vegetale generico; geometria: ramaglia; funzione: riempimento ¦ pacciamatura ¦ drenaggio SPECIFICHE TECNICHE: materiale fresco |  | RISORSA MATERIALE | VERDE E PAESAGGIO | PRODOTTI | PIANTA | VEGETALE GENERICO | [6 empty] | 1F.MT.08.01.0010._ | Ramaglia di conifere | nd | ramaglia | [10 empty] | 1 | m³ | nd | riempimento - pacciamatura - drenaggio - | nd - | vegetale generico | nd - | nd - |  | ramaglia - | nd - | materiale fresco | nd - | nd - | nd - | nd | nd - | NO |  |  |  |  | nd |  |  |  |  | nd | nd | nd |  | nd | nd | rami ¦frasche ¦ fronde | nd | nd | nd | NO | NO
LOM251.RM.62.10.30.P0000.3250.a | Pianta rampicanti di vegetale generico; geometria: clematis spp ¦ hedera colchica arborescens ¦ hedera spp ¦ jasminum nudiflorum ¦ parthenocissus veichii; diametro vaso (Ø) [cm] = 18 SPECIFICHE TECNICHE: garanzia d'uso; pronto effetto; prive di malattie; ben accestite; apparato radicale ben sviluppato | 1 cad | 6.5 | 5.14 | 0 | RM.62.10.30.P0000.3250.a | Pianta rampicanti di vegetale generico; geometria: clematis spp ¦ hedera colchica arborescens ¦ hedera spp ¦ jasminum nudiflorum ¦ parthenocissus veichii; diametro vaso (Ø) [cm] = 18 SPECIFICHE TECNICHE: garanzia d'uso; pronto effetto; prive di malattie; ben accestite; apparato radicale ben sviluppato |  | RISORSA MATERIALE | VERDE E PAESAGGIO | PRODOTTI | PIANTA | VEGETALE GENERICO | [6 empty] | MU.06.240.0080.a | Arbusti rampicanti della specie Clematis spp, Hedera Colchica Arborescens, Hedera spp, Hydrangea Petiolaris in varietà, Jasminum Nudiflorum in varietà, Parthenocissus Veichii in varietà; le piante dovranno essere con garanzia d'uso, di pronto effetto, prive di malattie, ben accestite e con apparato radicale ben sviluppato, franco cantiere; diametro vaso: - 18 cm | nd | rampicanti | [10 empty] | 1 | cad | nd | nd - | nd - | vegetale generico | nd - | nd - |  | clematis spp - hedera colchica arborescens - hedera spp - jasminum nudiflorum - parthenocissus veichii - | diametro vaso (Ø) [cm] = 18.0 nd nd nd - | garanzia d'uso; pronto effetto; prive di malattie; ben accestite; apparato radicale ben sviluppato | nd - | nd - | nd - | nd | nd - | NO |  |  |  |  | nd |  |  |  |  | nd | nd | nd |  | nd | nd | nd | nd | nd | nd | NO | NO
LOM251.RM.62.10.30.P0000.3250.b | Pianta rampicanti di vegetale generico; geometria: clematis spp ¦ hedera colchica arborescens ¦ hedera spp ¦ jasminum nudiflorum ¦ parthenocissus veichii; diametro vaso (Ø) [cm] = 24 SPECIFICHE TECNICHE: garanzia d'uso; pronto effetto; prive di malattie; ben accestite; apparato radicale ben sviluppato | 1 cad | 15.46 | 12.22 | 0 | RM.62.10.30.P0000.3250.b | Pianta rampicanti di vegetale generico; geometria: clematis spp ¦ hedera colchica arborescens ¦ hedera spp ¦ jasminum nudiflorum ¦ parthenocissus veichii; diametro vaso (Ø) [cm] = 24 SPECIFICHE TECNICHE: garanzia d'uso; pronto effetto; prive di malattie; ben accestite; apparato radicale ben sviluppato |  | RISORSA MATERIALE | VERDE E PAESAGGIO | PRODOTTI | PIANTA | VEGETALE GENERICO | [6 empty] | MU.06.240.0080.b | Arbusti rampicanti della specie Clematis spp, Hedera Colchica Arborescens, Hedera spp, Hydrangea Petiolaris in varietà, Jasminum Nudiflorum in varietà, Parthenocissus Veichii in varietà; le piante dovranno essere con garanzia d'uso, di pronto effetto, prive di malattie, ben accestite e con apparato radicale ben sviluppato, franco cantiere; diametro vaso: - 24 cm | nd | rampicanti | [10 empty] | 1 | cad | nd | nd - | nd - | vegetale generico | nd - | nd - |  | clematis spp - hedera colchica arborescens - hedera spp - jasminum nudiflorum - parthenocissus veichii - | diametro vaso (Ø) [cm] = 24.0 nd nd nd - | garanzia d'uso; pronto effetto; prive di malattie; ben accestite; apparato radicale ben sviluppato | nd - | nd - | nd - | nd | nd - | NO |  |  |  |  | nd |  |  |  |  | nd | nd | nd |  | nd | nd | nd | nd | nd | nd | NO | NO
LOM251.RM.62.10.30.P0000.3250.c | Pianta rampicanti di vegetale generico; geometria: clematis spp ¦ hedera colchica arborescens ¦ hedera spp ¦ jasminum nudiflorum ¦ parthenocissus veichii; diametro vaso (Ø) [cm] = 28 SPECIFICHE TECNICHE: garanzia d'uso; pronto effetto; prive di malattie; ben accestite; apparato radicale ben sviluppato | 1 cad | 20.56 | 16.25 | 0 | RM.62.10.30.P0000.3250.c | Pianta rampicanti di vegetale generico; geometria: clematis spp ¦ hedera colchica arborescens ¦ hedera spp ¦ jasminum nudiflorum ¦ parthenocissus veichii; diametro vaso (Ø) [cm] = 28 SPECIFICHE TECNICHE: garanzia d'uso; pronto effetto; prive di malattie; ben accestite; apparato radicale ben sviluppato |  | RISORSA MATERIALE | VERDE E PAESAGGIO | PRODOTTI | PIANTA | VEGETALE GENERICO | [6 empty] | MU.06.240.0080.c | Arbusti rampicanti della specie Clematis spp, Hedera Colchica Arborescens, Hedera spp, Hydrangea Petiolaris in varietà, Jasminum Nudiflorum in varietà, Parthenocissus Veichii in varietà; le piante dovranno essere con garanzia d'uso, di pronto effetto, prive di malattie, ben accestite e con apparato radicale ben sviluppato, franco cantiere; diametro vaso: - 28 cm | nd | rampicanti | [10 empty] | 1 | cad | nd | nd - | nd - | vegetale generico | nd - | nd - |  | clematis spp - hedera colchica arborescens - hedera spp - jasminum nudiflorum - parthenocissus veichii - | diametro vaso (Ø) [cm] = 28.0 nd nd nd - | garanzia d'uso; pronto effetto; prive di malattie; ben accestite; apparato radicale ben sviluppato | nd - | nd - | nd - | nd | nd - | NO |  |  |  |  | nd |  |  |  |  | nd | nd | nd |  | nd | nd | nd | nd | nd | nd | NO | NO
LOM251.RM.62.10.30.P0000.3255.a | Pianta rampicanti di vegetale generico; geometria: ampelopsis quinquefolia ¦ campsis radicans ¦ bignonia spp ¦ trachelospermum jasminoides ¦ wisteria sinensis ¦ wisteria floribunda; diametro vaso (Ø) [cm] = 18 SPECIFICHE TECNICHE: garanzia d'uso; pronto effetto; prive di malattie; ben accestite; apparato radicale ben sviluppato | 1 cad | 9.96 | 7.87 | 0 | RM.62.10.30.P0000.3255.a | Pianta rampicanti di vegetale generico; geometria: ampelopsis quinquefolia ¦ campsis radicans ¦ bignonia spp ¦ trachelospermum jasminoides ¦ wisteria sinensis ¦ wisteria floribunda; diametro vaso (Ø) [cm] = 18 SPECIFICHE TECNICHE: garanzia d'uso; pronto effetto; prive di malattie; ben accestite; apparato radicale ben sviluppato |  | RISORSA MATERIALE | VERDE E PAESAGGIO | PRODOTTI | PIANTA | VEGETALE GENERICO | [6 empty] | MU.06.240.0090.a | Arbusti rampicanti della specie Ampelopsis Quinquefolia in varietà, Campsis Radicans in varietà, Bignonia spp, Trachelospermum Jasminoides in varietà, Wisteria Sinensis in varietà, Wisteria Floribunda in varietà; le piante dovranno essere con garanzia d'uso, di pronto effetto, prive di malattie, ben accestite e con apparato radicale ben sviluppato, franco cantiere; diametro vaso: - 18 cm | nd | rampicanti | [10 empty] | 1 | cad | nd | nd - | nd - | vegetale generico | nd - | nd - |  | ampelopsis quinquefolia - campsis radicans - bignonia spp - trachelospermum jasminoides - wisteria sinensis - wisteria floribunda - | diametro vaso (Ø) [cm] = 18.0 nd nd nd - | garanzia d'uso; pronto effetto; prive di malattie; ben accestite; apparato radicale ben sviluppato | nd - | nd - | nd - | nd | nd - | NO |  |  |  |  | nd |  |  |  |  | nd | nd | nd |  | nd | nd | nd | nd | nd | nd | NO | NO
LOM251.RM.62.10.30.P0000.3255.b | Pianta rampicanti di vegetale generico; geometria: ampelopsis quinquefolia ¦ campsis radicans ¦ bignonia spp ¦ trachelospermum jasminoides ¦ wisteria sinensis ¦ wisteria floribunda; diametro vaso (Ø) [cm] = 24 SPECIFICHE TECNICHE: garanzia d'uso; pronto effetto; prive di malattie; ben accestite; apparato radicale ben sviluppato | 1 cad | 21.62 | 17.09 | 0 | RM.62.10.30.P0000.3255.b | Pianta rampicanti di vegetale generico; geometria: ampelopsis quinquefolia ¦ campsis radicans ¦ bignonia spp ¦ trachelospermum jasminoides ¦ wisteria sinensis ¦ wisteria floribunda; diametro vaso (Ø) [cm] = 24 SPECIFICHE TECNICHE: garanzia d'uso; pronto effetto; prive di malattie; ben accestite; apparato radicale ben sviluppato |  | RISORSA MATERIALE | VERDE E PAESAGGIO | PRODOTTI | PIANTA | VEGETALE GENERICO | [6 empty] | MU.06.240.0090.b | Arbusti rampicanti della specie Ampelopsis Quinquefolia in varietà, Campsis Radicans in varietà, Bignonia spp, Trachelospermum Jasminoides in varietà, Wisteria Sinensis in varietà, Wisteria Floribunda in varietà; le piante dovranno essere con garanzia d'uso, di pronto effetto, prive di malattie, ben accestite e con apparato radicale ben sviluppato, franco cantiere; diametro vaso: - 24 cm | nd | rampicanti | [10 empty] | 1 | cad | nd | nd - | nd - | vegetale generico | nd - | nd - |  | ampelopsis quinquefolia - campsis radicans - bignonia spp - trachelospermum jasminoides - wisteria sinensis - wisteria floribunda - | diametro vaso (Ø) [cm] = 24.0 nd nd nd - | garanzia d'uso; pronto effetto; prive di malattie; ben accestite; apparato radicale ben sviluppato | nd - | nd - | nd - | nd | nd - | NO |  |  |  |  | nd |  |  |  |  | nd | nd | nd |  | nd | nd | nd | nd | nd | nd | NO | NO
LOM251.RM.62.10.30.P0000.3255.c | Pianta rampicanti di vegetale generico; geometria: ampelopsis quinquefolia ¦ campsis radicans ¦ bignonia spp ¦ trachelospermum jasminoides ¦ wisteria sinensis ¦ wisteria floribunda; diametro vaso (Ø) [cm] = 28 SPECIFICHE TECNICHE: garanzia d'uso; pronto effetto; prive di malattie; ben accestite; apparato radicale ben sviluppato | 1 cad | 26.99 | 21.34 | 0 | RM.62.10.30.P0000.3255.c | Pianta rampicanti di vegetale generico; geometria: ampelopsis quinquefolia ¦ campsis radicans ¦ bignonia spp ¦ trachelospermum jasminoides ¦ wisteria sinensis ¦ wisteria floribunda; diametro vaso (Ø) [cm] = 28 SPECIFICHE TECNICHE: garanzia d'uso; pronto effetto; prive di malattie; ben accestite; apparato radicale ben sviluppato |  | RISORSA MATERIALE | VERDE E PAESAGGIO | PRODOTTI | PIANTA | VEGETALE GENERICO | [6 empty] | MU.06.240.0090.c | Arbusti rampicanti della specie Ampelopsis Quinquefolia in varietà, Campsis Radicans in varietà, Bignonia spp, Trachelospermum Jasminoides in varietà, Wisteria Sinensis in varietà, Wisteria Floribunda in varietà; le piante dovranno essere con garanzia d'uso, di pronto effetto, prive di malattie, ben accestite e con apparato radicale ben sviluppato, franco cantiere; diametro vaso: - 28 cm | nd | rampicanti | [10 empty] | 1 | cad | nd | nd - | nd - | vegetale generico | nd - | nd - |  | ampelopsis quinquefolia - campsis radicans - bignonia spp - trachelospermum jasminoides - wisteria sinensis - wisteria floribunda - | diametro vaso (Ø) [cm] = 28.0 nd nd nd - | garanzia d'uso; pronto effetto; prive di malattie; ben accestite; apparato radicale ben sviluppato | nd - | nd - | nd - | nd | nd - | NO |  |  |  |  | nd |  |  |  |  | nd | nd | nd |  | nd | nd | nd | nd | nd | nd | NO | NO
LOM251.RM.62.10.30.P0000.3500.- | Pianta talea di vegetale generico; diametro (Ø) [cm] ≤ 3 ¦ lunghezza [cm] ≥ 80 | 1 cad | 0.45 | 0.36 | 0 | RM.62.10.30.P0000.3500.- | Pianta talea di vegetale generico; diametro (Ø) [cm] ≤ 3 ¦ lunghezza [cm] ≥ 80 |  | RISORSA MATERIALE | VERDE E PAESAGGIO | PRODOTTI | PIANTA | VEGETALE GENERICO | [6 empty] | 1F.MT.06.02.0005._ | Talee (parti vegetative legnose) di lunghezza minima 80 cm diametro inferiore a 3 cm (ramaglia) | nd | talea | [10 empty] | 1 | cad | nd | nd - | nd - | vegetale generico | nd - | nd - |  | nd - | diametro (Ø) [cm] ≤ 3.0 nd nd nd - diametro (Ø) [cm] ≥ 80.0 nd nd nd - | nd | nd - | nd - | nd - | nd | nd - | NO |  |  |  |  | nd |  |  |  |  | nd | nd | nd |  | nd | nd | nd | nd | nd | nd | NO | NO
LOM251.RM.62.10.30.P0000.3505.- | Pianta talea di vegetale generico; geometria: talee radicate | 1 cad | 1.33 | 1.05 | 0 | RM.62.10.30.P0000.3505.- | Pianta talea di vegetale generico; geometria: talee radicate |  | RISORSA MATERIALE | VERDE E PAESAGGIO | PRODOTTI | PIANTA | VEGETALE GENERICO | [6 empty] | 1G.MT.00.01.0005._ | Talee (es. di salice) radicate | nd | talea | [10 empty] | 1 | cad | nd | nd - | nd - | vegetale generico | nd - | nd - |  | talee radicate - | nd - | nd | nd - | nd - | nd - | nd | nd - | NO |  |  |  |  | nd |  |  |  |  | nd | nd | nd |  | nd | nd | nd | nd | nd | nd | NO | NO
LOM251.RM.62.10.30.P0000.3510.- | Pianta talea di vegetale generico; geometria: talee-astoni ¦ reciso; funzione: messa a dimora ¦ imboschimento ¦ rimboschimento; impiego: piantagione; diametro (Ø) [cm] > 1 ¦ lunghezza [cm] > 30 SPECIFICHE TECNICHE: specie vegetale con capacità autoradicante | 1 cad | 1.79 | 1.42 | 0 | RM.62.10.30.P0000.3510.- | Pianta talea di vegetale generico; geometria: talee-astoni ¦ reciso; funzione: messa a dimora ¦ imboschimento ¦ rimboschimento; impiego: piantagione; diametro (Ø) [cm] > 1 ¦ lunghezza [cm] > 30 SPECIFICHE TECNICHE: specie vegetale con capacità autoradicante |  | RISORSA MATERIALE | VERDE E PAESAGGIO | PRODOTTI | PIANTA | VEGETALE GENERICO | [6 empty] | 1G.MT.00.01.0010._ | Talee (parti vegetative legnose) di lunghezza minima 80 cm diametro superiore a 3 cm (talee e astoni) | nd | talea | [10 empty] | 1 | cad | nd | messa a dimora - imboschimento - rimboschimento - | piantagione - | vegetale generico | nd - | nd - |  | talee-astoni - reciso - | diametro (Ø) [cm] > 30.0 nd nd nd - diametro (Ø) [cm] > 1.0 nd nd nd - | specie vegetale con capacità autoradicante | nd - | nd - | nd - | nd | nd - | NO |  |  |  |  | nd |  |  |  |  | nd | nd | nd |  | nd | nd | talea | nd | nd | nd | NO | NO
LOM251.RM.62.10.30.Qa000.0000.- | Pianta arbustiva di legno naturale generico | 1 cad | 0 | 0 | 0 | RM.62.10.30.Qa000.0000.- | Pianta arbustiva di legno naturale generico |  | RISORSA MATERIALE | VERDE E PAESAGGIO | PRODOTTI | PIANTA | LEGNO NATURALE GENERICO | [6 empty] | 000000000 | NUOVA VOCE | nd | arbustiva | [10 empty] | 1 | cad | nd | nd - | nd - | legno naturale generico | nd - | nd - |  | nd - | nd - | dimensione generica | nd - | nd - | nd - | nd | nd - | NO |  |  |  |  | nd |  |  |  |  | nd | nd | nd |  | nd | nd | nd | nd | nd | nd | NO | NO
LOM251.RM.62.10.30.Qa000.1250.- | Pianta erbacea di legno naturale generico | 1 cad | 0 | 0 | 0 | RM.62.10.30.Qa000.1250.- | Pianta erbacea di legno naturale generico |  | RISORSA MATERIALE | VERDE E PAESAGGIO | PRODOTTI | PIANTA | LEGNO NATURALE GENERICO | [6 empty] | 000000000 | NUOVA VOCE | nd | erbacea | [10 empty] | 1 | cad | nd | nd - | nd - | legno naturale generico | nd - | nd - |  | nd - | nd - | dimensione vaso generica | nd - | nd - | nd - | nd | nd - | NO |  |  |  |  | nd |  |  |  |  | nd | nd | nd |  | nd | nd | nd | nd | nd | nd | NO | NO
LOM251.RM.62.10.30.Qa028.0000.- | Pianta verghe di legno naturale salice; geometria: verghe; impiego: viminate; diametro (Ø) [cm] = 3 ¦ lunghezza [cm] = 150 | 1 cad | 66.78 | 52.79 | 0 | RM.62.10.30.Qa028.0000.- | Pianta verghe di legno naturale salice; geometria: verghe; impiego: viminate; diametro (Ø) [cm] = 3 ¦ lunghezza [cm] = 150 |  | RISORSA MATERIALE | VERDE E PAESAGGIO | PRODOTTI | PIANTA | LEGNO NATURALE SALICE | [6 empty] | 1F.MT.08.01.0015._ | Verghe da intreccio di specie idonee per viminate | nd | verghe | [10 empty] | 1 | cad | nd | nd - | viminate - | legno naturale salice | nd - | nd - |  | verghe - | diametro (Ø) [cm] = 3.0 nd nd nd - lunghezza [cm] = 150.0 nd nd nd - | nd | nd - | nd - | nd - | nd | nd - | NO |  |  |  |  | nd |  |  |  |  | nd | nd | nd |  | nd | nd | nd | nd | nd | nd | NO | NO
LOM251.RM.62.10.30.Za001.0000.a | Pianta; altezza [m] = 1 SPECIFICHE TECNICHE: arbusto / cespuglio | 1 cad | 0 | 0 | 0 | RM.62.10.30.Za001.0000.a | Pianta; altezza [m] = 1 SPECIFICHE TECNICHE: arbusto / cespuglio |  | RISORSA MATERIALE | VERDE E PAESAGGIO | PRODOTTI | PIANTA | MATERIALE GENERICO NON RILEVANTE | [6 empty] | 000000000 | NUOVA VOCE | nd | nd | [10 empty] | 1 | cad | nd | nd - | nd - | materiale generico non rilevante | nd - | nd - |  | nd - | altezza [m] = 1.0 nd nd nd - | arbusto / cespuglio | nd - | nd - | nd - | nd | nd - | NO |  |  |  |  | nd |  |  |  |  | nd | nd | nd |  | nd | nd | nd | nd | nd | nd | NO | NO
LOM251.RM.62.10.30.Za001.0000.b | Pianta; altezza [m] = 1,01 ÷ 1,5 SPECIFICHE TECNICHE: arbusto / cespuglio | 1 cad | 0 | 0 | 0 | RM.62.10.30.Za001.0000.b | Pianta; altezza [m] = 1,01 ÷ 1,5 SPECIFICHE TECNICHE: arbusto / cespuglio |  | RISORSA MATERIALE | VERDE E PAESAGGIO | PRODOTTI | PIANTA | MATERIALE GENERICO NON RILEVANTE | [6 empty] | 000000000 | NUOVA VOCE | nd | nd | [10 empty] | 1 | cad | nd | nd - | nd - | materiale generico non rilevante | nd - | nd - |  | nd - | altezza [m] = 1.01 ÷ 1.5 nd - | arbusto / cespuglio | nd - | nd - | nd - | nd | nd - | NO |  |  |  |  | nd |  |  |  |  | nd | nd | nd |  | nd | nd | nd | nd | nd | nd | NO | NO
LOM251.RM.62.10.30.Za001.0000.c | Pianta; altezza [m] = 1,51 ÷ 2,5 SPECIFICHE TECNICHE: arbusto / cespuglio | 1 cad | 0 | 0 | 0 | RM.62.10.30.Za001.0000.c | Pianta; altezza [m] = 1,51 ÷ 2,5 SPECIFICHE TECNICHE: arbusto / cespuglio |  | RISORSA MATERIALE | VERDE E PAESAGGIO | PRODOTTI | PIANTA | MATERIALE GENERICO NON RILEVANTE | [6 empty] | 000000000 | NUOVA VOCE | nd | nd | [10 empty] | 1 | cad | nd | nd - | nd - | materiale generico non rilevante | nd - | nd - |  | nd - | altezza [m] = 1.51 ÷ 2.5 nd - | arbusto / cespuglio | nd - | nd - | nd - | nd | nd - | NO |  |  |  |  | nd |  |  |  |  | nd | nd | nd |  | nd | nd | nd | nd | nd | nd | NO | NO
LOM251.RM.62.10.30.Za001.0000.d | Pianta; altezza [m] = 1,01 ÷ 2 SPECIFICHE TECNICHE: arbusto / cespuglio | 1 cad | 0 | 0 | 0 | RM.62.10.30.Za001.0000.d | Pianta; altezza [m] = 1,01 ÷ 2 SPECIFICHE TECNICHE: arbusto / cespuglio |  | RISORSA MATERIALE | VERDE E PAESAGGIO | PRODOTTI | PIANTA | MATERIALE GENERICO NON RILEVANTE | [6 empty] | 000000000 | NUOVA VOCE | nd | nd | [10 empty] | 1 | cad | nd | nd - | nd - | materiale generico non rilevante | nd - | nd - |  | nd - | altezza [m] = 1.01 ÷ 2.0 nd - | arbusto / cespuglio | nd - | nd - | nd - | nd | nd - | NO |  |  |  |  | nd |  |  |  |  | nd | nd | nd |  | nd | nd | nd | nd | nd | nd | NO | NO
LOM251.RM.62.10.30.Za001.0000.e | Pianta; altezza [m] = 2,01 ÷ 3 SPECIFICHE TECNICHE: arbusto / cespuglio | 1 cad | 0 | 0 | 0 | RM.62.10.30.Za001.0000.e | Pianta; altezza [m] = 2,01 ÷ 3 SPECIFICHE TECNICHE: arbusto / cespuglio |  | RISORSA MATERIALE | VERDE E PAESAGGIO | PRODOTTI | PIANTA | MATERIALE GENERICO NON RILEVANTE | [6 empty] | 000000000 | NUOVA VOCE | nd | nd | [10 empty] | 1 | cad | nd | nd - | nd - | materiale generico non rilevante | nd - | nd - |  | nd - | altezza [m] = 2.01 ÷ 3.0 nd - | arbusto / cespuglio | nd - | nd - | nd - | nd | nd - | NO |  |  |  |  | nd |  |  |  |  | nd | nd | nd |  | nd | nd | nd | nd | nd | nd | NO | NO
LOM251.RM.62.10.30.Za001.0005.a | Pianta; altezza media [m] ≤ 1,5 SPECIFICHE TECNICHE: siepe | 1 m | 0 | 0 | 0 | RM.62.10.30.Za001.0005.a | Pianta; altezza media [m] ≤ 1,5 SPECIFICHE TECNICHE: siepe |  | RISORSA MATERIALE | VERDE E PAESAGGIO | PRODOTTI | PIANTA | MATERIALE GENERICO NON RILEVANTE | [6 empty] | 000000000 | NUOVA VOCE | nd | nd | [10 empty] | 1 | m | nd | nd - | nd - | materiale generico non rilevante | nd - | nd - |  | nd - | altezza media [m] ≤ 1.5 nd nd nd - | siepe | nd - | nd - | nd - | nd | nd - | NO |  |  |  |  | nd |  |  |  |  | nd | nd | nd |  | nd | nd | nd | nd | nd | nd | NO | NO
LOM251.RM.62.10.30.Za001.0005.b | Pianta; altezza media [m] = 1,51 ÷ 2,5 SPECIFICHE TECNICHE: siepe | 1 m | 0 | 0 | 0 | RM.62.10.30.Za001.0005.b | Pianta; altezza media [m] = 1,51 ÷ 2,5 SPECIFICHE TECNICHE: siepe |  | RISORSA MATERIALE | VERDE E PAESAGGIO | PRODOTTI | PIANTA | MATERIALE GENERICO NON RILEVANTE | [6 empty] | 000000000 | NUOVA VOCE | nd | nd | [10 empty] | 1 | m | nd | nd - | nd - | materiale generico non rilevante | nd - | nd - |  | nd - | altezza media [m] = 1.51 ÷ 2.5 nd - | siepe | nd - | nd - | nd - | nd | nd - | NO |  |  |  |  | nd |  |  |  |  | nd | nd | nd |  | nd | nd | nd | nd | nd | nd | NO | NO
LOM251.RM.62.10.30.Za001.0005.c | Pianta; altezza media [m] = 2,51 ÷ 3,5 SPECIFICHE TECNICHE: siepe | 1 m | 0 | 0 | 0 | RM.62.10.30.Za001.0005.c | Pianta; altezza media [m] = 2,51 ÷ 3,5 SPECIFICHE TECNICHE: siepe |  | RISORSA MATERIALE | VERDE E PAESAGGIO | PRODOTTI | PIANTA | MATERIALE GENERICO NON RILEVANTE | [6 empty] | 000000000 | NUOVA VOCE | nd | nd | [10 empty] | 1 | m | nd | nd - | nd - | materiale generico non rilevante | nd - | nd - |  | nd - | altezza media [m] = 2.51 ÷ 3.5 nd - | siepe | nd - | nd - | nd - | nd | nd - | NO |  |  |  |  | nd |  |  |  |  | nd | nd | nd |  | nd | nd | nd | nd | nd | nd | NO | NO
LOM251.RM.62.10.30.Za001.0010.a | Pianta; altezza media [m] ≤ 1 SPECIFICHE TECNICHE: cespuglio | 1 cad | 0 | 0 | 0 | RM.62.10.30.Za001.0010.a | Pianta; altezza media [m] ≤ 1 SPECIFICHE TECNICHE: cespuglio |  | RISORSA MATERIALE | VERDE E PAESAGGIO | PRODOTTI | PIANTA | MATERIALE GENERICO NON RILEVANTE | [6 empty] | 000000000 | NUOVA VOCE | nd | nd | [10 empty] | 1 | cad | nd | nd - | nd - | materiale generico non rilevante | nd - | nd - |  | nd - | altezza media [m] ≤ 1.0 nd nd nd - | cespuglio | nd - | nd - | nd - | nd | nd - | NO |  |  |  |  | nd |  |  |  |  | nd | nd | nd |  | nd | nd | nd | nd | nd | nd | NO | NO
LOM251.RM.62.10.30.Za001.0010.b | Pianta; altezza media [m] = 1,01 ÷ 1,5 SPECIFICHE TECNICHE: cespuglio | 1 cad | 0 | 0 | 0 | RM.62.10.30.Za001.0010.b | Pianta; altezza media [m] = 1,01 ÷ 1,5 SPECIFICHE TECNICHE: cespuglio |  | RISORSA MATERIALE | VERDE E PAESAGGIO | PRODOTTI | PIANTA | MATERIALE GENERICO NON RILEVANTE | [6 empty] | 000000000 | NUOVA VOCE | nd | nd | [10 empty] | 1 | cad | nd | nd - | nd - | materiale generico non rilevante | nd - | nd - |  | nd - | altezza media [m] = 1.01 ÷ 1.5 nd - | cespuglio | nd - | nd - | nd - | nd | nd - | NO |  |  |  |  | nd |  |  |  |  | nd | nd | nd |  | nd | nd | nd | nd | nd | nd | NO | NO
LOM251.RM.62.10.30.Za001.0010.c | Pianta; altezza media [m] = 1,51 ÷ 2,5 SPECIFICHE TECNICHE: cespuglio | 1 cad | 0 | 0 | 0 | RM.62.10.30.Za001.0010.c | Pianta; altezza media [m] = 1,51 ÷ 2,5 SPECIFICHE TECNICHE: cespuglio |  | RISORSA MATERIALE | VERDE E PAESAGGIO | PRODOTTI | PIANTA | MATERIALE GENERICO NON RILEVANTE | [6 empty] | 000000000 | NUOVA VOCE | nd | nd | [10 empty] | 1 | cad | nd | nd - | nd - | materiale generico non rilevante | nd - | nd - |  | nd - | altezza media [m] = 1.51 ÷ 2.5 nd - | cespuglio | nd - | nd - | nd - | nd | nd - | NO |  |  |  |  | nd |  |  |  |  | nd | nd | nd |  | nd | nd | nd | nd | nd | nd | NO | NO
LOM251.RM.62.10.35.P0000.0000.- | Substrato coltivo di vegetale generico; rapporto C/N [%] = 3 ÷ 15. Escluso: frazione granulometriche > 30 mm SPECIFICHE TECNICHE: elementi nutritivi; in proporzione e forma idonea; presenza > 1,5% (peso secco) di sostanze organiche; scheletro (frazione >2 mm) < 5% in volume; | 1 m³ | 19.91 | 15.74 | 0 | RM.62.10.35.P0000.0000.- | Substrato coltivo di vegetale generico; rapporto C/N [%] = 3 ÷ 15. Escluso: frazione granulometriche > 30 mm SPECIFICHE TECNICHE: elementi nutritivi; in proporzione e forma idonea; presenza > 1,5% (peso secco) di sostanze organiche; scheletro (frazione >2 mm) < 5% in volume; |  | RISORSA MATERIALE | VERDE E PAESAGGIO | PRODOTTI | SUBSTRATO | VEGETALE GENERICO | [6 empty] | MU.06.010.0010 | Fornitura di terra da coltivo franco cantiere con le seguenti caratteristiche: | nd | coltivo | [10 empty] | 1 | m³ | nd | nd - | nd - | vegetale generico | nd - | rapporto C/N [%] = 3.0 ÷ 15.0 nd - |  | nd - | nd - | elementi nutritivi; in proporzione e forma idonea; presenza > 1,5% (peso secco) di sostanze organiche; scheletro (frazione >2 mm) < 5% in volume; | nd - | nd - | nd - | nd | nd - | NO |  |  |  |  | nd |  |  |  |  | nd | nd | nd |  | nd | nd | nd | nd | frazione granulometriche > 30 mm | nd | NO | NO
LOM251.RM.62.10.35.P0000.0250.- | Substrato riempimento di vegetale generico; impiego: strati profondi terreno; PH [-] = 5,5 ÷ 7. Escluso: elementi con granumetria superiore a 70 mm; elementi originati da frantumazione meccanica di inerti o a spigolo vivo; elementi estranei al terreno (pietre, rami, materiali edile anche frantumato ecc.); sostanze tossiche; agenti patogeni SPECIFICHE TECNICHE: reazione neutra o leggermente acida; presenza di scheletro (elementi con diametro superiore ai 2 mm) ≤ 20% del volume totale; frazione fine composta da: 10% ≤ argilla ≤ 25%, 25% ≤ sabbia ≤ 50%, 30% ≤ limo ≤ 55% | 1 m³ | 12.94 | 10.23 | 0 | RM.62.10.35.P0000.0250.- | Substrato riempimento di vegetale generico; impiego: strati profondi terreno; PH [-] = 5,5 ÷ 7. Escluso: elementi con granumetria superiore a 70 mm; elementi originati da frantumazione meccanica di inerti o a spigolo vivo; elementi estranei al terreno (pietre, rami, materiali edile anche frantumato ecc.); sostanze tossiche; agenti patogeni SPECIFICHE TECNICHE: reazione neutra o leggermente acida; presenza di scheletro (elementi con diametro superiore ai 2 mm) ≤ 20% del volume totale; frazione fine composta da: 10% ≤ argilla ≤ 25%, 25% ≤ sabbia ≤ 50%, 30% ≤ limo ≤ 55% |  | RISORSA MATERIALE | VERDE E PAESAGGIO | PRODOTTI | SUBSTRATO | VEGETALE GENERICO | [6 empty] | MU.06.010.0015 | Terra di riempimento per strati profondi con le seguenti caratteristiche granulometriche e pedologiche: | nd | riempimento | [10 empty] | 1 | m³ | nd | nd - | strati profondi terreno - | vegetale generico | nd - | PH [-] = 5.5 ÷ 7.0 nd - |  | nd - | nd - | reazione neutra o leggermente acida; presenza di scheletro (elementi con diametro superiore ai 2 mm) ≤ 20% del volume totale; frazione fine composta da: 10% ≤ argilla ≤ 25%, 25% ≤ sabbia ≤ 50%, 30% ≤ limo ≤ 55% | nd - | nd - | nd - | nd | nd - | NO |  |  |  |  | nd |  |  |  |  | nd | nd | nd |  | nd | nd | nd | nd | elementi con granumetria superiore a 70 mm; elementi originati da frantumazione meccanica di inerti o a spigolo vivo; elementi estranei al terreno (pietre, rami, materiali edile anche frantumato ecc.); sostanze tossiche; agenti patogeni | nd | NO | NO
LOM251.RM.62.10.35.P0006.0000.- | Substrato di vegetale organico; funzione: semina ¦ piantumazione ¦ concimazione; impiego: aiuole ¦ giardini ; diametro (Ø) [mm] = 15; PH [-] = 6 ÷ 8,5 ¦ rapporto C/N [%] < 50 ¦ umidità [%] < 50. Escluso: plastica o inerti Ø > 10 mm; cestodi; nematodi; salmonelle SPECIFICHE TECNICHE: origine vegetale; carbonio organico < 30% ss; acidi umici e fulvici < 2,5% ss; n organico sul secco ≥ 80% dell'n totale; rame totale max 150 p.p.m ss; zinco totale max 500 p.p.m ss; piombo totale max 140 p.p.m ss; cadmio totale max 1,5 p.p.m ss; nichel totale max 50 p.p.m ss; mercurio totale max 1,5 p.p.m ss; cromo max 0,5 p.p.m ss; plastica Ø > 3,33 mm < 10 mm, max 0,05% ss; inerti Ø > 3,33 mm, max 0,9% ss; inerti Ø > 3,33 mm < 10 mm, max 0,1% ss; streptococchi fecali max 1 x 10³ (mpn x g); trematodi fecali max 1 x 10³ (mpn x g); enterobariacee totali max 1 x 10³ unità formanti colonie per g | 1 m³ | 15.93 | 12.59 | 0 | RM.62.10.35.P0006.0000.- | Substrato di vegetale organico; funzione: semina ¦ piantumazione ¦ concimazione; impiego: aiuole ¦ giardini ; diametro (Ø) [mm] = 15; PH [-] = 6 ÷ 8,5 ¦ rapporto C/N [%] < 50 ¦ umidità [%] < 50. Escluso: plastica o inerti Ø > 10 mm; cestodi; nematodi; salmonelle SPECIFICHE TECNICHE: origine vegetale; carbonio organico < 30% ss; acidi umici e fulvici < 2,5% ss; n organico sul secco ≥ 80% dell'n totale; rame totale max 150 p.p.m ss; zinco totale max 500 p.p.m ss; piombo totale max 140 p.p.m ss; cadmio totale max 1,5 p.p.m ss; nichel totale max 50 p.p.m ss; mercurio totale max 1,5 p.p.m ss; cromo max 0,5 p.p.m ss; plastica Ø > 3,33 mm < 10 mm, max 0,05% ss; inerti Ø > 3,33 mm, max 0,9% ss; inerti Ø > 3,33 mm < 10 mm, max 0,1% ss; streptococchi fecali max 1 x 10³ (mpn x g); trematodi fecali max 1 x 10³ (mpn x g); enterobariacee totali max 1 x 10³ unità formanti colonie per g |  | RISORSA MATERIALE | VERDE E PAESAGGIO | PRODOTTI | SUBSTRATO | VEGETALE ORGANICO | [6 empty] | MU.06.010.0030 | Compost vagliato 15 mm di origine vegetale; buona qualità agronomica; utilizzato per la semina, la piantumazione e la concimazione di aiuole e giardini. Il materiale compostato deve rispettare i seguenti parametri stabiliti dalla legge del 28/3/1998: | nd | nd | [10 empty] | 1 | m³ | nd | semina - piantumazione - concimazione - | aiuole - giardini - | vegetale organico | nd - | PH [-] = 6.0 ÷ 8.5 nd - rapporto C/N [%] < 50.0 nd nd nd - umidità [%] < 50.0 nd nd nd - |  | nd - | diametro (Ø) [mm] = 15.0 nd nd nd - | origine vegetale; carbonio organico < 30% ss; acidi umici e fulvici < 2,5% ss; n organico sul secco ≥ 80% dell'n totale; rame totale max 150 p.p.m ss; zinco totale max 500 p.p.m ss; piombo totale max 140 p.p.m ss; cadmio totale max 1,5 p.p.m ss; nichel totale max 50 p.p.m ss; mercurio totale max 1,5 p.p.m ss; cromo max 0,5 p.p.m ss; plastica ø > 3,33 mm < 10 mm, max 0,05% ss; inerti ø > 3,33 mm, max 0,9% ss; inerti ø > 3,33 mm < 10 mm, max 0,1% ss; streptococchi fecali max 1 x 10³ (mpn x g); trematodi fecali max 1 x 10³ (mpn x g); enterobariacee totali max 1 x 10³ unità formanti colonie per g | nd - | nd - | nd - | legge del 28/3/1998 | nd - | NO |  |  |  |  | nd |  |  |  |  | nd | nd | nd |  | nd | nd | compost | nd | plastica o inerti ø > 10 mm; cestodi; nematodi; salmonelle | nd | NO | NO
LOM251.RM.62.10.35.P0006.0005.- | Substrato di vegetale organico; impiego: tappeti erbosi SPECIFICHE TECNICHE: composto da 30% di sostanza organica e 70% di terricci vari, vagliati e concimati; ph neutro | 1 m³ | 45.14 | 35.69 | 0 | RM.62.10.35.P0006.0005.- | Substrato di vegetale organico; impiego: tappeti erbosi SPECIFICHE TECNICHE: composto da 30% di sostanza organica e 70% di terricci vari, vagliati e concimati; ph neutro |  | RISORSA MATERIALE | VERDE E PAESAGGIO | PRODOTTI | SUBSTRATO | VEGETALE ORGANICO | [6 empty] | MU.06.010.0040 | Terricciato organico per tappeti erbosi, composto dal 30% di sostanza organica e dal 70% di terricci vari, vagliati e concimati, ph neutro. | nd | nd | [10 empty] | 1 | m³ | nd | nd - | tappeti erbosi - | vegetale organico | nd - | nd - |  | nd - | nd - | composto da 30% di sostanza organica e 70% di terricci vari, vagliati e concimati; ph neutro | nd - | nd - | nd - | nd | nd - | NO |  |  |  |  | nd |  |  |  |  | nd | nd | nd |  | nd | nd | nd | nd | nd | nd | NO | NO
LOM251.RM.62.10.35.P0006.0250.- | Substrato riempimento di vegetale organico; funzione: ripristino ambientale; diametro (Ø) [mm] = 40; PH [-] < 8,5 ¦ rapporto C/N [%] < 30. Escluso: agenti patogeni (coliformi fecali, uova di elminti, salmonelle) SPECIFICHE TECNICHE: plastica < 0,5% in peso e granulometria minimo 2 mm; inerti totali < 3% ss; cadmio < 3 mg/kg ss; rame < 200 mg/kg ss; nichel < 50 mg/kg ss; piombo < 200 mg/kg ss; zinco < 400 mg/kg ss; mercurio < 2 mg/kg ss; cromo totale < 150 mg/kg ss; arsenico < 5 mg/kg ss | 1 m³ | 14.19 | 11.22 | 0 | RM.62.10.35.P0006.0250.- | Substrato riempimento di vegetale organico; funzione: ripristino ambientale; diametro (Ø) [mm] = 40; PH [-] < 8,5 ¦ rapporto C/N [%] < 30. Escluso: agenti patogeni (coliformi fecali, uova di elminti, salmonelle) SPECIFICHE TECNICHE: plastica < 0,5% in peso e granulometria minimo 2 mm; inerti totali < 3% ss; cadmio < 3 mg/kg ss; rame < 200 mg/kg ss; nichel < 50 mg/kg ss; piombo < 200 mg/kg ss; zinco < 400 mg/kg ss; mercurio < 2 mg/kg ss; cromo totale < 150 mg/kg ss; arsenico < 5 mg/kg ss |  | RISORSA MATERIALE | VERDE E PAESAGGIO | PRODOTTI | SUBSTRATO | VEGETALE ORGANICO | [6 empty] | MU.06.010.0020 | Compost vagliato 40 mm; buona qualità agronomica; utilizzato per ripristini ambientali. Il materiale compostato per i ripristini ambientali deve rispettare i seguenti parametri stabiliti dalla legge regionale n° 5/40516 del 5/8/93: | nd | riempimento | [10 empty] | 1 | m³ | nd | ripristino ambientale - | nd - | vegetale organico | nd - | PH [-] < 8.5 nd nd nd - rapporto C/N [%] < 30.0 nd nd nd - |  | nd - | diametro (Ø) [mm] = 40.0 nd nd nd - | plastica < 0,5% in peso e granulometria minimo 2 mm; inerti totali < 3% ss; cadmio < 3 mg/kg ss; rame < 200 mg/kg ss; nichel < 50 mg/kg ss; piombo < 200 mg/kg ss; zinco < 400 mg/kg ss; mercurio < 2 mg/kg ss; cromo totale < 150 mg/kg ss; arsenico < 5 mg/kg ss | nd - | nd - | nd - | legge regionale n° 5/40516 del 5/8/93 | nd - | NO |  |  |  |  | nd |  |  |  |  | nd | nd | nd |  | nd | nd | compost | nd | agenti patogeni (coliformi fecali, uova di elminti, salmonelle) | nd | NO | NO
LOM251.RM.62.10.35.P0009.0000.- | Substrato di vegetale torba; funzione: piantumazione; impiego: piantagione; fornitura: sacchi; volume [m³] = 0,25 SPECIFICHE TECNICHE: contenuto di sostanza organica [%] > 50 | 1 cad | 56.39 | 44.57 | 0 | RM.62.10.35.P0009.0000.- | Substrato di vegetale torba; funzione: piantumazione; impiego: piantagione; fornitura: sacchi; volume [m³] = 0,25 SPECIFICHE TECNICHE: contenuto di sostanza organica [%] > 50 |  | RISORSA MATERIALE | VERDE E PAESAGGIO | PRODOTTI | SUBSTRATO | VEGETALE TORBA | [6 empty] | MU.06.010.0050 | Terricciato, contenuto di sostanza organica superiore al 50%, composto da terricci vegetali vagliati e concimati, ph neutro, idoneo per l'impianto di alberi ed arbusti. | nd | nd | [10 empty] | 1 | cad | nd | piantumazione - | piantagione - | vegetale torba | nd - | nd - |  | nd - | volume [m³] = 0.25 nd nd nd - | contenuto di sostanza organica [%] > 50 | sacchi - | nd - | nd - | nd | nd - | NO |  |  |  |  | nd |  |  |  |  | nd | nd | nd |  | nd | nd | nd | nd | nd | nd | NO | NO
LOM251.RM.62.10.40.Bb001.0000.- | Ammendante di composto naturale organico; funzione: fertilizzazione ¦ piantumazione ¦ preparazione del terreno; fornitura: big-bag; peso [kg] = 500 SPECIFICHE TECNICHE: ammendante di deiezione equina matura | 1 cad | 0.56 | 0.44 | 0 | RM.62.10.40.Bb001.0000.- | Ammendante di composto naturale organico; funzione: fertilizzazione ¦ piantumazione ¦ preparazione del terreno; fornitura: big-bag; peso [kg] = 500 SPECIFICHE TECNICHE: ammendante di deiezione equina matura |  | RISORSA MATERIALE | VERDE E PAESAGGIO | PRODOTTI | AMMENDANTE | [7 empty] | 1G.MT.00.00.0005._ | Concimi organici o misti, stallatico o pollina | nd | nd | [10 empty] | 1 | cad | nd | fertilizzazione - piantumazione - preparazione del terreno - | nd - | composto naturale organico | nd - | peso [kg] = 500.0 nd nd nd - |  | nd - | nd - | ammendante di deiezione equina matura | big-bag - | nd - | nd - | nd | nd - | NO |  |  |  |  | nd |  |  |  |  | nd | nd | nd |  | nd | nd | stallatico | nd | nd | nd | NO | NO
LOM251.RM.62.10.40.Bb001.0005.- | Ammendante di composto naturale organico; funzione: fertilizzazione ¦ piantumazione ¦ preparazione del terreno SPECIFICHE TECNICHE: ammendante di letame bovino maturo; maturazione ammendante per 9 / 10 mesi | 1 q | 4.21 | 3.33 | 0 | RM.62.10.40.Bb001.0005.- | Ammendante di composto naturale organico; funzione: fertilizzazione ¦ piantumazione ¦ preparazione del terreno SPECIFICHE TECNICHE: ammendante di letame bovino maturo; maturazione ammendante per 9 / 10 mesi |  | RISORSA MATERIALE | VERDE E PAESAGGIO | PRODOTTI | AMMENDANTE | [7 empty] | 000000000 | NUOVA VOCE | nd | nd | [10 empty] | 1 | q | nd | fertilizzazione - piantumazione - preparazione del terreno - | nd - | composto naturale organico | nd - | nd - |  | nd - | nd - | ammendante di letame bovino maturo; maturazione ammendante per 9 / 10 mesi | nd - | nd - | nd - | nd | nd - | NO |  |  |  |  | nd |  |  |  |  | nd | nd | nd |  | nd | nd | nd | nd | nd | nd | NO | NO
LOM251.RM.62.10.40.Bb001.0010.- | Ammendante di composto naturale organico; funzione: fertilizzazione ¦ piantumazione ¦ preparazione del terreno; fornitura: sacchi; peso [kg] = 20 SPECIFICHE TECNICHE: ammendante di humus di lombrico ¦ vermicompost; sostanza organica decomposta da attività di lombrichi | 1 cad | 16.5 | 13.04 | 0 | RM.62.10.40.Bb001.0010.- | Ammendante di composto naturale organico; funzione: fertilizzazione ¦ piantumazione ¦ preparazione del terreno; fornitura: sacchi; peso [kg] = 20 SPECIFICHE TECNICHE: ammendante di humus di lombrico ¦ vermicompost; sostanza organica decomposta da attività di lombrichi |  | RISORSA MATERIALE | VERDE E PAESAGGIO | PRODOTTI | AMMENDANTE | [7 empty] | 000000000 | NUOVA VOCE | nd | nd | [10 empty] | 1 | cad | nd | fertilizzazione - piantumazione - preparazione del terreno - | nd - | composto naturale organico | nd - | peso [kg] = 20.0 nd nd nd - |  | nd - | nd - | ammendante di humus di lombrico ¦ vermicompost; sostanza organica decomposta da attività di lombrichi | sacchi - | nd - | nd - | nd | nd - | NO |  |  |  |  | nd |  |  |  |  | nd | nd | nd |  | nd | nd | nd | nd | nd | nd | NO | NO
LOM251.RM.62.10.40.Bb001.0015.- | Ammendante di composto naturale organico; funzione: fertilizzazione ¦ piantumazione ¦ preparazione del terreno; fornitura: big-bag; peso [kg] = 500 SPECIFICHE TECNICHE: ammendante di humus di lombrico ¦ vermicompost; sostanza organica decomposta da attività di lombrichi | 1 cad | 179.45 | 141.86 | 0 | RM.62.10.40.Bb001.0015.- | Ammendante di composto naturale organico; funzione: fertilizzazione ¦ piantumazione ¦ preparazione del terreno; fornitura: big-bag; peso [kg] = 500 SPECIFICHE TECNICHE: ammendante di humus di lombrico ¦ vermicompost; sostanza organica decomposta da attività di lombrichi |  | RISORSA MATERIALE | VERDE E PAESAGGIO | PRODOTTI | AMMENDANTE | [7 empty] | 000000000 | NUOVA VOCE | nd | nd | [10 empty] | 1 | cad | nd | fertilizzazione - piantumazione - preparazione del terreno - | nd - | composto naturale organico | nd - | peso [kg] = 500.0 nd nd nd - |  | nd - | nd - | ammendante di humus di lombrico ¦ vermicompost; sostanza organica decomposta da attività di lombrichi | big-bag - | nd - | nd - | nd | nd - | NO |  |  |  |  | nd |  |  |  |  | nd | nd | nd |  | nd | nd | nd | nd | nd | nd | NO | NO
LOM251.RM.62.10.40.Bb001.0020.- | Ammendante di composto naturale organico; funzione: fertilizzazione ¦ piantumazione ¦ preparazione del terreno; fornitura: sacchi; peso [kg] = 20 SPECIFICHE TECNICHE: ammendante di biochar ¦ carbone vegetale; carbone vegetale ottenuto da pirolisi di diversi tipi di biomassa vegetale | 1 cad | 46.45 | 36.72 | 0 | RM.62.10.40.Bb001.0020.- | Ammendante di composto naturale organico; funzione: fertilizzazione ¦ piantumazione ¦ preparazione del terreno; fornitura: sacchi; peso [kg] = 20 SPECIFICHE TECNICHE: ammendante di biochar ¦ carbone vegetale; carbone vegetale ottenuto da pirolisi di diversi tipi di biomassa vegetale |  | RISORSA MATERIALE | VERDE E PAESAGGIO | PRODOTTI | AMMENDANTE | [7 empty] | 000000000 | NUOVA VOCE | nd | nd | [10 empty] | 1 | cad | nd | fertilizzazione - piantumazione - preparazione del terreno - | nd - | composto naturale organico | nd - | peso [kg] = 20.0 nd nd nd - |  | nd - | nd - | ammendante di biochar ¦ carbone vegetale; carbone vegetale ottenuto da pirolisi di diversi tipi di biomassa vegetale | sacchi - | nd - | nd - | nd | nd - | NO |  |  |  |  | nd |  |  |  |  | nd | nd | nd |  | nd | nd | nd | nd | nd | nd | NO | NO
LOM251.RM.62.10.40.Bb001.0025.- | Ammendante di composto naturale organico; funzione: fertilizzazione ¦ piantumazione ¦ preparazione del terreno; fornitura: big-bag; peso [kg] = 500 SPECIFICHE TECNICHE: ammendante di biochar ¦ carbone vegetale; carbone vegetale ottenuto da pirolisi di diversi tipi di biomassa vegetale | 1 cad | 272.92 | 215.75 | 0 | RM.62.10.40.Bb001.0025.- | Ammendante di composto naturale organico; funzione: fertilizzazione ¦ piantumazione ¦ preparazione del terreno; fornitura: big-bag; peso [kg] = 500 SPECIFICHE TECNICHE: ammendante di biochar ¦ carbone vegetale; carbone vegetale ottenuto da pirolisi di diversi tipi di biomassa vegetale |  | RISORSA MATERIALE | VERDE E PAESAGGIO | PRODOTTI | AMMENDANTE | [7 empty] | 000000000 | NUOVA VOCE | nd | nd | [10 empty] | 1 | cad | nd | fertilizzazione - piantumazione - preparazione del terreno - | nd - | composto naturale organico | nd - | peso [kg] = 500.0 nd nd nd - |  | nd - | nd - | ammendante di biochar ¦ carbone vegetale; carbone vegetale ottenuto da pirolisi di diversi tipi di biomassa vegetale | big-bag - | nd - | nd - | nd | nd - | NO |  |  |  |  | nd |  |  |  |  | nd | nd | nd |  | nd | nd | nd | nd | nd | nd | NO | NO
LOM251.RM.62.10.45.Qa000.0000.a | Ceppo di legno naturale generico; diametro colletto [cm] ≤ 50 | 1 cad | 0 | 0 | 0 | RM.62.10.45.Qa000.0000.a | Ceppo di legno naturale generico; diametro colletto [cm] ≤ 50 |  | RISORSA MATERIALE | VERDE E PAESAGGIO | PRODOTTI | CEPPO | LEGNO NATURALE GENERICO | [6 empty] | 000000000 | NUOVA VOCE | nd | nd | [10 empty] | 1 | cad | nd | nd - | nd - | legno naturale generico | nd - | nd - |  | nd - | diametro colletto [cm] ≤ 50.0 nd nd nd - | nd | nd - | nd - | nd - | nd | nd - | NO |  |  |  |  | nd |  |  |  |  | nd | nd | nd |  | nd | nd | ceppaia | nd | nd | nd | NO | NO
LOM251.RM.62.10.45.Qa000.0000.b | Ceppo di legno naturale generico; diametro colletto [cm] > 50 | 1 cad | 0 | 0 | 0 | RM.62.10.45.Qa000.0000.b | Ceppo di legno naturale generico; diametro colletto [cm] > 50 |  | RISORSA MATERIALE | VERDE E PAESAGGIO | PRODOTTI | CEPPO | LEGNO NATURALE GENERICO | [6 empty] | 000000000 | NUOVA VOCE | nd | nd | [10 empty] | 1 | cad | nd | nd - | nd - | legno naturale generico | nd - | nd - |  | nd - | diametro colletto [cm] > 50.0 nd nd nd - | nd | nd - | nd - | nd - | nd | nd - | NO |  |  |  |  | nd |  |  |  |  | nd | nd | nd |  | nd | nd | ceppaia | nd | nd | nd | NO | NO
LOM251.RM.62.15.00.D0013.0000.- | Filtro a cartuccia di plastica polipropilene (PP); geometria: a forma di "Y"; diametro (Ø) ["] = 1½; pressione massima di esercizio [ATM] = 8. Componenti: corpo, cartuccia, valvola saracinesca. Incluso: raccorderia SPECIFICHE TECNICHE: da installare sulla testa della tubazione; raccorderia per il collegamento alla tubazione di alimentazione RM1 Corpo di plastica polipropilene (PP); geometria: a y; diametro (Ø) ["] = 1½; pressione massima di esercizio filtro [ATM] = 8 RM1 Cartuccia di materiale generico; geometria: smontabili; funzione: filtrante RM1 Valvola saracinesca di materiale generico; funzione: parzializzazione | 1 cad | 48.49 | 38.33 | 0 | RM.62.15.00.D0013.0000.- | Filtro a cartuccia di plastica polipropilene (PP); geometria: a forma di "Y"; diametro (Ø) ["] = 1½; pressione massima di esercizio [ATM] = 8. Componenti: corpo, cartuccia, valvola saracinesca. Incluso: raccorderia SPECIFICHE TECNICHE: da installare sulla testa della tubazione; raccorderia per il collegamento alla tubazione di alimentazione | RM1 Corpo di plastica polipropilene (PP); geometria: a y; diametro (Ø) ["] = 1½; pressione massima di esercizio filtro [ATM] = 8 RM1 Cartuccia di materiale generico; geometria: smontabili; funzione: filtrante RM1 Valvola saracinesca di materiale generico; funzione: parzializzazione | RISORSA MATERIALE | VERDE E PAESAGGIO | ACCESSORI | FILTRO | PLASTICA POLIPROPILENE (PP) | [6 empty] | MU.06.700.0610.a | Filtro a cartuccia a ‘Y’, da installare sulla testa della tubazione, avente le seguenti caratteristiche: corpo in polipropilene; cartuccia filtrante smontabile; pressione massima di esercizio 8 ATM. Completo di saracinesca di parzializzazione e raccorderia per il collegamento alla tubazione di alimentazione, diametro: - Ø 1½" | nd | a cartuccia | [9 empty] | RM.62.20.15.Za000.0000.- - RM.62.20.10.D0013.0000.a - RM.62.15.30.Za000.0000.- - | 1 | cad | nd | nd - | nd - | plastica polipropilene (PP) | pressione massima di esercizio [ATM] = 8.0 nd nd nd - | nd - |  | a forma di "Y" - | diametro (Ø) ["] = 1½ nd nd nd - | da installare sulla testa della tubazione; raccorderia per il collegamento alla tubazione di alimentazione | nd - | nd - | nd - | nd | nd - | NO |  |  |  |  | nd |  |  |  |  | nd | nd | nd |  | nd | nd | nd | raccorderia | nd | nd | NO | NO
LOM251.RM.62.15.00.D0013.0005.- | Filtro a cartuccia di plastica polipropilene (PP); geometria: a forma di "Y"; diametro (Ø) ["] = 2; pressione massima di esercizio [ATM] = 9. Componenti: corpo, cartuccia, valvola saracinesca SPECIFICHE TECNICHE: da installare sulla testa della tubazione; raccorderia per il collegamento alla tubazione di alimentazione RM1 Corpo di plastica polipropilene (PP); geometria: a y; diametro (Ø) ["] = 2; pressione massima di esercizio filtro [ATM] = 8 RM1 Cartuccia di materiale generico; geometria: smontabili; funzione: filtrante RM1 Valvola saracinesca di materiale generico; funzione: parzializzazione | 1 cad | 88.86 | 70.24 | 0 | RM.62.15.00.D0013.0005.- | Filtro a cartuccia di plastica polipropilene (PP); geometria: a forma di "Y"; diametro (Ø) ["] = 2; pressione massima di esercizio [ATM] = 9. Componenti: corpo, cartuccia, valvola saracinesca SPECIFICHE TECNICHE: da installare sulla testa della tubazione; raccorderia per il collegamento alla tubazione di alimentazione | RM1 Corpo di plastica polipropilene (PP); geometria: a y; diametro (Ø) ["] = 2; pressione massima di esercizio filtro [ATM] = 8 RM1 Cartuccia di materiale generico; geometria: smontabili; funzione: filtrante RM1 Valvola saracinesca di materiale generico; funzione: parzializzazione | RISORSA MATERIALE | VERDE E PAESAGGIO | ACCESSORI | FILTRO | PLASTICA POLIPROPILENE (PP) | [6 empty] | MU.06.700.0610.b | Filtro a cartuccia a ‘Y’, da installare sulla testa della tubazione, avente le seguenti caratteristiche: corpo in polipropilene; cartuccia filtrante smontabile; pressione massima di esercizio 8 ATM. Completo di saracinesca di parzializzazione e raccorderia per il collegamento alla tubazione di alimentazione, diametro: - Ø 2" | nd | a cartuccia | [9 empty] | RM.62.20.15.Za000.0000.- - RM.62.20.10.D0013.0000.b - RM.62.15.30.Za000.0000.- - | 1 | cad | nd | nd - | nd - | plastica polipropilene (PP) | pressione massima di esercizio [ATM] = 9.0 nd nd nd - | nd - |  | a forma di "Y" - | diametro (Ø) ["] = 2.0 nd nd nd - | da installare sulla testa della tubazione; raccorderia per il collegamento alla tubazione di alimentazione | nd - | nd - | nd - | nd | nd - | NO |  |  |  |  | nd |  |  |  |  | nd | nd | nd |  | nd | nd | nd | nd | nd | nd | NO | NO
LOM251.RM.62.15.00.D0013.0010.- | Filtro a cartuccia di plastica polipropilene (PP); geometria: a forma di "Y"; diametro (Ø) ["] = 3; pressione massima di esercizio [ATM] = 10. Componenti: corpo, cartuccia, valvola saracinesca SPECIFICHE TECNICHE: da installare sulla testa della tubazione; raccorderia per il collegamento alla tubazione di alimentazione RM1 Corpo di plastica polipropilene (PP); geometria: a y; diametro (Ø) ["] = 3; pressione massima di esercizio filtro [ATM] = 8 RM1 Cartuccia di materiale generico; geometria: smontabili; funzione: filtrante RM1 Valvola saracinesca di materiale generico; funzione: parzializzazione | 1 cad | 142.64 | 112.76 | 0 | RM.62.15.00.D0013.0010.- | Filtro a cartuccia di plastica polipropilene (PP); geometria: a forma di "Y"; diametro (Ø) ["] = 3; pressione massima di esercizio [ATM] = 10. Componenti: corpo, cartuccia, valvola saracinesca SPECIFICHE TECNICHE: da installare sulla testa della tubazione; raccorderia per il collegamento alla tubazione di alimentazione | RM1 Corpo di plastica polipropilene (PP); geometria: a y; diametro (Ø) ["] = 3; pressione massima di esercizio filtro [ATM] = 8 RM1 Cartuccia di materiale generico; geometria: smontabili; funzione: filtrante RM1 Valvola saracinesca di materiale generico; funzione: parzializzazione | RISORSA MATERIALE | VERDE E PAESAGGIO | ACCESSORI | FILTRO | PLASTICA POLIPROPILENE (PP) | [6 empty] | MU.06.700.0610.c | Filtro a cartuccia a ‘Y’, da installare sulla testa della tubazione, avente le seguenti caratteristiche: corpo in polipropilene; cartuccia filtrante smontabile; pressione massima di esercizio 8 ATM. Completo di saracinesca di parzializzazione e raccorderia per il collegamento alla tubazione di alimentazione, diametro: - Ø 3" | nd | a cartuccia | [9 empty] | RM.62.20.15.Za000.0000.- - RM.62.20.10.D0013.0000.c - RM.62.15.30.Za000.0000.- - | 1 | cad | nd | nd - | nd - | plastica polipropilene (PP) | pressione massima di esercizio [ATM] = 10.0 nd nd nd - | nd - |  | a forma di "Y" - | diametro (Ø) ["] = 3.0 nd nd nd - | da installare sulla testa della tubazione; raccorderia per il collegamento alla tubazione di alimentazione | nd - | nd - | nd - | nd | nd - | NO |  |  |  |  | nd |  |  |  |  | nd | nd | nd |  | nd | nd | nd | nd | nd | nd | NO | NO
LOM251.RM.62.15.00.Sb001.0000.- | Filtro a cartuccia di lega ferrosa acciaio generico; diametro (Ø) ["] = 1½. Componenti: corpo, cartuccia, rubinetto generico, attacco manometro RM1 Corpo di lega ferrosa acciaio generico; diametro (Ø) ["] = 1½ SPECIFICHE TECNICHE: con attacchi in linea pari diametro f RM1 Cartuccia di lega ferrosa acciaio inox; funzione: filtrante SPECIFICHE TECNICHE: da 120 mesh RM1 Rubinetto generico di materiale generico; geometria: chiusura a vite; funzione: per spurgo RM1 Attacco manometro di materiale generico | 1 cad | 379.18 | 299.75 | 0 | RM.62.15.00.Sb001.0000.- | Filtro a cartuccia di lega ferrosa acciaio generico; diametro (Ø) ["] = 1½. Componenti: corpo, cartuccia, rubinetto generico, attacco manometro | RM1 Corpo di lega ferrosa acciaio generico; diametro (Ø) ["] = 1½ SPECIFICHE TECNICHE: con attacchi in linea pari diametro f RM1 Cartuccia di lega ferrosa acciaio inox; funzione: filtrante SPECIFICHE TECNICHE: da 120 mesh RM1 Rubinetto generico di materiale generico; geometria: chiusura a vite; funzione: per spurgo RM1 Attacco manometro di materiale generico | RISORSA MATERIALE | VERDE E PAESAGGIO | ACCESSORI | FILTRO | LEGA FERROSA ACCIAIO GENERICO | [6 empty] | MU.06.700.0615.a | Filtro in acciaio con attacchi in linea pari diametro F cestellato a rete in acciaio inox da 120 mesh chiusura a vite con rubinetto per spurgo, attacchi per manometri, nei diametri e portata: - Ø 1½" | nd | a cartuccia | [9 empty] | RM.62.20.00.Za000.0000.- - RM.62.20.10.Sb001.0000.- - RM.62.20.05.Za000.0000.- - RM.62.15.30.Sb008.0000.- - | 1 | cad | nd | nd - | nd - | lega ferrosa acciaio generico | nd - | nd - |  | nd - | diametro (Ø) ["] = 1½ nd nd nd - | nd | nd - | nd - | nd - | nd | nd - | NO |  |  |  |  | nd |  |  |  |  | nd | nd | nd |  | nd | nd | nd | nd | nd | nd | NO | NO
LOM251.RM.62.15.00.Sb001.0005.- | Filtro a cartuccia di lega ferrosa acciaio generico; diametro (Ø) ["] = 2. Componenti: corpo, cartuccia, rubinetto generico, attacco manometro RM1 Corpo di lega ferrosa acciaio generico; diametro (Ø) ["] = 2 RM1 Cartuccia di lega ferrosa acciaio inox; funzione: filtrante SPECIFICHE TECNICHE: da 120 mesh RM1 Rubinetto generico di materiale generico; geometria: chiusura a vite; funzione: per spurgo RM1 Attacco manometro di materiale generico | 1 cad | 484.52 | 383.02 | 0 | RM.62.15.00.Sb001.0005.- | Filtro a cartuccia di lega ferrosa acciaio generico; diametro (Ø) ["] = 2. Componenti: corpo, cartuccia, rubinetto generico, attacco manometro | RM1 Corpo di lega ferrosa acciaio generico; diametro (Ø) ["] = 2 RM1 Cartuccia di lega ferrosa acciaio inox; funzione: filtrante SPECIFICHE TECNICHE: da 120 mesh RM1 Rubinetto generico di materiale generico; geometria: chiusura a vite; funzione: per spurgo RM1 Attacco manometro di materiale generico | RISORSA MATERIALE | VERDE E PAESAGGIO | ACCESSORI | FILTRO | LEGA FERROSA ACCIAIO GENERICO | [6 empty] | MU.06.700.0615.b | Filtro in acciaio con attacchi in linea pari diametro F cestellato a rete in acciaio inox da 120 mesh chiusura a vite con rubinetto per spurgo, attacchi per manometri, nei diametri e portata: - Ø 2" | nd | a cartuccia | [9 empty] | RM.62.20.00.Za000.0000.- - RM.62.20.10.Sb001.0005.a - RM.62.20.05.Za000.0000.- - RM.62.15.30.Sb008.0000.- - | 1 | cad | nd | nd - | nd - | lega ferrosa acciaio generico | nd - | nd - |  | nd - | diametro (Ø) ["] = 2.0 nd nd nd - | nd | nd - | nd - | nd - | nd | nd - | NO |  |  |  |  | nd |  |  |  |  | nd | nd | nd |  | nd | nd | nd | nd | nd | nd | NO | NO
LOM251.RM.62.15.00.Sb001.0010.- | Filtro a cartuccia di lega ferrosa acciaio generico; diametro (Ø) ["] = 3. Componenti: corpo, cartuccia, rubinetto generico, attacco manometro RM1 Corpo di lega ferrosa acciaio generico; diametro (Ø) ["] = 3 RM1 Cartuccia di lega ferrosa acciaio inox; funzione: filtrante SPECIFICHE TECNICHE: da 120 mesh RM1 Rubinetto generico di materiale generico; geometria: chiusura a vite; funzione: per spurgo RM1 Attacco manometro di materiale generico | 1 cad | 624.5 | 493.68 | 0 | RM.62.15.00.Sb001.0010.- | Filtro a cartuccia di lega ferrosa acciaio generico; diametro (Ø) ["] = 3. Componenti: corpo, cartuccia, rubinetto generico, attacco manometro | RM1 Corpo di lega ferrosa acciaio generico; diametro (Ø) ["] = 3 RM1 Cartuccia di lega ferrosa acciaio inox; funzione: filtrante SPECIFICHE TECNICHE: da 120 mesh RM1 Rubinetto generico di materiale generico; geometria: chiusura a vite; funzione: per spurgo RM1 Attacco manometro di materiale generico | RISORSA MATERIALE | VERDE E PAESAGGIO | ACCESSORI | FILTRO | LEGA FERROSA ACCIAIO GENERICO | [6 empty] | MU.06.700.0615.c | Filtro in acciaio con attacchi in linea pari diametro F cestellato a rete in acciaio inox da 120 mesh chiusura a vite con rubinetto per spurgo, attacchi per manometri, nei diametri e portata: - Ø 3" | nd | a cartuccia | [9 empty] | RM.62.20.00.Za000.0000.- - RM.62.20.10.Sb001.0005.b - RM.62.20.05.Za000.0000.- - RM.62.15.30.Sb008.0000.- - | 1 | cad | nd | nd - | nd - | lega ferrosa acciaio generico | nd - | nd - |  | nd - | diametro (Ø) ["] = 3.0 nd nd nd - | nd | nd - | nd - | nd - | nd | nd - | NO |  |  |  |  | nd |  |  |  |  | nd | nd | nd |  | nd | nd | nd | nd | nd | nd | NO | NO
LOM251.RM.62.15.05.R0000.0000.- | Profilo di metallo generico; funzione: ancoraggio; impiego: alberature ¦ interrato SPECIFICHE TECNICHE: sistema per alberature con circonferenza del tronco da 22,5 cm a 45 cm, con tre ancore metalliche collegate a cavi | 1 cad | 58.17 | 45.98 | 0 | RM.62.15.05.R0000.0000.- | Profilo di metallo generico; funzione: ancoraggio; impiego: alberature ¦ interrato SPECIFICHE TECNICHE: sistema per alberature con circonferenza del tronco da 22,5 cm a 45 cm, con tre ancore metalliche collegate a cavi |  | RISORSA MATERIALE | VERDE E PAESAGGIO | ACCESSORI | PROFILO | METALLO GENERICO | [6 empty] | MU.06.200.0030 | Sistema di ancoraggio sotterraneo per alberature, circonferenza del tronco da 22,5 cm a 45 cm, realizzato con tre ancore metalliche collegate a cavi | nd | nd | [10 empty] | 1 | cad | nd | ancoraggio - | alberature - interrato - | metallo generico | nd - | nd - |  | nd - | nd - | sistema per alberature con circonferenza del tronco da 22,5 cm a 45 cm, con tre ancore metalliche collegate a cavi | nd - | nd - | nd - | nd | nd - | NO |  |  |  |  | nd |  |  |  |  | nd | nd | nd |  | nd | nd | nd | nd | nd | nd | NO | NO
LOM251.RM.62.15.10.D0000.0000.- | Rete di plastica generico; funzione: protezione individuale; diametro (Ø) [mm] = 13 ÷ 14 ¦ altezza [cm] ≤ 100 | 1 cad | 1.32 | 1.04 | 0 | RM.62.15.10.D0000.0000.- | Rete di plastica generico; funzione: protezione individuale; diametro (Ø) [mm] = 13 ÷ 14 ¦ altezza [cm] ≤ 100 |  | RISORSA MATERIALE | VERDE E PAESAGGIO | ACCESSORI | RETE | PLASTICA GENERICO | [6 empty] | 1G.MT.00.02.0005._ | Protezioni individuali a rete in materiale plastico di altezza fino a cm 100 e di diametro 13-14 cm | nd | nd | [10 empty] | 1 | cad | nd | protezione individuale - | nd - | plastica generico | nd - | nd - |  | nd - | diametro (Ø) [mm] = 13.0 ÷ 14.0 nd - nd ≤ 100.0 nd nd nd - | nd | nd - | nd - | nd - | nd | nd - | NO |  |  |  |  | nd |  |  |  |  | nd | nd | nd |  | nd | nd | nd | nd | nd | nd | NO | NO
LOM251.RM.62.15.15.Za000.0000.- | Solenoide bi-stabile di materiale generico; geometria: microalimentato ¦ numero stazioni [n] = 6 ÷ 12; impiego: programmatori a pannelli solari - sistemi di controllo; pressione di esercizio [bar] ≤ 10. Incluso: adattatore SPECIFICHE TECNICHE: sistema di controllo idoneo per il montaggio su elettrovalvole con bobina alimentata da corrente continua in bassa tensione; involucro sigillato in plastica stampata a due strati; alta affidabilità di funzionamento con incapsulamento del pistoncino; apertura manuale elettrovalvola con rotazione del solenoide di ¼ di giro; solenoide a bassa richiesta di potenza in grado di garantire il corretto funzionamento del sistema a distanze di 1365 metri con programmatori e conduttori di sezione = 2,5 mm² | 1 cad | 109.05 | 86.21 | 0 | RM.62.15.15.Za000.0000.- | Solenoide bi-stabile di materiale generico; geometria: microalimentato ¦ numero stazioni [n] = 6 ÷ 12; impiego: programmatori a pannelli solari - sistemi di controllo; pressione di esercizio [bar] ≤ 10. Incluso: adattatore SPECIFICHE TECNICHE: sistema di controllo idoneo per il montaggio su elettrovalvole con bobina alimentata da corrente continua in bassa tensione; involucro sigillato in plastica stampata a due strati; alta affidabilità di funzionamento con incapsulamento del pistoncino; apertura manuale elettrovalvola con rotazione del solenoide di ¼ di giro; solenoide a bassa richiesta di potenza in grado di garantire il corretto funzionamento del sistema a distanze di 1365 metri con programmatori e conduttori di sezione = 2,5 mm² |  | RISORSA MATERIALE | VERDE E PAESAGGIO | ACCESSORI | SOLENOIDE | MATERIALE GENERICO | [6 empty] | MU.06.700.0340 | Solenoide bi-stabile microalimentato per programmatori a pannelli solari, per sistema di controllo idoneo per il montaggio su tutte le elettrovalvole con bobina alimentata da corrente continua in bassa tensione. | nd | bi-stabile | [10 empty] | 1 | cad | nd | nd - | programmatori a pannelli solari - sistemi di controllo - | materiale generico | nd - | pressione di esercizio [bar] < 10.0 nd nd nd - |  | microalimentato - numero stazioni [n] = 6 ÷ 12 - | nd - | sistema di controllo idoneo per il montaggio su elettrovalvole con bobina alimentata da corrente continua in bassa tensione; involucro sigillato in plastica stampata a due strati; alta affidabilità di funzionamento con incapsulamento del pistoncino; apertura manuale elettrovalvola con rotazione del solenoide di ¼ di giro; solenoide a bassa richiesta di potenza in grado di garantire il corretto funzionamento del sistema a distanze di 1365 metri con programmatori e conduttori di sezione = 2,5 mm² | nd - | nd - | nd - | nd | nd - | NO |  |  |  |  | nd |  |  |  |  | nd | nd | nd |  | nd | nd | nd | adattatore | nd | nd | NO | NO
LOM251.RM.62.15.15.Za000.0005.- | Solenoide bi-stabile di materiale generico; impiego: programmatori a pannelli solari a 2 stazioni. Incluso: adattatore per valvole; cavo di sezione SPECIFICHE TECNICHE: solenoide 9V a basso consumo; ricezione alimentazione e comando fino a distanza [m] ≤ 45; cavo di sezione [m²] = 1,5 | 1 cad | 27.07 | 21.4 | 0 | RM.62.15.15.Za000.0005.- | Solenoide bi-stabile di materiale generico; impiego: programmatori a pannelli solari a 2 stazioni. Incluso: adattatore per valvole; cavo di sezione SPECIFICHE TECNICHE: solenoide 9V a basso consumo; ricezione alimentazione e comando fino a distanza [m] ≤ 45; cavo di sezione [m²] = 1,5 |  | RISORSA MATERIALE | VERDE E PAESAGGIO | ACCESSORI | SOLENOIDE | MATERIALE GENERICO | [6 empty] | MU.06.700.0360 | Solenoide bistabile 9V a bassissimo consumo, per programmatori a pannelli solari a 2 stazioni, in grado di ricevere alimentazione e comando fino ad una distanza di 45 metri con cavo di sezione 1,5 m², dotato di opportuno adattatore per valvole di diverse marche presenti sul mercato. | nd | bi-stabile | [10 empty] | 1 | cad | nd | nd - | programmatori a pannelli solari a 2 stazioni - | materiale generico | nd - | nd - |  | nd - | nd - | solenoide 9V a basso consumo; ricezione alimentazione e comando fino a distanza [m] ≤ 45; cavo di sezione [m²] = 1,5 | nd - | nd - | nd - | nd | nd - | NO |  |  |  |  | nd |  |  |  |  | nd | nd | nd |  | nd | nd | nd | adattatore per valvole; cavo di sezione | nd | nd | NO | NO
LOM251.RM.62.15.20.Za000.0000.- | Vaso di materiale generico; diametro (Ø) [cm] = 30 ¦ altezza [cm] = 30. Incluso: composto di terra; sabbia fine; concime organico. Escluso: fori | 1 cad | 11.72 | 9.26 | 0 | RM.62.15.20.Za000.0000.- | Vaso di materiale generico; diametro (Ø) [cm] = 30 ¦ altezza [cm] = 30. Incluso: composto di terra; sabbia fine; concime organico. Escluso: fori |  | RISORSA MATERIALE | VERDE E PAESAGGIO | ACCESSORI | VASO | MATERIALE GENERICO | [6 empty] | MU.06.200.0050 | Contenitore privo di fori, adatto per invasare ninfee, piante palustri, alghe ossigenanti. | nd | nd | [10 empty] | 1 | cad | nd | nd - | nd - | materiale generico | nd - | nd - |  | nd - | diametro (Ø) [cm] = 30.0 nd nd nd - altezza [cm] = 30.0 nd nd nd - | nd | nd - | nd - | nd - | nd | nd - | NO |  |  |  |  | nd |  |  |  |  | nd | nd | nd |  | nd | nd | nd | composto di terra; sabbia fine; concime organico | fori | nd | NO | NO
LOM251.RM.62.15.25.D0000.0000.- | Tubo shelter di plastica generico; funzione: protezione individuale ¦ messa a dimora ¦ imboschimento ¦ rimboschimento; impiego: rete ¦ piantagione; diametro (Ø) [cm] = 13 ÷ 14 ¦ altezza [cm] = 61 ÷ 100 | 1 cad | 1.24 | 0.98 | 0 | RM.62.15.25.D0000.0000.- | Tubo shelter di plastica generico; funzione: protezione individuale ¦ messa a dimora ¦ imboschimento ¦ rimboschimento; impiego: rete ¦ piantagione; diametro (Ø) [cm] = 13 ÷ 14 ¦ altezza [cm] = 61 ÷ 100 |  | RISORSA MATERIALE | VERDE E PAESAGGIO | ACCESSORI | TUBO | PLASTICA GENERICO | [6 empty] | 1G.MT.03.00.0005._ | Tubi shelter | nd | shelter | [10 empty] | 1 | cad | nd | protezione individuale - messa a dimora - imboschimento - rimboschimento - | rete - piantagione - | plastica generico | nd - | nd - |  | nd - | altezza [cm] = 61.0 ÷ 100.0 nd - diametro (Ø) [cm] = 13.0 ÷ 14.0 nd - | nd | nd - | nd - | nd - | nd | nd - | NO |  |  |  |  | nd |  |  |  |  | nd | nd | nd |  | nd | nd | protezione ¦ retina | nd | nd | nd | NO | NO
LOM251.RM.62.15.25.D0000.0005.a | Tubo shelter di plastica generico; funzione: protezione individuale ¦ messa a dimora ¦ imboschimento ¦ rimboschimento; impiego: piante da rimboschimento ¦ rete ¦ piantagione | 1 cad | 8.92 | 7.05 | 0 | RM.62.15.25.D0000.0005.a | Tubo shelter di plastica generico; funzione: protezione individuale ¦ messa a dimora ¦ imboschimento ¦ rimboschimento; impiego: piante da rimboschimento ¦ rete ¦ piantagione |  | RISORSA MATERIALE | VERDE E PAESAGGIO | ACCESSORI | TUBO | PLASTICA GENERICO | [6 empty] | MC.12.700.0020 | Doppio tubo PVC per piezometro tipo Casagrande, compreso il confezionamento | nd | shelter | [10 empty] | 1 | cad | nd | protezione individuale - messa a dimora - imboschimento - rimboschimento - | piante da rimboschimento - rete - piantagione - | plastica generico | nd - | nd - |  | nd - | nd - | nd | nd - | nd - | nd - | nd | nd - | NO |  |  |  |  | nd |  |  |  |  | nd | nd | nd |  | nd | nd | protezione ¦ retina | nd | nd | nd | NO | NO
LOM251.RM.62.15.25.D0000.0005.b | Tubo shelter di plastica generico; funzione: protezione individuale ¦ messa a dimora ¦ imboschimento ¦ rimboschimento; impiego: piante da rimboschimento ¦ rete ¦ piantagione; diametro (Ø) [cm] = 13 ÷ 14 ¦ altezza [cm] ≤ 60 | 1 cad | 0.77 | 0.61 | 0 | RM.62.15.25.D0000.0005.b | Tubo shelter di plastica generico; funzione: protezione individuale ¦ messa a dimora ¦ imboschimento ¦ rimboschimento; impiego: piante da rimboschimento ¦ rete ¦ piantagione; diametro (Ø) [cm] = 13 ÷ 14 ¦ altezza [cm] ≤ 60 |  | RISORSA MATERIALE | VERDE E PAESAGGIO | ACCESSORI | TUBO | PLASTICA GENERICO | [6 empty] | MU.06.200.0040 | Protezioni fotodegradabili a forma cilindrica per piante da rimboschimento Ø 9 cm e altezza 55 cm. | nd | shelter | [10 empty] | 1 | cad | nd | protezione individuale - messa a dimora - imboschimento - rimboschimento - | piante da rimboschimento - rete - piantagione - | plastica generico | nd - | nd - |  | nd - | diametro (Ø) [cm] = 13.0 ÷ 14.0 nd - nd ≤ 60.0 nd nd nd - | nd | nd - | nd - | nd - | nd | nd - | NO |  |  |  |  | nd |  |  |  |  | nd | nd | nd |  | nd | nd | protezione ¦ retina | nd | nd | nd | NO | NO
LOM251.RM.62.15.25.D0000.0250.a | Tubo shelter fotodegradabile di plastica generico; funzione: protezione individuale ¦ messa a dimora ¦ imboschimento ¦ rimboschimento; impiego: piante da rimboschimento ¦ rete ¦ piantagione; altezza [cm] ≤ 100 | 1 cad | 1.17 | 0.92 | 0 | RM.62.15.25.D0000.0250.a | Tubo shelter fotodegradabile di plastica generico; funzione: protezione individuale ¦ messa a dimora ¦ imboschimento ¦ rimboschimento; impiego: piante da rimboschimento ¦ rete ¦ piantagione; altezza [cm] ≤ 100 |  | RISORSA MATERIALE | VERDE E PAESAGGIO | ACCESSORI | TUBO | PLASTICA GENERICO | [6 empty] | 000000000 | NUOVA VOCE | nd | shelter fotodegradabile | [10 empty] | 1 | cad | nd | protezione individuale - messa a dimora - imboschimento - rimboschimento - | piante da rimboschimento - rete - piantagione - | plastica generico | nd - | nd - |  | nd - | nd ≤ 100.0 nd nd nd - | nd | nd - | nd - | nd - | nd | nd - | NO |  |  |  |  | nd |  |  |  |  | nd | nd | nd |  | nd | nd | protezione | nd | nd | nd | NO | NO
LOM251.RM.62.15.25.D0000.0250.b | Tubo shelter fotodegradabile di plastica generico; funzione: protezione individuale ¦ messa a dimora ¦ imboschimento ¦ rimboschimento; impiego: piante da rimboschimento ¦ rete ¦ piantagione; altezza [cm] > 100 | 1 cad | 2.08 | 1.64 | 0 | RM.62.15.25.D0000.0250.b | Tubo shelter fotodegradabile di plastica generico; funzione: protezione individuale ¦ messa a dimora ¦ imboschimento ¦ rimboschimento; impiego: piante da rimboschimento ¦ rete ¦ piantagione; altezza [cm] > 100 |  | RISORSA MATERIALE | VERDE E PAESAGGIO | ACCESSORI | TUBO | PLASTICA GENERICO | [6 empty] | 000000000 | NUOVA VOCE | nd | shelter fotodegradabile | [10 empty] | 1 | cad | nd | protezione individuale - messa a dimora - imboschimento - rimboschimento - | piante da rimboschimento - rete - piantagione - | plastica generico | nd - | nd - |  | nd - | nd > 100.0 nd nd nd - | nd | nd - | nd - | nd - | nd | nd - | NO |  |  |  |  | nd |  |  |  |  | nd | nd | nd |  | nd | nd | protezione | nd | nd | nd | NO | NO
LOM251.RM.62.15.25.D0018.0000.- | Tubo di plastica polivincloruro plastificato (PVC); impiego: piezometro tipo casagrande SPECIFICHE TECNICHE: doppio tubo, compreso confezionamento | 1 m | 8.92 | 7.05 | 0 | RM.62.15.25.D0018.0000.- | Tubo di plastica polivincloruro plastificato (PVC); impiego: piezometro tipo casagrande SPECIFICHE TECNICHE: doppio tubo, compreso confezionamento |  | RISORSA MATERIALE | VERDE E PAESAGGIO | ACCESSORI | TUBO | PLASTICA POLIVINCLORURO PLASTIFICATO (PVC) | [6 empty] | MC.12.700.0020 | Doppio tubo PVC per piezometro tipo Casagrande, compreso il confezionamento | nd | nd | [10 empty] | 1 | m | nd | nd - | piezometro tipo casagrande - | plastica polivincloruro plastificato (PVC) | nd - | nd - |  | nd - | nd - | doppio tubo, compreso confezionamento | nd - | nd - | nd - | nd | nd - | NO |  |  |  |  | nd |  |  |  |  | nd | nd | nd |  | nd | nd | nd | nd | nd | nd | NO | NO
LOM251.RM.62.15.25.D0042.0000.a | Tubo shelter di plastica polipropilene stabilizzato; geometria: bordo superiore svasato; funzione: protezione individuale ¦ messa a dimora ¦ imboschimento ¦ rimboschimento; impiego: piante da rimboschimento ¦ rete ¦ piantagione; diametro (Ø) [mm] ≤ 77 ¦ altezza [cm] = 60 | 1 cad | 1.23 | 0.97 | 0 | RM.62.15.25.D0042.0000.a | Tubo shelter di plastica polipropilene stabilizzato; geometria: bordo superiore svasato; funzione: protezione individuale ¦ messa a dimora ¦ imboschimento ¦ rimboschimento; impiego: piante da rimboschimento ¦ rete ¦ piantagione; diametro (Ø) [mm] ≤ 77 ¦ altezza [cm] = 60 |  | RISORSA MATERIALE | VERDE E PAESAGGIO | ACCESSORI | TUBO | PLASTICA POLIPROPILENE STABILIZZATO | [6 empty] | 000000000 | NUOVA VOCE | nd | shelter | [10 empty] | 1 | cad | nd | protezione individuale - messa a dimora - imboschimento - rimboschimento - | piante da rimboschimento - rete - piantagione - | plastica polipropilene stabilizzato | nd - | nd - |  | bordo superiore svasato - | nd ≤ 77.0 nd nd nd - altezza [cm] = 60.0 nd nd nd - | nd | nd - | nd - | nd - | nd | nd - | NO |  |  |  |  | nd |  |  |  |  | nd | nd | nd |  | nd | nd | protezione | nd | nd | nd | NO | NO
LOM251.RM.62.15.25.D0042.0000.b | Tubo shelter di plastica polipropilene stabilizzato; geometria: bordo superiore svasato; funzione: protezione individuale ¦ messa a dimora ¦ imboschimento ¦ rimboschimento; impiego: piante da rimboschimento ¦ rete ¦ piantagione; diametro (Ø) [mm] = 78 ÷ 101 ¦ altezza [cm] = 120 | 1 cad | 2.78 | 2.2 | 0 | RM.62.15.25.D0042.0000.b | Tubo shelter di plastica polipropilene stabilizzato; geometria: bordo superiore svasato; funzione: protezione individuale ¦ messa a dimora ¦ imboschimento ¦ rimboschimento; impiego: piante da rimboschimento ¦ rete ¦ piantagione; diametro (Ø) [mm] = 78 ÷ 101 ¦ altezza [cm] = 120 |  | RISORSA MATERIALE | VERDE E PAESAGGIO | ACCESSORI | TUBO | PLASTICA POLIPROPILENE STABILIZZATO | [6 empty] | 000000000 | NUOVA VOCE | nd | shelter | [10 empty] | 1 | cad | nd | messa a dimora - imboschimento - rimboschimento - protezione individuale - | piante da rimboschimento - rete - piantagione - | plastica polipropilene stabilizzato | nd - | nd - |  | bordo superiore svasato - | altezza [cm] = 120.0 nd nd nd - diametro (Ø) [mm] = 78.0 ÷ 101.0 nd - | nd | nd - | nd - | nd - | nd | nd - | NO |  |  |  |  | nd |  |  |  |  | nd | nd | nd |  | nd | nd | protezione | nd | nd | nd | NO | NO
LOM251.RM.62.15.25.D0042.0250.a | Tubo shelter fotodegradabile di plastica polipropilene stabilizzato; geometria: bordo superiore svasato ¦ fori di aerazione; funzione: protezione individuale ¦ messa a dimora ¦ imboschimento ¦ rimboschimento; impiego: piante da rimboschimento ¦ rete ¦ piantagione; diametro (Ø) [mm] ≤ 80 ¦ altezza [cm] ≤ 120 | 1 cad | 2.04 | 1.61 | 0 | RM.62.15.25.D0042.0250.a | Tubo shelter fotodegradabile di plastica polipropilene stabilizzato; geometria: bordo superiore svasato ¦ fori di aerazione; funzione: protezione individuale ¦ messa a dimora ¦ imboschimento ¦ rimboschimento; impiego: piante da rimboschimento ¦ rete ¦ piantagione; diametro (Ø) [mm] ≤ 80 ¦ altezza [cm] ≤ 120 |  | RISORSA MATERIALE | VERDE E PAESAGGIO | ACCESSORI | TUBO | PLASTICA POLIPROPILENE STABILIZZATO | [6 empty] | 000000000 | NUOVA VOCE | nd | shelter fotodegradabile | [10 empty] | 1 | cad | nd | protezione individuale - messa a dimora - imboschimento - rimboschimento - | piante da rimboschimento - rete - piantagione - | plastica polipropilene stabilizzato | nd - | nd - |  | bordo superiore svasato - fori di aerazione - | nd ≤ 120.0 nd nd nd - nd ≤ 80.0 nd nd nd - | nd | nd - | nd - | nd - | nd | nd - | NO |  |  |  |  | nd |  |  |  |  | nd | nd | nd |  | nd | nd | protezione | nd | nd | nd | NO | NO
LOM251.RM.62.15.25.D0042.0250.b | Tubo shelter fotodegradabile di plastica polipropilene stabilizzato; geometria: bordo superiore svasato ¦ fori di aerazione; funzione: protezione individuale ¦ messa a dimora ¦ imboschimento ¦ rimboschimento; impiego: piante da rimboschimento ¦ rete ¦ piantagione; diametro (Ø) [mm] = 81 ÷ 120 ¦ altezza [cm] ≤ 120 | 1 cad | 2.98 | 2.36 | 0 | RM.62.15.25.D0042.0250.b | Tubo shelter fotodegradabile di plastica polipropilene stabilizzato; geometria: bordo superiore svasato ¦ fori di aerazione; funzione: protezione individuale ¦ messa a dimora ¦ imboschimento ¦ rimboschimento; impiego: piante da rimboschimento ¦ rete ¦ piantagione; diametro (Ø) [mm] = 81 ÷ 120 ¦ altezza [cm] ≤ 120 |  | RISORSA MATERIALE | VERDE E PAESAGGIO | ACCESSORI | TUBO | PLASTICA POLIPROPILENE STABILIZZATO | [6 empty] | 000000000 | NUOVA VOCE | nd | shelter fotodegradabile | [10 empty] | 1 | cad | nd | protezione individuale - messa a dimora - imboschimento - rimboschimento - | piante da rimboschimento - rete - piantagione - | plastica polipropilene stabilizzato | nd - | nd - |  | bordo superiore svasato - fori di aerazione - | diametro (Ø) [mm] = 81.0 ÷ 120.0 nd - nd ≤ 120.0 nd nd nd - | nd | nd - | nd - | nd - | nd | nd - | NO |  |  |  |  | nd |  |  |  |  | nd | nd | nd |  | nd | nd | protezione | nd | nd | nd | NO | NO
LOM251.RM.62.15.25.Oc018.0000.- | Tubo shelter di fibra vegetale cellulosa - carta; geometria: fori di aerazione ¦ tacche laterali; funzione: protezione individuale ¦ messa a dimora ¦ imboschimento ¦ rimboschimento; impiego: piante da rimboschimento ¦ rete ¦ piantagione; altezza [cm] > 60; peso [g/m²] = 300 SPECIFICHE TECNICHE: durata garantita 36 mesi | 1 cad | 1.18 | 0.93 | 0 | RM.62.15.25.Oc018.0000.- | Tubo shelter di fibra vegetale cellulosa - carta; geometria: fori di aerazione ¦ tacche laterali; funzione: protezione individuale ¦ messa a dimora ¦ imboschimento ¦ rimboschimento; impiego: piante da rimboschimento ¦ rete ¦ piantagione; altezza [cm] > 60; peso [g/m²] = 300 SPECIFICHE TECNICHE: durata garantita 36 mesi |  | RISORSA MATERIALE | VERDE E PAESAGGIO | ACCESSORI | TUBO | FIBRA VEGETALE CELLULOSA - CARTA | [6 empty] | 000000000 | NUOVA VOCE | nd | shelter | [10 empty] | 1 | cad | nd | protezione individuale - messa a dimora - imboschimento - rimboschimento - | piante da rimboschimento - rete - piantagione - | fibra vegetale cellulosa - carta | nd - | peso [g/m²] = 300.0 nd nd nd - |  | fori di aerazione - tacche laterali - | nd > 60.0 nd nd nd - | durata garantita 36 mesi | nd - | nd - | nd - | nd | nd - | NO |  |  |  |  | nd |  |  |  |  | nd | nd | nd |  | nd | nd | protezione | nd | nd | nd | NO | NO
LOM251.RM.62.15.25.Oc018.0005.a | Tubo shelter di fibra vegetale cellulosa - carta; geometria: fori di aerazione ¦ tacche laterali; funzione: protezione individuale ¦ messa a dimora ¦ imboschimento ¦ rimboschimento; impiego: piante da rimboschimento ¦ rete ¦ piantagione; altezza [cm] ≤ 30; peso [g/m²] = 150 SPECIFICHE TECNICHE: durata garantita 10 -12 mesi | 1 cad | 0.35 | 0.28 | 0 | RM.62.15.25.Oc018.0005.a | Tubo shelter di fibra vegetale cellulosa - carta; geometria: fori di aerazione ¦ tacche laterali; funzione: protezione individuale ¦ messa a dimora ¦ imboschimento ¦ rimboschimento; impiego: piante da rimboschimento ¦ rete ¦ piantagione; altezza [cm] ≤ 30; peso [g/m²] = 150 SPECIFICHE TECNICHE: durata garantita 10 -12 mesi |  | RISORSA MATERIALE | VERDE E PAESAGGIO | ACCESSORI | TUBO | FIBRA VEGETALE CELLULOSA - CARTA | [6 empty] | 000000000 | NUOVA VOCE | nd | shelter | [10 empty] | 1 | cad | nd | protezione individuale - messa a dimora - imboschimento - rimboschimento - | piante da rimboschimento - rete - piantagione - | fibra vegetale cellulosa - carta | nd - | peso [g/m²] = 150.0 nd nd nd - |  | fori di aerazione - tacche laterali - | nd ≤ 30.0 nd nd nd - | durata garantita 10 -12 mesi | nd - | nd - | nd - | nd | nd - | NO |  |  |  |  | nd |  |  |  |  | nd | nd | nd |  | nd | nd | protezione | nd | nd | nd | NO | NO
LOM251.RM.62.15.25.Oc018.0005.b | Tubo shelter di fibra vegetale cellulosa - carta; geometria: fori di aerazione ¦ tacche laterali; funzione: protezione individuale ¦ messa a dimora ¦ imboschimento ¦ rimboschimento; impiego: piante da rimboschimento ¦ rete ¦ piantagione; altezza [cm] = 31 ÷ 60; peso [g/m²] = 150 SPECIFICHE TECNICHE: durata garantita 10 -12 mesi | 1 cad | 0 | 0 | 0 | RM.62.15.25.Oc018.0005.b | Tubo shelter di fibra vegetale cellulosa - carta; geometria: fori di aerazione ¦ tacche laterali; funzione: protezione individuale ¦ messa a dimora ¦ imboschimento ¦ rimboschimento; impiego: piante da rimboschimento ¦ rete ¦ piantagione; altezza [cm] = 31 ÷ 60; peso [g/m²] = 150 SPECIFICHE TECNICHE: durata garantita 10 -12 mesi |  | RISORSA MATERIALE | VERDE E PAESAGGIO | ACCESSORI | TUBO | FIBRA VEGETALE CELLULOSA - CARTA | [6 empty] | 000000000 | NUOVA VOCE | nd | shelter | [10 empty] | 1 | cad | nd | protezione individuale - messa a dimora - imboschimento - rimboschimento - | piante da rimboschimento - rete - piantagione - | fibra vegetale cellulosa - carta | nd - | peso [g/m²] = 150.0 nd nd nd - |  | fori di aerazione - tacche laterali - | altezza [cm] = 31.0 ÷ 60.0 nd - | durata garantita 10 -12 mesi | nd - | nd - | nd - | nd | nd - | NO |  |  |  |  | nd |  |  |  |  | nd | nd | nd |  | nd | nd | protezione | nd | nd | nd | NO | NO
LOM251.RM.62.15.25.Oc018.0010.- | Tubo shelter di fibra vegetale cellulosa - carta; geometria: fori di aerazione ¦ tacche laterali; funzione: protezione individuale ¦ messa a dimora ¦ imboschimento ¦ rimboschimento; impiego: piante da rimboschimento ¦ rete ¦ piantagione; altezza [cm] ≤ 60; peso [g/m²] = 300 SPECIFICHE TECNICHE: durata garantita 36 mesi | 1 cad | 0.39 | 0.3 | 0 | RM.62.15.25.Oc018.0010.- | Tubo shelter di fibra vegetale cellulosa - carta; geometria: fori di aerazione ¦ tacche laterali; funzione: protezione individuale ¦ messa a dimora ¦ imboschimento ¦ rimboschimento; impiego: piante da rimboschimento ¦ rete ¦ piantagione; altezza [cm] ≤ 60; peso [g/m²] = 300 SPECIFICHE TECNICHE: durata garantita 36 mesi |  | RISORSA MATERIALE | VERDE E PAESAGGIO | ACCESSORI | TUBO | FIBRA VEGETALE CELLULOSA - CARTA | [6 empty] | 000000000 | NUOVA VOCE | nd | shelter | [10 empty] | 1 | cad | nd | protezione individuale - messa a dimora - imboschimento - rimboschimento - | piante da rimboschimento - rete - piantagione - | fibra vegetale cellulosa - carta | nd - | peso [g/m²] = 300.0 nd nd nd - |  | fori di aerazione - tacche laterali - | nd ≤ 60.0 nd nd nd - | durata garantita 36 mesi | nd - | nd - | nd - | nd | nd - | NO |  |  |  |  | nd |  |  |  |  | nd | nd | nd |  | nd | nd | protezione | nd | nd | nd | NO | NO
LOM251.RM.65.00.00.Za001.0000.a | Rampa gas; funzione: distribuzione gas; impiego: bruciatore a metano monostadio senza controllo di tenuta; diametro nominale tubazione adduzione gas [mm] = 15. Componente: valvola di regolazione, . Incluso: filtro gas; pressostato gas di minima; valvola di sicurezza; stabilizzatore di pressione RM1 Valvola di regolazione; impiego: rampa gas SPECIFICHE TECNICHE: ad 1 stadio | 1 cad | 351.56 | 277.91 | 0 | RM.65.00.00.Za001.0000.a | Rampa gas; funzione: distribuzione gas; impiego: bruciatore a metano monostadio senza controllo di tenuta; diametro nominale tubazione adduzione gas [mm] = 15. Componente: valvola di regolazione, . Incluso: filtro gas; pressostato gas di minima; valvola di sicurezza; stabilizzatore di pressione | RM1 Valvola di regolazione; impiego: rampa gas SPECIFICHE TECNICHE: ad 1 stadio | RISORSA MATERIALE | IMPIANTI MECCANICI | SISTEMI | RAMPA GAS | MATERIALE GENERICO NON RILEVANTE | [6 empty] | MM.01.050.0130.a | Rampe gas per bruciatori a metano monostadio senza controllo di tenuta. - DN 15 | nd | nd | [9 empty] | RM.83.10.40.Za001.1250.- - | 1 | cad | nd | distribuzione gas - | bruciatore a metano monostadio senza controllo di tenuta - | materiale generico non rilevante | nd - | nd - |  | nd - | diametro nominale tubazione adduzione gas [mm] = 15.0 nd nd nd - | nd | nd - | nd - | nd - | nd | nd - | NO |  |  |  |  | nd |  |  |  |  | nd | nd | nd |  | nd | nd | nd | filtro gas; pressostato gas di minima; valvola di sicurezza; stabilizzatore di pressione | nd | nd | NO | NO
LOM251.RM.65.00.00.Za001.0000.b | Rampa gas; funzione: distribuzione gas; impiego: bruciatore a metano monostadio senza controllo di tenuta; diametro nominale tubazione adduzione gas [mm] = 20. Componente: valvola di regolazione, . Incluso: filtro gas; pressostato gas di minima; valvola di sicurezza; stabilizzatore di pressione RM1 Valvola di regolazione; impiego: rampa gas SPECIFICHE TECNICHE: ad 1 stadio | 1 cad | 409.59 | 323.78 | 0 | RM.65.00.00.Za001.0000.b | Rampa gas; funzione: distribuzione gas; impiego: bruciatore a metano monostadio senza controllo di tenuta; diametro nominale tubazione adduzione gas [mm] = 20. Componente: valvola di regolazione, . Incluso: filtro gas; pressostato gas di minima; valvola di sicurezza; stabilizzatore di pressione | RM1 Valvola di regolazione; impiego: rampa gas SPECIFICHE TECNICHE: ad 1 stadio | RISORSA MATERIALE | IMPIANTI MECCANICI | SISTEMI | RAMPA GAS | MATERIALE GENERICO NON RILEVANTE | [6 empty] | MM.01.050.0130.b | Rampe gas per bruciatori a metano monostadio senza controllo di tenuta. - DN 20 | nd | nd | [9 empty] | RM.83.10.40.Za001.1250.- - | 1 | cad | nd | distribuzione gas - | bruciatore a metano monostadio senza controllo di tenuta - | materiale generico non rilevante | nd - | nd - |  | nd - | diametro nominale tubazione adduzione gas [mm] = 20.0 nd nd nd - | nd | nd - | nd - | nd - | nd | nd - | NO |  |  |  |  | nd |  |  |  |  | nd | nd | nd |  | nd | nd | nd | filtro gas; pressostato gas di minima; valvola di sicurezza; stabilizzatore di pressione | nd | nd | NO | NO
LOM251.RM.65.00.00.Za001.0000.c | Rampa gas; funzione: distribuzione gas; impiego: bruciatore a metano monostadio senza controllo di tenuta; diametro nominale tubazione adduzione gas [mm] = 25. Componente: valvola di regolazione, . Incluso: filtro gas; pressostato gas di minima; valvola di sicurezza; stabilizzatore di pressione RM1 Valvola di regolazione; impiego: rampa gas SPECIFICHE TECNICHE: ad 1 stadio | 1 cad | 503.45 | 397.98 | 0 | RM.65.00.00.Za001.0000.c | Rampa gas; funzione: distribuzione gas; impiego: bruciatore a metano monostadio senza controllo di tenuta; diametro nominale tubazione adduzione gas [mm] = 25. Componente: valvola di regolazione, . Incluso: filtro gas; pressostato gas di minima; valvola di sicurezza; stabilizzatore di pressione | RM1 Valvola di regolazione; impiego: rampa gas SPECIFICHE TECNICHE: ad 1 stadio | RISORSA MATERIALE | IMPIANTI MECCANICI | SISTEMI | RAMPA GAS | MATERIALE GENERICO NON RILEVANTE | [6 empty] | MM.01.050.0130.c | Rampe gas per bruciatori a metano monostadio senza controllo di tenuta. - DN 25 | nd | nd | [9 empty] | RM.83.10.40.Za001.1250.- - | 1 | cad | nd | distribuzione gas - | bruciatore a metano monostadio senza controllo di tenuta - | materiale generico non rilevante | nd - | nd - |  | nd - | diametro nominale tubazione adduzione gas [mm] = 25.0 nd nd nd - | nd | nd - | nd - | nd - | nd | nd - | NO |  |  |  |  | nd |  |  |  |  | nd | nd | nd |  | nd | nd | nd | filtro gas; pressostato gas di minima; valvola di sicurezza; stabilizzatore di pressione | nd | nd | NO | NO
LOM251.RM.65.00.00.Za001.0000.d | Rampa gas; funzione: distribuzione gas; impiego: bruciatore a metano monostadio senza controllo di tenuta; diametro nominale tubazione adduzione gas [mm] = 32. Componente: valvola di regolazione, . Incluso: filtro gas; pressostato gas di minima; valvola di sicurezza; stabilizzatore di pressione RM1 Valvola di regolazione; impiego: rampa gas SPECIFICHE TECNICHE: ad 1 stadio | 1 cad | 597.31 | 472.18 | 0 | RM.65.00.00.Za001.0000.d | Rampa gas; funzione: distribuzione gas; impiego: bruciatore a metano monostadio senza controllo di tenuta; diametro nominale tubazione adduzione gas [mm] = 32. Componente: valvola di regolazione, . Incluso: filtro gas; pressostato gas di minima; valvola di sicurezza; stabilizzatore di pressione | RM1 Valvola di regolazione; impiego: rampa gas SPECIFICHE TECNICHE: ad 1 stadio | RISORSA MATERIALE | IMPIANTI MECCANICI | SISTEMI | RAMPA GAS | MATERIALE GENERICO NON RILEVANTE | [6 empty] | MM.01.050.0130.d | Rampe gas per bruciatori a metano monostadio senza controllo di tenuta. - DN 32 | nd | nd | [9 empty] | RM.83.10.40.Za001.1250.- - | 1 | cad | nd | distribuzione gas - | bruciatore a metano monostadio senza controllo di tenuta - | materiale generico non rilevante | nd - | nd - |  | nd - | diametro nominale tubazione adduzione gas [mm] = 32.0 nd nd nd - | nd | nd - | nd - | nd - | nd | nd - | NO |  |  |  |  | nd |  |  |  |  | nd | nd | nd |  | nd | nd | nd | filtro gas; pressostato gas di minima; valvola di sicurezza; stabilizzatore di pressione | nd | nd | NO | NO
LOM251.RM.65.00.00.Za001.0000.e | Rampa gas; funzione: distribuzione gas; impiego: bruciatore a metano monostadio senza controllo di tenuta; diametro nominale tubazione adduzione gas [mm] = 40. Componente: valvola di regolazione, . Incluso: filtro gas; pressostato gas di minima; valvola di sicurezza; stabilizzatore di pressione RM1 Valvola di regolazione; impiego: rampa gas SPECIFICHE TECNICHE: ad 1 stadio | 1 cad | 691.14 | 546.36 | 0 | RM.65.00.00.Za001.0000.e | Rampa gas; funzione: distribuzione gas; impiego: bruciatore a metano monostadio senza controllo di tenuta; diametro nominale tubazione adduzione gas [mm] = 40. Componente: valvola di regolazione, . Incluso: filtro gas; pressostato gas di minima; valvola di sicurezza; stabilizzatore di pressione | RM1 Valvola di regolazione; impiego: rampa gas SPECIFICHE TECNICHE: ad 1 stadio | RISORSA MATERIALE | IMPIANTI MECCANICI | SISTEMI | RAMPA GAS | MATERIALE GENERICO NON RILEVANTE | [6 empty] | MM.01.050.0130.e | Rampe gas per bruciatori a metano monostadio senza controllo di tenuta. - DN 40 | nd | nd | [9 empty] | RM.83.10.40.Za001.1250.- - | 1 | cad | nd | distribuzione gas - | bruciatore a metano monostadio senza controllo di tenuta - | materiale generico non rilevante | nd - | nd - |  | nd - | diametro nominale tubazione adduzione gas [mm] = 40.0 nd nd nd - | nd | nd - | nd - | nd - | nd | nd - | NO |  |  |  |  | nd |  |  |  |  | nd | nd | nd |  | nd | nd | nd | filtro gas; pressostato gas di minima; valvola di sicurezza; stabilizzatore di pressione | nd | nd | NO | NO
LOM251.RM.65.00.00.Za001.0000.f | Rampa gas; funzione: distribuzione gas; impiego: bruciatore a metano monostadio senza controllo di tenuta; diametro nominale tubazione adduzione gas [mm] = 50. Componente: valvola di regolazione, . Incluso: filtro gas; pressostato gas di minima; valvola di sicurezza; stabilizzatore di pressione RM1 Valvola di regolazione; impiego: rampa gas SPECIFICHE TECNICHE: ad 1 stadio | 1 cad | 844.76 | 667.79 | 0 | RM.65.00.00.Za001.0000.f | Rampa gas; funzione: distribuzione gas; impiego: bruciatore a metano monostadio senza controllo di tenuta; diametro nominale tubazione adduzione gas [mm] = 50. Componente: valvola di regolazione, . Incluso: filtro gas; pressostato gas di minima; valvola di sicurezza; stabilizzatore di pressione | RM1 Valvola di regolazione; impiego: rampa gas SPECIFICHE TECNICHE: ad 1 stadio | RISORSA MATERIALE | IMPIANTI MECCANICI | SISTEMI | RAMPA GAS | MATERIALE GENERICO NON RILEVANTE | [6 empty] | MM.01.050.0130.f | Rampe gas per bruciatori a metano monostadio senza controllo di tenuta. - DN 50 | nd | nd | [9 empty] | RM.83.10.40.Za001.1250.- - | 1 | cad | nd | distribuzione gas - | bruciatore a metano monostadio senza controllo di tenuta - | materiale generico non rilevante | nd - | nd - |  | nd - | diametro nominale tubazione adduzione gas [mm] = 50.0 nd nd nd - | nd | nd - | nd - | nd - | nd | nd - | NO |  |  |  |  | nd |  |  |  |  | nd | nd | nd |  | nd | nd | nd | filtro gas; pressostato gas di minima; valvola di sicurezza; stabilizzatore di pressione | nd | nd | NO | NO
LOM251.RM.65.00.00.Za001.0000.g | Rampa gas; funzione: distribuzione gas; impiego: bruciatore a metano monostadio senza controllo di tenuta; diametro nominale tubazione adduzione gas [mm] = 65. Componente: valvola di regolazione, . Incluso: filtro gas; pressostato gas di minima; valvola di sicurezza; stabilizzatore di pressione RM1 Valvola di regolazione; impiego: rampa gas SPECIFICHE TECNICHE: ad 1 stadio | 1 cad | 1851.61 | 1463.72 | 0 | RM.65.00.00.Za001.0000.g | Rampa gas; funzione: distribuzione gas; impiego: bruciatore a metano monostadio senza controllo di tenuta; diametro nominale tubazione adduzione gas [mm] = 65. Componente: valvola di regolazione, . Incluso: filtro gas; pressostato gas di minima; valvola di sicurezza; stabilizzatore di pressione | RM1 Valvola di regolazione; impiego: rampa gas SPECIFICHE TECNICHE: ad 1 stadio | RISORSA MATERIALE | IMPIANTI MECCANICI | SISTEMI | RAMPA GAS | MATERIALE GENERICO NON RILEVANTE | [6 empty] | MM.01.050.0130.g | Rampe gas per bruciatori a metano monostadio senza controllo di tenuta. - DN 65 | nd | nd | [9 empty] | RM.83.10.40.Za001.1250.- - | 1 | cad | nd | distribuzione gas - | bruciatore a metano monostadio senza controllo di tenuta - | materiale generico non rilevante | nd - | nd - |  | nd - | diametro nominale tubazione adduzione gas [mm] = 65.0 nd nd nd - | nd | nd - | nd - | nd - | nd | nd - | NO |  |  |  |  | nd |  |  |  |  | nd | nd | nd |  | nd | nd | nd | filtro gas; pressostato gas di minima; valvola di sicurezza; stabilizzatore di pressione | nd | nd | NO | NO
LOM251.RM.65.00.00.Za001.0000.h | Rampa gas; funzione: distribuzione gas; impiego: bruciatore a metano monostadio senza controllo di tenuta; diametro nominale tubazione adduzione gas [mm] = 80. Componente: valvola di regolazione, . Incluso: filtro gas; pressostato gas di minima; valvola di sicurezza; stabilizzatore di pressione RM1 Valvola di regolazione; impiego: rampa gas SPECIFICHE TECNICHE: ad 1 stadio | 1 cad | 2969.43 | 2347.37 | 0 | RM.65.00.00.Za001.0000.h | Rampa gas; funzione: distribuzione gas; impiego: bruciatore a metano monostadio senza controllo di tenuta; diametro nominale tubazione adduzione gas [mm] = 80. Componente: valvola di regolazione, . Incluso: filtro gas; pressostato gas di minima; valvola di sicurezza; stabilizzatore di pressione | RM1 Valvola di regolazione; impiego: rampa gas SPECIFICHE TECNICHE: ad 1 stadio | RISORSA MATERIALE | IMPIANTI MECCANICI | SISTEMI | RAMPA GAS | MATERIALE GENERICO NON RILEVANTE | [6 empty] | MM.01.050.0130.h | Rampe gas per bruciatori a metano monostadio senza controllo di tenuta. - DN 80 | nd | nd | [9 empty] | RM.83.10.40.Za001.1250.- - | 1 | cad | nd | distribuzione gas - | bruciatore a metano monostadio senza controllo di tenuta - | materiale generico non rilevante | nd - | nd - |  | nd - | diametro nominale tubazione adduzione gas [mm] = 80.0 nd nd nd - | nd | nd - | nd - | nd - | nd | nd - | NO |  |  |  |  | nd |  |  |  |  | nd | nd | nd |  | nd | nd | nd | filtro gas; pressostato gas di minima; valvola di sicurezza; stabilizzatore di pressione | nd | nd | NO | NO
LOM251.RM.65.00.00.Za001.0005.a | Rampa gas; funzione: distribuzione gas; impiego: bruciatore a metano bistadio senza controllo di tenuta; diametro nominale tubazione adduzione gas [mm] = 15. Componente: valvola di regolazione, . Incluso: filtro gas; pressostato gas di minima; valvola di sicurezza; stabilizzatore di pressione RM1 Valvola di regolazione; impiego: rampa gas SPECIFICHE TECNICHE: a 2 stadi | 1 cad | 471.86 | 373.01 | 0 | RM.65.00.00.Za001.0005.a | Rampa gas; funzione: distribuzione gas; impiego: bruciatore a metano bistadio senza controllo di tenuta; diametro nominale tubazione adduzione gas [mm] = 15. Componente: valvola di regolazione, . Incluso: filtro gas; pressostato gas di minima; valvola di sicurezza; stabilizzatore di pressione | RM1 Valvola di regolazione; impiego: rampa gas SPECIFICHE TECNICHE: a 2 stadi | RISORSA MATERIALE | IMPIANTI MECCANICI | SISTEMI | RAMPA GAS | MATERIALE GENERICO NON RILEVANTE | [6 empty] | MM.01.050.0140.a | Rampe gas per bruciatori a metano bistadio senza controllo di tenuta. - DN 15 | nd | nd | [9 empty] | RM.83.10.40.Za001.1255.- - | 1 | cad | nd | distribuzione gas - | bruciatore a metano bistadio senza controllo di tenuta - | materiale generico non rilevante | nd - | nd - |  | nd - | diametro nominale tubazione adduzione gas [mm] = 15.0 nd nd nd - | nd | nd - | nd - | nd - | nd | nd - | NO |  |  |  |  | nd |  |  |  |  | nd | nd | nd |  | nd | nd | nd | filtro gas; pressostato gas di minima; valvola di sicurezza; stabilizzatore di pressione | nd | nd | NO | NO
LOM251.RM.65.00.00.Za001.0005.b | Rampa gas; funzione: distribuzione gas; impiego: bruciatore a metano bistadio senza controllo di tenuta; diametro nominale tubazione adduzione gas [mm] = 20. Componente: valvola di regolazione, . Incluso: filtro gas; pressostato gas di minima; valvola di sicurezza; stabilizzatore di pressione RM1 Valvola di regolazione; impiego: rampa gas SPECIFICHE TECNICHE: a 2 stadi | 1 cad | 528.18 | 417.53 | 0 | RM.65.00.00.Za001.0005.b | Rampa gas; funzione: distribuzione gas; impiego: bruciatore a metano bistadio senza controllo di tenuta; diametro nominale tubazione adduzione gas [mm] = 20. Componente: valvola di regolazione, . Incluso: filtro gas; pressostato gas di minima; valvola di sicurezza; stabilizzatore di pressione | RM1 Valvola di regolazione; impiego: rampa gas SPECIFICHE TECNICHE: a 2 stadi | RISORSA MATERIALE | IMPIANTI MECCANICI | SISTEMI | RAMPA GAS | MATERIALE GENERICO NON RILEVANTE | [6 empty] | MM.01.050.0140.b | Rampe gas per bruciatori a metano bistadio senza controllo di tenuta. - DN 20 | nd | nd | [9 empty] | RM.83.10.40.Za001.1255.- - | 1 | cad | nd | distribuzione gas - | bruciatore a metano bistadio senza controllo di tenuta - | materiale generico non rilevante | nd - | nd - |  | nd - | diametro nominale tubazione adduzione gas [mm] = 20.0 nd nd nd - | nd | nd - | nd - | nd - | nd | nd - | NO |  |  |  |  | nd |  |  |  |  | nd | nd | nd |  | nd | nd | nd | filtro gas; pressostato gas di minima; valvola di sicurezza; stabilizzatore di pressione | nd | nd | NO | NO
LOM251.RM.65.00.00.Za001.0005.c | Rampa gas; funzione: distribuzione gas; impiego: bruciatore a metano bistadio senza controllo di tenuta; diametro nominale tubazione adduzione gas [mm] = 25. Componente: valvola di regolazione, . Incluso: filtro gas; pressostato gas di minima; valvola di sicurezza; stabilizzatore di pressione RM1 Valvola di regolazione; impiego: rampa gas SPECIFICHE TECNICHE: a 2 stadi | 1 cad | 578.52 | 457.33 | 0 | RM.65.00.00.Za001.0005.c | Rampa gas; funzione: distribuzione gas; impiego: bruciatore a metano bistadio senza controllo di tenuta; diametro nominale tubazione adduzione gas [mm] = 25. Componente: valvola di regolazione, . Incluso: filtro gas; pressostato gas di minima; valvola di sicurezza; stabilizzatore di pressione | RM1 Valvola di regolazione; impiego: rampa gas SPECIFICHE TECNICHE: a 2 stadi | RISORSA MATERIALE | IMPIANTI MECCANICI | SISTEMI | RAMPA GAS | MATERIALE GENERICO NON RILEVANTE | [6 empty] | MM.01.050.0140.c | Rampe gas per bruciatori a metano bistadio senza controllo di tenuta. - DN 25 | nd | nd | [9 empty] | RM.83.10.40.Za001.1255.- - | 1 | cad | nd | distribuzione gas - | bruciatore a metano bistadio senza controllo di tenuta - | materiale generico non rilevante | nd - | nd - |  | nd - | diametro nominale tubazione adduzione gas [mm] = 25.0 nd nd nd - | nd | nd - | nd - | nd - | nd | nd - | NO |  |  |  |  | nd |  |  |  |  | nd | nd | nd |  | nd | nd | nd | filtro gas; pressostato gas di minima; valvola di sicurezza; stabilizzatore di pressione | nd | nd | NO | NO
LOM251.RM.65.00.00.Za001.0005.d | Rampa gas; funzione: distribuzione gas; impiego: bruciatore a metano bistadio senza controllo di tenuta; diametro nominale tubazione adduzione gas [mm] = 32. Componente: valvola di regolazione, . Incluso: filtro gas; pressostato gas di minima; valvola di sicurezza; stabilizzatore di pressione RM1 Valvola di regolazione; impiego: rampa gas SPECIFICHE TECNICHE: a 2 stadi | 1 cad | 645.92 | 510.61 | 0 | RM.65.00.00.Za001.0005.d | Rampa gas; funzione: distribuzione gas; impiego: bruciatore a metano bistadio senza controllo di tenuta; diametro nominale tubazione adduzione gas [mm] = 32. Componente: valvola di regolazione, . Incluso: filtro gas; pressostato gas di minima; valvola di sicurezza; stabilizzatore di pressione | RM1 Valvola di regolazione; impiego: rampa gas SPECIFICHE TECNICHE: a 2 stadi | RISORSA MATERIALE | IMPIANTI MECCANICI | SISTEMI | RAMPA GAS | MATERIALE GENERICO NON RILEVANTE | [6 empty] | MM.01.050.0140.d | Rampe gas per bruciatori a metano bistadio senza controllo di tenuta. - DN 32 | nd | nd | [9 empty] | RM.83.10.40.Za001.1255.- - | 1 | cad | nd | distribuzione gas - | bruciatore a metano bistadio senza controllo di tenuta - | materiale generico non rilevante | nd - | nd - |  | nd - | diametro nominale tubazione adduzione gas [mm] = 32.0 nd nd nd - | nd | nd - | nd - | nd - | nd | nd - | NO |  |  |  |  | nd |  |  |  |  | nd | nd | nd |  | nd | nd | nd | filtro gas; pressostato gas di minima; valvola di sicurezza; stabilizzatore di pressione | nd | nd | NO | NO
LOM251.RM.65.00.00.Za001.0005.e | Rampa gas; funzione: distribuzione gas; impiego: bruciatore a metano bistadio senza controllo di tenuta; diametro nominale tubazione adduzione gas [mm] = 40. Componente: valvola di regolazione, . Incluso: filtro gas; pressostato gas di minima; valvola di sicurezza; stabilizzatore di pressione RM1 Valvola di regolazione; impiego: rampa gas SPECIFICHE TECNICHE: a 2 stadi | 1 cad | 931.78 | 736.58 | 0 | RM.65.00.00.Za001.0005.e | Rampa gas; funzione: distribuzione gas; impiego: bruciatore a metano bistadio senza controllo di tenuta; diametro nominale tubazione adduzione gas [mm] = 40. Componente: valvola di regolazione, . Incluso: filtro gas; pressostato gas di minima; valvola di sicurezza; stabilizzatore di pressione | RM1 Valvola di regolazione; impiego: rampa gas SPECIFICHE TECNICHE: a 2 stadi | RISORSA MATERIALE | IMPIANTI MECCANICI | SISTEMI | RAMPA GAS | MATERIALE GENERICO NON RILEVANTE | [6 empty] | MM.01.050.0140.e | Rampe gas per bruciatori a metano bistadio senza controllo di tenuta. - DN 40 | nd | nd | [9 empty] | RM.83.10.40.Za001.1255.- - | 1 | cad | nd | distribuzione gas - | bruciatore a metano bistadio senza controllo di tenuta - | materiale generico non rilevante | nd - | nd - |  | nd - | diametro nominale tubazione adduzione gas [mm] = 40.0 nd nd nd - | nd | nd - | nd - | nd - | nd | nd - | NO |  |  |  |  | nd |  |  |  |  | nd | nd | nd |  | nd | nd | nd | filtro gas; pressostato gas di minima; valvola di sicurezza; stabilizzatore di pressione | nd | nd | NO | NO
LOM251.RM.65.00.00.Za001.0005.f | Rampa gas; funzione: distribuzione gas; impiego: bruciatore a metano bistadio senza controllo di tenuta; diametro nominale tubazione adduzione gas [mm] = 50. Componente: valvola di regolazione, . Incluso: filtro gas; pressostato gas di minima; valvola di sicurezza; stabilizzatore di pressione RM1 Valvola di regolazione; impiego: rampa gas SPECIFICHE TECNICHE: a 2 stadi | 1 cad | 1107.56 | 875.54 | 0 | RM.65.00.00.Za001.0005.f | Rampa gas; funzione: distribuzione gas; impiego: bruciatore a metano bistadio senza controllo di tenuta; diametro nominale tubazione adduzione gas [mm] = 50. Componente: valvola di regolazione, . Incluso: filtro gas; pressostato gas di minima; valvola di sicurezza; stabilizzatore di pressione | RM1 Valvola di regolazione; impiego: rampa gas SPECIFICHE TECNICHE: a 2 stadi | RISORSA MATERIALE | IMPIANTI MECCANICI | SISTEMI | RAMPA GAS | MATERIALE GENERICO NON RILEVANTE | [6 empty] | MM.01.050.0140.f | Rampe gas per bruciatori a metano bistadio senza controllo di tenuta. - DN 50 | nd | nd | [9 empty] | RM.83.10.40.Za001.1255.- - | 1 | cad | nd | distribuzione gas - | bruciatore a metano bistadio senza controllo di tenuta - | materiale generico non rilevante | nd - | nd - |  | nd - | diametro nominale tubazione adduzione gas [mm] = 50.0 nd nd nd - | nd | nd - | nd - | nd - | nd | nd - | NO |  |  |  |  | nd |  |  |  |  | nd | nd | nd |  | nd | nd | nd | filtro gas; pressostato gas di minima; valvola di sicurezza; stabilizzatore di pressione | nd | nd | NO | NO
LOM251.RM.65.00.00.Za001.0005.g | Rampa gas; funzione: distribuzione gas; impiego: bruciatore a metano bistadio senza controllo di tenuta; diametro nominale tubazione adduzione gas [mm] = 65. Componente: valvola di regolazione, . Incluso: filtro gas; pressostato gas di minima; valvola di sicurezza; stabilizzatore di pressione RM1 Valvola di regolazione; impiego: rampa gas SPECIFICHE TECNICHE: a 2 stadi | 1 cad | 2723.66 | 2153.09 | 0 | RM.65.00.00.Za001.0005.g | Rampa gas; funzione: distribuzione gas; impiego: bruciatore a metano bistadio senza controllo di tenuta; diametro nominale tubazione adduzione gas [mm] = 65. Componente: valvola di regolazione, . Incluso: filtro gas; pressostato gas di minima; valvola di sicurezza; stabilizzatore di pressione | RM1 Valvola di regolazione; impiego: rampa gas SPECIFICHE TECNICHE: a 2 stadi | RISORSA MATERIALE | IMPIANTI MECCANICI | SISTEMI | RAMPA GAS | MATERIALE GENERICO NON RILEVANTE | [6 empty] | MM.01.050.0140.g | Rampe gas per bruciatori a metano bistadio senza controllo di tenuta. - DN 65 | nd | nd | [9 empty] | RM.83.10.40.Za001.1255.- - | 1 | cad | nd | distribuzione gas - | bruciatore a metano bistadio senza controllo di tenuta - | materiale generico non rilevante | nd - | nd - |  | nd - | diametro nominale tubazione adduzione gas [mm] = 65.0 nd nd nd - | nd | nd - | nd - | nd - | nd | nd - | NO |  |  |  |  | nd |  |  |  |  | nd | nd | nd |  | nd | nd | nd | filtro gas; pressostato gas di minima; valvola di sicurezza; stabilizzatore di pressione | nd | nd | NO | NO
LOM251.RM.65.00.00.Za001.0005.h | Rampa gas; funzione: distribuzione gas; impiego: bruciatore a metano bistadio senza controllo di tenuta; diametro nominale tubazione adduzione gas [mm] = 80. Componente: valvola di regolazione, . Incluso: filtro gas; pressostato gas di minima; valvola di sicurezza; stabilizzatore di pressione RM1 Valvola di regolazione; impiego: rampa gas SPECIFICHE TECNICHE: a 2 stadi | 1 cad | 3650.34 | 2885.64 | 0 | RM.65.00.00.Za001.0005.h | Rampa gas; funzione: distribuzione gas; impiego: bruciatore a metano bistadio senza controllo di tenuta; diametro nominale tubazione adduzione gas [mm] = 80. Componente: valvola di regolazione, . Incluso: filtro gas; pressostato gas di minima; valvola di sicurezza; stabilizzatore di pressione | RM1 Valvola di regolazione; impiego: rampa gas SPECIFICHE TECNICHE: a 2 stadi | RISORSA MATERIALE | IMPIANTI MECCANICI | SISTEMI | RAMPA GAS | MATERIALE GENERICO NON RILEVANTE | [6 empty] | MM.01.050.0140.h | Rampe gas per bruciatori a metano bistadio senza controllo di tenuta. - DN 80 | nd | nd | [9 empty] | RM.83.10.40.Za001.1255.- - | 1 | cad | nd | distribuzione gas - | bruciatore a metano bistadio senza controllo di tenuta - | materiale generico non rilevante | nd - | nd - |  | nd - | diametro nominale tubazione adduzione gas [mm] = 80.0 nd nd nd - | nd | nd - | nd - | nd - | nd | nd - | NO |  |  |  |  | nd |  |  |  |  | nd | nd | nd |  | nd | nd | nd | filtro gas; pressostato gas di minima; valvola di sicurezza; stabilizzatore di pressione | nd | nd | NO | NO
LOM251.RM.65.00.05.Ca001.0000.a | Torre di raffreddamento a circuito aperto di resina sintetica epossidica (EP); finitura: verniciata ¦ smaltata; geometria: versione standard; funzione: raffreddamento acqua; impiego: impianto di climatizzazione; potenza raffreddante [kW] ≤ 100; numero minimo motori ventilatori [-] = 1. Componenti: ventilatore assiale, vasca, valvola, separatore di gocce, tubo, involucro. Incluso: pacco di scambio SPECIFICHE TECNICHE: verniciatura con 1 mano di ancorante e 1 mano di smalto epossidico; potenza raffreddante con temperatura acqua [°C] =30 ÷ 35 e temperatura bulbo umido aria [°C] = 26 RM1 Ventilatore assiale di materiale generico; geometria: a pale orientabili; impiego: torre di raffreddamento. Incluso: motori IP 55 a doppia velocità accoppiati direttamente, cuscinetti a sfere autoallineanti a lubrificazione permanente SPECIFICHE TECNICHE: ventilatore in resina sintetica generico / lega alluminio generico; a profilo alare bilanciati dinamicamente RM1 Vasca di resina sintetica epossidica (EP); impiego: torre di raffreddamento. Incluso: filtro in lega ferrosa acciaio inox RM1 Valvola di materiale generico; geometria: a galleggiante; impiego: torre di raffreddamento. Incluso: termostati di regolazione e sicurezza SPECIFICHE TECNICHE: valvola con resistenza elettrica antigelo RM1 Separatore di gocce di plastica polivinilcloruro espanso (PVC); impiego: torre di raffreddamento SPECIFICHE TECNICHE: separatore di gocce di plastica polivinilcloruro espanso (PVC) autoestinguente, imputrescibile e anticorrosione RM1 Tubo di materiale mix acciaio zincato-PVC; funzione: di spruzzamento; impiego: torre di raffreddamento. Incluso: ugelli in gomma generica / resina generica RM1 Involucro di metallo generico; geometria: lamiera; impiego: torre di raffreddamento. Incluso: portelli, ispezioni, protezioni anti-infortunistiche SPECIFICHE TECNICHE: involucro in lamiera zincata a caldo | 1 cad | 6338.43 | 5010.62 | 0 | RM.65.00.05.Ca001.0000.a | Torre di raffreddamento a circuito aperto di resina sintetica epossidica (EP); finitura: verniciata ¦ smaltata; geometria: versione standard; funzione: raffreddamento acqua; impiego: impianto di climatizzazione; potenza raffreddante [kW] ≤ 100; numero minimo motori ventilatori [-] = 1. Componenti: ventilatore assiale, vasca, valvola, separatore di gocce, tubo, involucro. Incluso: pacco di scambio SPECIFICHE TECNICHE: verniciatura con 1 mano di ancorante e 1 mano di smalto epossidico; potenza raffreddante con temperatura acqua [°C] =30 ÷ 35 e temperatura bulbo umido aria [°C] = 26 | RM1 Ventilatore assiale di materiale generico; geometria: a pale orientabili; impiego: torre di raffreddamento. Incluso: motori IP 55 a doppia velocità accoppiati direttamente, cuscinetti a sfere autoallineanti a lubrificazione permanente SPECIFICHE TECNICHE: ventilatore in resina sintetica generico / lega alluminio generico; a profilo alare bilanciati dinamicamente RM1 Vasca di resina sintetica epossidica (EP); impiego: torre di raffreddamento. Incluso: filtro in lega ferrosa acciaio inox RM1 Valvola di materiale generico; geometria: a galleggiante; impiego: torre di raffreddamento. Incluso: termostati di regolazione e sicurezza SPECIFICHE TECNICHE: valvola con resistenza elettrica antigelo RM1 Separatore di gocce di plastica polivinilcloruro espanso (PVC); impiego: torre di raffreddamento SPECIFICHE TECNICHE: separatore di gocce di plastica polivinilcloruro espanso (PVC) autoestinguente, imputrescibile e anticorrosione RM1 Tubo di materiale mix acciaio zincato-PVC; funzione: di spruzzamento; impiego: torre di raffreddamento. Incluso: ugelli in gomma generica / resina generica RM1 Involucro di metallo generico; geometria: lamiera; impiego: torre di raffreddamento. Incluso: portelli, ispezioni, protezioni anti-infortunistiche SPECIFICHE TECNICHE: involucro in lamiera zincata a caldo | RISORSA MATERIALE | IMPIANTI MECCANICI | SISTEMI | TORRE DI RAFFREDDAMENTO | RESINA SINTETICA EPOSSIDICA (EP) | [6 empty] | MM.02.090.0050.a | Torri di raffreddamento a circuito APERTO con ventilatori ASSIALI composte da: vasca in VETRORESINA con filtro in acciaio inox, valvola a galleggiante e resistenza elettrica antigelo completa di termostati di regolazione e sicurezza; pacco di scambio e separatore di gocce in pvc autoestinguente, imputrescibile e anticorrosione; tubazioni di spruzzamento in acciaio zincato e pvc con ugelli in gomma o resina; ventilatori in resina o lega d'alluminio a pale orientabili a profilo alare bilanciati dinamicamente, con motori IP 55 a doppia velocità accoppiati direttamente e cuscinetti a sfere autoallineanti a lubrificazione permanente; involucro in lamiera zincata a caldo con alette aspiranti antivento, portelli, ispezioni e protezioni anti-infortunistiche; verniciatura finale con 1 mano di ancorante e 1 mano di smalto epossidico. - fino a 100 kW - n° 1 | nd | a circuito aperto | [9 empty] | RM.65.15.72.R0000.0000.- - RM.83.10.40.Za000.0500.- - RM.67.10.10.Za000.0000.- - RM.65.15.80.D0020.0000.- - RM.69.15.00.Ca001.0000.- - RM.85.10.00.Zb017.0000.- - | 1 | cad | nd | raffreddamento acqua - | impianto di climatizzazione - | resina sintetica epossidica (EP) | potenza raffreddante [kW] ≤ 100.0 nd nd nd - | numero minimo motori ventilatori [-] = 1.0 nd nd nd - |  | versione standard - | nd - | verniciatura con 1 mano di ancorante e 1 mano di smalto epossidico; potenza raffreddante con temperatura acqua [°C] =30 ÷ 35 e temperatura bulbo umido aria [°C] = 26 | nd - | verniciata - smaltata - | nd - | nd | nd - | NO |  |  |  |  | nd |  |  |  |  | nd | nd | nd |  | nd | nd | nd | pacco di scambio | nd | nd | NO | NO
LOM251.RM.65.00.05.Ca001.0000.b | Torre di raffreddamento a circuito aperto di resina sintetica epossidica (EP); finitura: verniciata ¦ smaltata; geometria: versione standard; funzione: raffreddamento acqua; impiego: impianto di climatizzazione; potenza raffreddante [kW] = 101 ÷ 150; numero minimo motori ventilatori [-] = 1. Componenti: ventilatore assiale, vasca, valvola, separatore di gocce, tubo, involucro. Incluso: pacco di scambio SPECIFICHE TECNICHE: verniciatura con 1 mano di ancorante e 1 mano di smalto epossidico; potenza raffreddante con temperatura acqua [°C] =30 ÷ 35 e temperatura bulbo umido aria [°C] = 26 RM1 Ventilatore assiale di materiale generico; geometria: a pale orientabili; impiego: torre di raffreddamento. Incluso: motori IP 55 a doppia velocità accoppiati direttamente, cuscinetti a sfere autoallineanti a lubrificazione permanente SPECIFICHE TECNICHE: ventilatore in resina sintetica generico / lega alluminio generico; a profilo alare bilanciati dinamicamente RM1 Vasca di resina sintetica epossidica (EP); impiego: torre di raffreddamento. Incluso: filtro in lega ferrosa acciaio inox RM1 Valvola di materiale generico; geometria: a galleggiante; impiego: torre di raffreddamento. Incluso: termostati di regolazione e sicurezza SPECIFICHE TECNICHE: valvola con resistenza elettrica antigelo RM1 Separatore di gocce di plastica polivinilcloruro espanso (PVC); impiego: torre di raffreddamento SPECIFICHE TECNICHE: separatore di gocce di plastica polivinilcloruro espanso (PVC) autoestinguente, imputrescibile e anticorrosione RM1 Tubo di materiale mix acciaio zincato-PVC; funzione: di spruzzamento; impiego: torre di raffreddamento. Incluso: ugelli in gomma generica / resina generica RM1 Involucro di metallo generico; geometria: lamiera; impiego: torre di raffreddamento. Incluso: portelli, ispezioni, protezioni anti-infortunistiche SPECIFICHE TECNICHE: involucro in lamiera zincata a caldo | 1 cad | 7154.75 | 5655.93 | 0 | RM.65.00.05.Ca001.0000.b | Torre di raffreddamento a circuito aperto di resina sintetica epossidica (EP); finitura: verniciata ¦ smaltata; geometria: versione standard; funzione: raffreddamento acqua; impiego: impianto di climatizzazione; potenza raffreddante [kW] = 101 ÷ 150; numero minimo motori ventilatori [-] = 1. Componenti: ventilatore assiale, vasca, valvola, separatore di gocce, tubo, involucro. Incluso: pacco di scambio SPECIFICHE TECNICHE: verniciatura con 1 mano di ancorante e 1 mano di smalto epossidico; potenza raffreddante con temperatura acqua [°C] =30 ÷ 35 e temperatura bulbo umido aria [°C] = 26 | RM1 Ventilatore assiale di materiale generico; geometria: a pale orientabili; impiego: torre di raffreddamento. Incluso: motori IP 55 a doppia velocità accoppiati direttamente, cuscinetti a sfere autoallineanti a lubrificazione permanente SPECIFICHE TECNICHE: ventilatore in resina sintetica generico / lega alluminio generico; a profilo alare bilanciati dinamicamente RM1 Vasca di resina sintetica epossidica (EP); impiego: torre di raffreddamento. Incluso: filtro in lega ferrosa acciaio inox RM1 Valvola di materiale generico; geometria: a galleggiante; impiego: torre di raffreddamento. Incluso: termostati di regolazione e sicurezza SPECIFICHE TECNICHE: valvola con resistenza elettrica antigelo RM1 Separatore di gocce di plastica polivinilcloruro espanso (PVC); impiego: torre di raffreddamento SPECIFICHE TECNICHE: separatore di gocce di plastica polivinilcloruro espanso (PVC) autoestinguente, imputrescibile e anticorrosione RM1 Tubo di materiale mix acciaio zincato-PVC; funzione: di spruzzamento; impiego: torre di raffreddamento. Incluso: ugelli in gomma generica / resina generica RM1 Involucro di metallo generico; geometria: lamiera; impiego: torre di raffreddamento. Incluso: portelli, ispezioni, protezioni anti-infortunistiche SPECIFICHE TECNICHE: involucro in lamiera zincata a caldo | RISORSA MATERIALE | IMPIANTI MECCANICI | SISTEMI | TORRE DI RAFFREDDAMENTO | RESINA SINTETICA EPOSSIDICA (EP) | [6 empty] | MM.02.090.0050.b | Torri di raffreddamento a circuito APERTO con ventilatori ASSIALI composte da: vasca in VETRORESINA con filtro in acciaio inox, valvola a galleggiante e resistenza elettrica antigelo completa di termostati di regolazione e sicurezza; pacco di scambio e separatore di gocce in pvc autoestinguente, imputrescibile e anticorrosione; tubazioni di spruzzamento in acciaio zincato e pvc con ugelli in gomma o resina; ventilatori in resina o lega d'alluminio a pale orientabili a profilo alare bilanciati dinamicamente, con motori IP 55 a doppia velocità accoppiati direttamente e cuscinetti a sfere autoallineanti a lubrificazione permanente; involucro in lamiera zincata a caldo con alette aspiranti antivento, portelli, ispezioni e protezioni anti-infortunistiche; verniciatura finale con 1 mano di ancorante e 1 mano di smalto epossidico. - oltre 100 fino a 150 kW - n° 1 | nd | a circuito aperto | [9 empty] | RM.65.15.72.R0000.0000.- - RM.83.10.40.Za000.0500.- - RM.67.10.10.Za000.0000.- - RM.65.15.80.D0020.0000.- - RM.69.15.00.Ca001.0000.- - RM.85.10.00.Zb017.0000.- - | 1 | cad | nd | raffreddamento acqua - | impianto di climatizzazione - | resina sintetica epossidica (EP) | potenza raffreddante [kW] = 101.0 ÷ 150.0 nd - | numero minimo motori ventilatori [-] = 1.0 nd nd nd - |  | versione standard - | nd - | verniciatura con 1 mano di ancorante e 1 mano di smalto epossidico; potenza raffreddante con temperatura acqua [°C] =30 ÷ 35 e temperatura bulbo umido aria [°C] = 26 | nd - | verniciata - smaltata - | nd - | nd | nd - | NO |  |  |  |  | nd |  |  |  |  | nd | nd | nd |  | nd | nd | nd | pacco di scambio | nd | nd | NO | NO
LOM251.RM.65.00.05.Ca001.0000.c | Torre di raffreddamento a circuito aperto di resina sintetica epossidica (EP); finitura: verniciata ¦ smaltata; geometria: versione standard; funzione: raffreddamento acqua; impiego: impianto di climatizzazione; potenza raffreddante [kW] = 151 ÷ 200; numero minimo motori ventilatori [-] = 1. Componenti: ventilatore assiale, vasca, valvola, separatore di gocce, tubo, involucro. Incluso: pacco di scambio SPECIFICHE TECNICHE: verniciatura con 1 mano di ancorante e 1 mano di smalto epossidico; potenza raffreddante con temperatura acqua [°C] =30 ÷ 35 e temperatura bulbo umido aria [°C] = 26 RM1 Ventilatore assiale di materiale generico; geometria: a pale orientabili; impiego: torre di raffreddamento. Incluso: motori IP 55 a doppia velocità accoppiati direttamente, cuscinetti a sfere autoallineanti a lubrificazione permanente SPECIFICHE TECNICHE: ventilatore in resina sintetica generico / lega alluminio generico; a profilo alare bilanciati dinamicamente RM1 Vasca di resina sintetica epossidica (EP); impiego: torre di raffreddamento. Incluso: filtro in lega ferrosa acciaio inox RM1 Valvola di materiale generico; geometria: a galleggiante; impiego: torre di raffreddamento. Incluso: termostati di regolazione e sicurezza SPECIFICHE TECNICHE: valvola con resistenza elettrica antigelo RM1 Separatore di gocce di plastica polivinilcloruro espanso (PVC); impiego: torre di raffreddamento SPECIFICHE TECNICHE: separatore di gocce di plastica polivinilcloruro espanso (PVC) autoestinguente, imputrescibile e anticorrosione RM1 Tubo di materiale mix acciaio zincato-PVC; funzione: di spruzzamento; impiego: torre di raffreddamento. Incluso: ugelli in gomma generica / resina generica RM1 Involucro di metallo generico; geometria: lamiera; impiego: torre di raffreddamento. Incluso: portelli, ispezioni, protezioni anti-infortunistiche SPECIFICHE TECNICHE: involucro in lamiera zincata a caldo | 1 cad | 7483.27 | 5915.63 | 0 | RM.65.00.05.Ca001.0000.c | Torre di raffreddamento a circuito aperto di resina sintetica epossidica (EP); finitura: verniciata ¦ smaltata; geometria: versione standard; funzione: raffreddamento acqua; impiego: impianto di climatizzazione; potenza raffreddante [kW] = 151 ÷ 200; numero minimo motori ventilatori [-] = 1. Componenti: ventilatore assiale, vasca, valvola, separatore di gocce, tubo, involucro. Incluso: pacco di scambio SPECIFICHE TECNICHE: verniciatura con 1 mano di ancorante e 1 mano di smalto epossidico; potenza raffreddante con temperatura acqua [°C] =30 ÷ 35 e temperatura bulbo umido aria [°C] = 26 | RM1 Ventilatore assiale di materiale generico; geometria: a pale orientabili; impiego: torre di raffreddamento. Incluso: motori IP 55 a doppia velocità accoppiati direttamente, cuscinetti a sfere autoallineanti a lubrificazione permanente SPECIFICHE TECNICHE: ventilatore in resina sintetica generico / lega alluminio generico; a profilo alare bilanciati dinamicamente RM1 Vasca di resina sintetica epossidica (EP); impiego: torre di raffreddamento. Incluso: filtro in lega ferrosa acciaio inox RM1 Valvola di materiale generico; geometria: a galleggiante; impiego: torre di raffreddamento. Incluso: termostati di regolazione e sicurezza SPECIFICHE TECNICHE: valvola con resistenza elettrica antigelo RM1 Separatore di gocce di plastica polivinilcloruro espanso (PVC); impiego: torre di raffreddamento SPECIFICHE TECNICHE: separatore di gocce di plastica polivinilcloruro espanso (PVC) autoestinguente, imputrescibile e anticorrosione RM1 Tubo di materiale mix acciaio zincato-PVC; funzione: di spruzzamento; impiego: torre di raffreddamento. Incluso: ugelli in gomma generica / resina generica RM1 Involucro di metallo generico; geometria: lamiera; impiego: torre di raffreddamento. Incluso: portelli, ispezioni, protezioni anti-infortunistiche SPECIFICHE TECNICHE: involucro in lamiera zincata a caldo | RISORSA MATERIALE | IMPIANTI MECCANICI | SISTEMI | TORRE DI RAFFREDDAMENTO | RESINA SINTETICA EPOSSIDICA (EP) | [6 empty] | MM.02.090.0050.c | Torri di raffreddamento a circuito APERTO con ventilatori ASSIALI composte da: vasca in VETRORESINA con filtro in acciaio inox, valvola a galleggiante e resistenza elettrica antigelo completa di termostati di regolazione e sicurezza; pacco di scambio e separatore di gocce in pvc autoestinguente, imputrescibile e anticorrosione; tubazioni di spruzzamento in acciaio zincato e pvc con ugelli in gomma o resina; ventilatori in resina o lega d'alluminio a pale orientabili a profilo alare bilanciati dinamicamente, con motori IP 55 a doppia velocità accoppiati direttamente e cuscinetti a sfere autoallineanti a lubrificazione permanente; involucro in lamiera zincata a caldo con alette aspiranti antivento, portelli, ispezioni e protezioni anti-infortunistiche; verniciatura finale con 1 mano di ancorante e 1 mano di smalto epossidico. - oltre 150 fino a 200 kW - n° 1 | nd | a circuito aperto | [9 empty] | RM.65.15.72.R0000.0000.- - RM.83.10.40.Za000.0500.- - RM.67.10.10.Za000.0000.- - RM.65.15.80.D0020.0000.- - RM.69.15.00.Ca001.0000.- - RM.85.10.00.Zb017.0000.- - | 1 | cad | nd | raffreddamento acqua - | impianto di climatizzazione - | resina sintetica epossidica (EP) | potenza raffreddante [kW] = 151.0 ÷ 200.0 nd - | numero minimo motori ventilatori [-] = 1.0 nd nd nd - |  | versione standard - | nd - | verniciatura con 1 mano di ancorante e 1 mano di smalto epossidico; potenza raffreddante con temperatura acqua [°C] =30 ÷ 35 e temperatura bulbo umido aria [°C] = 26 | nd - | smaltata - verniciata - | nd - | nd | nd - | NO |  |  |  |  | nd |  |  |  |  | nd | nd | nd |  | nd | nd | nd | pacco di scambio | nd | nd | NO | NO
LOM251.RM.65.00.05.Ca001.0000.d | Torre di raffreddamento a circuito aperto di resina sintetica epossidica (EP); finitura: verniciata ¦ smaltata; geometria: versione standard; funzione: raffreddamento acqua; impiego: impianto di climatizzazione; potenza raffreddante [kW] = 201 ÷ 300; numero minimo motori ventilatori [-] = 1. Componenti: ventilatore assiale, vasca, valvola, separatore di gocce, tubo, involucro. Incluso: pacco di scambio SPECIFICHE TECNICHE: verniciatura con 1 mano di ancorante e 1 mano di smalto epossidico; potenza raffreddante con temperatura acqua [°C] =30 ÷ 35 e temperatura bulbo umido aria [°C] = 26 RM1 Ventilatore assiale di materiale generico; geometria: a pale orientabili; impiego: torre di raffreddamento. Incluso: motori IP 55 a doppia velocità accoppiati direttamente, cuscinetti a sfere autoallineanti a lubrificazione permanente SPECIFICHE TECNICHE: ventilatore in resina sintetica generico / lega alluminio generico; a profilo alare bilanciati dinamicamente RM1 Vasca di resina sintetica epossidica (EP); impiego: torre di raffreddamento. Incluso: filtro in lega ferrosa acciaio inox RM1 Valvola di materiale generico; geometria: a galleggiante; impiego: torre di raffreddamento. Incluso: termostati di regolazione e sicurezza SPECIFICHE TECNICHE: valvola con resistenza elettrica antigelo RM1 Separatore di gocce di plastica polivinilcloruro espanso (PVC); impiego: torre di raffreddamento SPECIFICHE TECNICHE: separatore di gocce di plastica polivinilcloruro espanso (PVC) autoestinguente, imputrescibile e anticorrosione RM1 Tubo di materiale mix acciaio zincato-PVC; funzione: di spruzzamento; impiego: torre di raffreddamento. Incluso: ugelli in gomma generica / resina generica RM1 Involucro di metallo generico; geometria: lamiera; impiego: torre di raffreddamento. Incluso: portelli, ispezioni, protezioni anti-infortunistiche SPECIFICHE TECNICHE: involucro in lamiera zincata a caldo | 1 cad | 13426.36 | 10613.72 | 0 | RM.65.00.05.Ca001.0000.d | Torre di raffreddamento a circuito aperto di resina sintetica epossidica (EP); finitura: verniciata ¦ smaltata; geometria: versione standard; funzione: raffreddamento acqua; impiego: impianto di climatizzazione; potenza raffreddante [kW] = 201 ÷ 300; numero minimo motori ventilatori [-] = 1. Componenti: ventilatore assiale, vasca, valvola, separatore di gocce, tubo, involucro. Incluso: pacco di scambio SPECIFICHE TECNICHE: verniciatura con 1 mano di ancorante e 1 mano di smalto epossidico; potenza raffreddante con temperatura acqua [°C] =30 ÷ 35 e temperatura bulbo umido aria [°C] = 26 | RM1 Ventilatore assiale di materiale generico; geometria: a pale orientabili; impiego: torre di raffreddamento. Incluso: motori IP 55 a doppia velocità accoppiati direttamente, cuscinetti a sfere autoallineanti a lubrificazione permanente SPECIFICHE TECNICHE: ventilatore in resina sintetica generico / lega alluminio generico; a profilo alare bilanciati dinamicamente RM1 Vasca di resina sintetica epossidica (EP); impiego: torre di raffreddamento. Incluso: filtro in lega ferrosa acciaio inox RM1 Valvola di materiale generico; geometria: a galleggiante; impiego: torre di raffreddamento. Incluso: termostati di regolazione e sicurezza SPECIFICHE TECNICHE: valvola con resistenza elettrica antigelo RM1 Separatore di gocce di plastica polivinilcloruro espanso (PVC); impiego: torre di raffreddamento SPECIFICHE TECNICHE: separatore di gocce di plastica polivinilcloruro espanso (PVC) autoestinguente, imputrescibile e anticorrosione RM1 Tubo di materiale mix acciaio zincato-PVC; funzione: di spruzzamento; impiego: torre di raffreddamento. Incluso: ugelli in gomma generica / resina generica RM1 Involucro di metallo generico; geometria: lamiera; impiego: torre di raffreddamento. Incluso: portelli, ispezioni, protezioni anti-infortunistiche SPECIFICHE TECNICHE: involucro in lamiera zincata a caldo | RISORSA MATERIALE | IMPIANTI MECCANICI | SISTEMI | TORRE DI RAFFREDDAMENTO | RESINA SINTETICA EPOSSIDICA (EP) | [6 empty] | MM.02.090.0050.d | Torri di raffreddamento a circuito APERTO con ventilatori ASSIALI composte da: vasca in VETRORESINA con filtro in acciaio inox, valvola a galleggiante e resistenza elettrica antigelo completa di termostati di regolazione e sicurezza; pacco di scambio e separatore di gocce in pvc autoestinguente, imputrescibile e anticorrosione; tubazioni di spruzzamento in acciaio zincato e pvc con ugelli in gomma o resina; ventilatori in resina o lega d'alluminio a pale orientabili a profilo alare bilanciati dinamicamente, con motori IP 55 a doppia velocità accoppiati direttamente e cuscinetti a sfere autoallineanti a lubrificazione permanente; involucro in lamiera zincata a caldo con alette aspiranti antivento, portelli, ispezioni e protezioni anti-infortunistiche; verniciatura finale con 1 mano di ancorante e 1 mano di smalto epossidico. - oltre 200 fino a 300 kW - n° 1 | nd | a circuito aperto | [9 empty] | RM.65.15.72.R0000.0000.- - RM.83.10.40.Za000.0500.- - RM.67.10.10.Za000.0000.- - RM.65.15.80.D0020.0000.- - RM.69.15.00.Ca001.0000.- - RM.85.10.00.Zb017.0000.- - | 1 | cad | nd | raffreddamento acqua - | impianto di climatizzazione - | resina sintetica epossidica (EP) | potenza raffreddante [kW] = 201.0 ÷ 300.0 nd - | numero minimo motori ventilatori [-] = 1.0 nd nd nd - |  | versione standard - | nd - | verniciatura con 1 mano di ancorante e 1 mano di smalto epossidico; potenza raffreddante con temperatura acqua [°C] =30 ÷ 35 e temperatura bulbo umido aria [°C] = 26 | nd - | verniciata - smaltata - | nd - | nd | nd - | NO |  |  |  |  | nd |  |  |  |  | nd | nd | nd |  | nd | nd | nd | pacco di scambio | nd | nd | NO | NO
LOM251.RM.65.00.05.Ca001.0000.e | Torre di raffreddamento a circuito aperto di resina sintetica epossidica (EP); finitura: verniciata ¦ smaltata; geometria: versione standard; funzione: raffreddamento acqua; impiego: impianto di climatizzazione; potenza raffreddante [kW] = 301 ÷ 400; numero minimo motori ventilatori [-] = 1. Componenti: ventilatore assiale, vasca, valvola, separatore di gocce, tubo, involucro. Incluso: pacco di scambio SPECIFICHE TECNICHE: verniciatura con 1 mano di ancorante e 1 mano di smalto epossidico; potenza raffreddante con temperatura acqua [°C] =30 ÷ 35 e temperatura bulbo umido aria [°C] = 26 RM1 Ventilatore assiale di materiale generico; geometria: a pale orientabili; impiego: torre di raffreddamento. Incluso: motori IP 55 a doppia velocità accoppiati direttamente, cuscinetti a sfere autoallineanti a lubrificazione permanente SPECIFICHE TECNICHE: ventilatore in resina sintetica generico / lega alluminio generico; a profilo alare bilanciati dinamicamente RM1 Vasca di resina sintetica epossidica (EP); impiego: torre di raffreddamento. Incluso: filtro in lega ferrosa acciaio inox RM1 Valvola di materiale generico; geometria: a galleggiante; impiego: torre di raffreddamento. Incluso: termostati di regolazione e sicurezza SPECIFICHE TECNICHE: valvola con resistenza elettrica antigelo RM1 Separatore di gocce di plastica polivinilcloruro espanso (PVC); impiego: torre di raffreddamento SPECIFICHE TECNICHE: separatore di gocce di plastica polivinilcloruro espanso (PVC) autoestinguente, imputrescibile e anticorrosione RM1 Tubo di materiale mix acciaio zincato-PVC; funzione: di spruzzamento; impiego: torre di raffreddamento. Incluso: ugelli in gomma generica / resina generica RM1 Involucro di metallo generico; geometria: lamiera; impiego: torre di raffreddamento. Incluso: portelli, ispezioni, protezioni anti-infortunistiche SPECIFICHE TECNICHE: involucro in lamiera zincata a caldo | 1 cad | 14074.86 | 11126.37 | 0 | RM.65.00.05.Ca001.0000.e | Torre di raffreddamento a circuito aperto di resina sintetica epossidica (EP); finitura: verniciata ¦ smaltata; geometria: versione standard; funzione: raffreddamento acqua; impiego: impianto di climatizzazione; potenza raffreddante [kW] = 301 ÷ 400; numero minimo motori ventilatori [-] = 1. Componenti: ventilatore assiale, vasca, valvola, separatore di gocce, tubo, involucro. Incluso: pacco di scambio SPECIFICHE TECNICHE: verniciatura con 1 mano di ancorante e 1 mano di smalto epossidico; potenza raffreddante con temperatura acqua [°C] =30 ÷ 35 e temperatura bulbo umido aria [°C] = 26 | RM1 Ventilatore assiale di materiale generico; geometria: a pale orientabili; impiego: torre di raffreddamento. Incluso: motori IP 55 a doppia velocità accoppiati direttamente, cuscinetti a sfere autoallineanti a lubrificazione permanente SPECIFICHE TECNICHE: ventilatore in resina sintetica generico / lega alluminio generico; a profilo alare bilanciati dinamicamente RM1 Vasca di resina sintetica epossidica (EP); impiego: torre di raffreddamento. Incluso: filtro in lega ferrosa acciaio inox RM1 Valvola di materiale generico; geometria: a galleggiante; impiego: torre di raffreddamento. Incluso: termostati di regolazione e sicurezza SPECIFICHE TECNICHE: valvola con resistenza elettrica antigelo RM1 Separatore di gocce di plastica polivinilcloruro espanso (PVC); impiego: torre di raffreddamento SPECIFICHE TECNICHE: separatore di gocce di plastica polivinilcloruro espanso (PVC) autoestinguente, imputrescibile e anticorrosione RM1 Tubo di materiale mix acciaio zincato-PVC; funzione: di spruzzamento; impiego: torre di raffreddamento. Incluso: ugelli in gomma generica / resina generica RM1 Involucro di metallo generico; geometria: lamiera; impiego: torre di raffreddamento. Incluso: portelli, ispezioni, protezioni anti-infortunistiche SPECIFICHE TECNICHE: involucro in lamiera zincata a caldo | RISORSA MATERIALE | IMPIANTI MECCANICI | SISTEMI | TORRE DI RAFFREDDAMENTO | RESINA SINTETICA EPOSSIDICA (EP) | [6 empty] | MM.02.090.0050.e | Torri di raffreddamento a circuito APERTO con ventilatori ASSIALI composte da: vasca in VETRORESINA con filtro in acciaio inox, valvola a galleggiante e resistenza elettrica antigelo completa di termostati di regolazione e sicurezza; pacco di scambio e separatore di gocce in pvc autoestinguente, imputrescibile e anticorrosione; tubazioni di spruzzamento in acciaio zincato e pvc con ugelli in gomma o resina; ventilatori in resina o lega d'alluminio a pale orientabili a profilo alare bilanciati dinamicamente, con motori IP 55 a doppia velocità accoppiati direttamente e cuscinetti a sfere autoallineanti a lubrificazione permanente; involucro in lamiera zincata a caldo con alette aspiranti antivento, portelli, ispezioni e protezioni anti-infortunistiche; verniciatura finale con 1 mano di ancorante e 1 mano di smalto epossidico. - oltre 300 fino a 400 kW - n° 1 | nd | a circuito aperto | [9 empty] | RM.65.15.72.R0000.0000.- - RM.83.10.40.Za000.0500.- - RM.67.10.10.Za000.0000.- - RM.65.15.80.D0020.0000.- - RM.69.15.00.Ca001.0000.- - RM.85.10.00.Zb017.0000.- - | 1 | cad | nd | raffreddamento acqua - | impianto di climatizzazione - | resina sintetica epossidica (EP) | potenza raffreddante [kW] = 301.0 ÷ 400.0 nd - | numero minimo motori ventilatori [-] = 1.0 nd nd nd - |  | versione standard - | nd - | verniciatura con 1 mano di ancorante e 1 mano di smalto epossidico; potenza raffreddante con temperatura acqua [°C] =30 ÷ 35 e temperatura bulbo umido aria [°C] = 26 | nd - | verniciata - smaltata - | nd - | nd | nd - | NO |  |  |  |  | nd |  |  |  |  | nd | nd | nd |  | nd | nd | nd | pacco di scambio | nd | nd | NO | NO
LOM251.RM.65.00.05.Ca001.0000.f | Torre di raffreddamento a circuito aperto di resina sintetica epossidica (EP); finitura: verniciata ¦ smaltata; geometria: versione standard; funzione: raffreddamento acqua; impiego: impianto di climatizzazione; potenza raffreddante [kW] = 401 ÷ 500; numero minimo motori ventilatori [-] = 1. Componenti: ventilatore assiale, vasca, valvola, separatore di gocce, tubo, involucro. Incluso: pacco di scambio SPECIFICHE TECNICHE: verniciatura con 1 mano di ancorante e 1 mano di smalto epossidico; potenza raffreddante con temperatura acqua [°C] =30 ÷ 35 e temperatura bulbo umido aria [°C] = 26 RM1 Ventilatore assiale di materiale generico; geometria: a pale orientabili; impiego: torre di raffreddamento. Incluso: motori IP 55 a doppia velocità accoppiati direttamente, cuscinetti a sfere autoallineanti a lubrificazione permanente SPECIFICHE TECNICHE: ventilatore in resina sintetica generico / lega alluminio generico; a profilo alare bilanciati dinamicamente RM1 Vasca di resina sintetica epossidica (EP); impiego: torre di raffreddamento. Incluso: filtro in lega ferrosa acciaio inox RM1 Valvola di materiale generico; geometria: a galleggiante; impiego: torre di raffreddamento. Incluso: termostati di regolazione e sicurezza SPECIFICHE TECNICHE: valvola con resistenza elettrica antigelo RM1 Separatore di gocce di plastica polivinilcloruro espanso (PVC); impiego: torre di raffreddamento SPECIFICHE TECNICHE: separatore di gocce di plastica polivinilcloruro espanso (PVC) autoestinguente, imputrescibile e anticorrosione RM1 Tubo di materiale mix acciaio zincato-PVC; funzione: di spruzzamento; impiego: torre di raffreddamento. Incluso: ugelli in gomma generica / resina generica RM1 Involucro di metallo generico; geometria: lamiera; impiego: torre di raffreddamento. Incluso: portelli, ispezioni, protezioni anti-infortunistiche SPECIFICHE TECNICHE: involucro in lamiera zincata a caldo | 1 cad | 18510.49 | 14632.8 | 0 | RM.65.00.05.Ca001.0000.f | Torre di raffreddamento a circuito aperto di resina sintetica epossidica (EP); finitura: verniciata ¦ smaltata; geometria: versione standard; funzione: raffreddamento acqua; impiego: impianto di climatizzazione; potenza raffreddante [kW] = 401 ÷ 500; numero minimo motori ventilatori [-] = 1. Componenti: ventilatore assiale, vasca, valvola, separatore di gocce, tubo, involucro. Incluso: pacco di scambio SPECIFICHE TECNICHE: verniciatura con 1 mano di ancorante e 1 mano di smalto epossidico; potenza raffreddante con temperatura acqua [°C] =30 ÷ 35 e temperatura bulbo umido aria [°C] = 26 | RM1 Ventilatore assiale di materiale generico; geometria: a pale orientabili; impiego: torre di raffreddamento. Incluso: motori IP 55 a doppia velocità accoppiati direttamente, cuscinetti a sfere autoallineanti a lubrificazione permanente SPECIFICHE TECNICHE: ventilatore in resina sintetica generico / lega alluminio generico; a profilo alare bilanciati dinamicamente RM1 Vasca di resina sintetica epossidica (EP); impiego: torre di raffreddamento. Incluso: filtro in lega ferrosa acciaio inox RM1 Valvola di materiale generico; geometria: a galleggiante; impiego: torre di raffreddamento. Incluso: termostati di regolazione e sicurezza SPECIFICHE TECNICHE: valvola con resistenza elettrica antigelo RM1 Separatore di gocce di plastica polivinilcloruro espanso (PVC); impiego: torre di raffreddamento SPECIFICHE TECNICHE: separatore di gocce di plastica polivinilcloruro espanso (PVC) autoestinguente, imputrescibile e anticorrosione RM1 Tubo di materiale mix acciaio zincato-PVC; funzione: di spruzzamento; impiego: torre di raffreddamento. Incluso: ugelli in gomma generica / resina generica RM1 Involucro di metallo generico; geometria: lamiera; impiego: torre di raffreddamento. Incluso: portelli, ispezioni, protezioni anti-infortunistiche SPECIFICHE TECNICHE: involucro in lamiera zincata a caldo | RISORSA MATERIALE | IMPIANTI MECCANICI | SISTEMI | TORRE DI RAFFREDDAMENTO | RESINA SINTETICA EPOSSIDICA (EP) | [6 empty] | MM.02.090.0050.f | Torri di raffreddamento a circuito APERTO con ventilatori ASSIALI composte da: vasca in VETRORESINA con filtro in acciaio inox, valvola a galleggiante e resistenza elettrica antigelo completa di termostati di regolazione e sicurezza; pacco di scambio e separatore di gocce in pvc autoestinguente, imputrescibile e anticorrosione; tubazioni di spruzzamento in acciaio zincato e pvc con ugelli in gomma o resina; ventilatori in resina o lega d'alluminio a pale orientabili a profilo alare bilanciati dinamicamente, con motori IP 55 a doppia velocità accoppiati direttamente e cuscinetti a sfere autoallineanti a lubrificazione permanente; involucro in lamiera zincata a caldo con alette aspiranti antivento, portelli, ispezioni e protezioni anti-infortunistiche; verniciatura finale con 1 mano di ancorante e 1 mano di smalto epossidico. - oltre 400 fino a 500 kW - n° 1 | nd | a circuito aperto | [9 empty] | RM.65.15.72.R0000.0000.- - RM.83.10.40.Za000.0500.- - RM.67.10.10.Za000.0000.- - RM.65.15.80.D0020.0000.- - RM.69.15.00.Ca001.0000.- - RM.85.10.00.Zb017.0000.- - | 1 | cad | nd | raffreddamento acqua - | impianto di climatizzazione - | resina sintetica epossidica (EP) | potenza raffreddante [kW] = 401.0 ÷ 500.0 nd - | numero minimo motori ventilatori [-] = 1.0 nd nd nd - |  | versione standard - | nd - | verniciatura con 1 mano di ancorante e 1 mano di smalto epossidico; potenza raffreddante con temperatura acqua [°C] =30 ÷ 35 e temperatura bulbo umido aria [°C] = 26 | nd - | verniciata - smaltata - | nd - | nd | nd - | NO |  |  |  |  | nd |  |  |  |  | nd | nd | nd |  | nd | nd | nd | pacco di scambio | nd | nd | NO | NO
LOM251.RM.65.00.05.Ca001.0000.g | Torre di raffreddamento a circuito aperto di resina sintetica epossidica (EP); finitura: verniciata ¦ smaltata; geometria: versione standard; funzione: raffreddamento acqua; impiego: impianto di climatizzazione; potenza raffreddante [kW] = 501 ÷ 650; numero minimo motori ventilatori [-] = 1. Componenti: ventilatore assiale, vasca, valvola, separatore di gocce, tubo, involucro. Incluso: pacco di scambio SPECIFICHE TECNICHE: verniciatura con 1 mano di ancorante e 1 mano di smalto epossidico; potenza raffreddante con temperatura acqua [°C] =30 ÷ 35 e temperatura bulbo umido aria [°C] = 26 RM1 Ventilatore assiale di materiale generico; geometria: a pale orientabili; impiego: torre di raffreddamento. Incluso: motori IP 55 a doppia velocità accoppiati direttamente, cuscinetti a sfere autoallineanti a lubrificazione permanente SPECIFICHE TECNICHE: ventilatore in resina sintetica generico / lega alluminio generico; a profilo alare bilanciati dinamicamente RM1 Vasca di resina sintetica epossidica (EP); impiego: torre di raffreddamento. Incluso: filtro in lega ferrosa acciaio inox RM1 Valvola di materiale generico; geometria: a galleggiante; impiego: torre di raffreddamento. Incluso: termostati di regolazione e sicurezza SPECIFICHE TECNICHE: valvola con resistenza elettrica antigelo RM1 Separatore di gocce di plastica polivinilcloruro espanso (PVC); impiego: torre di raffreddamento SPECIFICHE TECNICHE: separatore di gocce di plastica polivinilcloruro espanso (PVC) autoestinguente, imputrescibile e anticorrosione RM1 Tubo di materiale mix acciaio zincato-PVC; funzione: di spruzzamento; impiego: torre di raffreddamento. Incluso: ugelli in gomma generica / resina generica RM1 Involucro di metallo generico; geometria: lamiera; impiego: torre di raffreddamento. Incluso: portelli, ispezioni, protezioni anti-infortunistiche SPECIFICHE TECNICHE: involucro in lamiera zincata a caldo | 1 cad | 19218.74 | 15192.68 | 0 | RM.65.00.05.Ca001.0000.g | Torre di raffreddamento a circuito aperto di resina sintetica epossidica (EP); finitura: verniciata ¦ smaltata; geometria: versione standard; funzione: raffreddamento acqua; impiego: impianto di climatizzazione; potenza raffreddante [kW] = 501 ÷ 650; numero minimo motori ventilatori [-] = 1. Componenti: ventilatore assiale, vasca, valvola, separatore di gocce, tubo, involucro. Incluso: pacco di scambio SPECIFICHE TECNICHE: verniciatura con 1 mano di ancorante e 1 mano di smalto epossidico; potenza raffreddante con temperatura acqua [°C] =30 ÷ 35 e temperatura bulbo umido aria [°C] = 26 | RM1 Ventilatore assiale di materiale generico; geometria: a pale orientabili; impiego: torre di raffreddamento. Incluso: motori IP 55 a doppia velocità accoppiati direttamente, cuscinetti a sfere autoallineanti a lubrificazione permanente SPECIFICHE TECNICHE: ventilatore in resina sintetica generico / lega alluminio generico; a profilo alare bilanciati dinamicamente RM1 Vasca di resina sintetica epossidica (EP); impiego: torre di raffreddamento. Incluso: filtro in lega ferrosa acciaio inox RM1 Valvola di materiale generico; geometria: a galleggiante; impiego: torre di raffreddamento. Incluso: termostati di regolazione e sicurezza SPECIFICHE TECNICHE: valvola con resistenza elettrica antigelo RM1 Separatore di gocce di plastica polivinilcloruro espanso (PVC); impiego: torre di raffreddamento SPECIFICHE TECNICHE: separatore di gocce di plastica polivinilcloruro espanso (PVC) autoestinguente, imputrescibile e anticorrosione RM1 Tubo di materiale mix acciaio zincato-PVC; funzione: di spruzzamento; impiego: torre di raffreddamento. Incluso: ugelli in gomma generica / resina generica RM1 Involucro di metallo generico; geometria: lamiera; impiego: torre di raffreddamento. Incluso: portelli, ispezioni, protezioni anti-infortunistiche SPECIFICHE TECNICHE: involucro in lamiera zincata a caldo | RISORSA MATERIALE | IMPIANTI MECCANICI | SISTEMI | TORRE DI RAFFREDDAMENTO | RESINA SINTETICA EPOSSIDICA (EP) | [6 empty] | MM.02.090.0050.g | Torri di raffreddamento a circuito APERTO con ventilatori ASSIALI composte da: vasca in VETRORESINA con filtro in acciaio inox, valvola a galleggiante e resistenza elettrica antigelo completa di termostati di regolazione e sicurezza; pacco di scambio e separatore di gocce in pvc autoestinguente, imputrescibile e anticorrosione; tubazioni di spruzzamento in acciaio zincato e pvc con ugelli in gomma o resina; ventilatori in resina o lega d'alluminio a pale orientabili a profilo alare bilanciati dinamicamente, con motori IP 55 a doppia velocità accoppiati direttamente e cuscinetti a sfere autoallineanti a lubrificazione permanente; involucro in lamiera zincata a caldo con alette aspiranti antivento, portelli, ispezioni e protezioni anti-infortunistiche; verniciatura finale con 1 mano di ancorante e 1 mano di smalto epossidico. - oltre 500 fino a 650 kW - n° 1 | nd | a circuito aperto | [9 empty] | RM.65.15.72.R0000.0000.- - RM.83.10.40.Za000.0500.- - RM.67.10.10.Za000.0000.- - RM.65.15.80.D0020.0000.- - RM.69.15.00.Ca001.0000.- - RM.85.10.00.Zb017.0000.- - | 1 | cad | nd | raffreddamento acqua - | impianto di climatizzazione - | resina sintetica epossidica (EP) | potenza raffreddante [kW] = 501.0 ÷ 650.0 nd - | numero minimo motori ventilatori [-] = 1.0 nd nd nd - |  | versione standard - | nd - | verniciatura con 1 mano di ancorante e 1 mano di smalto epossidico; potenza raffreddante con temperatura acqua [°C] =30 ÷ 35 e temperatura bulbo umido aria [°C] = 26 | nd - | verniciata - smaltata - | nd - | nd | nd - | NO |  |  |  |  | nd |  |  |  |  | nd | nd | nd |  | nd | nd | nd | pacco di scambio | nd | nd | NO | NO
LOM251.RM.65.00.05.Ca001.0000.h | Torre di raffreddamento a circuito aperto di resina sintetica epossidica (EP); finitura: verniciata ¦ smaltata; geometria: versione standard; funzione: raffreddamento acqua; impiego: impianto di climatizzazione; potenza raffreddante [kW] = 651 ÷ 800; numero minimo motori ventilatori [-] = 1. Componenti: ventilatore assiale, vasca, valvola, separatore di gocce, tubo, involucro. Incluso: pacco di scambio SPECIFICHE TECNICHE: verniciatura con 1 mano di ancorante e 1 mano di smalto epossidico; potenza raffreddante con temperatura acqua [°C] =30 ÷ 35 e temperatura bulbo umido aria [°C] = 26 RM1 Ventilatore assiale di materiale generico; geometria: a pale orientabili; impiego: torre di raffreddamento. Incluso: motori IP 55 a doppia velocità accoppiati direttamente, cuscinetti a sfere autoallineanti a lubrificazione permanente SPECIFICHE TECNICHE: ventilatore in resina sintetica generico / lega alluminio generico; a profilo alare bilanciati dinamicamente RM1 Vasca di resina sintetica epossidica (EP); impiego: torre di raffreddamento. Incluso: filtro in lega ferrosa acciaio inox RM1 Valvola di materiale generico; geometria: a galleggiante; impiego: torre di raffreddamento. Incluso: termostati di regolazione e sicurezza SPECIFICHE TECNICHE: valvola con resistenza elettrica antigelo RM1 Separatore di gocce di plastica polivinilcloruro espanso (PVC); impiego: torre di raffreddamento SPECIFICHE TECNICHE: separatore di gocce di plastica polivinilcloruro espanso (PVC) autoestinguente, imputrescibile e anticorrosione RM1 Tubo di materiale mix acciaio zincato-PVC; funzione: di spruzzamento; impiego: torre di raffreddamento. Incluso: ugelli in gomma generica / resina generica RM1 Involucro di metallo generico; geometria: lamiera; impiego: torre di raffreddamento. Incluso: portelli, ispezioni, protezioni anti-infortunistiche SPECIFICHE TECNICHE: involucro in lamiera zincata a caldo | 1 cad | 21142.86 | 16713.72 | 0 | RM.65.00.05.Ca001.0000.h | Torre di raffreddamento a circuito aperto di resina sintetica epossidica (EP); finitura: verniciata ¦ smaltata; geometria: versione standard; funzione: raffreddamento acqua; impiego: impianto di climatizzazione; potenza raffreddante [kW] = 651 ÷ 800; numero minimo motori ventilatori [-] = 1. Componenti: ventilatore assiale, vasca, valvola, separatore di gocce, tubo, involucro. Incluso: pacco di scambio SPECIFICHE TECNICHE: verniciatura con 1 mano di ancorante e 1 mano di smalto epossidico; potenza raffreddante con temperatura acqua [°C] =30 ÷ 35 e temperatura bulbo umido aria [°C] = 26 | RM1 Ventilatore assiale di materiale generico; geometria: a pale orientabili; impiego: torre di raffreddamento. Incluso: motori IP 55 a doppia velocità accoppiati direttamente, cuscinetti a sfere autoallineanti a lubrificazione permanente SPECIFICHE TECNICHE: ventilatore in resina sintetica generico / lega alluminio generico; a profilo alare bilanciati dinamicamente RM1 Vasca di resina sintetica epossidica (EP); impiego: torre di raffreddamento. Incluso: filtro in lega ferrosa acciaio inox RM1 Valvola di materiale generico; geometria: a galleggiante; impiego: torre di raffreddamento. Incluso: termostati di regolazione e sicurezza SPECIFICHE TECNICHE: valvola con resistenza elettrica antigelo RM1 Separatore di gocce di plastica polivinilcloruro espanso (PVC); impiego: torre di raffreddamento SPECIFICHE TECNICHE: separatore di gocce di plastica polivinilcloruro espanso (PVC) autoestinguente, imputrescibile e anticorrosione RM1 Tubo di materiale mix acciaio zincato-PVC; funzione: di spruzzamento; impiego: torre di raffreddamento. Incluso: ugelli in gomma generica / resina generica RM1 Involucro di metallo generico; geometria: lamiera; impiego: torre di raffreddamento. Incluso: portelli, ispezioni, protezioni anti-infortunistiche SPECIFICHE TECNICHE: involucro in lamiera zincata a caldo | RISORSA MATERIALE | IMPIANTI MECCANICI | SISTEMI | TORRE DI RAFFREDDAMENTO | RESINA SINTETICA EPOSSIDICA (EP) | [6 empty] | MM.02.090.0050.h | Torri di raffreddamento a circuito APERTO con ventilatori ASSIALI composte da: vasca in VETRORESINA con filtro in acciaio inox, valvola a galleggiante e resistenza elettrica antigelo completa di termostati di regolazione e sicurezza; pacco di scambio e separatore di gocce in pvc autoestinguente, imputrescibile e anticorrosione; tubazioni di spruzzamento in acciaio zincato e pvc con ugelli in gomma o resina; ventilatori in resina o lega d'alluminio a pale orientabili a profilo alare bilanciati dinamicamente, con motori IP 55 a doppia velocità accoppiati direttamente e cuscinetti a sfere autoallineanti a lubrificazione permanente; involucro in lamiera zincata a caldo con alette aspiranti antivento, portelli, ispezioni e protezioni anti-infortunistiche; verniciatura finale con 1 mano di ancorante e 1 mano di smalto epossidico. - oltre 650 fino a 800 kW - n° 1 | nd | a circuito aperto | [9 empty] | RM.65.15.72.R0000.0000.- - RM.83.10.40.Za000.0500.- - RM.67.10.10.Za000.0000.- - RM.65.15.80.D0020.0000.- - RM.69.15.00.Ca001.0000.- - RM.85.10.00.Zb017.0000.- - | 1 | cad | nd | raffreddamento acqua - | impianto di climatizzazione - | resina sintetica epossidica (EP) | potenza raffreddante [kW] = 651.0 ÷ 800.0 nd - | numero minimo motori ventilatori [-] = 1.0 nd nd nd - |  | versione standard - | nd - | verniciatura con 1 mano di ancorante e 1 mano di smalto epossidico; potenza raffreddante con temperatura acqua [°C] =30 ÷ 35 e temperatura bulbo umido aria [°C] = 26 | nd - | verniciata - smaltata - | nd - | nd | nd - | NO |  |  |  |  | nd |  |  |  |  | nd | nd | nd |  | nd | nd | nd | pacco di scambio | nd | nd | NO | NO
LOM251.RM.65.00.05.Ca001.0000.i | Torre di raffreddamento a circuito aperto di resina sintetica epossidica (EP); finitura: verniciata ¦ smaltata; geometria: versione standard; funzione: raffreddamento acqua; impiego: impianto di climatizzazione; potenza raffreddante [kW] = 801 ÷ 950; numero minimo motori ventilatori [-] = 1. Componenti: ventilatore assiale, vasca, valvola, separatore di gocce, tubo, involucro. Incluso: pacco di scambio SPECIFICHE TECNICHE: verniciatura con 1 mano di ancorante e 1 mano di smalto epossidico; potenza raffreddante con temperatura acqua [°C] =30 ÷ 35 e temperatura bulbo umido aria [°C] = 26 RM1 Ventilatore assiale di materiale generico; geometria: a pale orientabili; impiego: torre di raffreddamento. Incluso: motori IP 55 a doppia velocità accoppiati direttamente, cuscinetti a sfere autoallineanti a lubrificazione permanente SPECIFICHE TECNICHE: ventilatore in resina sintetica generico / lega alluminio generico; a profilo alare bilanciati dinamicamente RM1 Vasca di resina sintetica epossidica (EP); impiego: torre di raffreddamento. Incluso: filtro in lega ferrosa acciaio inox RM1 Valvola di materiale generico; geometria: a galleggiante; impiego: torre di raffreddamento. Incluso: termostati di regolazione e sicurezza SPECIFICHE TECNICHE: valvola con resistenza elettrica antigelo RM1 Separatore di gocce di plastica polivinilcloruro espanso (PVC); impiego: torre di raffreddamento SPECIFICHE TECNICHE: separatore di gocce di plastica polivinilcloruro espanso (PVC) autoestinguente, imputrescibile e anticorrosione RM1 Tubo di materiale mix acciaio zincato-PVC; funzione: di spruzzamento; impiego: torre di raffreddamento. Incluso: ugelli in gomma generica / resina generica RM1 Involucro di metallo generico; geometria: lamiera; impiego: torre di raffreddamento. Incluso: portelli, ispezioni, protezioni anti-infortunistiche SPECIFICHE TECNICHE: involucro in lamiera zincata a caldo | 1 cad | 23677.1 | 18717.08 | 0 | RM.65.00.05.Ca001.0000.i | Torre di raffreddamento a circuito aperto di resina sintetica epossidica (EP); finitura: verniciata ¦ smaltata; geometria: versione standard; funzione: raffreddamento acqua; impiego: impianto di climatizzazione; potenza raffreddante [kW] = 801 ÷ 950; numero minimo motori ventilatori [-] = 1. Componenti: ventilatore assiale, vasca, valvola, separatore di gocce, tubo, involucro. Incluso: pacco di scambio SPECIFICHE TECNICHE: verniciatura con 1 mano di ancorante e 1 mano di smalto epossidico; potenza raffreddante con temperatura acqua [°C] =30 ÷ 35 e temperatura bulbo umido aria [°C] = 26 | RM1 Ventilatore assiale di materiale generico; geometria: a pale orientabili; impiego: torre di raffreddamento. Incluso: motori IP 55 a doppia velocità accoppiati direttamente, cuscinetti a sfere autoallineanti a lubrificazione permanente SPECIFICHE TECNICHE: ventilatore in resina sintetica generico / lega alluminio generico; a profilo alare bilanciati dinamicamente RM1 Vasca di resina sintetica epossidica (EP); impiego: torre di raffreddamento. Incluso: filtro in lega ferrosa acciaio inox RM1 Valvola di materiale generico; geometria: a galleggiante; impiego: torre di raffreddamento. Incluso: termostati di regolazione e sicurezza SPECIFICHE TECNICHE: valvola con resistenza elettrica antigelo RM1 Separatore di gocce di plastica polivinilcloruro espanso (PVC); impiego: torre di raffreddamento SPECIFICHE TECNICHE: separatore di gocce di plastica polivinilcloruro espanso (PVC) autoestinguente, imputrescibile e anticorrosione RM1 Tubo di materiale mix acciaio zincato-PVC; funzione: di spruzzamento; impiego: torre di raffreddamento. Incluso: ugelli in gomma generica / resina generica RM1 Involucro di metallo generico; geometria: lamiera; impiego: torre di raffreddamento. Incluso: portelli, ispezioni, protezioni anti-infortunistiche SPECIFICHE TECNICHE: involucro in lamiera zincata a caldo | RISORSA MATERIALE | IMPIANTI MECCANICI | SISTEMI | TORRE DI RAFFREDDAMENTO | RESINA SINTETICA EPOSSIDICA (EP) | [6 empty] | MM.02.090.0050.i | Torri di raffreddamento a circuito APERTO con ventilatori ASSIALI composte da: vasca in VETRORESINA con filtro in acciaio inox, valvola a galleggiante e resistenza elettrica antigelo completa di termostati di regolazione e sicurezza; pacco di scambio e separatore di gocce in pvc autoestinguente, imputrescibile e anticorrosione; tubazioni di spruzzamento in acciaio zincato e pvc con ugelli in gomma o resina; ventilatori in resina o lega d'alluminio a pale orientabili a profilo alare bilanciati dinamicamente, con motori IP 55 a doppia velocità accoppiati direttamente e cuscinetti a sfere autoallineanti a lubrificazione permanente; involucro in lamiera zincata a caldo con alette aspiranti antivento, portelli, ispezioni e protezioni anti-infortunistiche; verniciatura finale con 1 mano di ancorante e 1 mano di smalto epossidico. - oltre 800 fino a 950 kW - n° 1 | nd | a circuito aperto | [9 empty] | RM.65.15.72.R0000.0000.- - RM.83.10.40.Za000.0500.- - RM.67.10.10.Za000.0000.- - RM.65.15.80.D0020.0000.- - RM.69.15.00.Ca001.0000.- - RM.85.10.00.Zb017.0000.- - | 1 | cad | nd | raffreddamento acqua - | impianto di climatizzazione - | resina sintetica epossidica (EP) | potenza raffreddante [kW] = 801.0 ÷ 950.0 nd - | numero minimo motori ventilatori [-] = 1.0 nd nd nd - |  | versione standard - | nd - | verniciatura con 1 mano di ancorante e 1 mano di smalto epossidico; potenza raffreddante con temperatura acqua [°C] =30 ÷ 35 e temperatura bulbo umido aria [°C] = 26 | nd - | verniciata - smaltata - | nd - | nd | nd - | NO |  |  |  |  | nd |  |  |  |  | nd | nd | nd |  | nd | nd | nd | pacco di scambio | nd | nd | NO | NO
LOM251.RM.65.00.05.Ca001.0000.j | Torre di raffreddamento a circuito aperto di resina sintetica epossidica (EP); finitura: verniciata ¦ smaltata; geometria: versione standard; funzione: raffreddamento acqua; impiego: impianto di climatizzazione; potenza raffreddante [kW] = 951 ÷ 1100; numero minimo motori ventilatori [-] = 1. Componenti: ventilatore assiale, vasca, valvola, separatore di gocce, tubo, involucro. Incluso: pacco di scambio SPECIFICHE TECNICHE: verniciatura con 1 mano di ancorante e 1 mano di smalto epossidico; potenza raffreddante con temperatura acqua [°C] =30 ÷ 35 e temperatura bulbo umido aria [°C] = 26 RM1 Ventilatore assiale di materiale generico; geometria: a pale orientabili; impiego: torre di raffreddamento. Incluso: motori IP 55 a doppia velocità accoppiati direttamente, cuscinetti a sfere autoallineanti a lubrificazione permanente SPECIFICHE TECNICHE: ventilatore in resina sintetica generico / lega alluminio generico; a profilo alare bilanciati dinamicamente RM1 Vasca di resina sintetica epossidica (EP); impiego: torre di raffreddamento. Incluso: filtro in lega ferrosa acciaio inox RM1 Valvola di materiale generico; geometria: a galleggiante; impiego: torre di raffreddamento. Incluso: termostati di regolazione e sicurezza SPECIFICHE TECNICHE: valvola con resistenza elettrica antigelo RM1 Separatore di gocce di plastica polivinilcloruro espanso (PVC); impiego: torre di raffreddamento SPECIFICHE TECNICHE: separatore di gocce di plastica polivinilcloruro espanso (PVC) autoestinguente, imputrescibile e anticorrosione RM1 Tubo di materiale mix acciaio zincato-PVC; funzione: di spruzzamento; impiego: torre di raffreddamento. Incluso: ugelli in gomma generica / resina generica RM1 Involucro di metallo generico; geometria: lamiera; impiego: torre di raffreddamento. Incluso: portelli, ispezioni, protezioni anti-infortunistiche SPECIFICHE TECNICHE: involucro in lamiera zincata a caldo | 1 cad | 24966.98 | 19736.74 | 0 | RM.65.00.05.Ca001.0000.j | Torre di raffreddamento a circuito aperto di resina sintetica epossidica (EP); finitura: verniciata ¦ smaltata; geometria: versione standard; funzione: raffreddamento acqua; impiego: impianto di climatizzazione; potenza raffreddante [kW] = 951 ÷ 1100; numero minimo motori ventilatori [-] = 1. Componenti: ventilatore assiale, vasca, valvola, separatore di gocce, tubo, involucro. Incluso: pacco di scambio SPECIFICHE TECNICHE: verniciatura con 1 mano di ancorante e 1 mano di smalto epossidico; potenza raffreddante con temperatura acqua [°C] =30 ÷ 35 e temperatura bulbo umido aria [°C] = 26 | RM1 Ventilatore assiale di materiale generico; geometria: a pale orientabili; impiego: torre di raffreddamento. Incluso: motori IP 55 a doppia velocità accoppiati direttamente, cuscinetti a sfere autoallineanti a lubrificazione permanente SPECIFICHE TECNICHE: ventilatore in resina sintetica generico / lega alluminio generico; a profilo alare bilanciati dinamicamente RM1 Vasca di resina sintetica epossidica (EP); impiego: torre di raffreddamento. Incluso: filtro in lega ferrosa acciaio inox RM1 Valvola di materiale generico; geometria: a galleggiante; impiego: torre di raffreddamento. Incluso: termostati di regolazione e sicurezza SPECIFICHE TECNICHE: valvola con resistenza elettrica antigelo RM1 Separatore di gocce di plastica polivinilcloruro espanso (PVC); impiego: torre di raffreddamento SPECIFICHE TECNICHE: separatore di gocce di plastica polivinilcloruro espanso (PVC) autoestinguente, imputrescibile e anticorrosione RM1 Tubo di materiale mix acciaio zincato-PVC; funzione: di spruzzamento; impiego: torre di raffreddamento. Incluso: ugelli in gomma generica / resina generica RM1 Involucro di metallo generico; geometria: lamiera; impiego: torre di raffreddamento. Incluso: portelli, ispezioni, protezioni anti-infortunistiche SPECIFICHE TECNICHE: involucro in lamiera zincata a caldo | RISORSA MATERIALE | IMPIANTI MECCANICI | SISTEMI | TORRE DI RAFFREDDAMENTO | RESINA SINTETICA EPOSSIDICA (EP) | [6 empty] | MM.02.090.0050.j | Torri di raffreddamento a circuito APERTO con ventilatori ASSIALI composte da: vasca in VETRORESINA con filtro in acciaio inox, valvola a galleggiante e resistenza elettrica antigelo completa di termostati di regolazione e sicurezza; pacco di scambio e separatore di gocce in pvc autoestinguente, imputrescibile e anticorrosione; tubazioni di spruzzamento in acciaio zincato e pvc con ugelli in gomma o resina; ventilatori in resina o lega d'alluminio a pale orientabili a profilo alare bilanciati dinamicamente, con motori IP 55 a doppia velocità accoppiati direttamente e cuscinetti a sfere autoallineanti a lubrificazione permanente; involucro in lamiera zincata a caldo con alette aspiranti antivento, portelli, ispezioni e protezioni anti-infortunistiche; verniciatura finale con 1 mano di ancorante e 1 mano di smalto epossidico. - oltre 950 fino a 1100 kW - n° 1 | nd | a circuito aperto | [9 empty] | RM.65.15.72.R0000.0000.- - RM.83.10.40.Za000.0500.- - RM.67.10.10.Za000.0000.- - RM.65.15.80.D0020.0000.- - RM.69.15.00.Ca001.0000.- - RM.85.10.00.Zb017.0000.- - | 1 | cad | nd | raffreddamento acqua - | impianto di climatizzazione - | resina sintetica epossidica (EP) | potenza raffreddante [kW] = 951.0 ÷ 1100.0 nd - | numero minimo motori ventilatori [-] = 1.0 nd nd nd - |  | versione standard - | nd - | verniciatura con 1 mano di ancorante e 1 mano di smalto epossidico; potenza raffreddante con temperatura acqua [°C] =30 ÷ 35 e temperatura bulbo umido aria [°C] = 26 | nd - | verniciata - smaltata - | nd - | nd | nd - | NO |  |  |  |  | nd |  |  |  |  | nd | nd | nd |  | nd | nd | nd | pacco di scambio | nd | nd | NO | NO
LOM251.RM.65.00.05.Ca001.0000.k | Torre di raffreddamento a circuito aperto di resina sintetica epossidica (EP); finitura: verniciata ¦ smaltata; geometria: versione standard; funzione: raffreddamento acqua; impiego: impianto di climatizzazione; potenza raffreddante [kW] = 1101 ÷ 1300; numero minimo motori ventilatori [-] = 1. Componenti: ventilatore assiale, vasca, valvola, separatore di gocce, tubo, involucro. Incluso: pacco di scambio SPECIFICHE TECNICHE: verniciatura con 1 mano di ancorante e 1 mano di smalto epossidico; potenza raffreddante con temperatura acqua [°C] =30 ÷ 35 e temperatura bulbo umido aria [°C] = 26 RM1 Ventilatore assiale di materiale generico; geometria: a pale orientabili; impiego: torre di raffreddamento. Incluso: motori IP 55 a doppia velocità accoppiati direttamente, cuscinetti a sfere autoallineanti a lubrificazione permanente SPECIFICHE TECNICHE: ventilatore in resina sintetica generico / lega alluminio generico; a profilo alare bilanciati dinamicamente RM1 Vasca di resina sintetica epossidica (EP); impiego: torre di raffreddamento. Incluso: filtro in lega ferrosa acciaio inox RM1 Valvola di materiale generico; geometria: a galleggiante; impiego: torre di raffreddamento. Incluso: termostati di regolazione e sicurezza SPECIFICHE TECNICHE: valvola con resistenza elettrica antigelo RM1 Separatore di gocce di plastica polivinilcloruro espanso (PVC); impiego: torre di raffreddamento SPECIFICHE TECNICHE: separatore di gocce di plastica polivinilcloruro espanso (PVC) autoestinguente, imputrescibile e anticorrosione RM1 Tubo di materiale mix acciaio zincato-PVC; funzione: di spruzzamento; impiego: torre di raffreddamento. Incluso: ugelli in gomma generica / resina generica RM1 Involucro di metallo generico; geometria: lamiera; impiego: torre di raffreddamento. Incluso: portelli, ispezioni, protezioni anti-infortunistiche SPECIFICHE TECNICHE: involucro in lamiera zincata a caldo | 1 cad | 26140.24 | 20664.22 | 0 | RM.65.00.05.Ca001.0000.k | Torre di raffreddamento a circuito aperto di resina sintetica epossidica (EP); finitura: verniciata ¦ smaltata; geometria: versione standard; funzione: raffreddamento acqua; impiego: impianto di climatizzazione; potenza raffreddante [kW] = 1101 ÷ 1300; numero minimo motori ventilatori [-] = 1. Componenti: ventilatore assiale, vasca, valvola, separatore di gocce, tubo, involucro. Incluso: pacco di scambio SPECIFICHE TECNICHE: verniciatura con 1 mano di ancorante e 1 mano di smalto epossidico; potenza raffreddante con temperatura acqua [°C] =30 ÷ 35 e temperatura bulbo umido aria [°C] = 26 | RM1 Ventilatore assiale di materiale generico; geometria: a pale orientabili; impiego: torre di raffreddamento. Incluso: motori IP 55 a doppia velocità accoppiati direttamente, cuscinetti a sfere autoallineanti a lubrificazione permanente SPECIFICHE TECNICHE: ventilatore in resina sintetica generico / lega alluminio generico; a profilo alare bilanciati dinamicamente RM1 Vasca di resina sintetica epossidica (EP); impiego: torre di raffreddamento. Incluso: filtro in lega ferrosa acciaio inox RM1 Valvola di materiale generico; geometria: a galleggiante; impiego: torre di raffreddamento. Incluso: termostati di regolazione e sicurezza SPECIFICHE TECNICHE: valvola con resistenza elettrica antigelo RM1 Separatore di gocce di plastica polivinilcloruro espanso (PVC); impiego: torre di raffreddamento SPECIFICHE TECNICHE: separatore di gocce di plastica polivinilcloruro espanso (PVC) autoestinguente, imputrescibile e anticorrosione RM1 Tubo di materiale mix acciaio zincato-PVC; funzione: di spruzzamento; impiego: torre di raffreddamento. Incluso: ugelli in gomma generica / resina generica RM1 Involucro di metallo generico; geometria: lamiera; impiego: torre di raffreddamento. Incluso: portelli, ispezioni, protezioni anti-infortunistiche SPECIFICHE TECNICHE: involucro in lamiera zincata a caldo | RISORSA MATERIALE | IMPIANTI MECCANICI | SISTEMI | TORRE DI RAFFREDDAMENTO | RESINA SINTETICA EPOSSIDICA (EP) | [6 empty] | MM.02.090.0050.k | Torri di raffreddamento a circuito APERTO con ventilatori ASSIALI composte da: vasca in VETRORESINA con filtro in acciaio inox, valvola a galleggiante e resistenza elettrica antigelo completa di termostati di regolazione e sicurezza; pacco di scambio e separatore di gocce in pvc autoestinguente, imputrescibile e anticorrosione; tubazioni di spruzzamento in acciaio zincato e pvc con ugelli in gomma o resina; ventilatori in resina o lega d'alluminio a pale orientabili a profilo alare bilanciati dinamicamente, con motori IP 55 a doppia velocità accoppiati direttamente e cuscinetti a sfere autoallineanti a lubrificazione permanente; involucro in lamiera zincata a caldo con alette aspiranti antivento, portelli, ispezioni e protezioni anti-infortunistiche; verniciatura finale con 1 mano di ancorante e 1 mano di smalto epossidico. - oltre 1100 fino a 1300 kW - n° 1 | nd | a circuito aperto | [9 empty] | RM.65.15.72.R0000.0000.- - RM.83.10.40.Za000.0500.- - RM.67.10.10.Za000.0000.- - RM.65.15.80.D0020.0000.- - RM.69.15.00.Ca001.0000.- - RM.85.10.00.Zb017.0000.- - | 1 | cad | nd | raffreddamento acqua - | impianto di climatizzazione - | resina sintetica epossidica (EP) | potenza raffreddante [kW] = 1101.0 ÷ 1300.0 nd - | numero minimo motori ventilatori [-] = 1.0 nd nd nd - |  | versione standard - | nd - | verniciatura con 1 mano di ancorante e 1 mano di smalto epossidico; potenza raffreddante con temperatura acqua [°C] =30 ÷ 35 e temperatura bulbo umido aria [°C] = 26 | nd - | verniciata - smaltata - | nd - | nd | nd - | NO |  |  |  |  | nd |  |  |  |  | nd | nd | nd |  | nd | nd | nd | pacco di scambio | nd | nd | NO | NO
LOM251.RM.65.00.05.Ca001.0000.l | Torre di raffreddamento a circuito aperto di resina sintetica epossidica (EP); finitura: verniciata ¦ smaltata; geometria: versione standard; funzione: raffreddamento acqua; impiego: impianto di climatizzazione; potenza raffreddante [kW] = 1301 ÷ 1500; numero minimo motori ventilatori [-] = 2. Componenti: ventilatore assiale, vasca, valvola, separatore di gocce, tubo, involucro. Incluso: pacco di scambio SPECIFICHE TECNICHE: verniciatura con 1 mano di ancorante e 1 mano di smalto epossidico; potenza raffreddante con temperatura acqua [°C] =30 ÷ 35 e temperatura bulbo umido aria [°C] = 26 RM1 Ventilatore assiale di materiale generico; geometria: a pale orientabili; impiego: torre di raffreddamento. Incluso: motori IP 55 a doppia velocità accoppiati direttamente, cuscinetti a sfere autoallineanti a lubrificazione permanente SPECIFICHE TECNICHE: ventilatore in resina sintetica generico / lega alluminio generico; a profilo alare bilanciati dinamicamente RM1 Vasca di resina sintetica epossidica (EP); impiego: torre di raffreddamento. Incluso: filtro in lega ferrosa acciaio inox RM1 Valvola di materiale generico; geometria: a galleggiante; impiego: torre di raffreddamento. Incluso: termostati di regolazione e sicurezza SPECIFICHE TECNICHE: valvola con resistenza elettrica antigelo RM1 Separatore di gocce di plastica polivinilcloruro espanso (PVC); impiego: torre di raffreddamento SPECIFICHE TECNICHE: separatore di gocce di plastica polivinilcloruro espanso (PVC) autoestinguente, imputrescibile e anticorrosione RM1 Tubo di materiale mix acciaio zincato-PVC; funzione: di spruzzamento; impiego: torre di raffreddamento. Incluso: ugelli in gomma generica / resina generica RM1 Involucro di metallo generico; geometria: lamiera; impiego: torre di raffreddamento. Incluso: portelli, ispezioni, protezioni anti-infortunistiche SPECIFICHE TECNICHE: involucro in lamiera zincata a caldo | 1 cad | 39273.66 | 31046.37 | 0 | RM.65.00.05.Ca001.0000.l | Torre di raffreddamento a circuito aperto di resina sintetica epossidica (EP); finitura: verniciata ¦ smaltata; geometria: versione standard; funzione: raffreddamento acqua; impiego: impianto di climatizzazione; potenza raffreddante [kW] = 1301 ÷ 1500; numero minimo motori ventilatori [-] = 2. Componenti: ventilatore assiale, vasca, valvola, separatore di gocce, tubo, involucro. Incluso: pacco di scambio SPECIFICHE TECNICHE: verniciatura con 1 mano di ancorante e 1 mano di smalto epossidico; potenza raffreddante con temperatura acqua [°C] =30 ÷ 35 e temperatura bulbo umido aria [°C] = 26 | RM1 Ventilatore assiale di materiale generico; geometria: a pale orientabili; impiego: torre di raffreddamento. Incluso: motori IP 55 a doppia velocità accoppiati direttamente, cuscinetti a sfere autoallineanti a lubrificazione permanente SPECIFICHE TECNICHE: ventilatore in resina sintetica generico / lega alluminio generico; a profilo alare bilanciati dinamicamente RM1 Vasca di resina sintetica epossidica (EP); impiego: torre di raffreddamento. Incluso: filtro in lega ferrosa acciaio inox RM1 Valvola di materiale generico; geometria: a galleggiante; impiego: torre di raffreddamento. Incluso: termostati di regolazione e sicurezza SPECIFICHE TECNICHE: valvola con resistenza elettrica antigelo RM1 Separatore di gocce di plastica polivinilcloruro espanso (PVC); impiego: torre di raffreddamento SPECIFICHE TECNICHE: separatore di gocce di plastica polivinilcloruro espanso (PVC) autoestinguente, imputrescibile e anticorrosione RM1 Tubo di materiale mix acciaio zincato-PVC; funzione: di spruzzamento; impiego: torre di raffreddamento. Incluso: ugelli in gomma generica / resina generica RM1 Involucro di metallo generico; geometria: lamiera; impiego: torre di raffreddamento. Incluso: portelli, ispezioni, protezioni anti-infortunistiche SPECIFICHE TECNICHE: involucro in lamiera zincata a caldo | RISORSA MATERIALE | IMPIANTI MECCANICI | SISTEMI | TORRE DI RAFFREDDAMENTO | RESINA SINTETICA EPOSSIDICA (EP) | [6 empty] | MM.02.090.0050.l | Torri di raffreddamento a circuito APERTO con ventilatori ASSIALI composte da: vasca in VETRORESINA con filtro in acciaio inox, valvola a galleggiante e resistenza elettrica antigelo completa di termostati di regolazione e sicurezza; pacco di scambio e separatore di gocce in pvc autoestinguente, imputrescibile e anticorrosione; tubazioni di spruzzamento in acciaio zincato e pvc con ugelli in gomma o resina; ventilatori in resina o lega d'alluminio a pale orientabili a profilo alare bilanciati dinamicamente, con motori IP 55 a doppia velocità accoppiati direttamente e cuscinetti a sfere autoallineanti a lubrificazione permanente; involucro in lamiera zincata a caldo con alette aspiranti antivento, portelli, ispezioni e protezioni anti-infortunistiche; verniciatura finale con 1 mano di ancorante e 1 mano di smalto epossidico. - oltre 1300 fino a 1500 kW - n° 2 | nd | a circuito aperto | [9 empty] | RM.65.15.72.R0000.0000.- - RM.83.10.40.Za000.0500.- - RM.67.10.10.Za000.0000.- - RM.65.15.80.D0020.0000.- - RM.69.15.00.Ca001.0000.- - RM.85.10.00.Zb017.0000.- - | 1 | cad | nd | raffreddamento acqua - | impianto di climatizzazione - | resina sintetica epossidica (EP) | potenza raffreddante [kW] = 1301.0 ÷ 1500.0 nd - | numero minimo motori ventilatori [-] = 2.0 nd nd nd - |  | versione standard - | nd - | verniciatura con 1 mano di ancorante e 1 mano di smalto epossidico; potenza raffreddante con temperatura acqua [°C] =30 ÷ 35 e temperatura bulbo umido aria [°C] = 26 | nd - | verniciata - smaltata - | nd - | nd | nd - | NO |  |  |  |  | nd |  |  |  |  | nd | nd | nd |  | nd | nd | nd | pacco di scambio | nd | nd | NO | NO
LOM251.RM.65.00.05.Ca001.0000.m | Torre di raffreddamento a circuito aperto di resina sintetica epossidica (EP); finitura: verniciata ¦ smaltata; geometria: versione standard; funzione: raffreddamento acqua; impiego: impianto di climatizzazione; potenza raffreddante [kW] = 1501 ÷ 1700; numero minimo motori ventilatori [-] = 2. Componenti: ventilatore assiale, vasca, valvola, separatore di gocce, tubo, involucro. Incluso: pacco di scambio SPECIFICHE TECNICHE: verniciatura con 1 mano di ancorante e 1 mano di smalto epossidico; potenza raffreddante con temperatura acqua [°C] =30 ÷ 35 e temperatura bulbo umido aria [°C] = 26 RM1 Ventilatore assiale di materiale generico; geometria: a pale orientabili; impiego: torre di raffreddamento. Incluso: motori IP 55 a doppia velocità accoppiati direttamente, cuscinetti a sfere autoallineanti a lubrificazione permanente SPECIFICHE TECNICHE: ventilatore in resina sintetica generico / lega alluminio generico; a profilo alare bilanciati dinamicamente RM1 Vasca di resina sintetica epossidica (EP); impiego: torre di raffreddamento. Incluso: filtro in lega ferrosa acciaio inox RM1 Valvola di materiale generico; geometria: a galleggiante; impiego: torre di raffreddamento. Incluso: termostati di regolazione e sicurezza SPECIFICHE TECNICHE: valvola con resistenza elettrica antigelo RM1 Separatore di gocce di plastica polivinilcloruro espanso (PVC); impiego: torre di raffreddamento SPECIFICHE TECNICHE: separatore di gocce di plastica polivinilcloruro espanso (PVC) autoestinguente, imputrescibile e anticorrosione RM1 Tubo di materiale mix acciaio zincato-PVC; funzione: di spruzzamento; impiego: torre di raffreddamento. Incluso: ugelli in gomma generica / resina generica RM1 Involucro di metallo generico; geometria: lamiera; impiego: torre di raffreddamento. Incluso: portelli, ispezioni, protezioni anti-infortunistiche SPECIFICHE TECNICHE: involucro in lamiera zincata a caldo | 1 cad | 41267.48 | 32622.51 | 0 | RM.65.00.05.Ca001.0000.m | Torre di raffreddamento a circuito aperto di resina sintetica epossidica (EP); finitura: verniciata ¦ smaltata; geometria: versione standard; funzione: raffreddamento acqua; impiego: impianto di climatizzazione; potenza raffreddante [kW] = 1501 ÷ 1700; numero minimo motori ventilatori [-] = 2. Componenti: ventilatore assiale, vasca, valvola, separatore di gocce, tubo, involucro. Incluso: pacco di scambio SPECIFICHE TECNICHE: verniciatura con 1 mano di ancorante e 1 mano di smalto epossidico; potenza raffreddante con temperatura acqua [°C] =30 ÷ 35 e temperatura bulbo umido aria [°C] = 26 | RM1 Ventilatore assiale di materiale generico; geometria: a pale orientabili; impiego: torre di raffreddamento. Incluso: motori IP 55 a doppia velocità accoppiati direttamente, cuscinetti a sfere autoallineanti a lubrificazione permanente SPECIFICHE TECNICHE: ventilatore in resina sintetica generico / lega alluminio generico; a profilo alare bilanciati dinamicamente RM1 Vasca di resina sintetica epossidica (EP); impiego: torre di raffreddamento. Incluso: filtro in lega ferrosa acciaio inox RM1 Valvola di materiale generico; geometria: a galleggiante; impiego: torre di raffreddamento. Incluso: termostati di regolazione e sicurezza SPECIFICHE TECNICHE: valvola con resistenza elettrica antigelo RM1 Separatore di gocce di plastica polivinilcloruro espanso (PVC); impiego: torre di raffreddamento SPECIFICHE TECNICHE: separatore di gocce di plastica polivinilcloruro espanso (PVC) autoestinguente, imputrescibile e anticorrosione RM1 Tubo di materiale mix acciaio zincato-PVC; funzione: di spruzzamento; impiego: torre di raffreddamento. Incluso: ugelli in gomma generica / resina generica RM1 Involucro di metallo generico; geometria: lamiera; impiego: torre di raffreddamento. Incluso: portelli, ispezioni, protezioni anti-infortunistiche SPECIFICHE TECNICHE: involucro in lamiera zincata a caldo | RISORSA MATERIALE | IMPIANTI MECCANICI | SISTEMI | TORRE DI RAFFREDDAMENTO | RESINA SINTETICA EPOSSIDICA (EP) | [6 empty] | MM.02.090.0050.m | Torri di raffreddamento a circuito APERTO con ventilatori ASSIALI composte da: vasca in VETRORESINA con filtro in acciaio inox, valvola a galleggiante e resistenza elettrica antigelo completa di termostati di regolazione e sicurezza; pacco di scambio e separatore di gocce in pvc autoestinguente, imputrescibile e anticorrosione; tubazioni di spruzzamento in acciaio zincato e pvc con ugelli in gomma o resina; ventilatori in resina o lega d'alluminio a pale orientabili a profilo alare bilanciati dinamicamente, con motori IP 55 a doppia velocità accoppiati direttamente e cuscinetti a sfere autoallineanti a lubrificazione permanente; involucro in lamiera zincata a caldo con alette aspiranti antivento, portelli, ispezioni e protezioni anti-infortunistiche; verniciatura finale con 1 mano di ancorante e 1 mano di smalto epossidico. - oltre 1500 fino a 1700 kW - n° 2 | nd | a circuito aperto | [9 empty] | RM.65.15.72.R0000.0000.- - RM.83.10.40.Za000.0500.- - RM.67.10.10.Za000.0000.- - RM.65.15.80.D0020.0000.- - RM.69.15.00.Ca001.0000.- - RM.85.10.00.Zb017.0000.- - | 1 | cad | nd | raffreddamento acqua - | impianto di climatizzazione - | resina sintetica epossidica (EP) | potenza raffreddante [kW] = 1501.0 ÷ 1700.0 nd - | numero minimo motori ventilatori [-] = 2.0 nd nd nd - |  | versione standard - | nd - | verniciatura con 1 mano di ancorante e 1 mano di smalto epossidico; potenza raffreddante con temperatura acqua [°C] =30 ÷ 35 e temperatura bulbo umido aria [°C] = 26 | nd - | verniciata - smaltata - | nd - | nd | nd - | NO |  |  |  |  | nd |  |  |  |  | nd | nd | nd |  | nd | nd | nd | pacco di scambio | nd | nd | NO | NO
LOM251.RM.65.00.05.Ca001.0000.n | Torre di raffreddamento a circuito aperto di resina sintetica epossidica (EP); finitura: verniciata ¦ smaltata; geometria: versione standard; funzione: raffreddamento acqua; impiego: impianto di climatizzazione; potenza raffreddante [kW] = 1701 ÷ 2000; numero minimo motori ventilatori [-] = 2. Componenti: ventilatore assiale, vasca, valvola, separatore di gocce, tubo, involucro. Incluso: pacco di scambio SPECIFICHE TECNICHE: verniciatura con 1 mano di ancorante e 1 mano di smalto epossidico; potenza raffreddante con temperatura acqua [°C] =30 ÷ 35 e temperatura bulbo umido aria [°C] = 26 RM1 Ventilatore assiale di materiale generico; geometria: a pale orientabili; impiego: torre di raffreddamento. Incluso: motori IP 55 a doppia velocità accoppiati direttamente, cuscinetti a sfere autoallineanti a lubrificazione permanente SPECIFICHE TECNICHE: ventilatore in resina sintetica generico / lega alluminio generico; a profilo alare bilanciati dinamicamente RM1 Vasca di resina sintetica epossidica (EP); impiego: torre di raffreddamento. Incluso: filtro in lega ferrosa acciaio inox RM1 Valvola di materiale generico; geometria: a galleggiante; impiego: torre di raffreddamento. Incluso: termostati di regolazione e sicurezza SPECIFICHE TECNICHE: valvola con resistenza elettrica antigelo RM1 Separatore di gocce di plastica polivinilcloruro espanso (PVC); impiego: torre di raffreddamento SPECIFICHE TECNICHE: separatore di gocce di plastica polivinilcloruro espanso (PVC) autoestinguente, imputrescibile e anticorrosione RM1 Tubo di materiale mix acciaio zincato-PVC; funzione: di spruzzamento; impiego: torre di raffreddamento. Incluso: ugelli in gomma generica / resina generica RM1 Involucro di metallo generico; geometria: lamiera; impiego: torre di raffreddamento. Incluso: portelli, ispezioni, protezioni anti-infortunistiche SPECIFICHE TECNICHE: involucro in lamiera zincata a caldo | 1 cad | 46570.62 | 36814.72 | 0 | RM.65.00.05.Ca001.0000.n | Torre di raffreddamento a circuito aperto di resina sintetica epossidica (EP); finitura: verniciata ¦ smaltata; geometria: versione standard; funzione: raffreddamento acqua; impiego: impianto di climatizzazione; potenza raffreddante [kW] = 1701 ÷ 2000; numero minimo motori ventilatori [-] = 2. Componenti: ventilatore assiale, vasca, valvola, separatore di gocce, tubo, involucro. Incluso: pacco di scambio SPECIFICHE TECNICHE: verniciatura con 1 mano di ancorante e 1 mano di smalto epossidico; potenza raffreddante con temperatura acqua [°C] =30 ÷ 35 e temperatura bulbo umido aria [°C] = 26 | RM1 Ventilatore assiale di materiale generico; geometria: a pale orientabili; impiego: torre di raffreddamento. Incluso: motori IP 55 a doppia velocità accoppiati direttamente, cuscinetti a sfere autoallineanti a lubrificazione permanente SPECIFICHE TECNICHE: ventilatore in resina sintetica generico / lega alluminio generico; a profilo alare bilanciati dinamicamente RM1 Vasca di resina sintetica epossidica (EP); impiego: torre di raffreddamento. Incluso: filtro in lega ferrosa acciaio inox RM1 Valvola di materiale generico; geometria: a galleggiante; impiego: torre di raffreddamento. Incluso: termostati di regolazione e sicurezza SPECIFICHE TECNICHE: valvola con resistenza elettrica antigelo RM1 Separatore di gocce di plastica polivinilcloruro espanso (PVC); impiego: torre di raffreddamento SPECIFICHE TECNICHE: separatore di gocce di plastica polivinilcloruro espanso (PVC) autoestinguente, imputrescibile e anticorrosione RM1 Tubo di materiale mix acciaio zincato-PVC; funzione: di spruzzamento; impiego: torre di raffreddamento. Incluso: ugelli in gomma generica / resina generica RM1 Involucro di metallo generico; geometria: lamiera; impiego: torre di raffreddamento. Incluso: portelli, ispezioni, protezioni anti-infortunistiche SPECIFICHE TECNICHE: involucro in lamiera zincata a caldo | RISORSA MATERIALE | IMPIANTI MECCANICI | SISTEMI | TORRE DI RAFFREDDAMENTO | RESINA SINTETICA EPOSSIDICA (EP) | [6 empty] | MM.02.090.0050.n | Torri di raffreddamento a circuito APERTO con ventilatori ASSIALI composte da: vasca in VETRORESINA con filtro in acciaio inox, valvola a galleggiante e resistenza elettrica antigelo completa di termostati di regolazione e sicurezza; pacco di scambio e separatore di gocce in pvc autoestinguente, imputrescibile e anticorrosione; tubazioni di spruzzamento in acciaio zincato e pvc con ugelli in gomma o resina; ventilatori in resina o lega d'alluminio a pale orientabili a profilo alare bilanciati dinamicamente, con motori IP 55 a doppia velocità accoppiati direttamente e cuscinetti a sfere autoallineanti a lubrificazione permanente; involucro in lamiera zincata a caldo con alette aspiranti antivento, portelli, ispezioni e protezioni anti-infortunistiche; verniciatura finale con 1 mano di ancorante e 1 mano di smalto epossidico. - oltre 1700 fino a 2000 kW - n° 2 | nd | a circuito aperto | [9 empty] | RM.65.15.72.R0000.0000.- - RM.83.10.40.Za000.0500.- - RM.67.10.10.Za000.0000.- - RM.65.15.80.D0020.0000.- - RM.69.15.00.Ca001.0000.- - RM.85.10.00.Zb017.0000.- - | 1 | cad | nd | raffreddamento acqua - | impianto di climatizzazione - | resina sintetica epossidica (EP) | potenza raffreddante [kW] = 1701.0 ÷ 2000.0 nd - | numero minimo motori ventilatori [-] = 2.0 nd nd nd - |  | versione standard - | nd - | verniciatura con 1 mano di ancorante e 1 mano di smalto epossidico; potenza raffreddante con temperatura acqua [°C] =30 ÷ 35 e temperatura bulbo umido aria [°C] = 26 | nd - | verniciata - smaltata - | nd - | nd | nd - | NO |  |  |  |  | nd |  |  |  |  | nd | nd | nd |  | nd | nd | nd | pacco di scambio | nd | nd | NO | NO
LOM251.RM.65.00.05.Ca001.0000.o | Torre di raffreddamento a circuito aperto di resina sintetica epossidica (EP); finitura: verniciata ¦ smaltata; geometria: versione standard; funzione: raffreddamento acqua; impiego: impianto di climatizzazione; potenza raffreddante [kW] = 2001 ÷ 2300; numero minimo motori ventilatori [-] = 2. Componenti: ventilatore assiale, vasca, valvola, separatore di gocce, tubo, involucro. Incluso: pacco di scambio SPECIFICHE TECNICHE: verniciatura con 1 mano di ancorante e 1 mano di smalto epossidico; potenza raffreddante con temperatura acqua [°C] =30 ÷ 35 e temperatura bulbo umido aria [°C] = 26 RM1 Ventilatore assiale di materiale generico; geometria: a pale orientabili; impiego: torre di raffreddamento. Incluso: motori IP 55 a doppia velocità accoppiati direttamente, cuscinetti a sfere autoallineanti a lubrificazione permanente SPECIFICHE TECNICHE: ventilatore in resina sintetica generico / lega alluminio generico; a profilo alare bilanciati dinamicamente RM1 Vasca di resina sintetica epossidica (EP); impiego: torre di raffreddamento. Incluso: filtro in lega ferrosa acciaio inox RM1 Valvola di materiale generico; geometria: a galleggiante; impiego: torre di raffreddamento. Incluso: termostati di regolazione e sicurezza SPECIFICHE TECNICHE: valvola con resistenza elettrica antigelo RM1 Separatore di gocce di plastica polivinilcloruro espanso (PVC); impiego: torre di raffreddamento SPECIFICHE TECNICHE: separatore di gocce di plastica polivinilcloruro espanso (PVC) autoestinguente, imputrescibile e anticorrosione RM1 Tubo di materiale mix acciaio zincato-PVC; funzione: di spruzzamento; impiego: torre di raffreddamento. Incluso: ugelli in gomma generica / resina generica RM1 Involucro di metallo generico; geometria: lamiera; impiego: torre di raffreddamento. Incluso: portelli, ispezioni, protezioni anti-infortunistiche SPECIFICHE TECNICHE: involucro in lamiera zincata a caldo | 1 cad | 49073.56 | 38793.33 | 0 | RM.65.00.05.Ca001.0000.o | Torre di raffreddamento a circuito aperto di resina sintetica epossidica (EP); finitura: verniciata ¦ smaltata; geometria: versione standard; funzione: raffreddamento acqua; impiego: impianto di climatizzazione; potenza raffreddante [kW] = 2001 ÷ 2300; numero minimo motori ventilatori [-] = 2. Componenti: ventilatore assiale, vasca, valvola, separatore di gocce, tubo, involucro. Incluso: pacco di scambio SPECIFICHE TECNICHE: verniciatura con 1 mano di ancorante e 1 mano di smalto epossidico; potenza raffreddante con temperatura acqua [°C] =30 ÷ 35 e temperatura bulbo umido aria [°C] = 26 | RM1 Ventilatore assiale di materiale generico; geometria: a pale orientabili; impiego: torre di raffreddamento. Incluso: motori IP 55 a doppia velocità accoppiati direttamente, cuscinetti a sfere autoallineanti a lubrificazione permanente SPECIFICHE TECNICHE: ventilatore in resina sintetica generico / lega alluminio generico; a profilo alare bilanciati dinamicamente RM1 Vasca di resina sintetica epossidica (EP); impiego: torre di raffreddamento. Incluso: filtro in lega ferrosa acciaio inox RM1 Valvola di materiale generico; geometria: a galleggiante; impiego: torre di raffreddamento. Incluso: termostati di regolazione e sicurezza SPECIFICHE TECNICHE: valvola con resistenza elettrica antigelo RM1 Separatore di gocce di plastica polivinilcloruro espanso (PVC); impiego: torre di raffreddamento SPECIFICHE TECNICHE: separatore di gocce di plastica polivinilcloruro espanso (PVC) autoestinguente, imputrescibile e anticorrosione RM1 Tubo di materiale mix acciaio zincato-PVC; funzione: di spruzzamento; impiego: torre di raffreddamento. Incluso: ugelli in gomma generica / resina generica RM1 Involucro di metallo generico; geometria: lamiera; impiego: torre di raffreddamento. Incluso: portelli, ispezioni, protezioni anti-infortunistiche SPECIFICHE TECNICHE: involucro in lamiera zincata a caldo | RISORSA MATERIALE | IMPIANTI MECCANICI | SISTEMI | TORRE DI RAFFREDDAMENTO | RESINA SINTETICA EPOSSIDICA (EP) | [6 empty] | MM.02.090.0050.o | Torri di raffreddamento a circuito APERTO con ventilatori ASSIALI composte da: vasca in VETRORESINA con filtro in acciaio inox, valvola a galleggiante e resistenza elettrica antigelo completa di termostati di regolazione e sicurezza; pacco di scambio e separatore di gocce in pvc autoestinguente, imputrescibile e anticorrosione; tubazioni di spruzzamento in acciaio zincato e pvc con ugelli in gomma o resina; ventilatori in resina o lega d'alluminio a pale orientabili a profilo alare bilanciati dinamicamente, con motori IP 55 a doppia velocità accoppiati direttamente e cuscinetti a sfere autoallineanti a lubrificazione permanente; involucro in lamiera zincata a caldo con alette aspiranti antivento, portelli, ispezioni e protezioni anti-infortunistiche; verniciatura finale con 1 mano di ancorante e 1 mano di smalto epossidico. - oltre 2000 fino a 2300 kW - n° 2 | nd | a circuito aperto | [9 empty] | RM.65.15.72.R0000.0000.- - RM.83.10.40.Za000.0500.- - RM.67.10.10.Za000.0000.- - RM.65.15.80.D0020.0000.- - RM.69.15.00.Ca001.0000.- - RM.85.10.00.Zb017.0000.- - | 1 | cad | nd | raffreddamento acqua - | impianto di climatizzazione - | resina sintetica epossidica (EP) | potenza raffreddante [kW] = 2001.0 ÷ 2300.0 nd - | numero minimo motori ventilatori [-] = 2.0 nd nd nd - |  | versione standard - | nd - | verniciatura con 1 mano di ancorante e 1 mano di smalto epossidico; potenza raffreddante con temperatura acqua [°C] =30 ÷ 35 e temperatura bulbo umido aria [°C] = 26 | nd - | verniciata - smaltata - | nd - | nd | nd - | NO |  |  |  |  | nd |  |  |  |  | nd | nd | nd |  | nd | nd | nd | pacco di scambio | nd | nd | NO | NO
LOM251.RM.65.00.05.Ca001.0000.p | Torre di raffreddamento a circuito aperto di resina sintetica epossidica (EP); finitura: verniciata ¦ smaltata; geometria: versione standard; funzione: raffreddamento acqua; impiego: impianto di climatizzazione; potenza raffreddante [kW] = 2301 ÷ 2600; numero minimo motori ventilatori [-] = 2. Componenti: ventilatore assiale, vasca, valvola, separatore di gocce, tubo, involucro. Incluso: pacco di scambio SPECIFICHE TECNICHE: verniciatura con 1 mano di ancorante e 1 mano di smalto epossidico; potenza raffreddante con temperatura acqua [°C] =30 ÷ 35 e temperatura bulbo umido aria [°C] = 26 RM1 Ventilatore assiale di materiale generico; geometria: a pale orientabili; impiego: torre di raffreddamento. Incluso: motori IP 55 a doppia velocità accoppiati direttamente, cuscinetti a sfere autoallineanti a lubrificazione permanente SPECIFICHE TECNICHE: ventilatore in resina sintetica generico / lega alluminio generico; a profilo alare bilanciati dinamicamente RM1 Vasca di resina sintetica epossidica (EP); impiego: torre di raffreddamento. Incluso: filtro in lega ferrosa acciaio inox RM1 Valvola di materiale generico; geometria: a galleggiante; impiego: torre di raffreddamento. Incluso: termostati di regolazione e sicurezza SPECIFICHE TECNICHE: valvola con resistenza elettrica antigelo RM1 Separatore di gocce di plastica polivinilcloruro espanso (PVC); impiego: torre di raffreddamento SPECIFICHE TECNICHE: separatore di gocce di plastica polivinilcloruro espanso (PVC) autoestinguente, imputrescibile e anticorrosione RM1 Tubo di materiale mix acciaio zincato-PVC; funzione: di spruzzamento; impiego: torre di raffreddamento. Incluso: ugelli in gomma generica / resina generica RM1 Involucro di metallo generico; geometria: lamiera; impiego: torre di raffreddamento. Incluso: portelli, ispezioni, protezioni anti-infortunistiche SPECIFICHE TECNICHE: involucro in lamiera zincata a caldo | 1 cad | 51209.64 | 40481.93 | 0 | RM.65.00.05.Ca001.0000.p | Torre di raffreddamento a circuito aperto di resina sintetica epossidica (EP); finitura: verniciata ¦ smaltata; geometria: versione standard; funzione: raffreddamento acqua; impiego: impianto di climatizzazione; potenza raffreddante [kW] = 2301 ÷ 2600; numero minimo motori ventilatori [-] = 2. Componenti: ventilatore assiale, vasca, valvola, separatore di gocce, tubo, involucro. Incluso: pacco di scambio SPECIFICHE TECNICHE: verniciatura con 1 mano di ancorante e 1 mano di smalto epossidico; potenza raffreddante con temperatura acqua [°C] =30 ÷ 35 e temperatura bulbo umido aria [°C] = 26 | RM1 Ventilatore assiale di materiale generico; geometria: a pale orientabili; impiego: torre di raffreddamento. Incluso: motori IP 55 a doppia velocità accoppiati direttamente, cuscinetti a sfere autoallineanti a lubrificazione permanente SPECIFICHE TECNICHE: ventilatore in resina sintetica generico / lega alluminio generico; a profilo alare bilanciati dinamicamente RM1 Vasca di resina sintetica epossidica (EP); impiego: torre di raffreddamento. Incluso: filtro in lega ferrosa acciaio inox RM1 Valvola di materiale generico; geometria: a galleggiante; impiego: torre di raffreddamento. Incluso: termostati di regolazione e sicurezza SPECIFICHE TECNICHE: valvola con resistenza elettrica antigelo RM1 Separatore di gocce di plastica polivinilcloruro espanso (PVC); impiego: torre di raffreddamento SPECIFICHE TECNICHE: separatore di gocce di plastica polivinilcloruro espanso (PVC) autoestinguente, imputrescibile e anticorrosione RM1 Tubo di materiale mix acciaio zincato-PVC; funzione: di spruzzamento; impiego: torre di raffreddamento. Incluso: ugelli in gomma generica / resina generica RM1 Involucro di metallo generico; geometria: lamiera; impiego: torre di raffreddamento. Incluso: portelli, ispezioni, protezioni anti-infortunistiche SPECIFICHE TECNICHE: involucro in lamiera zincata a caldo | RISORSA MATERIALE | IMPIANTI MECCANICI | SISTEMI | TORRE DI RAFFREDDAMENTO | RESINA SINTETICA EPOSSIDICA (EP) | [6 empty] | MM.02.090.0050.p | Torri di raffreddamento a circuito APERTO con ventilatori ASSIALI composte da: vasca in VETRORESINA con filtro in acciaio inox, valvola a galleggiante e resistenza elettrica antigelo completa di termostati di regolazione e sicurezza; pacco di scambio e separatore di gocce in pvc autoestinguente, imputrescibile e anticorrosione; tubazioni di spruzzamento in acciaio zincato e pvc con ugelli in gomma o resina; ventilatori in resina o lega d'alluminio a pale orientabili a profilo alare bilanciati dinamicamente, con motori IP 55 a doppia velocità accoppiati direttamente e cuscinetti a sfere autoallineanti a lubrificazione permanente; involucro in lamiera zincata a caldo con alette aspiranti antivento, portelli, ispezioni e protezioni anti-infortunistiche; verniciatura finale con 1 mano di ancorante e 1 mano di smalto epossidico. - oltre 2300 fino a 2600 kW - n° 2 | nd | a circuito aperto | [9 empty] | RM.65.15.72.R0000.0000.- - RM.83.10.40.Za000.0500.- - RM.67.10.10.Za000.0000.- - RM.65.15.80.D0020.0000.- - RM.69.15.00.Ca001.0000.- - RM.85.10.00.Zb017.0000.- - | 1 | cad | nd | raffreddamento acqua - | impianto di climatizzazione - | resina sintetica epossidica (EP) | potenza raffreddante [kW] = 2301.0 ÷ 2600.0 nd - | numero minimo motori ventilatori [-] = 2.0 nd nd nd - |  | versione standard - | nd - | verniciatura con 1 mano di ancorante e 1 mano di smalto epossidico; potenza raffreddante con temperatura acqua [°C] =30 ÷ 35 e temperatura bulbo umido aria [°C] = 26 | nd - | verniciata - smaltata - | nd - | nd | nd - | NO |  |  |  |  | nd |  |  |  |  | nd | nd | nd |  | nd | nd | nd | pacco di scambio | nd | nd | NO | NO
LOM251.RM.65.00.05.Ca001.0000.q | Torre di raffreddamento a circuito aperto di resina sintetica epossidica (EP); finitura: verniciata ¦ smaltata; geometria: versione standard; funzione: raffreddamento acqua; impiego: impianto di climatizzazione; potenza raffreddante [kW] = 2601 ÷ 3000; numero minimo motori ventilatori [-] = 3. Componenti: ventilatore assiale, vasca, valvola, separatore di gocce, tubo, involucro. Incluso: pacco di scambio SPECIFICHE TECNICHE: verniciatura con 1 mano di ancorante e 1 mano di smalto epossidico; potenza raffreddante con temperatura acqua [°C] =30 ÷ 35 e temperatura bulbo umido aria [°C] = 26 RM1 Ventilatore assiale di materiale generico; geometria: a pale orientabili; impiego: torre di raffreddamento. Incluso: motori IP 55 a doppia velocità accoppiati direttamente, cuscinetti a sfere autoallineanti a lubrificazione permanente SPECIFICHE TECNICHE: ventilatore in resina sintetica generico / lega alluminio generico; a profilo alare bilanciati dinamicamente RM1 Vasca di resina sintetica epossidica (EP); impiego: torre di raffreddamento. Incluso: filtro in lega ferrosa acciaio inox RM1 Valvola di materiale generico; geometria: a galleggiante; impiego: torre di raffreddamento. Incluso: termostati di regolazione e sicurezza SPECIFICHE TECNICHE: valvola con resistenza elettrica antigelo RM1 Separatore di gocce di plastica polivinilcloruro espanso (PVC); impiego: torre di raffreddamento SPECIFICHE TECNICHE: separatore di gocce di plastica polivinilcloruro espanso (PVC) autoestinguente, imputrescibile e anticorrosione RM1 Tubo di materiale mix acciaio zincato-PVC; funzione: di spruzzamento; impiego: torre di raffreddamento. Incluso: ugelli in gomma generica / resina generica RM1 Involucro di metallo generico; geometria: lamiera; impiego: torre di raffreddamento. Incluso: portelli, ispezioni, protezioni anti-infortunistiche SPECIFICHE TECNICHE: involucro in lamiera zincata a caldo | 1 cad | 69465.56 | 54913.49 | 0 | RM.65.00.05.Ca001.0000.q | Torre di raffreddamento a circuito aperto di resina sintetica epossidica (EP); finitura: verniciata ¦ smaltata; geometria: versione standard; funzione: raffreddamento acqua; impiego: impianto di climatizzazione; potenza raffreddante [kW] = 2601 ÷ 3000; numero minimo motori ventilatori [-] = 3. Componenti: ventilatore assiale, vasca, valvola, separatore di gocce, tubo, involucro. Incluso: pacco di scambio SPECIFICHE TECNICHE: verniciatura con 1 mano di ancorante e 1 mano di smalto epossidico; potenza raffreddante con temperatura acqua [°C] =30 ÷ 35 e temperatura bulbo umido aria [°C] = 26 | RM1 Ventilatore assiale di materiale generico; geometria: a pale orientabili; impiego: torre di raffreddamento. Incluso: motori IP 55 a doppia velocità accoppiati direttamente, cuscinetti a sfere autoallineanti a lubrificazione permanente SPECIFICHE TECNICHE: ventilatore in resina sintetica generico / lega alluminio generico; a profilo alare bilanciati dinamicamente RM1 Vasca di resina sintetica epossidica (EP); impiego: torre di raffreddamento. Incluso: filtro in lega ferrosa acciaio inox RM1 Valvola di materiale generico; geometria: a galleggiante; impiego: torre di raffreddamento. Incluso: termostati di regolazione e sicurezza SPECIFICHE TECNICHE: valvola con resistenza elettrica antigelo RM1 Separatore di gocce di plastica polivinilcloruro espanso (PVC); impiego: torre di raffreddamento SPECIFICHE TECNICHE: separatore di gocce di plastica polivinilcloruro espanso (PVC) autoestinguente, imputrescibile e anticorrosione RM1 Tubo di materiale mix acciaio zincato-PVC; funzione: di spruzzamento; impiego: torre di raffreddamento. Incluso: ugelli in gomma generica / resina generica RM1 Involucro di metallo generico; geometria: lamiera; impiego: torre di raffreddamento. Incluso: portelli, ispezioni, protezioni anti-infortunistiche SPECIFICHE TECNICHE: involucro in lamiera zincata a caldo | RISORSA MATERIALE | IMPIANTI MECCANICI | SISTEMI | TORRE DI RAFFREDDAMENTO | RESINA SINTETICA EPOSSIDICA (EP) | [6 empty] | MM.02.090.0050.q | Torri di raffreddamento a circuito APERTO con ventilatori ASSIALI composte da: vasca in VETRORESINA con filtro in acciaio inox, valvola a galleggiante e resistenza elettrica antigelo completa di termostati di regolazione e sicurezza; pacco di scambio e separatore di gocce in pvc autoestinguente, imputrescibile e anticorrosione; tubazioni di spruzzamento in acciaio zincato e pvc con ugelli in gomma o resina; ventilatori in resina o lega d'alluminio a pale orientabili a profilo alare bilanciati dinamicamente, con motori IP 55 a doppia velocità accoppiati direttamente e cuscinetti a sfere autoallineanti a lubrificazione permanente; involucro in lamiera zincata a caldo con alette aspiranti antivento, portelli, ispezioni e protezioni anti-infortunistiche; verniciatura finale con 1 mano di ancorante e 1 mano di smalto epossidico. - oltre 2600 fino a 3000 kW - n° 3 | nd | a circuito aperto | [9 empty] | RM.65.15.72.R0000.0000.- - RM.83.10.40.Za000.0500.- - RM.67.10.10.Za000.0000.- - RM.65.15.80.D0020.0000.- - RM.69.15.00.Ca001.0000.- - RM.85.10.00.Zb017.0000.- - | 1 | cad | nd | raffreddamento acqua - | impianto di climatizzazione - | resina sintetica epossidica (EP) | potenza raffreddante [kW] = 2601.0 ÷ 3000.0 nd - | numero minimo motori ventilatori [-] = 3.0 nd nd nd - |  | versione standard - | nd - | verniciatura con 1 mano di ancorante e 1 mano di smalto epossidico; potenza raffreddante con temperatura acqua [°C] =30 ÷ 35 e temperatura bulbo umido aria [°C] = 26 | nd - | verniciata - smaltata - | nd - | nd | nd - | NO |  |  |  |  | nd |  |  |  |  | nd | nd | nd |  | nd | nd | nd | pacco di scambio | nd | nd | NO | NO
LOM251.RM.65.00.05.Ca001.0000.r | Torre di raffreddamento a circuito aperto di resina sintetica epossidica (EP); finitura: verniciata ¦ smaltata; geometria: versione standard; funzione: raffreddamento acqua; impiego: impianto di climatizzazione; potenza raffreddante [kW] = 3001 ÷ 3600; numero minimo motori ventilatori [-] = 3. Componenti: ventilatore assiale, vasca, valvola, separatore di gocce, tubo, involucro. Incluso: pacco di scambio SPECIFICHE TECNICHE: verniciatura con 1 mano di ancorante e 1 mano di smalto epossidico; potenza raffreddante con temperatura acqua [°C] =30 ÷ 35 e temperatura bulbo umido aria [°C] = 26 RM1 Ventilatore assiale di materiale generico; geometria: a pale orientabili; impiego: torre di raffreddamento. Incluso: motori IP 55 a doppia velocità accoppiati direttamente, cuscinetti a sfere autoallineanti a lubrificazione permanente SPECIFICHE TECNICHE: ventilatore in resina sintetica generico / lega alluminio generico; a profilo alare bilanciati dinamicamente RM1 Vasca di resina sintetica epossidica (EP); impiego: torre di raffreddamento. Incluso: filtro in lega ferrosa acciaio inox RM1 Valvola di materiale generico; geometria: a galleggiante; impiego: torre di raffreddamento. Incluso: termostati di regolazione e sicurezza SPECIFICHE TECNICHE: valvola con resistenza elettrica antigelo RM1 Separatore di gocce di plastica polivinilcloruro espanso (PVC); impiego: torre di raffreddamento SPECIFICHE TECNICHE: separatore di gocce di plastica polivinilcloruro espanso (PVC) autoestinguente, imputrescibile e anticorrosione RM1 Tubo di materiale mix acciaio zincato-PVC; funzione: di spruzzamento; impiego: torre di raffreddamento. Incluso: ugelli in gomma generica / resina generica RM1 Involucro di metallo generico; geometria: lamiera; impiego: torre di raffreddamento. Incluso: portelli, ispezioni, protezioni anti-infortunistiche SPECIFICHE TECNICHE: involucro in lamiera zincata a caldo | 1 cad | 76856.4 | 60756.04 | 0 | RM.65.00.05.Ca001.0000.r | Torre di raffreddamento a circuito aperto di resina sintetica epossidica (EP); finitura: verniciata ¦ smaltata; geometria: versione standard; funzione: raffreddamento acqua; impiego: impianto di climatizzazione; potenza raffreddante [kW] = 3001 ÷ 3600; numero minimo motori ventilatori [-] = 3. Componenti: ventilatore assiale, vasca, valvola, separatore di gocce, tubo, involucro. Incluso: pacco di scambio SPECIFICHE TECNICHE: verniciatura con 1 mano di ancorante e 1 mano di smalto epossidico; potenza raffreddante con temperatura acqua [°C] =30 ÷ 35 e temperatura bulbo umido aria [°C] = 26 | RM1 Ventilatore assiale di materiale generico; geometria: a pale orientabili; impiego: torre di raffreddamento. Incluso: motori IP 55 a doppia velocità accoppiati direttamente, cuscinetti a sfere autoallineanti a lubrificazione permanente SPECIFICHE TECNICHE: ventilatore in resina sintetica generico / lega alluminio generico; a profilo alare bilanciati dinamicamente RM1 Vasca di resina sintetica epossidica (EP); impiego: torre di raffreddamento. Incluso: filtro in lega ferrosa acciaio inox RM1 Valvola di materiale generico; geometria: a galleggiante; impiego: torre di raffreddamento. Incluso: termostati di regolazione e sicurezza SPECIFICHE TECNICHE: valvola con resistenza elettrica antigelo RM1 Separatore di gocce di plastica polivinilcloruro espanso (PVC); impiego: torre di raffreddamento SPECIFICHE TECNICHE: separatore di gocce di plastica polivinilcloruro espanso (PVC) autoestinguente, imputrescibile e anticorrosione RM1 Tubo di materiale mix acciaio zincato-PVC; funzione: di spruzzamento; impiego: torre di raffreddamento. Incluso: ugelli in gomma generica / resina generica RM1 Involucro di metallo generico; geometria: lamiera; impiego: torre di raffreddamento. Incluso: portelli, ispezioni, protezioni anti-infortunistiche SPECIFICHE TECNICHE: involucro in lamiera zincata a caldo | RISORSA MATERIALE | IMPIANTI MECCANICI | SISTEMI | TORRE DI RAFFREDDAMENTO | RESINA SINTETICA EPOSSIDICA (EP) | [6 empty] | MM.02.090.0050.r | Torri di raffreddamento a circuito APERTO con ventilatori ASSIALI composte da: vasca in VETRORESINA con filtro in acciaio inox, valvola a galleggiante e resistenza elettrica antigelo completa di termostati di regolazione e sicurezza; pacco di scambio e separatore di gocce in pvc autoestinguente, imputrescibile e anticorrosione; tubazioni di spruzzamento in acciaio zincato e pvc con ugelli in gomma o resina; ventilatori in resina o lega d'alluminio a pale orientabili a profilo alare bilanciati dinamicamente, con motori IP 55 a doppia velocità accoppiati direttamente e cuscinetti a sfere autoallineanti a lubrificazione permanente; involucro in lamiera zincata a caldo con alette aspiranti antivento, portelli, ispezioni e protezioni anti-infortunistiche; verniciatura finale con 1 mano di ancorante e 1 mano di smalto epossidico. - oltre 3000 fino a 3600 kW - n° 3 | nd | a circuito aperto | [9 empty] | RM.65.15.72.R0000.0000.- - RM.83.10.40.Za000.0500.- - RM.67.10.10.Za000.0000.- - RM.65.15.80.D0020.0000.- - RM.69.15.00.Ca001.0000.- - RM.85.10.00.Zb017.0000.- - | 1 | cad | nd | raffreddamento acqua - | impianto di climatizzazione - | resina sintetica epossidica (EP) | potenza raffreddante [kW] = 3001.0 ÷ 3600.0 nd - | numero minimo motori ventilatori [-] = 3.0 nd nd nd - |  | versione standard - | nd - | verniciatura con 1 mano di ancorante e 1 mano di smalto epossidico; potenza raffreddante con temperatura acqua [°C] =30 ÷ 35 e temperatura bulbo umido aria [°C] = 26 | nd - | verniciata - smaltata - | nd - | nd | nd - | NO |  |  |  |  | nd |  |  |  |  | nd | nd | nd |  | nd | nd | nd | pacco di scambio | nd | nd | NO | NO
LOM251.RM.65.00.05.Ca001.0005.a | Torre di raffreddamento a circuito aperto di resina sintetica epossidica (EP); finitura: verniciata ¦ smaltata; geometria: versione standard; funzione: raffreddamento acqua; impiego: impianto di climatizzazione; potenza raffreddante [kW] ≤ 100; numero minimo motori ventilatori [-] = 1. Componenti: ventilatore assiale, vasca, valvola, separatore di gocce, tubo, involucro, dispositivo di accesso. Incluso: pacco di scambio SPECIFICHE TECNICHE: verniciatura con 1 mano di ancorante e 1 mano di smalto epossidico; potenza raffreddante con temperatura acqua [°C] =30 ÷ 35 e temperatura bulbo umido aria [°C] = 26; dispositivo di accesso installato nella parte superiore secondo normativa antinfortunistica RM1 Ventilatore assiale di materiale generico; geometria: a pale orientabili; impiego: torre di raffreddamento. Incluso: motori IP 55 a doppia velocità accoppiati direttamente, cuscinetti a sfere autoallineanti a lubrificazione permanente SPECIFICHE TECNICHE: ventilatore in resina sintetica generico / lega alluminio generico; a profilo alare bilanciati dinamicamente RM1 Vasca di resina sintetica epossidica (EP); impiego: torre di raffreddamento. Incluso: filtro in lega ferrosa acciaio inox RM1 Valvola di materiale generico; geometria: a galleggiante; impiego: torre di raffreddamento. Incluso: termostati di regolazione e sicurezza SPECIFICHE TECNICHE: valvola con resistenza elettrica antigelo RM1 Separatore di gocce di plastica polivinilcloruro espanso (PVC); impiego: torre di raffreddamento SPECIFICHE TECNICHE: separatore di gocce di plastica polivinilcloruro espanso (PVC) autoestinguente, imputrescibile e anticorrosione RM1 Tubo di materiale mix acciaio zincato-PVC; funzione: di spruzzamento; impiego: torre di raffreddamento. Incluso: ugelli in gomma generica / resina generica RM1 Involucro di metallo generico; geometria: lamiera; impiego: torre di raffreddamento. Incluso: portelli, ispezioni, protezioni anti-infortunistiche SPECIFICHE TECNICHE: involucro in lamiera zincata a caldo RM1 Dispositivo di accesso di lega ferrosa acciaio inox; impiego: torre di raffreddamento SPECIFICHE TECNICHE: dispositivo di accesso di lega ferrosa acciaio inox a bagno; per modelli piccoli sono inclusi le scale portatili; per i modelli maggiori sono inclusi le scale alla marinara, le passarelle fisse con protezioni, i parapetti | 1 cad | 8463.11 | 6690.21 | 0 | RM.65.00.05.Ca001.0005.a | Torre di raffreddamento a circuito aperto di resina sintetica epossidica (EP); finitura: verniciata ¦ smaltata; geometria: versione standard; funzione: raffreddamento acqua; impiego: impianto di climatizzazione; potenza raffreddante [kW] ≤ 100; numero minimo motori ventilatori [-] = 1. Componenti: ventilatore assiale, vasca, valvola, separatore di gocce, tubo, involucro, dispositivo di accesso. Incluso: pacco di scambio SPECIFICHE TECNICHE: verniciatura con 1 mano di ancorante e 1 mano di smalto epossidico; potenza raffreddante con temperatura acqua [°C] =30 ÷ 35 e temperatura bulbo umido aria [°C] = 26; dispositivo di accesso installato nella parte superiore secondo normativa antinfortunistica | RM1 Ventilatore assiale di materiale generico; geometria: a pale orientabili; impiego: torre di raffreddamento. Incluso: motori IP 55 a doppia velocità accoppiati direttamente, cuscinetti a sfere autoallineanti a lubrificazione permanente SPECIFICHE TECNICHE: ventilatore in resina sintetica generico / lega alluminio generico; a profilo alare bilanciati dinamicamente RM1 Vasca di resina sintetica epossidica (EP); impiego: torre di raffreddamento. Incluso: filtro in lega ferrosa acciaio inox RM1 Valvola di materiale generico; geometria: a galleggiante; impiego: torre di raffreddamento. Incluso: termostati di regolazione e sicurezza SPECIFICHE TECNICHE: valvola con resistenza elettrica antigelo RM1 Separatore di gocce di plastica polivinilcloruro espanso (PVC); impiego: torre di raffreddamento SPECIFICHE TECNICHE: separatore di gocce di plastica polivinilcloruro espanso (PVC) autoestinguente, imputrescibile e anticorrosione RM1 Tubo di materiale mix acciaio zincato-PVC; funzione: di spruzzamento; impiego: torre di raffreddamento. Incluso: ugelli in gomma generica / resina generica RM1 Involucro di metallo generico; geometria: lamiera; impiego: torre di raffreddamento. Incluso: portelli, ispezioni, protezioni anti-infortunistiche SPECIFICHE TECNICHE: involucro in lamiera zincata a caldo RM1 Dispositivo di accesso di lega ferrosa acciaio inox; impiego: torre di raffreddamento SPECIFICHE TECNICHE: dispositivo di accesso di lega ferrosa acciaio inox a bagno; per modelli piccoli sono inclusi le scale portatili; per i modelli maggiori sono inclusi le scale alla marinara, le passarelle fisse con protezioni, i parapetti | RISORSA MATERIALE | IMPIANTI MECCANICI | SISTEMI | TORRE DI RAFFREDDAMENTO | RESINA SINTETICA EPOSSIDICA (EP) | [6 empty] | MM.02.090.0060.a | Aumenti di prezzo per aggiunta di DISPOSITIVI DI ACCESSO alle parti superiori secondo normativa antinfortunistica, costruiti in acciaio zincato a bagno e comprendenti: per modelli piccoli, scale portatili; per modelli maggiori, scale alla marinara e passarelle fisse con protezioni e parapetti. - fino a 800 kW - n° 1 | nd | a circuito aperto | [9 empty] | RM.65.15.72.R0000.0000.- - RM.83.10.40.Za000.0500.- - RM.67.10.10.Za000.0000.- - RM.65.15.76.Sb008.0000.- - RM.65.15.80.D0020.0000.- - RM.69.15.00.Ca001.0000.- - RM.85.10.00.Zb017.0000.- - | 1 | cad | nd | raffreddamento acqua - | impianto di climatizzazione - | resina sintetica epossidica (EP) | potenza raffreddante [kW] ≤ 100.0 nd nd nd - | numero minimo motori ventilatori [-] = 1.0 nd nd nd - |  | versione standard - | nd - | verniciatura con 1 mano di ancorante e 1 mano di smalto epossidico; potenza raffreddante con temperatura acqua [°C] =30 ÷ 35 e temperatura bulbo umido aria [°C] = 26; dispositivo di accesso installato nella parte superiore secondo normativa antinfortunistica | nd - | verniciata - smaltata - | nd - | nd | nd - | NO |  |  |  |  | nd |  |  |  |  | nd | nd | nd |  | nd | nd | nd | pacco di scambio | nd | nd | NO | NO
LOM251.RM.65.00.05.Ca001.0005.b | Torre di raffreddamento a circuito aperto di resina sintetica epossidica (EP); finitura: verniciata ¦ smaltata; geometria: versione standard; funzione: raffreddamento acqua; impiego: impianto di climatizzazione; potenza raffreddante [kW] = 101 ÷ 150; numero minimo motori ventilatori [-] = 1. Componenti: ventilatore assiale, vasca, valvola, separatore di gocce, tubo, involucro, dispositivo di accesso. Incluso: pacco di scambio SPECIFICHE TECNICHE: verniciatura con 1 mano di ancorante e 1 mano di smalto epossidico; potenza raffreddante con temperatura acqua [°C] =30 ÷ 35 e temperatura bulbo umido aria [°C] = 26; dispositivo di accesso installato nella parte superiore secondo normativa antinfortunistica RM1 Ventilatore assiale di materiale generico; geometria: a pale orientabili; impiego: torre di raffreddamento. Incluso: motori IP 55 a doppia velocità accoppiati direttamente, cuscinetti a sfere autoallineanti a lubrificazione permanente SPECIFICHE TECNICHE: ventilatore in resina sintetica generico / lega alluminio generico; a profilo alare bilanciati dinamicamente RM1 Vasca di resina sintetica epossidica (EP); impiego: torre di raffreddamento. Incluso: filtro in lega ferrosa acciaio inox RM1 Valvola di materiale generico; geometria: a galleggiante; impiego: torre di raffreddamento. Incluso: termostati di regolazione e sicurezza SPECIFICHE TECNICHE: valvola con resistenza elettrica antigelo RM1 Separatore di gocce di plastica polivinilcloruro espanso (PVC); impiego: torre di raffreddamento SPECIFICHE TECNICHE: separatore di gocce di plastica polivinilcloruro espanso (PVC) autoestinguente, imputrescibile e anticorrosione RM1 Tubo di materiale mix acciaio zincato-PVC; funzione: di spruzzamento; impiego: torre di raffreddamento. Incluso: ugelli in gomma generica / resina generica RM1 Involucro di metallo generico; geometria: lamiera; impiego: torre di raffreddamento. Incluso: portelli, ispezioni, protezioni anti-infortunistiche SPECIFICHE TECNICHE: involucro in lamiera zincata a caldo RM1 Dispositivo di accesso di lega ferrosa acciaio inox; impiego: torre di raffreddamento SPECIFICHE TECNICHE: dispositivo di accesso di lega ferrosa acciaio inox a bagno; per modelli piccoli sono inclusi le scale portatili; per i modelli maggiori sono inclusi le scale alla marinara, le passarelle fisse con protezioni, i parapetti | 1 cad | 9279.44 | 7335.52 | 0 | RM.65.00.05.Ca001.0005.b | Torre di raffreddamento a circuito aperto di resina sintetica epossidica (EP); finitura: verniciata ¦ smaltata; geometria: versione standard; funzione: raffreddamento acqua; impiego: impianto di climatizzazione; potenza raffreddante [kW] = 101 ÷ 150; numero minimo motori ventilatori [-] = 1. Componenti: ventilatore assiale, vasca, valvola, separatore di gocce, tubo, involucro, dispositivo di accesso. Incluso: pacco di scambio SPECIFICHE TECNICHE: verniciatura con 1 mano di ancorante e 1 mano di smalto epossidico; potenza raffreddante con temperatura acqua [°C] =30 ÷ 35 e temperatura bulbo umido aria [°C] = 26; dispositivo di accesso installato nella parte superiore secondo normativa antinfortunistica | RM1 Ventilatore assiale di materiale generico; geometria: a pale orientabili; impiego: torre di raffreddamento. Incluso: motori IP 55 a doppia velocità accoppiati direttamente, cuscinetti a sfere autoallineanti a lubrificazione permanente SPECIFICHE TECNICHE: ventilatore in resina sintetica generico / lega alluminio generico; a profilo alare bilanciati dinamicamente RM1 Vasca di resina sintetica epossidica (EP); impiego: torre di raffreddamento. Incluso: filtro in lega ferrosa acciaio inox RM1 Valvola di materiale generico; geometria: a galleggiante; impiego: torre di raffreddamento. Incluso: termostati di regolazione e sicurezza SPECIFICHE TECNICHE: valvola con resistenza elettrica antigelo RM1 Separatore di gocce di plastica polivinilcloruro espanso (PVC); impiego: torre di raffreddamento SPECIFICHE TECNICHE: separatore di gocce di plastica polivinilcloruro espanso (PVC) autoestinguente, imputrescibile e anticorrosione RM1 Tubo di materiale mix acciaio zincato-PVC; funzione: di spruzzamento; impiego: torre di raffreddamento. Incluso: ugelli in gomma generica / resina generica RM1 Involucro di metallo generico; geometria: lamiera; impiego: torre di raffreddamento. Incluso: portelli, ispezioni, protezioni anti-infortunistiche SPECIFICHE TECNICHE: involucro in lamiera zincata a caldo RM1 Dispositivo di accesso di lega ferrosa acciaio inox; impiego: torre di raffreddamento SPECIFICHE TECNICHE: dispositivo di accesso di lega ferrosa acciaio inox a bagno; per modelli piccoli sono inclusi le scale portatili; per i modelli maggiori sono inclusi le scale alla marinara, le passarelle fisse con protezioni, i parapetti | RISORSA MATERIALE | IMPIANTI MECCANICI | SISTEMI | TORRE DI RAFFREDDAMENTO | RESINA SINTETICA EPOSSIDICA (EP) | [6 empty] | MM.02.090.0060.b | Aumenti di prezzo per aggiunta di DISPOSITIVI DI ACCESSO alle parti superiori secondo normativa antinfortunistica, costruiti in acciaio zincato a bagno e comprendenti: per modelli piccoli, scale portatili; per modelli maggiori, scale alla marinara e passarelle fisse con protezioni e parapetti. - oltre 800 fino a 1300 kW - n° 1 | nd | a circuito aperto | [9 empty] | RM.65.15.72.R0000.0000.- - RM.83.10.40.Za000.0500.- - RM.67.10.10.Za000.0000.- - RM.65.15.76.Sb008.0000.- - RM.65.15.80.D0020.0000.- - RM.69.15.00.Ca001.0000.- - RM.85.10.00.Zb017.0000.- - | 1 | cad | nd | raffreddamento acqua - | impianto di climatizzazione - | resina sintetica epossidica (EP) | potenza raffreddante [kW] = 101.0 ÷ 150.0 nd - | numero minimo motori ventilatori [-] = 1.0 nd nd nd - |  | versione standard - | nd - | verniciatura con 1 mano di ancorante e 1 mano di smalto epossidico; potenza raffreddante con temperatura acqua [°C] =30 ÷ 35 e temperatura bulbo umido aria [°C] = 26; dispositivo di accesso installato nella parte superiore secondo normativa antinfortunistica | nd - | verniciata - smaltata - | nd - | nd | nd - | NO |  |  |  |  | nd |  |  |  |  | nd | nd | nd |  | nd | nd | nd | pacco di scambio | nd | nd | NO | NO
LOM251.RM.65.00.05.Ca001.0005.c | Torre di raffreddamento a circuito aperto di resina sintetica epossidica (EP); finitura: verniciata ¦ smaltata; geometria: versione standard; funzione: raffreddamento acqua; impiego: impianto di climatizzazione; potenza raffreddante [kW] = 151 ÷ 200; numero minimo motori ventilatori [-] = 1. Componenti: ventilatore assiale, vasca, valvola, separatore di gocce, tubo, involucro, dispositivo di accesso. Incluso: pacco di scambio SPECIFICHE TECNICHE: verniciatura con 1 mano di ancorante e 1 mano di smalto epossidico; potenza raffreddante con temperatura acqua [°C] =30 ÷ 35 e temperatura bulbo umido aria [°C] = 26; dispositivo di accesso installato nella parte superiore secondo normativa antinfortunistica RM1 Ventilatore assiale di materiale generico; geometria: a pale orientabili; impiego: torre di raffreddamento. Incluso: motori IP 55 a doppia velocità accoppiati direttamente, cuscinetti a sfere autoallineanti a lubrificazione permanente SPECIFICHE TECNICHE: ventilatore in resina sintetica generico / lega alluminio generico; a profilo alare bilanciati dinamicamente RM1 Vasca di resina sintetica epossidica (EP); impiego: torre di raffreddamento. Incluso: filtro in lega ferrosa acciaio inox RM1 Valvola di materiale generico; geometria: a galleggiante; impiego: torre di raffreddamento. Incluso: termostati di regolazione e sicurezza SPECIFICHE TECNICHE: valvola con resistenza elettrica antigelo RM1 Separatore di gocce di plastica polivinilcloruro espanso (PVC); impiego: torre di raffreddamento SPECIFICHE TECNICHE: separatore di gocce di plastica polivinilcloruro espanso (PVC) autoestinguente, imputrescibile e anticorrosione RM1 Tubo di materiale mix acciaio zincato-PVC; funzione: di spruzzamento; impiego: torre di raffreddamento. Incluso: ugelli in gomma generica / resina generica RM1 Involucro di metallo generico; geometria: lamiera; impiego: torre di raffreddamento. Incluso: portelli, ispezioni, protezioni anti-infortunistiche SPECIFICHE TECNICHE: involucro in lamiera zincata a caldo RM1 Dispositivo di accesso di lega ferrosa acciaio inox; impiego: torre di raffreddamento SPECIFICHE TECNICHE: dispositivo di accesso di lega ferrosa acciaio inox a bagno; per modelli piccoli sono inclusi le scale portatili; per i modelli maggiori sono inclusi le scale alla marinara, le passarelle fisse con protezioni, i parapetti | 1 cad | 9607.95 | 7595.22 | 0 | RM.65.00.05.Ca001.0005.c | Torre di raffreddamento a circuito aperto di resina sintetica epossidica (EP); finitura: verniciata ¦ smaltata; geometria: versione standard; funzione: raffreddamento acqua; impiego: impianto di climatizzazione; potenza raffreddante [kW] = 151 ÷ 200; numero minimo motori ventilatori [-] = 1. Componenti: ventilatore assiale, vasca, valvola, separatore di gocce, tubo, involucro, dispositivo di accesso. Incluso: pacco di scambio SPECIFICHE TECNICHE: verniciatura con 1 mano di ancorante e 1 mano di smalto epossidico; potenza raffreddante con temperatura acqua [°C] =30 ÷ 35 e temperatura bulbo umido aria [°C] = 26; dispositivo di accesso installato nella parte superiore secondo normativa antinfortunistica | RM1 Ventilatore assiale di materiale generico; geometria: a pale orientabili; impiego: torre di raffreddamento. Incluso: motori IP 55 a doppia velocità accoppiati direttamente, cuscinetti a sfere autoallineanti a lubrificazione permanente SPECIFICHE TECNICHE: ventilatore in resina sintetica generico / lega alluminio generico; a profilo alare bilanciati dinamicamente RM1 Vasca di resina sintetica epossidica (EP); impiego: torre di raffreddamento. Incluso: filtro in lega ferrosa acciaio inox RM1 Valvola di materiale generico; geometria: a galleggiante; impiego: torre di raffreddamento. Incluso: termostati di regolazione e sicurezza SPECIFICHE TECNICHE: valvola con resistenza elettrica antigelo RM1 Separatore di gocce di plastica polivinilcloruro espanso (PVC); impiego: torre di raffreddamento SPECIFICHE TECNICHE: separatore di gocce di plastica polivinilcloruro espanso (PVC) autoestinguente, imputrescibile e anticorrosione RM1 Tubo di materiale mix acciaio zincato-PVC; funzione: di spruzzamento; impiego: torre di raffreddamento. Incluso: ugelli in gomma generica / resina generica RM1 Involucro di metallo generico; geometria: lamiera; impiego: torre di raffreddamento. Incluso: portelli, ispezioni, protezioni anti-infortunistiche SPECIFICHE TECNICHE: involucro in lamiera zincata a caldo RM1 Dispositivo di accesso di lega ferrosa acciaio inox; impiego: torre di raffreddamento SPECIFICHE TECNICHE: dispositivo di accesso di lega ferrosa acciaio inox a bagno; per modelli piccoli sono inclusi le scale portatili; per i modelli maggiori sono inclusi le scale alla marinara, le passarelle fisse con protezioni, i parapetti | RISORSA MATERIALE | IMPIANTI MECCANICI | SISTEMI | TORRE DI RAFFREDDAMENTO | RESINA SINTETICA EPOSSIDICA (EP) | [6 empty] | MM.02.090.0060.c | Aumenti di prezzo per aggiunta di DISPOSITIVI DI ACCESSO alle parti superiori secondo normativa antinfortunistica, costruiti in acciaio zincato a bagno e comprendenti: per modelli piccoli, scale portatili; per modelli maggiori, scale alla marinara e passarelle fisse con protezioni e parapetti. - oltre 1300 fino a 1700 kW - n° 2 | nd | a circuito aperto | [9 empty] | RM.65.15.72.R0000.0000.- - RM.83.10.40.Za000.0500.- - RM.67.10.10.Za000.0000.- - RM.65.15.76.Sb008.0000.- - RM.65.15.80.D0020.0000.- - RM.69.15.00.Ca001.0000.- - RM.85.10.00.Zb017.0000.- - | 1 | cad | nd | raffreddamento acqua - | impianto di climatizzazione - | resina sintetica epossidica (EP) | potenza raffreddante [kW] = 151.0 ÷ 200.0 nd - | numero minimo motori ventilatori [-] = 1.0 nd nd nd - |  | versione standard - | nd - | verniciatura con 1 mano di ancorante e 1 mano di smalto epossidico; potenza raffreddante con temperatura acqua [°C] =30 ÷ 35 e temperatura bulbo umido aria [°C] = 26; dispositivo di accesso installato nella parte superiore secondo normativa antinfortunistica | nd - | verniciata - smaltata - | nd - | nd | nd - | NO |  |  |  |  | nd |  |  |  |  | nd | nd | nd |  | nd | nd | nd | pacco di scambio | nd | nd | NO | NO
LOM251.RM.65.00.05.Ca001.0005.d | Torre di raffreddamento a circuito aperto di resina sintetica epossidica (EP); finitura: verniciata ¦ smaltata; geometria: versione standard; funzione: raffreddamento acqua; impiego: impianto di climatizzazione; potenza raffreddante [kW] = 201 ÷ 300; numero minimo motori ventilatori [-] = 1. Componenti: ventilatore assiale, vasca, valvola, separatore di gocce, tubo, involucro, dispositivo di accesso. Incluso: pacco di scambio SPECIFICHE TECNICHE: verniciatura con 1 mano di ancorante e 1 mano di smalto epossidico; potenza raffreddante con temperatura acqua [°C] =30 ÷ 35 e temperatura bulbo umido aria [°C] = 26; dispositivo di accesso installato nella parte superiore secondo normativa antinfortunistica RM1 Ventilatore assiale di materiale generico; geometria: a pale orientabili; impiego: torre di raffreddamento. Incluso: motori IP 55 a doppia velocità accoppiati direttamente, cuscinetti a sfere autoallineanti a lubrificazione permanente SPECIFICHE TECNICHE: ventilatore in resina sintetica generico / lega alluminio generico; a profilo alare bilanciati dinamicamente RM1 Vasca di resina sintetica epossidica (EP); impiego: torre di raffreddamento. Incluso: filtro in lega ferrosa acciaio inox RM1 Valvola di materiale generico; geometria: a galleggiante; impiego: torre di raffreddamento. Incluso: termostati di regolazione e sicurezza SPECIFICHE TECNICHE: valvola con resistenza elettrica antigelo RM1 Separatore di gocce di plastica polivinilcloruro espanso (PVC); impiego: torre di raffreddamento SPECIFICHE TECNICHE: separatore di gocce di plastica polivinilcloruro espanso (PVC) autoestinguente, imputrescibile e anticorrosione RM1 Tubo di materiale mix acciaio zincato-PVC; funzione: di spruzzamento; impiego: torre di raffreddamento. Incluso: ugelli in gomma generica / resina generica RM1 Involucro di metallo generico; geometria: lamiera; impiego: torre di raffreddamento. Incluso: portelli, ispezioni, protezioni anti-infortunistiche SPECIFICHE TECNICHE: involucro in lamiera zincata a caldo RM1 Dispositivo di accesso di lega ferrosa acciaio inox; impiego: torre di raffreddamento SPECIFICHE TECNICHE: dispositivo di accesso di lega ferrosa acciaio inox a bagno; per modelli piccoli sono inclusi le scale portatili; per i modelli maggiori sono inclusi le scale alla marinara, le passarelle fisse con protezioni, i parapetti | 1 cad | 15551.04 | 12293.31 | 0 | RM.65.00.05.Ca001.0005.d | Torre di raffreddamento a circuito aperto di resina sintetica epossidica (EP); finitura: verniciata ¦ smaltata; geometria: versione standard; funzione: raffreddamento acqua; impiego: impianto di climatizzazione; potenza raffreddante [kW] = 201 ÷ 300; numero minimo motori ventilatori [-] = 1. Componenti: ventilatore assiale, vasca, valvola, separatore di gocce, tubo, involucro, dispositivo di accesso. Incluso: pacco di scambio SPECIFICHE TECNICHE: verniciatura con 1 mano di ancorante e 1 mano di smalto epossidico; potenza raffreddante con temperatura acqua [°C] =30 ÷ 35 e temperatura bulbo umido aria [°C] = 26; dispositivo di accesso installato nella parte superiore secondo normativa antinfortunistica | RM1 Ventilatore assiale di materiale generico; geometria: a pale orientabili; impiego: torre di raffreddamento. Incluso: motori IP 55 a doppia velocità accoppiati direttamente, cuscinetti a sfere autoallineanti a lubrificazione permanente SPECIFICHE TECNICHE: ventilatore in resina sintetica generico / lega alluminio generico; a profilo alare bilanciati dinamicamente RM1 Vasca di resina sintetica epossidica (EP); impiego: torre di raffreddamento. Incluso: filtro in lega ferrosa acciaio inox RM1 Valvola di materiale generico; geometria: a galleggiante; impiego: torre di raffreddamento. Incluso: termostati di regolazione e sicurezza SPECIFICHE TECNICHE: valvola con resistenza elettrica antigelo RM1 Separatore di gocce di plastica polivinilcloruro espanso (PVC); impiego: torre di raffreddamento SPECIFICHE TECNICHE: separatore di gocce di plastica polivinilcloruro espanso (PVC) autoestinguente, imputrescibile e anticorrosione RM1 Tubo di materiale mix acciaio zincato-PVC; funzione: di spruzzamento; impiego: torre di raffreddamento. Incluso: ugelli in gomma generica / resina generica RM1 Involucro di metallo generico; geometria: lamiera; impiego: torre di raffreddamento. Incluso: portelli, ispezioni, protezioni anti-infortunistiche SPECIFICHE TECNICHE: involucro in lamiera zincata a caldo RM1 Dispositivo di accesso di lega ferrosa acciaio inox; impiego: torre di raffreddamento SPECIFICHE TECNICHE: dispositivo di accesso di lega ferrosa acciaio inox a bagno; per modelli piccoli sono inclusi le scale portatili; per i modelli maggiori sono inclusi le scale alla marinara, le passarelle fisse con protezioni, i parapetti | RISORSA MATERIALE | IMPIANTI MECCANICI | SISTEMI | TORRE DI RAFFREDDAMENTO | RESINA SINTETICA EPOSSIDICA (EP) | [6 empty] | MM.02.090.0060.d | Aumenti di prezzo per aggiunta di DISPOSITIVI DI ACCESSO alle parti superiori secondo normativa antinfortunistica, costruiti in acciaio zincato a bagno e comprendenti: per modelli piccoli, scale portatili; per modelli maggiori, scale alla marinara e passarelle fisse con protezioni e parapetti. - oltre 1700 fino a 2600 kW - n° 2 | nd | a circuito aperto | [9 empty] | RM.65.15.72.R0000.0000.- - RM.83.10.40.Za000.0500.- - RM.67.10.10.Za000.0000.- - RM.65.15.76.Sb008.0000.- - RM.65.15.80.D0020.0000.- - RM.69.15.00.Ca001.0000.- - RM.85.10.00.Zb017.0000.- - | 1 | cad | nd | raffreddamento acqua - | impianto di climatizzazione - | resina sintetica epossidica (EP) | potenza raffreddante [kW] = 201.0 ÷ 300.0 nd - | numero minimo motori ventilatori [-] = 1.0 nd nd nd - |  | versione standard - | nd - | verniciatura con 1 mano di ancorante e 1 mano di smalto epossidico; potenza raffreddante con temperatura acqua [°C] =30 ÷ 35 e temperatura bulbo umido aria [°C] = 26; dispositivo di accesso installato nella parte superiore secondo normativa antinfortunistica | nd - | verniciata - smaltata - | nd - | nd | nd - | NO |  |  |  |  | nd |  |  |  |  | nd | nd | nd |  | nd | nd | nd | pacco di scambio | nd | nd | NO | NO
LOM251.RM.65.00.05.Ca001.0005.e | Torre di raffreddamento a circuito aperto di resina sintetica epossidica (EP); finitura: verniciata ¦ smaltata; geometria: versione standard; funzione: raffreddamento acqua; impiego: impianto di climatizzazione; potenza raffreddante [kW] = 301 ÷ 400; numero minimo motori ventilatori [-] = 1. Componenti: ventilatore assiale, vasca, valvola, separatore di gocce, tubo, involucro, dispositivo di accesso. Incluso: pacco di scambio SPECIFICHE TECNICHE: verniciatura con 1 mano di ancorante e 1 mano di smalto epossidico; potenza raffreddante con temperatura acqua [°C] =30 ÷ 35 e temperatura bulbo umido aria [°C] = 26; dispositivo di accesso installato nella parte superiore secondo normativa antinfortunistica RM1 Ventilatore assiale di materiale generico; geometria: a pale orientabili; impiego: torre di raffreddamento. Incluso: motori IP 55 a doppia velocità accoppiati direttamente, cuscinetti a sfere autoallineanti a lubrificazione permanente SPECIFICHE TECNICHE: ventilatore in resina sintetica generico / lega alluminio generico; a profilo alare bilanciati dinamicamente RM1 Vasca di resina sintetica epossidica (EP); impiego: torre di raffreddamento. Incluso: filtro in lega ferrosa acciaio inox RM1 Valvola di materiale generico; geometria: a galleggiante; impiego: torre di raffreddamento. Incluso: termostati di regolazione e sicurezza SPECIFICHE TECNICHE: valvola con resistenza elettrica antigelo RM1 Separatore di gocce di plastica polivinilcloruro espanso (PVC); impiego: torre di raffreddamento SPECIFICHE TECNICHE: separatore di gocce di plastica polivinilcloruro espanso (PVC) autoestinguente, imputrescibile e anticorrosione RM1 Tubo di materiale mix acciaio zincato-PVC; funzione: di spruzzamento; impiego: torre di raffreddamento. Incluso: ugelli in gomma generica / resina generica RM1 Involucro di metallo generico; geometria: lamiera; impiego: torre di raffreddamento. Incluso: portelli, ispezioni, protezioni anti-infortunistiche SPECIFICHE TECNICHE: involucro in lamiera zincata a caldo RM1 Dispositivo di accesso di lega ferrosa acciaio inox; impiego: torre di raffreddamento SPECIFICHE TECNICHE: dispositivo di accesso di lega ferrosa acciaio inox a bagno; per modelli piccoli sono inclusi le scale portatili; per i modelli maggiori sono inclusi le scale alla marinara, le passarelle fisse con protezioni, i parapetti | 1 cad | 16199.54 | 12805.96 | 0 | RM.65.00.05.Ca001.0005.e | Torre di raffreddamento a circuito aperto di resina sintetica epossidica (EP); finitura: verniciata ¦ smaltata; geometria: versione standard; funzione: raffreddamento acqua; impiego: impianto di climatizzazione; potenza raffreddante [kW] = 301 ÷ 400; numero minimo motori ventilatori [-] = 1. Componenti: ventilatore assiale, vasca, valvola, separatore di gocce, tubo, involucro, dispositivo di accesso. Incluso: pacco di scambio SPECIFICHE TECNICHE: verniciatura con 1 mano di ancorante e 1 mano di smalto epossidico; potenza raffreddante con temperatura acqua [°C] =30 ÷ 35 e temperatura bulbo umido aria [°C] = 26; dispositivo di accesso installato nella parte superiore secondo normativa antinfortunistica | RM1 Ventilatore assiale di materiale generico; geometria: a pale orientabili; impiego: torre di raffreddamento. Incluso: motori IP 55 a doppia velocità accoppiati direttamente, cuscinetti a sfere autoallineanti a lubrificazione permanente SPECIFICHE TECNICHE: ventilatore in resina sintetica generico / lega alluminio generico; a profilo alare bilanciati dinamicamente RM1 Vasca di resina sintetica epossidica (EP); impiego: torre di raffreddamento. Incluso: filtro in lega ferrosa acciaio inox RM1 Valvola di materiale generico; geometria: a galleggiante; impiego: torre di raffreddamento. Incluso: termostati di regolazione e sicurezza SPECIFICHE TECNICHE: valvola con resistenza elettrica antigelo RM1 Separatore di gocce di plastica polivinilcloruro espanso (PVC); impiego: torre di raffreddamento SPECIFICHE TECNICHE: separatore di gocce di plastica polivinilcloruro espanso (PVC) autoestinguente, imputrescibile e anticorrosione RM1 Tubo di materiale mix acciaio zincato-PVC; funzione: di spruzzamento; impiego: torre di raffreddamento. Incluso: ugelli in gomma generica / resina generica RM1 Involucro di metallo generico; geometria: lamiera; impiego: torre di raffreddamento. Incluso: portelli, ispezioni, protezioni anti-infortunistiche SPECIFICHE TECNICHE: involucro in lamiera zincata a caldo RM1 Dispositivo di accesso di lega ferrosa acciaio inox; impiego: torre di raffreddamento SPECIFICHE TECNICHE: dispositivo di accesso di lega ferrosa acciaio inox a bagno; per modelli piccoli sono inclusi le scale portatili; per i modelli maggiori sono inclusi le scale alla marinara, le passarelle fisse con protezioni, i parapetti | RISORSA MATERIALE | IMPIANTI MECCANICI | SISTEMI | TORRE DI RAFFREDDAMENTO | RESINA SINTETICA EPOSSIDICA (EP) | [6 empty] | MM.02.090.0060.e | Aumenti di prezzo per aggiunta di DISPOSITIVI DI ACCESSO alle parti superiori secondo normativa antinfortunistica, costruiti in acciaio zincato a bagno e comprendenti: per modelli piccoli, scale portatili; per modelli maggiori, scale alla marinara e passarelle fisse con protezioni e parapetti. - oltre 2600 fino a 3600 kW - n° 3 | nd | a circuito aperto | [9 empty] | RM.65.15.72.R0000.0000.- - RM.83.10.40.Za000.0500.- - RM.67.10.10.Za000.0000.- - RM.65.15.76.Sb008.0000.- - RM.65.15.80.D0020.0000.- - RM.69.15.00.Ca001.0000.- - RM.85.10.00.Zb017.0000.- - | 1 | cad | nd | raffreddamento acqua - | impianto di climatizzazione - | resina sintetica epossidica (EP) | potenza raffreddante [kW] = 301.0 ÷ 400.0 nd - | numero minimo motori ventilatori [-] = 1.0 nd nd nd - |  | versione standard - | nd - | verniciatura con 1 mano di ancorante e 1 mano di smalto epossidico; potenza raffreddante con temperatura acqua [°C] =30 ÷ 35 e temperatura bulbo umido aria [°C] = 26; dispositivo di accesso installato nella parte superiore secondo normativa antinfortunistica | nd - | verniciata - smaltata - | nd - | nd | nd - | NO |  |  |  |  | nd |  |  |  |  | nd | nd | nd |  | nd | nd | nd | pacco di scambio | nd | nd | NO | NO
LOM251.RM.65.00.05.Ca001.0005.f | Torre di raffreddamento a circuito aperto di resina sintetica epossidica (EP); finitura: verniciata ¦ smaltata; geometria: versione standard; funzione: raffreddamento acqua; impiego: impianto di climatizzazione; potenza raffreddante [kW] = 401 ÷ 500; numero minimo motori ventilatori [-] = 1. Componenti: ventilatore assiale, vasca, valvola, separatore di gocce, tubo, involucro, dispositivo di accesso. Incluso: pacco di scambio SPECIFICHE TECNICHE: verniciatura con 1 mano di ancorante e 1 mano di smalto epossidico; potenza raffreddante con temperatura acqua [°C] =30 ÷ 35 e temperatura bulbo umido aria [°C] = 26; dispositivo di accesso installato nella parte superiore secondo normativa antinfortunistica RM1 Ventilatore assiale di materiale generico; geometria: a pale orientabili; impiego: torre di raffreddamento. Incluso: motori IP 55 a doppia velocità accoppiati direttamente, cuscinetti a sfere autoallineanti a lubrificazione permanente SPECIFICHE TECNICHE: ventilatore in resina sintetica generico / lega alluminio generico; a profilo alare bilanciati dinamicamente RM1 Vasca di resina sintetica epossidica (EP); impiego: torre di raffreddamento. Incluso: filtro in lega ferrosa acciaio inox RM1 Valvola di materiale generico; geometria: a galleggiante; impiego: torre di raffreddamento. Incluso: termostati di regolazione e sicurezza SPECIFICHE TECNICHE: valvola con resistenza elettrica antigelo RM1 Separatore di gocce di plastica polivinilcloruro espanso (PVC); impiego: torre di raffreddamento SPECIFICHE TECNICHE: separatore di gocce di plastica polivinilcloruro espanso (PVC) autoestinguente, imputrescibile e anticorrosione RM1 Tubo di materiale mix acciaio zincato-PVC; funzione: di spruzzamento; impiego: torre di raffreddamento. Incluso: ugelli in gomma generica / resina generica RM1 Involucro di metallo generico; geometria: lamiera; impiego: torre di raffreddamento. Incluso: portelli, ispezioni, protezioni anti-infortunistiche SPECIFICHE TECNICHE: involucro in lamiera zincata a caldo RM1 Dispositivo di accesso di lega ferrosa acciaio inox; impiego: torre di raffreddamento SPECIFICHE TECNICHE: dispositivo di accesso di lega ferrosa acciaio inox a bagno; per modelli piccoli sono inclusi le scale portatili; per i modelli maggiori sono inclusi le scale alla marinara, le passarelle fisse con protezioni, i parapetti | 1 cad | 20635.18 | 16312.39 | 0 | RM.65.00.05.Ca001.0005.f | Torre di raffreddamento a circuito aperto di resina sintetica epossidica (EP); finitura: verniciata ¦ smaltata; geometria: versione standard; funzione: raffreddamento acqua; impiego: impianto di climatizzazione; potenza raffreddante [kW] = 401 ÷ 500; numero minimo motori ventilatori [-] = 1. Componenti: ventilatore assiale, vasca, valvola, separatore di gocce, tubo, involucro, dispositivo di accesso. Incluso: pacco di scambio SPECIFICHE TECNICHE: verniciatura con 1 mano di ancorante e 1 mano di smalto epossidico; potenza raffreddante con temperatura acqua [°C] =30 ÷ 35 e temperatura bulbo umido aria [°C] = 26; dispositivo di accesso installato nella parte superiore secondo normativa antinfortunistica | RM1 Ventilatore assiale di materiale generico; geometria: a pale orientabili; impiego: torre di raffreddamento. Incluso: motori IP 55 a doppia velocità accoppiati direttamente, cuscinetti a sfere autoallineanti a lubrificazione permanente SPECIFICHE TECNICHE: ventilatore in resina sintetica generico / lega alluminio generico; a profilo alare bilanciati dinamicamente RM1 Vasca di resina sintetica epossidica (EP); impiego: torre di raffreddamento. Incluso: filtro in lega ferrosa acciaio inox RM1 Valvola di materiale generico; geometria: a galleggiante; impiego: torre di raffreddamento. Incluso: termostati di regolazione e sicurezza SPECIFICHE TECNICHE: valvola con resistenza elettrica antigelo RM1 Separatore di gocce di plastica polivinilcloruro espanso (PVC); impiego: torre di raffreddamento SPECIFICHE TECNICHE: separatore di gocce di plastica polivinilcloruro espanso (PVC) autoestinguente, imputrescibile e anticorrosione RM1 Tubo di materiale mix acciaio zincato-PVC; funzione: di spruzzamento; impiego: torre di raffreddamento. Incluso: ugelli in gomma generica / resina generica RM1 Involucro di metallo generico; geometria: lamiera; impiego: torre di raffreddamento. Incluso: portelli, ispezioni, protezioni anti-infortunistiche SPECIFICHE TECNICHE: involucro in lamiera zincata a caldo RM1 Dispositivo di accesso di lega ferrosa acciaio inox; impiego: torre di raffreddamento SPECIFICHE TECNICHE: dispositivo di accesso di lega ferrosa acciaio inox a bagno; per modelli piccoli sono inclusi le scale portatili; per i modelli maggiori sono inclusi le scale alla marinara, le passarelle fisse con protezioni, i parapetti | RISORSA MATERIALE | IMPIANTI MECCANICI | SISTEMI | TORRE DI RAFFREDDAMENTO | RESINA SINTETICA EPOSSIDICA (EP) | [6 empty] | 000000000 | NUOVA VOCE | nd | a circuito aperto | [9 empty] | RM.65.15.72.R0000.0000.- - RM.83.10.40.Za000.0500.- - RM.67.10.10.Za000.0000.- - RM.65.15.76.Sb008.0000.- - RM.65.15.80.D0020.0000.- - RM.69.15.00.Ca001.0000.- - RM.85.10.00.Zb017.0000.- - | 1 | cad | nd | raffreddamento acqua - | impianto di climatizzazione - | resina sintetica epossidica (EP) | potenza raffreddante [kW] = 401.0 ÷ 500.0 nd - | numero minimo motori ventilatori [-] = 1.0 nd nd nd - |  | versione standard - | nd - | verniciatura con 1 mano di ancorante e 1 mano di smalto epossidico; potenza raffreddante con temperatura acqua [°C] =30 ÷ 35 e temperatura bulbo umido aria [°C] = 26; dispositivo di accesso installato nella parte superiore secondo normativa antinfortunistica | nd - | verniciata - smaltata - | nd - | nd | nd - | NO |  |  |  |  | nd |  |  |  |  | nd | nd | nd |  | nd | nd | nd | pacco di scambio | nd | nd | NO | NO
LOM251.RM.65.00.05.Ca001.0005.g | Torre di raffreddamento a circuito aperto di resina sintetica epossidica (EP); finitura: verniciata ¦ smaltata; geometria: versione standard; funzione: raffreddamento acqua; impiego: impianto di climatizzazione; potenza raffreddante [kW] = 501 ÷ 650; numero minimo motori ventilatori [-] = 1. Componenti: ventilatore assiale, vasca, valvola, separatore di gocce, tubo, involucro, dispositivo di accesso. Incluso: pacco di scambio SPECIFICHE TECNICHE: verniciatura con 1 mano di ancorante e 1 mano di smalto epossidico; potenza raffreddante con temperatura acqua [°C] =30 ÷ 35 e temperatura bulbo umido aria [°C] = 26; dispositivo di accesso installato nella parte superiore secondo normativa antinfortunistica RM1 Ventilatore assiale di materiale generico; geometria: a pale orientabili; impiego: torre di raffreddamento. Incluso: motori IP 55 a doppia velocità accoppiati direttamente, cuscinetti a sfere autoallineanti a lubrificazione permanente SPECIFICHE TECNICHE: ventilatore in resina sintetica generico / lega alluminio generico; a profilo alare bilanciati dinamicamente RM1 Vasca di resina sintetica epossidica (EP); impiego: torre di raffreddamento. Incluso: filtro in lega ferrosa acciaio inox RM1 Valvola di materiale generico; geometria: a galleggiante; impiego: torre di raffreddamento. Incluso: termostati di regolazione e sicurezza SPECIFICHE TECNICHE: valvola con resistenza elettrica antigelo RM1 Separatore di gocce di plastica polivinilcloruro espanso (PVC); impiego: torre di raffreddamento SPECIFICHE TECNICHE: separatore di gocce di plastica polivinilcloruro espanso (PVC) autoestinguente, imputrescibile e anticorrosione RM1 Tubo di materiale mix acciaio zincato-PVC; funzione: di spruzzamento; impiego: torre di raffreddamento. Incluso: ugelli in gomma generica / resina generica RM1 Involucro di metallo generico; geometria: lamiera; impiego: torre di raffreddamento. Incluso: portelli, ispezioni, protezioni anti-infortunistiche SPECIFICHE TECNICHE: involucro in lamiera zincata a caldo RM1 Dispositivo di accesso di lega ferrosa acciaio inox; impiego: torre di raffreddamento SPECIFICHE TECNICHE: dispositivo di accesso di lega ferrosa acciaio inox a bagno; per modelli piccoli sono inclusi le scale portatili; per i modelli maggiori sono inclusi le scale alla marinara, le passarelle fisse con protezioni, i parapetti | 1 cad | 21343.42 | 16872.27 | 0 | RM.65.00.05.Ca001.0005.g | Torre di raffreddamento a circuito aperto di resina sintetica epossidica (EP); finitura: verniciata ¦ smaltata; geometria: versione standard; funzione: raffreddamento acqua; impiego: impianto di climatizzazione; potenza raffreddante [kW] = 501 ÷ 650; numero minimo motori ventilatori [-] = 1. Componenti: ventilatore assiale, vasca, valvola, separatore di gocce, tubo, involucro, dispositivo di accesso. Incluso: pacco di scambio SPECIFICHE TECNICHE: verniciatura con 1 mano di ancorante e 1 mano di smalto epossidico; potenza raffreddante con temperatura acqua [°C] =30 ÷ 35 e temperatura bulbo umido aria [°C] = 26; dispositivo di accesso installato nella parte superiore secondo normativa antinfortunistica | RM1 Ventilatore assiale di materiale generico; geometria: a pale orientabili; impiego: torre di raffreddamento. Incluso: motori IP 55 a doppia velocità accoppiati direttamente, cuscinetti a sfere autoallineanti a lubrificazione permanente SPECIFICHE TECNICHE: ventilatore in resina sintetica generico / lega alluminio generico; a profilo alare bilanciati dinamicamente RM1 Vasca di resina sintetica epossidica (EP); impiego: torre di raffreddamento. Incluso: filtro in lega ferrosa acciaio inox RM1 Valvola di materiale generico; geometria: a galleggiante; impiego: torre di raffreddamento. Incluso: termostati di regolazione e sicurezza SPECIFICHE TECNICHE: valvola con resistenza elettrica antigelo RM1 Separatore di gocce di plastica polivinilcloruro espanso (PVC); impiego: torre di raffreddamento SPECIFICHE TECNICHE: separatore di gocce di plastica polivinilcloruro espanso (PVC) autoestinguente, imputrescibile e anticorrosione RM1 Tubo di materiale mix acciaio zincato-PVC; funzione: di spruzzamento; impiego: torre di raffreddamento. Incluso: ugelli in gomma generica / resina generica RM1 Involucro di metallo generico; geometria: lamiera; impiego: torre di raffreddamento. Incluso: portelli, ispezioni, protezioni anti-infortunistiche SPECIFICHE TECNICHE: involucro in lamiera zincata a caldo RM1 Dispositivo di accesso di lega ferrosa acciaio inox; impiego: torre di raffreddamento SPECIFICHE TECNICHE: dispositivo di accesso di lega ferrosa acciaio inox a bagno; per modelli piccoli sono inclusi le scale portatili; per i modelli maggiori sono inclusi le scale alla marinara, le passarelle fisse con protezioni, i parapetti | RISORSA MATERIALE | IMPIANTI MECCANICI | SISTEMI | TORRE DI RAFFREDDAMENTO | RESINA SINTETICA EPOSSIDICA (EP) | [6 empty] | 000000000 | NUOVA VOCE | nd | a circuito aperto | [9 empty] | RM.65.15.72.R0000.0000.- - RM.83.10.40.Za000.0500.- - RM.67.10.10.Za000.0000.- - RM.65.15.76.Sb008.0000.- - RM.65.15.80.D0020.0000.- - RM.69.15.00.Ca001.0000.- - RM.85.10.00.Zb017.0000.- - | 1 | cad | nd | raffreddamento acqua - | impianto di climatizzazione - | resina sintetica epossidica (EP) | potenza raffreddante [kW] = 501.0 ÷ 650.0 nd - | numero minimo motori ventilatori [-] = 1.0 nd nd nd - |  | versione standard - | nd - | verniciatura con 1 mano di ancorante e 1 mano di smalto epossidico; potenza raffreddante con temperatura acqua [°C] =30 ÷ 35 e temperatura bulbo umido aria [°C] = 26; dispositivo di accesso installato nella parte superiore secondo normativa antinfortunistica | nd - | verniciata - smaltata - | nd - | nd | nd - | NO |  |  |  |  | nd |  |  |  |  | nd | nd | nd |  | nd | nd | nd | pacco di scambio | nd | nd | NO | NO
LOM251.RM.65.00.05.Ca001.0005.h | Torre di raffreddamento a circuito aperto di resina sintetica epossidica (EP); finitura: verniciata ¦ smaltata; geometria: versione standard; funzione: raffreddamento acqua; impiego: impianto di climatizzazione; potenza raffreddante [kW] = 651 ÷ 800; numero minimo motori ventilatori [-] = 1. Componenti: ventilatore assiale, vasca, valvola, separatore di gocce, tubo, involucro, dispositivo di accesso. Incluso: pacco di scambio SPECIFICHE TECNICHE: verniciatura con 1 mano di ancorante e 1 mano di smalto epossidico; potenza raffreddante con temperatura acqua [°C] =30 ÷ 35 e temperatura bulbo umido aria [°C] = 26; dispositivo di accesso installato nella parte superiore secondo normativa antinfortunistica RM1 Ventilatore assiale di materiale generico; geometria: a pale orientabili; impiego: torre di raffreddamento. Incluso: motori IP 55 a doppia velocità accoppiati direttamente, cuscinetti a sfere autoallineanti a lubrificazione permanente SPECIFICHE TECNICHE: ventilatore in resina sintetica generico / lega alluminio generico; a profilo alare bilanciati dinamicamente RM1 Vasca di resina sintetica epossidica (EP); impiego: torre di raffreddamento. Incluso: filtro in lega ferrosa acciaio inox RM1 Valvola di materiale generico; geometria: a galleggiante; impiego: torre di raffreddamento. Incluso: termostati di regolazione e sicurezza SPECIFICHE TECNICHE: valvola con resistenza elettrica antigelo RM1 Separatore di gocce di plastica polivinilcloruro espanso (PVC); impiego: torre di raffreddamento SPECIFICHE TECNICHE: separatore di gocce di plastica polivinilcloruro espanso (PVC) autoestinguente, imputrescibile e anticorrosione RM1 Tubo di materiale mix acciaio zincato-PVC; funzione: di spruzzamento; impiego: torre di raffreddamento. Incluso: ugelli in gomma generica / resina generica RM1 Involucro di metallo generico; geometria: lamiera; impiego: torre di raffreddamento. Incluso: portelli, ispezioni, protezioni anti-infortunistiche SPECIFICHE TECNICHE: involucro in lamiera zincata a caldo RM1 Dispositivo di accesso di lega ferrosa acciaio inox; impiego: torre di raffreddamento SPECIFICHE TECNICHE: dispositivo di accesso di lega ferrosa acciaio inox a bagno; per modelli piccoli sono inclusi le scale portatili; per i modelli maggiori sono inclusi le scale alla marinara, le passarelle fisse con protezioni, i parapetti | 1 cad | 23267.54 | 18393.31 | 0 | RM.65.00.05.Ca001.0005.h | Torre di raffreddamento a circuito aperto di resina sintetica epossidica (EP); finitura: verniciata ¦ smaltata; geometria: versione standard; funzione: raffreddamento acqua; impiego: impianto di climatizzazione; potenza raffreddante [kW] = 651 ÷ 800; numero minimo motori ventilatori [-] = 1. Componenti: ventilatore assiale, vasca, valvola, separatore di gocce, tubo, involucro, dispositivo di accesso. Incluso: pacco di scambio SPECIFICHE TECNICHE: verniciatura con 1 mano di ancorante e 1 mano di smalto epossidico; potenza raffreddante con temperatura acqua [°C] =30 ÷ 35 e temperatura bulbo umido aria [°C] = 26; dispositivo di accesso installato nella parte superiore secondo normativa antinfortunistica | RM1 Ventilatore assiale di materiale generico; geometria: a pale orientabili; impiego: torre di raffreddamento. Incluso: motori IP 55 a doppia velocità accoppiati direttamente, cuscinetti a sfere autoallineanti a lubrificazione permanente SPECIFICHE TECNICHE: ventilatore in resina sintetica generico / lega alluminio generico; a profilo alare bilanciati dinamicamente RM1 Vasca di resina sintetica epossidica (EP); impiego: torre di raffreddamento. Incluso: filtro in lega ferrosa acciaio inox RM1 Valvola di materiale generico; geometria: a galleggiante; impiego: torre di raffreddamento. Incluso: termostati di regolazione e sicurezza SPECIFICHE TECNICHE: valvola con resistenza elettrica antigelo RM1 Separatore di gocce di plastica polivinilcloruro espanso (PVC); impiego: torre di raffreddamento SPECIFICHE TECNICHE: separatore di gocce di plastica polivinilcloruro espanso (PVC) autoestinguente, imputrescibile e anticorrosione RM1 Tubo di materiale mix acciaio zincato-PVC; funzione: di spruzzamento; impiego: torre di raffreddamento. Incluso: ugelli in gomma generica / resina generica RM1 Involucro di metallo generico; geometria: lamiera; impiego: torre di raffreddamento. Incluso: portelli, ispezioni, protezioni anti-infortunistiche SPECIFICHE TECNICHE: involucro in lamiera zincata a caldo RM1 Dispositivo di accesso di lega ferrosa acciaio inox; impiego: torre di raffreddamento SPECIFICHE TECNICHE: dispositivo di accesso di lega ferrosa acciaio inox a bagno; per modelli piccoli sono inclusi le scale portatili; per i modelli maggiori sono inclusi le scale alla marinara, le passarelle fisse con protezioni, i parapetti | RISORSA MATERIALE | IMPIANTI MECCANICI | SISTEMI | TORRE DI RAFFREDDAMENTO | RESINA SINTETICA EPOSSIDICA (EP) | [6 empty] | 000000000 | NUOVA VOCE | nd | a circuito aperto | [9 empty] | RM.65.15.72.R0000.0000.- - RM.83.10.40.Za000.0500.- - RM.67.10.10.Za000.0000.- - RM.65.15.76.Sb008.0000.- - RM.65.15.80.D0020.0000.- - RM.69.15.00.Ca001.0000.- - RM.85.10.00.Zb017.0000.- - | 1 | cad | nd | raffreddamento acqua - | impianto di climatizzazione - | resina sintetica epossidica (EP) | potenza raffreddante [kW] = 651.0 ÷ 800.0 nd - | numero minimo motori ventilatori [-] = 1.0 nd nd nd - |  | versione standard - | nd - | verniciatura con 1 mano di ancorante e 1 mano di smalto epossidico; potenza raffreddante con temperatura acqua [°C] =30 ÷ 35 e temperatura bulbo umido aria [°C] = 26; dispositivo di accesso installato nella parte superiore secondo normativa antinfortunistica | nd - | verniciata - smaltata - | nd - | nd | nd - | NO |  |  |  |  | nd |  |  |  |  | nd | nd | nd |  | nd | nd | nd | pacco di scambio | nd | nd | NO | NO
LOM251.RM.65.00.05.Ca001.0005.i | Torre di raffreddamento a circuito aperto di resina sintetica epossidica (EP); finitura: verniciata ¦ smaltata; geometria: versione standard; funzione: raffreddamento acqua; impiego: impianto di climatizzazione; potenza raffreddante [kW] = 801 ÷ 950; numero minimo motori ventilatori [-] = 1. Componenti: ventilatore assiale, vasca, valvola, separatore di gocce, tubo, involucro, dispositivo di accesso. Incluso: pacco di scambio SPECIFICHE TECNICHE: verniciatura con 1 mano di ancorante e 1 mano di smalto epossidico; potenza raffreddante con temperatura acqua [°C] =30 ÷ 35 e temperatura bulbo umido aria [°C] = 26; dispositivo di accesso installato nella parte superiore secondo normativa antinfortunistica RM1 Ventilatore assiale di materiale generico; geometria: a pale orientabili; impiego: torre di raffreddamento. Incluso: motori IP 55 a doppia velocità accoppiati direttamente, cuscinetti a sfere autoallineanti a lubrificazione permanente SPECIFICHE TECNICHE: ventilatore in resina sintetica generico / lega alluminio generico; a profilo alare bilanciati dinamicamente RM1 Vasca di resina sintetica epossidica (EP); impiego: torre di raffreddamento. Incluso: filtro in lega ferrosa acciaio inox RM1 Valvola di materiale generico; geometria: a galleggiante; impiego: torre di raffreddamento. Incluso: termostati di regolazione e sicurezza SPECIFICHE TECNICHE: valvola con resistenza elettrica antigelo RM1 Separatore di gocce di plastica polivinilcloruro espanso (PVC); impiego: torre di raffreddamento SPECIFICHE TECNICHE: separatore di gocce di plastica polivinilcloruro espanso (PVC) autoestinguente, imputrescibile e anticorrosione RM1 Tubo di materiale mix acciaio zincato-PVC; funzione: di spruzzamento; impiego: torre di raffreddamento. Incluso: ugelli in gomma generica / resina generica RM1 Involucro di metallo generico; geometria: lamiera; impiego: torre di raffreddamento. Incluso: portelli, ispezioni, protezioni anti-infortunistiche SPECIFICHE TECNICHE: involucro in lamiera zincata a caldo RM1 Dispositivo di accesso di lega ferrosa acciaio inox; impiego: torre di raffreddamento SPECIFICHE TECNICHE: dispositivo di accesso di lega ferrosa acciaio inox a bagno; per modelli piccoli sono inclusi le scale portatili; per i modelli maggiori sono inclusi le scale alla marinara, le passarelle fisse con protezioni, i parapetti | 1 cad | 26322.29 | 20808.13 | 0 | RM.65.00.05.Ca001.0005.i | Torre di raffreddamento a circuito aperto di resina sintetica epossidica (EP); finitura: verniciata ¦ smaltata; geometria: versione standard; funzione: raffreddamento acqua; impiego: impianto di climatizzazione; potenza raffreddante [kW] = 801 ÷ 950; numero minimo motori ventilatori [-] = 1. Componenti: ventilatore assiale, vasca, valvola, separatore di gocce, tubo, involucro, dispositivo di accesso. Incluso: pacco di scambio SPECIFICHE TECNICHE: verniciatura con 1 mano di ancorante e 1 mano di smalto epossidico; potenza raffreddante con temperatura acqua [°C] =30 ÷ 35 e temperatura bulbo umido aria [°C] = 26; dispositivo di accesso installato nella parte superiore secondo normativa antinfortunistica | RM1 Ventilatore assiale di materiale generico; geometria: a pale orientabili; impiego: torre di raffreddamento. Incluso: motori IP 55 a doppia velocità accoppiati direttamente, cuscinetti a sfere autoallineanti a lubrificazione permanente SPECIFICHE TECNICHE: ventilatore in resina sintetica generico / lega alluminio generico; a profilo alare bilanciati dinamicamente RM1 Vasca di resina sintetica epossidica (EP); impiego: torre di raffreddamento. Incluso: filtro in lega ferrosa acciaio inox RM1 Valvola di materiale generico; geometria: a galleggiante; impiego: torre di raffreddamento. Incluso: termostati di regolazione e sicurezza SPECIFICHE TECNICHE: valvola con resistenza elettrica antigelo RM1 Separatore di gocce di plastica polivinilcloruro espanso (PVC); impiego: torre di raffreddamento SPECIFICHE TECNICHE: separatore di gocce di plastica polivinilcloruro espanso (PVC) autoestinguente, imputrescibile e anticorrosione RM1 Tubo di materiale mix acciaio zincato-PVC; funzione: di spruzzamento; impiego: torre di raffreddamento. Incluso: ugelli in gomma generica / resina generica RM1 Involucro di metallo generico; geometria: lamiera; impiego: torre di raffreddamento. Incluso: portelli, ispezioni, protezioni anti-infortunistiche SPECIFICHE TECNICHE: involucro in lamiera zincata a caldo RM1 Dispositivo di accesso di lega ferrosa acciaio inox; impiego: torre di raffreddamento SPECIFICHE TECNICHE: dispositivo di accesso di lega ferrosa acciaio inox a bagno; per modelli piccoli sono inclusi le scale portatili; per i modelli maggiori sono inclusi le scale alla marinara, le passarelle fisse con protezioni, i parapetti | RISORSA MATERIALE | IMPIANTI MECCANICI | SISTEMI | TORRE DI RAFFREDDAMENTO | RESINA SINTETICA EPOSSIDICA (EP) | [6 empty] | 000000000 | NUOVA VOCE | nd | a circuito aperto | [9 empty] | RM.65.15.72.R0000.0000.- - RM.67.10.10.Za000.0000.- - RM.83.10.40.Za000.0500.- - RM.65.15.76.Sb008.0000.- - RM.65.15.80.D0020.0000.- - RM.69.15.00.Ca001.0000.- - RM.85.10.00.Zb017.0000.- - | 1 | cad | nd | raffreddamento acqua - | impianto di climatizzazione - | resina sintetica epossidica (EP) | potenza raffreddante [kW] = 801.0 ÷ 950.0 nd - | numero minimo motori ventilatori [-] = 1.0 nd nd nd - |  | versione standard - | nd - | verniciatura con 1 mano di ancorante e 1 mano di smalto epossidico; potenza raffreddante con temperatura acqua [°C] =30 ÷ 35 e temperatura bulbo umido aria [°C] = 26; dispositivo di accesso installato nella parte superiore secondo normativa antinfortunistica | nd - | verniciata - smaltata - | nd - | nd | nd - | NO |  |  |  |  | nd |  |  |  |  | nd | nd | nd |  | nd | nd | nd | pacco di scambio | nd | nd | NO | NO
LOM251.RM.65.00.05.Ca001.0005.j | Torre di raffreddamento a circuito aperto di resina sintetica epossidica (EP); finitura: verniciata ¦ smaltata; geometria: versione standard; funzione: raffreddamento acqua; impiego: impianto di climatizzazione; potenza raffreddante [kW] = 951 ÷ 1100; numero minimo motori ventilatori [-] = 1. Componenti: ventilatore assiale, vasca, valvola, separatore di gocce, tubo, involucro, dispositivo di accesso. Incluso: pacco di scambio SPECIFICHE TECNICHE: verniciatura con 1 mano di ancorante e 1 mano di smalto epossidico; potenza raffreddante con temperatura acqua [°C] =30 ÷ 35 e temperatura bulbo umido aria [°C] = 26; dispositivo di accesso installato nella parte superiore secondo normativa antinfortunistica RM1 Ventilatore assiale di materiale generico; geometria: a pale orientabili; impiego: torre di raffreddamento. Incluso: motori IP 55 a doppia velocità accoppiati direttamente, cuscinetti a sfere autoallineanti a lubrificazione permanente SPECIFICHE TECNICHE: ventilatore in resina sintetica generico / lega alluminio generico; a profilo alare bilanciati dinamicamente RM1 Vasca di resina sintetica epossidica (EP); impiego: torre di raffreddamento. Incluso: filtro in lega ferrosa acciaio inox RM1 Valvola di materiale generico; geometria: a galleggiante; impiego: torre di raffreddamento. Incluso: termostati di regolazione e sicurezza SPECIFICHE TECNICHE: valvola con resistenza elettrica antigelo RM1 Separatore di gocce di plastica polivinilcloruro espanso (PVC); impiego: torre di raffreddamento SPECIFICHE TECNICHE: separatore di gocce di plastica polivinilcloruro espanso (PVC) autoestinguente, imputrescibile e anticorrosione RM1 Tubo di materiale mix acciaio zincato-PVC; funzione: di spruzzamento; impiego: torre di raffreddamento. Incluso: ugelli in gomma generica / resina generica RM1 Involucro di metallo generico; geometria: lamiera; impiego: torre di raffreddamento. Incluso: portelli, ispezioni, protezioni anti-infortunistiche SPECIFICHE TECNICHE: involucro in lamiera zincata a caldo RM1 Dispositivo di accesso di lega ferrosa acciaio inox; impiego: torre di raffreddamento SPECIFICHE TECNICHE: dispositivo di accesso di lega ferrosa acciaio inox a bagno; per modelli piccoli sono inclusi le scale portatili; per i modelli maggiori sono inclusi le scale alla marinara, le passarelle fisse con protezioni, i parapetti | 1 cad | 27612.17 | 21827.8 | 0 | RM.65.00.05.Ca001.0005.j | Torre di raffreddamento a circuito aperto di resina sintetica epossidica (EP); finitura: verniciata ¦ smaltata; geometria: versione standard; funzione: raffreddamento acqua; impiego: impianto di climatizzazione; potenza raffreddante [kW] = 951 ÷ 1100; numero minimo motori ventilatori [-] = 1. Componenti: ventilatore assiale, vasca, valvola, separatore di gocce, tubo, involucro, dispositivo di accesso. Incluso: pacco di scambio SPECIFICHE TECNICHE: verniciatura con 1 mano di ancorante e 1 mano di smalto epossidico; potenza raffreddante con temperatura acqua [°C] =30 ÷ 35 e temperatura bulbo umido aria [°C] = 26; dispositivo di accesso installato nella parte superiore secondo normativa antinfortunistica | RM1 Ventilatore assiale di materiale generico; geometria: a pale orientabili; impiego: torre di raffreddamento. Incluso: motori IP 55 a doppia velocità accoppiati direttamente, cuscinetti a sfere autoallineanti a lubrificazione permanente SPECIFICHE TECNICHE: ventilatore in resina sintetica generico / lega alluminio generico; a profilo alare bilanciati dinamicamente RM1 Vasca di resina sintetica epossidica (EP); impiego: torre di raffreddamento. Incluso: filtro in lega ferrosa acciaio inox RM1 Valvola di materiale generico; geometria: a galleggiante; impiego: torre di raffreddamento. Incluso: termostati di regolazione e sicurezza SPECIFICHE TECNICHE: valvola con resistenza elettrica antigelo RM1 Separatore di gocce di plastica polivinilcloruro espanso (PVC); impiego: torre di raffreddamento SPECIFICHE TECNICHE: separatore di gocce di plastica polivinilcloruro espanso (PVC) autoestinguente, imputrescibile e anticorrosione RM1 Tubo di materiale mix acciaio zincato-PVC; funzione: di spruzzamento; impiego: torre di raffreddamento. Incluso: ugelli in gomma generica / resina generica RM1 Involucro di metallo generico; geometria: lamiera; impiego: torre di raffreddamento. Incluso: portelli, ispezioni, protezioni anti-infortunistiche SPECIFICHE TECNICHE: involucro in lamiera zincata a caldo RM1 Dispositivo di accesso di lega ferrosa acciaio inox; impiego: torre di raffreddamento SPECIFICHE TECNICHE: dispositivo di accesso di lega ferrosa acciaio inox a bagno; per modelli piccoli sono inclusi le scale portatili; per i modelli maggiori sono inclusi le scale alla marinara, le passarelle fisse con protezioni, i parapetti | RISORSA MATERIALE | IMPIANTI MECCANICI | SISTEMI | TORRE DI RAFFREDDAMENTO | RESINA SINTETICA EPOSSIDICA (EP) | [6 empty] | 000000000 | NUOVA VOCE | nd | a circuito aperto | [9 empty] | RM.65.15.72.R0000.0000.- - RM.67.10.10.Za000.0000.- - RM.83.10.40.Za000.0500.- - RM.65.15.76.Sb008.0000.- - RM.65.15.80.D0020.0000.- - RM.69.15.00.Ca001.0000.- - RM.85.10.00.Zb017.0000.- - | 1 | cad | nd | raffreddamento acqua - | impianto di climatizzazione - | resina sintetica epossidica (EP) | potenza raffreddante [kW] = 951.0 ÷ 1100.0 nd - | numero minimo motori ventilatori [-] = 1.0 nd nd nd - |  | versione standard - | nd - | verniciatura con 1 mano di ancorante e 1 mano di smalto epossidico; potenza raffreddante con temperatura acqua [°C] =30 ÷ 35 e temperatura bulbo umido aria [°C] = 26; dispositivo di accesso installato nella parte superiore secondo normativa antinfortunistica | nd - | verniciata - smaltata - | nd - | nd | nd - | NO |  |  |  |  | nd |  |  |  |  | nd | nd | nd |  | nd | nd | nd | pacco di scambio | nd | nd | NO | NO
LOM251.RM.65.00.05.Ca001.0005.k | Torre di raffreddamento a circuito aperto di resina sintetica epossidica (EP); finitura: verniciata ¦ smaltata; geometria: versione standard; funzione: raffreddamento acqua; impiego: impianto di climatizzazione; potenza raffreddante [kW] = 1101 ÷ 1300; numero minimo motori ventilatori [-] = 1. Componenti: ventilatore assiale, vasca, valvola, separatore di gocce, tubo, involucro, dispositivo di accesso. Incluso: pacco di scambio SPECIFICHE TECNICHE: verniciatura con 1 mano di ancorante e 1 mano di smalto epossidico; potenza raffreddante con temperatura acqua [°C] =30 ÷ 35 e temperatura bulbo umido aria [°C] = 26; dispositivo di accesso installato nella parte superiore secondo normativa antinfortunistica RM1 Ventilatore assiale di materiale generico; geometria: a pale orientabili; impiego: torre di raffreddamento. Incluso: motori IP 55 a doppia velocità accoppiati direttamente, cuscinetti a sfere autoallineanti a lubrificazione permanente SPECIFICHE TECNICHE: ventilatore in resina sintetica generico / lega alluminio generico; a profilo alare bilanciati dinamicamente RM1 Vasca di resina sintetica epossidica (EP); impiego: torre di raffreddamento. Incluso: filtro in lega ferrosa acciaio inox RM1 Valvola di materiale generico; geometria: a galleggiante; impiego: torre di raffreddamento. Incluso: termostati di regolazione e sicurezza SPECIFICHE TECNICHE: valvola con resistenza elettrica antigelo RM1 Separatore di gocce di plastica polivinilcloruro espanso (PVC); impiego: torre di raffreddamento SPECIFICHE TECNICHE: separatore di gocce di plastica polivinilcloruro espanso (PVC) autoestinguente, imputrescibile e anticorrosione RM1 Tubo di materiale mix acciaio zincato-PVC; funzione: di spruzzamento; impiego: torre di raffreddamento. Incluso: ugelli in gomma generica / resina generica RM1 Involucro di metallo generico; geometria: lamiera; impiego: torre di raffreddamento. Incluso: portelli, ispezioni, protezioni anti-infortunistiche SPECIFICHE TECNICHE: involucro in lamiera zincata a caldo RM1 Dispositivo di accesso di lega ferrosa acciaio inox; impiego: torre di raffreddamento SPECIFICHE TECNICHE: dispositivo di accesso di lega ferrosa acciaio inox a bagno; per modelli piccoli sono inclusi le scale portatili; per i modelli maggiori sono inclusi le scale alla marinara, le passarelle fisse con protezioni, i parapetti | 1 cad | 28785.42 | 22755.27 | 0 | RM.65.00.05.Ca001.0005.k | Torre di raffreddamento a circuito aperto di resina sintetica epossidica (EP); finitura: verniciata ¦ smaltata; geometria: versione standard; funzione: raffreddamento acqua; impiego: impianto di climatizzazione; potenza raffreddante [kW] = 1101 ÷ 1300; numero minimo motori ventilatori [-] = 1. Componenti: ventilatore assiale, vasca, valvola, separatore di gocce, tubo, involucro, dispositivo di accesso. Incluso: pacco di scambio SPECIFICHE TECNICHE: verniciatura con 1 mano di ancorante e 1 mano di smalto epossidico; potenza raffreddante con temperatura acqua [°C] =30 ÷ 35 e temperatura bulbo umido aria [°C] = 26; dispositivo di accesso installato nella parte superiore secondo normativa antinfortunistica | RM1 Ventilatore assiale di materiale generico; geometria: a pale orientabili; impiego: torre di raffreddamento. Incluso: motori IP 55 a doppia velocità accoppiati direttamente, cuscinetti a sfere autoallineanti a lubrificazione permanente SPECIFICHE TECNICHE: ventilatore in resina sintetica generico / lega alluminio generico; a profilo alare bilanciati dinamicamente RM1 Vasca di resina sintetica epossidica (EP); impiego: torre di raffreddamento. Incluso: filtro in lega ferrosa acciaio inox RM1 Valvola di materiale generico; geometria: a galleggiante; impiego: torre di raffreddamento. Incluso: termostati di regolazione e sicurezza SPECIFICHE TECNICHE: valvola con resistenza elettrica antigelo RM1 Separatore di gocce di plastica polivinilcloruro espanso (PVC); impiego: torre di raffreddamento SPECIFICHE TECNICHE: separatore di gocce di plastica polivinilcloruro espanso (PVC) autoestinguente, imputrescibile e anticorrosione RM1 Tubo di materiale mix acciaio zincato-PVC; funzione: di spruzzamento; impiego: torre di raffreddamento. Incluso: ugelli in gomma generica / resina generica RM1 Involucro di metallo generico; geometria: lamiera; impiego: torre di raffreddamento. Incluso: portelli, ispezioni, protezioni anti-infortunistiche SPECIFICHE TECNICHE: involucro in lamiera zincata a caldo RM1 Dispositivo di accesso di lega ferrosa acciaio inox; impiego: torre di raffreddamento SPECIFICHE TECNICHE: dispositivo di accesso di lega ferrosa acciaio inox a bagno; per modelli piccoli sono inclusi le scale portatili; per i modelli maggiori sono inclusi le scale alla marinara, le passarelle fisse con protezioni, i parapetti | RISORSA MATERIALE | IMPIANTI MECCANICI | SISTEMI | TORRE DI RAFFREDDAMENTO | RESINA SINTETICA EPOSSIDICA (EP) | [6 empty] | 000000000 | NUOVA VOCE | nd | a circuito aperto | [9 empty] | RM.65.15.72.R0000.0000.- - RM.67.10.10.Za000.0000.- - RM.83.10.40.Za000.0500.- - RM.65.15.76.Sb008.0000.- - RM.65.15.80.D0020.0000.- - RM.69.15.00.Ca001.0000.- - RM.85.10.00.Zb017.0000.- - | 1 | cad | nd | raffreddamento acqua - | impianto di climatizzazione - | resina sintetica epossidica (EP) | potenza raffreddante [kW] = 1101.0 ÷ 1300.0 nd - | numero minimo motori ventilatori [-] = 1.0 nd nd nd - |  | versione standard - | nd - | verniciatura con 1 mano di ancorante e 1 mano di smalto epossidico; potenza raffreddante con temperatura acqua [°C] =30 ÷ 35 e temperatura bulbo umido aria [°C] = 26; dispositivo di accesso installato nella parte superiore secondo normativa antinfortunistica | nd - | verniciata - smaltata - | nd - | nd | nd - | NO |  |  |  |  | nd |  |  |  |  | nd | nd | nd |  | nd | nd | nd | pacco di scambio | nd | nd | NO | NO
LOM251.RM.65.00.05.Ca001.0005.l | Torre di raffreddamento a circuito aperto di resina sintetica epossidica (EP); finitura: verniciata ¦ smaltata; geometria: versione standard; funzione: raffreddamento acqua; impiego: impianto di climatizzazione; potenza raffreddante [kW] = 1301 ÷ 1500; numero minimo motori ventilatori [-] = 2. Componenti: ventilatore assiale, vasca, valvola, separatore di gocce, tubo, involucro, dispositivo di accesso. Incluso: pacco di scambio SPECIFICHE TECNICHE: verniciatura con 1 mano di ancorante e 1 mano di smalto epossidico; potenza raffreddante con temperatura acqua [°C] =30 ÷ 35 e temperatura bulbo umido aria [°C] = 26; dispositivo di accesso installato nella parte superiore secondo normativa antinfortunistica RM1 Ventilatore assiale di materiale generico; geometria: a pale orientabili; impiego: torre di raffreddamento. Incluso: motori IP 55 a doppia velocità accoppiati direttamente, cuscinetti a sfere autoallineanti a lubrificazione permanente SPECIFICHE TECNICHE: ventilatore in resina sintetica generico / lega alluminio generico; a profilo alare bilanciati dinamicamente RM1 Vasca di resina sintetica epossidica (EP); impiego: torre di raffreddamento. Incluso: filtro in lega ferrosa acciaio inox RM1 Valvola di materiale generico; geometria: a galleggiante; impiego: torre di raffreddamento. Incluso: termostati di regolazione e sicurezza SPECIFICHE TECNICHE: valvola con resistenza elettrica antigelo RM1 Separatore di gocce di plastica polivinilcloruro espanso (PVC); impiego: torre di raffreddamento SPECIFICHE TECNICHE: separatore di gocce di plastica polivinilcloruro espanso (PVC) autoestinguente, imputrescibile e anticorrosione RM1 Tubo di materiale mix acciaio zincato-PVC; funzione: di spruzzamento; impiego: torre di raffreddamento. Incluso: ugelli in gomma generica / resina generica RM1 Involucro di metallo generico; geometria: lamiera; impiego: torre di raffreddamento. Incluso: portelli, ispezioni, protezioni anti-infortunistiche SPECIFICHE TECNICHE: involucro in lamiera zincata a caldo RM1 Dispositivo di accesso di lega ferrosa acciaio inox; impiego: torre di raffreddamento SPECIFICHE TECNICHE: dispositivo di accesso di lega ferrosa acciaio inox a bagno; per modelli piccoli sono inclusi le scale portatili; per i modelli maggiori sono inclusi le scale alla marinara, le passarelle fisse con protezioni, i parapetti | 1 cad | 42442.18 | 33551.13 | 0 | RM.65.00.05.Ca001.0005.l | Torre di raffreddamento a circuito aperto di resina sintetica epossidica (EP); finitura: verniciata ¦ smaltata; geometria: versione standard; funzione: raffreddamento acqua; impiego: impianto di climatizzazione; potenza raffreddante [kW] = 1301 ÷ 1500; numero minimo motori ventilatori [-] = 2. Componenti: ventilatore assiale, vasca, valvola, separatore di gocce, tubo, involucro, dispositivo di accesso. Incluso: pacco di scambio SPECIFICHE TECNICHE: verniciatura con 1 mano di ancorante e 1 mano di smalto epossidico; potenza raffreddante con temperatura acqua [°C] =30 ÷ 35 e temperatura bulbo umido aria [°C] = 26; dispositivo di accesso installato nella parte superiore secondo normativa antinfortunistica | RM1 Ventilatore assiale di materiale generico; geometria: a pale orientabili; impiego: torre di raffreddamento. Incluso: motori IP 55 a doppia velocità accoppiati direttamente, cuscinetti a sfere autoallineanti a lubrificazione permanente SPECIFICHE TECNICHE: ventilatore in resina sintetica generico / lega alluminio generico; a profilo alare bilanciati dinamicamente RM1 Vasca di resina sintetica epossidica (EP); impiego: torre di raffreddamento. Incluso: filtro in lega ferrosa acciaio inox RM1 Valvola di materiale generico; geometria: a galleggiante; impiego: torre di raffreddamento. Incluso: termostati di regolazione e sicurezza SPECIFICHE TECNICHE: valvola con resistenza elettrica antigelo RM1 Separatore di gocce di plastica polivinilcloruro espanso (PVC); impiego: torre di raffreddamento SPECIFICHE TECNICHE: separatore di gocce di plastica polivinilcloruro espanso (PVC) autoestinguente, imputrescibile e anticorrosione RM1 Tubo di materiale mix acciaio zincato-PVC; funzione: di spruzzamento; impiego: torre di raffreddamento. Incluso: ugelli in gomma generica / resina generica RM1 Involucro di metallo generico; geometria: lamiera; impiego: torre di raffreddamento. Incluso: portelli, ispezioni, protezioni anti-infortunistiche SPECIFICHE TECNICHE: involucro in lamiera zincata a caldo RM1 Dispositivo di accesso di lega ferrosa acciaio inox; impiego: torre di raffreddamento SPECIFICHE TECNICHE: dispositivo di accesso di lega ferrosa acciaio inox a bagno; per modelli piccoli sono inclusi le scale portatili; per i modelli maggiori sono inclusi le scale alla marinara, le passarelle fisse con protezioni, i parapetti | RISORSA MATERIALE | IMPIANTI MECCANICI | SISTEMI | TORRE DI RAFFREDDAMENTO | RESINA SINTETICA EPOSSIDICA (EP) | [6 empty] | 000000000 | NUOVA VOCE | nd | a circuito aperto | [9 empty] | RM.65.15.72.R0000.0000.- - RM.67.10.10.Za000.0000.- - RM.83.10.40.Za000.0500.- - RM.65.15.76.Sb008.0000.- - RM.65.15.80.D0020.0000.- - RM.69.15.00.Ca001.0000.- - RM.85.10.00.Zb017.0000.- - | 1 | cad | nd | raffreddamento acqua - | impianto di climatizzazione - | resina sintetica epossidica (EP) | potenza raffreddante [kW] = 1301.0 ÷ 1500.0 nd - | numero minimo motori ventilatori [-] = 2.0 nd nd nd - |  | versione standard - | nd - | verniciatura con 1 mano di ancorante e 1 mano di smalto epossidico; potenza raffreddante con temperatura acqua [°C] =30 ÷ 35 e temperatura bulbo umido aria [°C] = 26; dispositivo di accesso installato nella parte superiore secondo normativa antinfortunistica | nd - | verniciata - smaltata - | nd - | nd | nd - | NO |  |  |  |  | nd |  |  |  |  | nd | nd | nd |  | nd | nd | nd | pacco di scambio | nd | nd | NO | NO
LOM251.RM.65.00.05.Ca001.0005.m | Torre di raffreddamento a circuito aperto di resina sintetica epossidica (EP); finitura: verniciata ¦ smaltata; geometria: versione standard; funzione: raffreddamento acqua; impiego: impianto di climatizzazione; potenza raffreddante [kW] = 1501 ÷ 1700; numero minimo motori ventilatori [-] = 2. Componenti: ventilatore assiale, vasca, valvola, separatore di gocce, tubo, involucro, dispositivo di accesso. Incluso: pacco di scambio SPECIFICHE TECNICHE: verniciatura con 1 mano di ancorante e 1 mano di smalto epossidico; potenza raffreddante con temperatura acqua [°C] =30 ÷ 35 e temperatura bulbo umido aria [°C] = 26; dispositivo di accesso installato nella parte superiore secondo normativa antinfortunistica RM1 Ventilatore assiale di materiale generico; geometria: a pale orientabili; impiego: torre di raffreddamento. Incluso: motori IP 55 a doppia velocità accoppiati direttamente, cuscinetti a sfere autoallineanti a lubrificazione permanente SPECIFICHE TECNICHE: ventilatore in resina sintetica generico / lega alluminio generico; a profilo alare bilanciati dinamicamente RM1 Vasca di resina sintetica epossidica (EP); impiego: torre di raffreddamento. Incluso: filtro in lega ferrosa acciaio inox RM1 Valvola di materiale generico; geometria: a galleggiante; impiego: torre di raffreddamento. Incluso: termostati di regolazione e sicurezza SPECIFICHE TECNICHE: valvola con resistenza elettrica antigelo RM1 Separatore di gocce di plastica polivinilcloruro espanso (PVC); impiego: torre di raffreddamento SPECIFICHE TECNICHE: separatore di gocce di plastica polivinilcloruro espanso (PVC) autoestinguente, imputrescibile e anticorrosione RM1 Tubo di materiale mix acciaio zincato-PVC; funzione: di spruzzamento; impiego: torre di raffreddamento. Incluso: ugelli in gomma generica / resina generica RM1 Involucro di metallo generico; geometria: lamiera; impiego: torre di raffreddamento. Incluso: portelli, ispezioni, protezioni anti-infortunistiche SPECIFICHE TECNICHE: involucro in lamiera zincata a caldo RM1 Dispositivo di accesso di lega ferrosa acciaio inox; impiego: torre di raffreddamento SPECIFICHE TECNICHE: dispositivo di accesso di lega ferrosa acciaio inox a bagno; per modelli piccoli sono inclusi le scale portatili; per i modelli maggiori sono inclusi le scale alla marinara, le passarelle fisse con protezioni, i parapetti | 1 cad | 44436.01 | 35127.28 | 0 | RM.65.00.05.Ca001.0005.m | Torre di raffreddamento a circuito aperto di resina sintetica epossidica (EP); finitura: verniciata ¦ smaltata; geometria: versione standard; funzione: raffreddamento acqua; impiego: impianto di climatizzazione; potenza raffreddante [kW] = 1501 ÷ 1700; numero minimo motori ventilatori [-] = 2. Componenti: ventilatore assiale, vasca, valvola, separatore di gocce, tubo, involucro, dispositivo di accesso. Incluso: pacco di scambio SPECIFICHE TECNICHE: verniciatura con 1 mano di ancorante e 1 mano di smalto epossidico; potenza raffreddante con temperatura acqua [°C] =30 ÷ 35 e temperatura bulbo umido aria [°C] = 26; dispositivo di accesso installato nella parte superiore secondo normativa antinfortunistica | RM1 Ventilatore assiale di materiale generico; geometria: a pale orientabili; impiego: torre di raffreddamento. Incluso: motori IP 55 a doppia velocità accoppiati direttamente, cuscinetti a sfere autoallineanti a lubrificazione permanente SPECIFICHE TECNICHE: ventilatore in resina sintetica generico / lega alluminio generico; a profilo alare bilanciati dinamicamente RM1 Vasca di resina sintetica epossidica (EP); impiego: torre di raffreddamento. Incluso: filtro in lega ferrosa acciaio inox RM1 Valvola di materiale generico; geometria: a galleggiante; impiego: torre di raffreddamento. Incluso: termostati di regolazione e sicurezza SPECIFICHE TECNICHE: valvola con resistenza elettrica antigelo RM1 Separatore di gocce di plastica polivinilcloruro espanso (PVC); impiego: torre di raffreddamento SPECIFICHE TECNICHE: separatore di gocce di plastica polivinilcloruro espanso (PVC) autoestinguente, imputrescibile e anticorrosione RM1 Tubo di materiale mix acciaio zincato-PVC; funzione: di spruzzamento; impiego: torre di raffreddamento. Incluso: ugelli in gomma generica / resina generica RM1 Involucro di metallo generico; geometria: lamiera; impiego: torre di raffreddamento. Incluso: portelli, ispezioni, protezioni anti-infortunistiche SPECIFICHE TECNICHE: involucro in lamiera zincata a caldo RM1 Dispositivo di accesso di lega ferrosa acciaio inox; impiego: torre di raffreddamento SPECIFICHE TECNICHE: dispositivo di accesso di lega ferrosa acciaio inox a bagno; per modelli piccoli sono inclusi le scale portatili; per i modelli maggiori sono inclusi le scale alla marinara, le passarelle fisse con protezioni, i parapetti | RISORSA MATERIALE | IMPIANTI MECCANICI | SISTEMI | TORRE DI RAFFREDDAMENTO | RESINA SINTETICA EPOSSIDICA (EP) | [6 empty] | 000000000 | NUOVA VOCE | nd | a circuito aperto | [9 empty] | RM.65.15.72.R0000.0000.- - RM.67.10.10.Za000.0000.- - RM.83.10.40.Za000.0500.- - RM.65.15.76.Sb008.0000.- - RM.65.15.80.D0020.0000.- - RM.69.15.00.Ca001.0000.- - RM.85.10.00.Zb017.0000.- - | 1 | cad | nd | raffreddamento acqua - | impianto di climatizzazione - | resina sintetica epossidica (EP) | potenza raffreddante [kW] = 1501.0 ÷ 1700.0 nd - | numero minimo motori ventilatori [-] = 2.0 nd nd nd - |  | versione standard - | nd - | verniciatura con 1 mano di ancorante e 1 mano di smalto epossidico; potenza raffreddante con temperatura acqua [°C] =30 ÷ 35 e temperatura bulbo umido aria [°C] = 26; dispositivo di accesso installato nella parte superiore secondo normativa antinfortunistica | nd - | verniciata - smaltata - | nd - | nd | nd - | NO |  |  |  |  | nd |  |  |  |  | nd | nd | nd |  | nd | nd | nd | pacco di scambio | nd | nd | NO | NO
LOM251.RM.65.00.05.Ca001.0005.n | Torre di raffreddamento a circuito aperto di resina sintetica epossidica (EP); finitura: verniciata ¦ smaltata; geometria: versione standard; funzione: raffreddamento acqua; impiego: impianto di climatizzazione; potenza raffreddante [kW] = 1701 ÷ 2000; numero minimo motori ventilatori [-] = 2. Componenti: ventilatore assiale, vasca, valvola, separatore di gocce, tubo, involucro, dispositivo di accesso. Incluso: pacco di scambio SPECIFICHE TECNICHE: verniciatura con 1 mano di ancorante e 1 mano di smalto epossidico; potenza raffreddante con temperatura acqua [°C] =30 ÷ 35 e temperatura bulbo umido aria [°C] = 26; dispositivo di accesso installato nella parte superiore secondo normativa antinfortunistica RM1 Ventilatore assiale di materiale generico; geometria: a pale orientabili; impiego: torre di raffreddamento. Incluso: motori IP 55 a doppia velocità accoppiati direttamente, cuscinetti a sfere autoallineanti a lubrificazione permanente SPECIFICHE TECNICHE: ventilatore in resina sintetica generico / lega alluminio generico; a profilo alare bilanciati dinamicamente RM1 Vasca di resina sintetica epossidica (EP); impiego: torre di raffreddamento. Incluso: filtro in lega ferrosa acciaio inox RM1 Valvola di materiale generico; geometria: a galleggiante; impiego: torre di raffreddamento. Incluso: termostati di regolazione e sicurezza SPECIFICHE TECNICHE: valvola con resistenza elettrica antigelo RM1 Separatore di gocce di plastica polivinilcloruro espanso (PVC); impiego: torre di raffreddamento SPECIFICHE TECNICHE: separatore di gocce di plastica polivinilcloruro espanso (PVC) autoestinguente, imputrescibile e anticorrosione RM1 Tubo di materiale mix acciaio zincato-PVC; funzione: di spruzzamento; impiego: torre di raffreddamento. Incluso: ugelli in gomma generica / resina generica RM1 Involucro di metallo generico; geometria: lamiera; impiego: torre di raffreddamento. Incluso: portelli, ispezioni, protezioni anti-infortunistiche SPECIFICHE TECNICHE: involucro in lamiera zincata a caldo RM1 Dispositivo di accesso di lega ferrosa acciaio inox; impiego: torre di raffreddamento SPECIFICHE TECNICHE: dispositivo di accesso di lega ferrosa acciaio inox a bagno; per modelli piccoli sono inclusi le scale portatili; per i modelli maggiori sono inclusi le scale alla marinara, le passarelle fisse con protezioni, i parapetti | 1 cad | 50784.43 | 40145.79 | 0 | RM.65.00.05.Ca001.0005.n | Torre di raffreddamento a circuito aperto di resina sintetica epossidica (EP); finitura: verniciata ¦ smaltata; geometria: versione standard; funzione: raffreddamento acqua; impiego: impianto di climatizzazione; potenza raffreddante [kW] = 1701 ÷ 2000; numero minimo motori ventilatori [-] = 2. Componenti: ventilatore assiale, vasca, valvola, separatore di gocce, tubo, involucro, dispositivo di accesso. Incluso: pacco di scambio SPECIFICHE TECNICHE: verniciatura con 1 mano di ancorante e 1 mano di smalto epossidico; potenza raffreddante con temperatura acqua [°C] =30 ÷ 35 e temperatura bulbo umido aria [°C] = 26; dispositivo di accesso installato nella parte superiore secondo normativa antinfortunistica | RM1 Ventilatore assiale di materiale generico; geometria: a pale orientabili; impiego: torre di raffreddamento. Incluso: motori IP 55 a doppia velocità accoppiati direttamente, cuscinetti a sfere autoallineanti a lubrificazione permanente SPECIFICHE TECNICHE: ventilatore in resina sintetica generico / lega alluminio generico; a profilo alare bilanciati dinamicamente RM1 Vasca di resina sintetica epossidica (EP); impiego: torre di raffreddamento. Incluso: filtro in lega ferrosa acciaio inox RM1 Valvola di materiale generico; geometria: a galleggiante; impiego: torre di raffreddamento. Incluso: termostati di regolazione e sicurezza SPECIFICHE TECNICHE: valvola con resistenza elettrica antigelo RM1 Separatore di gocce di plastica polivinilcloruro espanso (PVC); impiego: torre di raffreddamento SPECIFICHE TECNICHE: separatore di gocce di plastica polivinilcloruro espanso (PVC) autoestinguente, imputrescibile e anticorrosione RM1 Tubo di materiale mix acciaio zincato-PVC; funzione: di spruzzamento; impiego: torre di raffreddamento. Incluso: ugelli in gomma generica / resina generica RM1 Involucro di metallo generico; geometria: lamiera; impiego: torre di raffreddamento. Incluso: portelli, ispezioni, protezioni anti-infortunistiche SPECIFICHE TECNICHE: involucro in lamiera zincata a caldo RM1 Dispositivo di accesso di lega ferrosa acciaio inox; impiego: torre di raffreddamento SPECIFICHE TECNICHE: dispositivo di accesso di lega ferrosa acciaio inox a bagno; per modelli piccoli sono inclusi le scale portatili; per i modelli maggiori sono inclusi le scale alla marinara, le passarelle fisse con protezioni, i parapetti | RISORSA MATERIALE | IMPIANTI MECCANICI | SISTEMI | TORRE DI RAFFREDDAMENTO | RESINA SINTETICA EPOSSIDICA (EP) | [6 empty] | 000000000 | NUOVA VOCE | nd | a circuito aperto | [9 empty] | RM.65.15.72.R0000.0000.- - RM.67.10.10.Za000.0000.- - RM.83.10.40.Za000.0500.- - RM.65.15.76.Sb008.0000.- - RM.65.15.80.D0020.0000.- - RM.69.15.00.Ca001.0000.- - RM.85.10.00.Zb017.0000.- - | 1 | cad | nd | raffreddamento acqua - | impianto di climatizzazione - | resina sintetica epossidica (EP) | potenza raffreddante [kW] = 1701.0 ÷ 2000.0 nd - | numero minimo motori ventilatori [-] = 2.0 nd nd nd - |  | versione standard - | nd - | verniciatura con 1 mano di ancorante e 1 mano di smalto epossidico; potenza raffreddante con temperatura acqua [°C] =30 ÷ 35 e temperatura bulbo umido aria [°C] = 26; dispositivo di accesso installato nella parte superiore secondo normativa antinfortunistica | nd - | verniciata - smaltata - | nd - | nd | nd - | NO |  |  |  |  | nd |  |  |  |  | nd | nd | nd |  | nd | nd | nd | pacco di scambio | nd | nd | NO | NO
LOM251.RM.65.00.05.Ca001.0005.o | Torre di raffreddamento a circuito aperto di resina sintetica epossidica (EP); finitura: verniciata ¦ smaltata; geometria: versione standard; funzione: raffreddamento acqua; impiego: impianto di climatizzazione; potenza raffreddante [kW] = 2001 ÷ 2300; numero minimo motori ventilatori [-] = 2. Componenti: ventilatore assiale, vasca, valvola, separatore di gocce, tubo, involucro, dispositivo di accesso. Incluso: pacco di scambio SPECIFICHE TECNICHE: verniciatura con 1 mano di ancorante e 1 mano di smalto epossidico; potenza raffreddante con temperatura acqua [°C] =30 ÷ 35 e temperatura bulbo umido aria [°C] = 26; dispositivo di accesso installato nella parte superiore secondo normativa antinfortunistica RM1 Ventilatore assiale di materiale generico; geometria: a pale orientabili; impiego: torre di raffreddamento. Incluso: motori IP 55 a doppia velocità accoppiati direttamente, cuscinetti a sfere autoallineanti a lubrificazione permanente SPECIFICHE TECNICHE: ventilatore in resina sintetica generico / lega alluminio generico; a profilo alare bilanciati dinamicamente RM1 Vasca di resina sintetica epossidica (EP); impiego: torre di raffreddamento. Incluso: filtro in lega ferrosa acciaio inox RM1 Valvola di materiale generico; geometria: a galleggiante; impiego: torre di raffreddamento. Incluso: termostati di regolazione e sicurezza SPECIFICHE TECNICHE: valvola con resistenza elettrica antigelo RM1 Separatore di gocce di plastica polivinilcloruro espanso (PVC); impiego: torre di raffreddamento SPECIFICHE TECNICHE: separatore di gocce di plastica polivinilcloruro espanso (PVC) autoestinguente, imputrescibile e anticorrosione RM1 Tubo di materiale mix acciaio zincato-PVC; funzione: di spruzzamento; impiego: torre di raffreddamento. Incluso: ugelli in gomma generica / resina generica RM1 Involucro di metallo generico; geometria: lamiera; impiego: torre di raffreddamento. Incluso: portelli, ispezioni, protezioni anti-infortunistiche SPECIFICHE TECNICHE: involucro in lamiera zincata a caldo RM1 Dispositivo di accesso di lega ferrosa acciaio inox; impiego: torre di raffreddamento SPECIFICHE TECNICHE: dispositivo di accesso di lega ferrosa acciaio inox a bagno; per modelli piccoli sono inclusi le scale portatili; per i modelli maggiori sono inclusi le scale alla marinara, le passarelle fisse con protezioni, i parapetti | 1 cad | 53287.37 | 42124.4 | 0 | RM.65.00.05.Ca001.0005.o | Torre di raffreddamento a circuito aperto di resina sintetica epossidica (EP); finitura: verniciata ¦ smaltata; geometria: versione standard; funzione: raffreddamento acqua; impiego: impianto di climatizzazione; potenza raffreddante [kW] = 2001 ÷ 2300; numero minimo motori ventilatori [-] = 2. Componenti: ventilatore assiale, vasca, valvola, separatore di gocce, tubo, involucro, dispositivo di accesso. Incluso: pacco di scambio SPECIFICHE TECNICHE: verniciatura con 1 mano di ancorante e 1 mano di smalto epossidico; potenza raffreddante con temperatura acqua [°C] =30 ÷ 35 e temperatura bulbo umido aria [°C] = 26; dispositivo di accesso installato nella parte superiore secondo normativa antinfortunistica | RM1 Ventilatore assiale di materiale generico; geometria: a pale orientabili; impiego: torre di raffreddamento. Incluso: motori IP 55 a doppia velocità accoppiati direttamente, cuscinetti a sfere autoallineanti a lubrificazione permanente SPECIFICHE TECNICHE: ventilatore in resina sintetica generico / lega alluminio generico; a profilo alare bilanciati dinamicamente RM1 Vasca di resina sintetica epossidica (EP); impiego: torre di raffreddamento. Incluso: filtro in lega ferrosa acciaio inox RM1 Valvola di materiale generico; geometria: a galleggiante; impiego: torre di raffreddamento. Incluso: termostati di regolazione e sicurezza SPECIFICHE TECNICHE: valvola con resistenza elettrica antigelo RM1 Separatore di gocce di plastica polivinilcloruro espanso (PVC); impiego: torre di raffreddamento SPECIFICHE TECNICHE: separatore di gocce di plastica polivinilcloruro espanso (PVC) autoestinguente, imputrescibile e anticorrosione RM1 Tubo di materiale mix acciaio zincato-PVC; funzione: di spruzzamento; impiego: torre di raffreddamento. Incluso: ugelli in gomma generica / resina generica RM1 Involucro di metallo generico; geometria: lamiera; impiego: torre di raffreddamento. Incluso: portelli, ispezioni, protezioni anti-infortunistiche SPECIFICHE TECNICHE: involucro in lamiera zincata a caldo RM1 Dispositivo di accesso di lega ferrosa acciaio inox; impiego: torre di raffreddamento SPECIFICHE TECNICHE: dispositivo di accesso di lega ferrosa acciaio inox a bagno; per modelli piccoli sono inclusi le scale portatili; per i modelli maggiori sono inclusi le scale alla marinara, le passarelle fisse con protezioni, i parapetti | RISORSA MATERIALE | IMPIANTI MECCANICI | SISTEMI | TORRE DI RAFFREDDAMENTO | RESINA SINTETICA EPOSSIDICA (EP) | [6 empty] | 000000000 | NUOVA VOCE | nd | a circuito aperto | [9 empty] | RM.65.15.72.R0000.0000.- - RM.67.10.10.Za000.0000.- - RM.83.10.40.Za000.0500.- - RM.65.15.76.Sb008.0000.- - RM.65.15.80.D0020.0000.- - RM.69.15.00.Ca001.0000.- - RM.85.10.00.Zb017.0000.- - | 1 | cad | nd | raffreddamento acqua - | impianto di climatizzazione - | resina sintetica epossidica (EP) | potenza raffreddante [kW] = 2001.0 ÷ 2300.0 nd - | numero minimo motori ventilatori [-] = 2.0 nd nd nd - |  | versione standard - | nd - | verniciatura con 1 mano di ancorante e 1 mano di smalto epossidico; potenza raffreddante con temperatura acqua [°C] =30 ÷ 35 e temperatura bulbo umido aria [°C] = 26; dispositivo di accesso installato nella parte superiore secondo normativa antinfortunistica | nd - | verniciata - smaltata - | nd - | nd | nd - | NO |  |  |  |  | nd |  |  |  |  | nd | nd | nd |  | nd | nd | nd | pacco di scambio | nd | nd | NO | NO
LOM251.RM.65.00.05.Ca001.0005.p | Torre di raffreddamento a circuito aperto di resina sintetica epossidica (EP); finitura: verniciata ¦ smaltata; geometria: versione standard; funzione: raffreddamento acqua; impiego: impianto di climatizzazione; potenza raffreddante [kW] = 2301 ÷ 2600; numero minimo motori ventilatori [-] = 2. Componenti: ventilatore assiale, vasca, valvola, separatore di gocce, tubo, involucro, dispositivo di accesso. Incluso: pacco di scambio SPECIFICHE TECNICHE: verniciatura con 1 mano di ancorante e 1 mano di smalto epossidico; potenza raffreddante con temperatura acqua [°C] =30 ÷ 35 e temperatura bulbo umido aria [°C] = 26; dispositivo di accesso installato nella parte superiore secondo normativa antinfortunistica RM1 Ventilatore assiale di materiale generico; geometria: a pale orientabili; impiego: torre di raffreddamento. Incluso: motori IP 55 a doppia velocità accoppiati direttamente, cuscinetti a sfere autoallineanti a lubrificazione permanente SPECIFICHE TECNICHE: ventilatore in resina sintetica generico / lega alluminio generico; a profilo alare bilanciati dinamicamente RM1 Vasca di resina sintetica epossidica (EP); impiego: torre di raffreddamento. Incluso: filtro in lega ferrosa acciaio inox RM1 Valvola di materiale generico; geometria: a galleggiante; impiego: torre di raffreddamento. Incluso: termostati di regolazione e sicurezza SPECIFICHE TECNICHE: valvola con resistenza elettrica antigelo RM1 Separatore di gocce di plastica polivinilcloruro espanso (PVC); impiego: torre di raffreddamento SPECIFICHE TECNICHE: separatore di gocce di plastica polivinilcloruro espanso (PVC) autoestinguente, imputrescibile e anticorrosione RM1 Tubo di materiale mix acciaio zincato-PVC; funzione: di spruzzamento; impiego: torre di raffreddamento. Incluso: ugelli in gomma generica / resina generica RM1 Involucro di metallo generico; geometria: lamiera; impiego: torre di raffreddamento. Incluso: portelli, ispezioni, protezioni anti-infortunistiche SPECIFICHE TECNICHE: involucro in lamiera zincata a caldo RM1 Dispositivo di accesso di lega ferrosa acciaio inox; impiego: torre di raffreddamento SPECIFICHE TECNICHE: dispositivo di accesso di lega ferrosa acciaio inox a bagno; per modelli piccoli sono inclusi le scale portatili; per i modelli maggiori sono inclusi le scale alla marinara, le passarelle fisse con protezioni, i parapetti | 1 cad | 55423.45 | 43813 | 0 | RM.65.00.05.Ca001.0005.p | Torre di raffreddamento a circuito aperto di resina sintetica epossidica (EP); finitura: verniciata ¦ smaltata; geometria: versione standard; funzione: raffreddamento acqua; impiego: impianto di climatizzazione; potenza raffreddante [kW] = 2301 ÷ 2600; numero minimo motori ventilatori [-] = 2. Componenti: ventilatore assiale, vasca, valvola, separatore di gocce, tubo, involucro, dispositivo di accesso. Incluso: pacco di scambio SPECIFICHE TECNICHE: verniciatura con 1 mano di ancorante e 1 mano di smalto epossidico; potenza raffreddante con temperatura acqua [°C] =30 ÷ 35 e temperatura bulbo umido aria [°C] = 26; dispositivo di accesso installato nella parte superiore secondo normativa antinfortunistica | RM1 Ventilatore assiale di materiale generico; geometria: a pale orientabili; impiego: torre di raffreddamento. Incluso: motori IP 55 a doppia velocità accoppiati direttamente, cuscinetti a sfere autoallineanti a lubrificazione permanente SPECIFICHE TECNICHE: ventilatore in resina sintetica generico / lega alluminio generico; a profilo alare bilanciati dinamicamente RM1 Vasca di resina sintetica epossidica (EP); impiego: torre di raffreddamento. Incluso: filtro in lega ferrosa acciaio inox RM1 Valvola di materiale generico; geometria: a galleggiante; impiego: torre di raffreddamento. Incluso: termostati di regolazione e sicurezza SPECIFICHE TECNICHE: valvola con resistenza elettrica antigelo RM1 Separatore di gocce di plastica polivinilcloruro espanso (PVC); impiego: torre di raffreddamento SPECIFICHE TECNICHE: separatore di gocce di plastica polivinilcloruro espanso (PVC) autoestinguente, imputrescibile e anticorrosione RM1 Tubo di materiale mix acciaio zincato-PVC; funzione: di spruzzamento; impiego: torre di raffreddamento. Incluso: ugelli in gomma generica / resina generica RM1 Involucro di metallo generico; geometria: lamiera; impiego: torre di raffreddamento. Incluso: portelli, ispezioni, protezioni anti-infortunistiche SPECIFICHE TECNICHE: involucro in lamiera zincata a caldo RM1 Dispositivo di accesso di lega ferrosa acciaio inox; impiego: torre di raffreddamento SPECIFICHE TECNICHE: dispositivo di accesso di lega ferrosa acciaio inox a bagno; per modelli piccoli sono inclusi le scale portatili; per i modelli maggiori sono inclusi le scale alla marinara, le passarelle fisse con protezioni, i parapetti | RISORSA MATERIALE | IMPIANTI MECCANICI | SISTEMI | TORRE DI RAFFREDDAMENTO | RESINA SINTETICA EPOSSIDICA (EP) | [6 empty] | 000000000 | NUOVA VOCE | nd | a circuito aperto | [9 empty] | RM.65.15.72.R0000.0000.- - RM.67.10.10.Za000.0000.- - RM.83.10.40.Za000.0500.- - RM.65.15.76.Sb008.0000.- - RM.65.15.80.D0020.0000.- - RM.69.15.00.Ca001.0000.- - RM.85.10.00.Zb017.0000.- - | 1 | cad | nd | raffreddamento acqua - | impianto di climatizzazione - | resina sintetica epossidica (EP) | potenza raffreddante [kW] = 2301.0 ÷ 2600.0 nd - | numero minimo motori ventilatori [-] = 2.0 nd nd nd - |  | versione standard - | nd - | verniciatura con 1 mano di ancorante e 1 mano di smalto epossidico; potenza raffreddante con temperatura acqua [°C] =30 ÷ 35 e temperatura bulbo umido aria [°C] = 26; dispositivo di accesso installato nella parte superiore secondo normativa antinfortunistica | nd - | verniciata - smaltata - | nd - | nd | nd - | NO |  |  |  |  | nd |  |  |  |  | nd | nd | nd |  | nd | nd | nd | pacco di scambio | nd | nd | NO | NO
LOM251.RM.65.00.05.Ca001.0005.q | Torre di raffreddamento a circuito aperto di resina sintetica epossidica (EP); finitura: verniciata ¦ smaltata; geometria: versione standard; funzione: raffreddamento acqua; impiego: impianto di climatizzazione; potenza raffreddante [kW] = 2601 ÷ 3000; numero minimo motori ventilatori [-] = 3. Componenti: ventilatore assiale, vasca, valvola, separatore di gocce, tubo, involucro, dispositivo di accesso. Incluso: pacco di scambio SPECIFICHE TECNICHE: verniciatura con 1 mano di ancorante e 1 mano di smalto epossidico; potenza raffreddante con temperatura acqua [°C] =30 ÷ 35 e temperatura bulbo umido aria [°C] = 26; dispositivo di accesso installato nella parte superiore secondo normativa antinfortunistica RM1 Ventilatore assiale di materiale generico; geometria: a pale orientabili; impiego: torre di raffreddamento. Incluso: motori IP 55 a doppia velocità accoppiati direttamente, cuscinetti a sfere autoallineanti a lubrificazione permanente SPECIFICHE TECNICHE: ventilatore in resina sintetica generico / lega alluminio generico; a profilo alare bilanciati dinamicamente RM1 Vasca di resina sintetica epossidica (EP); impiego: torre di raffreddamento. Incluso: filtro in lega ferrosa acciaio inox RM1 Valvola di materiale generico; geometria: a galleggiante; impiego: torre di raffreddamento. Incluso: termostati di regolazione e sicurezza SPECIFICHE TECNICHE: valvola con resistenza elettrica antigelo RM1 Separatore di gocce di plastica polivinilcloruro espanso (PVC); impiego: torre di raffreddamento SPECIFICHE TECNICHE: separatore di gocce di plastica polivinilcloruro espanso (PVC) autoestinguente, imputrescibile e anticorrosione RM1 Tubo di materiale mix acciaio zincato-PVC; funzione: di spruzzamento; impiego: torre di raffreddamento. Incluso: ugelli in gomma generica / resina generica RM1 Involucro di metallo generico; geometria: lamiera; impiego: torre di raffreddamento. Incluso: portelli, ispezioni, protezioni anti-infortunistiche SPECIFICHE TECNICHE: involucro in lamiera zincata a caldo RM1 Dispositivo di accesso di lega ferrosa acciaio inox; impiego: torre di raffreddamento SPECIFICHE TECNICHE: dispositivo di accesso di lega ferrosa acciaio inox a bagno; per modelli piccoli sono inclusi le scale portatili; per i modelli maggiori sono inclusi le scale alla marinara, le passarelle fisse con protezioni, i parapetti | 1 cad | 75243.7 | 59481.18 | 0 | RM.65.00.05.Ca001.0005.q | Torre di raffreddamento a circuito aperto di resina sintetica epossidica (EP); finitura: verniciata ¦ smaltata; geometria: versione standard; funzione: raffreddamento acqua; impiego: impianto di climatizzazione; potenza raffreddante [kW] = 2601 ÷ 3000; numero minimo motori ventilatori [-] = 3. Componenti: ventilatore assiale, vasca, valvola, separatore di gocce, tubo, involucro, dispositivo di accesso. Incluso: pacco di scambio SPECIFICHE TECNICHE: verniciatura con 1 mano di ancorante e 1 mano di smalto epossidico; potenza raffreddante con temperatura acqua [°C] =30 ÷ 35 e temperatura bulbo umido aria [°C] = 26; dispositivo di accesso installato nella parte superiore secondo normativa antinfortunistica | RM1 Ventilatore assiale di materiale generico; geometria: a pale orientabili; impiego: torre di raffreddamento. Incluso: motori IP 55 a doppia velocità accoppiati direttamente, cuscinetti a sfere autoallineanti a lubrificazione permanente SPECIFICHE TECNICHE: ventilatore in resina sintetica generico / lega alluminio generico; a profilo alare bilanciati dinamicamente RM1 Vasca di resina sintetica epossidica (EP); impiego: torre di raffreddamento. Incluso: filtro in lega ferrosa acciaio inox RM1 Valvola di materiale generico; geometria: a galleggiante; impiego: torre di raffreddamento. Incluso: termostati di regolazione e sicurezza SPECIFICHE TECNICHE: valvola con resistenza elettrica antigelo RM1 Separatore di gocce di plastica polivinilcloruro espanso (PVC); impiego: torre di raffreddamento SPECIFICHE TECNICHE: separatore di gocce di plastica polivinilcloruro espanso (PVC) autoestinguente, imputrescibile e anticorrosione RM1 Tubo di materiale mix acciaio zincato-PVC; funzione: di spruzzamento; impiego: torre di raffreddamento. Incluso: ugelli in gomma generica / resina generica RM1 Involucro di metallo generico; geometria: lamiera; impiego: torre di raffreddamento. Incluso: portelli, ispezioni, protezioni anti-infortunistiche SPECIFICHE TECNICHE: involucro in lamiera zincata a caldo RM1 Dispositivo di accesso di lega ferrosa acciaio inox; impiego: torre di raffreddamento SPECIFICHE TECNICHE: dispositivo di accesso di lega ferrosa acciaio inox a bagno; per modelli piccoli sono inclusi le scale portatili; per i modelli maggiori sono inclusi le scale alla marinara, le passarelle fisse con protezioni, i parapetti | RISORSA MATERIALE | IMPIANTI MECCANICI | SISTEMI | TORRE DI RAFFREDDAMENTO | RESINA SINTETICA EPOSSIDICA (EP) | [6 empty] | 000000000 | NUOVA VOCE | nd | a circuito aperto | [9 empty] | RM.65.15.72.R0000.0000.- - RM.67.10.10.Za000.0000.- - RM.83.10.40.Za000.0500.- - RM.65.15.76.Sb008.0000.- - RM.65.15.80.D0020.0000.- - RM.69.15.00.Ca001.0000.- - RM.85.10.00.Zb017.0000.- - | 1 | cad | nd | raffreddamento acqua - | impianto di climatizzazione - | resina sintetica epossidica (EP) | potenza raffreddante [kW] = 2601.0 ÷ 3000.0 nd - | numero minimo motori ventilatori [-] = 3.0 nd nd nd - |  | versione standard - | nd - | verniciatura con 1 mano di ancorante e 1 mano di smalto epossidico; potenza raffreddante con temperatura acqua [°C] =30 ÷ 35 e temperatura bulbo umido aria [°C] = 26; dispositivo di accesso installato nella parte superiore secondo normativa antinfortunistica | nd - | verniciata - smaltata - | nd - | nd | nd - | NO |  |  |  |  | nd |  |  |  |  | nd | nd | nd |  | nd | nd | nd | pacco di scambio | nd | nd | NO | NO
LOM251.RM.65.00.05.Ca001.0005.r | Torre di raffreddamento a circuito aperto di resina sintetica epossidica (EP); finitura: verniciata ¦ smaltata; geometria: versione standard; funzione: raffreddamento acqua; impiego: impianto di climatizzazione; potenza raffreddante [kW] = 3001 ÷ 3600; numero minimo motori ventilatori [-] = 3. Componenti: ventilatore assiale, vasca, valvola, separatore di gocce, tubo, involucro, dispositivo di accesso. Incluso: pacco di scambio SPECIFICHE TECNICHE: verniciatura con 1 mano di ancorante e 1 mano di smalto epossidico; potenza raffreddante con temperatura acqua [°C] =30 ÷ 35 e temperatura bulbo umido aria [°C] = 26; dispositivo di accesso installato nella parte superiore secondo normativa antinfortunistica RM1 Ventilatore assiale di materiale generico; geometria: a pale orientabili; impiego: torre di raffreddamento. Incluso: motori IP 55 a doppia velocità accoppiati direttamente, cuscinetti a sfere autoallineanti a lubrificazione permanente SPECIFICHE TECNICHE: ventilatore in resina sintetica generico / lega alluminio generico; a profilo alare bilanciati dinamicamente RM1 Vasca di resina sintetica epossidica (EP); impiego: torre di raffreddamento. Incluso: filtro in lega ferrosa acciaio inox RM1 Valvola di materiale generico; geometria: a galleggiante; impiego: torre di raffreddamento. Incluso: termostati di regolazione e sicurezza SPECIFICHE TECNICHE: valvola con resistenza elettrica antigelo RM1 Separatore di gocce di plastica polivinilcloruro espanso (PVC); impiego: torre di raffreddamento SPECIFICHE TECNICHE: separatore di gocce di plastica polivinilcloruro espanso (PVC) autoestinguente, imputrescibile e anticorrosione RM1 Tubo di materiale mix acciaio zincato-PVC; funzione: di spruzzamento; impiego: torre di raffreddamento. Incluso: ugelli in gomma generica / resina generica RM1 Involucro di metallo generico; geometria: lamiera; impiego: torre di raffreddamento. Incluso: portelli, ispezioni, protezioni anti-infortunistiche SPECIFICHE TECNICHE: involucro in lamiera zincata a caldo RM1 Dispositivo di accesso di lega ferrosa acciaio inox; impiego: torre di raffreddamento SPECIFICHE TECNICHE: dispositivo di accesso di lega ferrosa acciaio inox a bagno; per modelli piccoli sono inclusi le scale portatili; per i modelli maggiori sono inclusi le scale alla marinara, le passarelle fisse con protezioni, i parapetti | 1 cad | 82634.52 | 65323.73 | 0 | RM.65.00.05.Ca001.0005.r | Torre di raffreddamento a circuito aperto di resina sintetica epossidica (EP); finitura: verniciata ¦ smaltata; geometria: versione standard; funzione: raffreddamento acqua; impiego: impianto di climatizzazione; potenza raffreddante [kW] = 3001 ÷ 3600; numero minimo motori ventilatori [-] = 3. Componenti: ventilatore assiale, vasca, valvola, separatore di gocce, tubo, involucro, dispositivo di accesso. Incluso: pacco di scambio SPECIFICHE TECNICHE: verniciatura con 1 mano di ancorante e 1 mano di smalto epossidico; potenza raffreddante con temperatura acqua [°C] =30 ÷ 35 e temperatura bulbo umido aria [°C] = 26; dispositivo di accesso installato nella parte superiore secondo normativa antinfortunistica | RM1 Ventilatore assiale di materiale generico; geometria: a pale orientabili; impiego: torre di raffreddamento. Incluso: motori IP 55 a doppia velocità accoppiati direttamente, cuscinetti a sfere autoallineanti a lubrificazione permanente SPECIFICHE TECNICHE: ventilatore in resina sintetica generico / lega alluminio generico; a profilo alare bilanciati dinamicamente RM1 Vasca di resina sintetica epossidica (EP); impiego: torre di raffreddamento. Incluso: filtro in lega ferrosa acciaio inox RM1 Valvola di materiale generico; geometria: a galleggiante; impiego: torre di raffreddamento. Incluso: termostati di regolazione e sicurezza SPECIFICHE TECNICHE: valvola con resistenza elettrica antigelo RM1 Separatore di gocce di plastica polivinilcloruro espanso (PVC); impiego: torre di raffreddamento SPECIFICHE TECNICHE: separatore di gocce di plastica polivinilcloruro espanso (PVC) autoestinguente, imputrescibile e anticorrosione RM1 Tubo di materiale mix acciaio zincato-PVC; funzione: di spruzzamento; impiego: torre di raffreddamento. Incluso: ugelli in gomma generica / resina generica RM1 Involucro di metallo generico; geometria: lamiera; impiego: torre di raffreddamento. Incluso: portelli, ispezioni, protezioni anti-infortunistiche SPECIFICHE TECNICHE: involucro in lamiera zincata a caldo RM1 Dispositivo di accesso di lega ferrosa acciaio inox; impiego: torre di raffreddamento SPECIFICHE TECNICHE: dispositivo di accesso di lega ferrosa acciaio inox a bagno; per modelli piccoli sono inclusi le scale portatili; per i modelli maggiori sono inclusi le scale alla marinara, le passarelle fisse con protezioni, i parapetti | RISORSA MATERIALE | IMPIANTI MECCANICI | SISTEMI | TORRE DI RAFFREDDAMENTO | RESINA SINTETICA EPOSSIDICA (EP) | [6 empty] | 000000000 | NUOVA VOCE | nd | a circuito aperto | [9 empty] | RM.65.15.72.R0000.0000.- - RM.67.10.10.Za000.0000.- - RM.83.10.40.Za000.0500.- - RM.65.15.76.Sb008.0000.- - RM.65.15.80.D0020.0000.- - RM.69.15.00.Ca001.0000.- - RM.85.10.00.Zb017.0000.- - | 1 | cad | nd | raffreddamento acqua - | impianto di climatizzazione - | resina sintetica epossidica (EP) | potenza raffreddante [kW] = 3001.0 ÷ 3600.0 nd - | numero minimo motori ventilatori [-] = 3.0 nd nd nd - |  | versione standard - | nd - | verniciatura con 1 mano di ancorante e 1 mano di smalto epossidico; potenza raffreddante con temperatura acqua [°C] =30 ÷ 35 e temperatura bulbo umido aria [°C] = 26; dispositivo di accesso installato nella parte superiore secondo normativa antinfortunistica | nd - | verniciata - smaltata - | nd - | nd | nd - | NO |  |  |  |  | nd |  |  |  |  | nd | nd | nd |  | nd | nd | nd | pacco di scambio | nd | nd | NO | NO
LOM251.RM.65.00.05.Sb003.0000.a | Torre di raffreddamento a circuito aperto di lega ferrosa acciaio zincato; finitura: verniciata ¦ smaltata; geometria: versione standard; funzione: raffreddamento acqua; impiego: impianto di climatizzazione; potenza raffreddante [kW] ≤ 600; numero minimo motori ventilatori [-] = 1. Componenti: ventilatore assiale, vasca, valvola, separatore di gocce, tubo, involucro. Incluso: pacco di scambio SPECIFICHE TECNICHE: verniciatura con 1 mano di ancorante e 1 mano di smalto epossidico; potenza raffreddante con temperatura acqua [°C] =30 ÷ 35 e temperatura bulbo umido aria [°C] = 26 RM1 Ventilatore assiale di materiale generico; geometria: a pale orientabili; impiego: torre di raffreddamento. Incluso: motori IP 55 a doppia velocità accoppiati direttamente, cuscinetti a sfere autoallineanti a lubrificazione permanente SPECIFICHE TECNICHE: ventilatore in resina sintetica generico / lega alluminio generico; a profilo alare bilanciati dinamicamente RM1 Vasca di lega ferrosa acciaio zincato; impiego: torre di raffreddamento. Incluso: filtro in lega ferrosa acciaio inox SPECIFICHE TECNICHE: vasca di lega ferrosa acciaio zincato a caldo RM1 Valvola di materiale generico; geometria: a galleggiante; impiego: torre di raffreddamento. Incluso: termostati di regolazione e sicurezza SPECIFICHE TECNICHE: valvola con resistenza elettrica antigelo RM1 Separatore di gocce di plastica polivinilcloruro espanso (PVC); impiego: torre di raffreddamento SPECIFICHE TECNICHE: separatore di gocce di plastica polivinilcloruro espanso (PVC) autoestinguente, imputrescibile e anticorrosione RM1 Tubo di materiale mix acciaio zincato-PVC; funzione: di spruzzamento; impiego: torre di raffreddamento. Incluso: ugelli in gomma generica / resina generica RM1 Involucro di metallo generico; geometria: lamiera; impiego: torre di raffreddamento. Incluso: portelli, ispezioni, protezioni anti-infortunistiche SPECIFICHE TECNICHE: involucro in lamiera zincata a caldo | 1 cad | 10802.53 | 8539.55 | 0 | RM.65.00.05.Sb003.0000.a | Torre di raffreddamento a circuito aperto di lega ferrosa acciaio zincato; finitura: verniciata ¦ smaltata; geometria: versione standard; funzione: raffreddamento acqua; impiego: impianto di climatizzazione; potenza raffreddante [kW] ≤ 600; numero minimo motori ventilatori [-] = 1. Componenti: ventilatore assiale, vasca, valvola, separatore di gocce, tubo, involucro. Incluso: pacco di scambio SPECIFICHE TECNICHE: verniciatura con 1 mano di ancorante e 1 mano di smalto epossidico; potenza raffreddante con temperatura acqua [°C] =30 ÷ 35 e temperatura bulbo umido aria [°C] = 26 | RM1 Ventilatore assiale di materiale generico; geometria: a pale orientabili; impiego: torre di raffreddamento. Incluso: motori IP 55 a doppia velocità accoppiati direttamente, cuscinetti a sfere autoallineanti a lubrificazione permanente SPECIFICHE TECNICHE: ventilatore in resina sintetica generico / lega alluminio generico; a profilo alare bilanciati dinamicamente RM1 Vasca di lega ferrosa acciaio zincato; impiego: torre di raffreddamento. Incluso: filtro in lega ferrosa acciaio inox SPECIFICHE TECNICHE: vasca di lega ferrosa acciaio zincato a caldo RM1 Valvola di materiale generico; geometria: a galleggiante; impiego: torre di raffreddamento. Incluso: termostati di regolazione e sicurezza SPECIFICHE TECNICHE: valvola con resistenza elettrica antigelo RM1 Separatore di gocce di plastica polivinilcloruro espanso (PVC); impiego: torre di raffreddamento SPECIFICHE TECNICHE: separatore di gocce di plastica polivinilcloruro espanso (PVC) autoestinguente, imputrescibile e anticorrosione RM1 Tubo di materiale mix acciaio zincato-PVC; funzione: di spruzzamento; impiego: torre di raffreddamento. Incluso: ugelli in gomma generica / resina generica RM1 Involucro di metallo generico; geometria: lamiera; impiego: torre di raffreddamento. Incluso: portelli, ispezioni, protezioni anti-infortunistiche SPECIFICHE TECNICHE: involucro in lamiera zincata a caldo | RISORSA MATERIALE | IMPIANTI MECCANICI | SISTEMI | TORRE DI RAFFREDDAMENTO | LEGA FERROSA ACCIAIO ZINCATO | [6 empty] | MM.02.090.0030.a | Torri di raffreddamento a circuito APERTO con ventilatori ASSIALI composte da: VASCA IN ACCIAIO ZINCATO a caldo con filtro in acciaio inox, valvola a galleggiante e resistenza elettrica antigelo completa di termostati di regolazione e sicurezza; pacco di scambio e separatore di gocce in pvc autoestinguente, imputrescibile e anticorrosione; tubazioni di spruzzamento in acciaio zincato e pvc con ugelli in gomma o resina; ventilatori in resina o lega d'alluminio a pale orientabili a profilo alare bilanciati dinamicamente, con motori IP 55 a doppia velocità accoppiati direttamente e cuscinetti a sfere autoallineanti a lubrificazione permanente; involucro in lamiera zincata a caldo con alette aspiranti antivento, portelli, ispezioni e protezioni anti-infortunistiche; verniciatura finale con 1 mano di ancorante e 1 mano di smalto epossidico. - fino a 600 kW - n° 1 | nd | a circuito aperto | [9 empty] | RM.65.15.72.R0000.0000.- - RM.67.10.10.Za000.0000.- - RM.83.10.40.Za000.0500.- - RM.65.15.80.D0020.0000.- - RM.69.15.00.Sb003.0000.- - RM.85.10.00.Zb017.0000.- - | 1 | cad | nd | raffreddamento acqua - | impianto di climatizzazione - | lega ferrosa acciaio zincato | potenza raffreddante [kW] ≤ 600.0 nd nd nd - | numero minimo motori ventilatori [-] = 1.0 nd nd nd - |  | versione standard - | nd - | verniciatura con 1 mano di ancorante e 1 mano di smalto epossidico; potenza raffreddante con temperatura acqua [°C] =30 ÷ 35 e temperatura bulbo umido aria [°C] = 26 | nd - | verniciata - smaltata - | nd - | nd | nd - | NO |  |  |  |  | nd |  |  |  |  | nd | nd | nd |  | nd | nd | nd | pacco di scambio | nd | nd | NO | NO
LOM251.RM.65.00.05.Sb003.0000.b | Torre di raffreddamento a circuito aperto di lega ferrosa acciaio zincato; finitura: verniciata ¦ smaltata; geometria: versione standard; funzione: raffreddamento acqua; impiego: impianto di climatizzazione; potenza raffreddante [kW] = 601 ÷ 750; numero minimo motori ventilatori [-] = 1. Componenti: ventilatore assiale, vasca, valvola, separatore di gocce, tubo, involucro. Incluso: pacco di scambio SPECIFICHE TECNICHE: verniciatura con 1 mano di ancorante e 1 mano di smalto epossidico; potenza raffreddante con temperatura acqua [°C] =30 ÷ 35 e temperatura bulbo umido aria [°C] = 26 RM1 Ventilatore assiale di materiale generico; geometria: a pale orientabili; impiego: torre di raffreddamento. Incluso: motori IP 55 a doppia velocità accoppiati direttamente, cuscinetti a sfere autoallineanti a lubrificazione permanente SPECIFICHE TECNICHE: ventilatore in resina sintetica generico / lega alluminio generico; a profilo alare bilanciati dinamicamente RM1 Vasca di lega ferrosa acciaio zincato; impiego: torre di raffreddamento. Incluso: filtro in lega ferrosa acciaio inox SPECIFICHE TECNICHE: vasca di lega ferrosa acciaio zincato a caldo RM1 Valvola di materiale generico; geometria: a galleggiante; impiego: torre di raffreddamento. Incluso: termostati di regolazione e sicurezza SPECIFICHE TECNICHE: valvola con resistenza elettrica antigelo RM1 Separatore di gocce di plastica polivinilcloruro espanso (PVC); impiego: torre di raffreddamento SPECIFICHE TECNICHE: separatore di gocce di plastica polivinilcloruro espanso (PVC) autoestinguente, imputrescibile e anticorrosione RM1 Tubo di materiale mix acciaio zincato-PVC; funzione: di spruzzamento; impiego: torre di raffreddamento. Incluso: ugelli in gomma generica / resina generica RM1 Involucro di metallo generico; geometria: lamiera; impiego: torre di raffreddamento. Incluso: portelli, ispezioni, protezioni anti-infortunistiche SPECIFICHE TECNICHE: involucro in lamiera zincata a caldo | 1 cad | 13457.66 | 10638.47 | 0 | RM.65.00.05.Sb003.0000.b | Torre di raffreddamento a circuito aperto di lega ferrosa acciaio zincato; finitura: verniciata ¦ smaltata; geometria: versione standard; funzione: raffreddamento acqua; impiego: impianto di climatizzazione; potenza raffreddante [kW] = 601 ÷ 750; numero minimo motori ventilatori [-] = 1. Componenti: ventilatore assiale, vasca, valvola, separatore di gocce, tubo, involucro. Incluso: pacco di scambio SPECIFICHE TECNICHE: verniciatura con 1 mano di ancorante e 1 mano di smalto epossidico; potenza raffreddante con temperatura acqua [°C] =30 ÷ 35 e temperatura bulbo umido aria [°C] = 26 | RM1 Ventilatore assiale di materiale generico; geometria: a pale orientabili; impiego: torre di raffreddamento. Incluso: motori IP 55 a doppia velocità accoppiati direttamente, cuscinetti a sfere autoallineanti a lubrificazione permanente SPECIFICHE TECNICHE: ventilatore in resina sintetica generico / lega alluminio generico; a profilo alare bilanciati dinamicamente RM1 Vasca di lega ferrosa acciaio zincato; impiego: torre di raffreddamento. Incluso: filtro in lega ferrosa acciaio inox SPECIFICHE TECNICHE: vasca di lega ferrosa acciaio zincato a caldo RM1 Valvola di materiale generico; geometria: a galleggiante; impiego: torre di raffreddamento. Incluso: termostati di regolazione e sicurezza SPECIFICHE TECNICHE: valvola con resistenza elettrica antigelo RM1 Separatore di gocce di plastica polivinilcloruro espanso (PVC); impiego: torre di raffreddamento SPECIFICHE TECNICHE: separatore di gocce di plastica polivinilcloruro espanso (PVC) autoestinguente, imputrescibile e anticorrosione RM1 Tubo di materiale mix acciaio zincato-PVC; funzione: di spruzzamento; impiego: torre di raffreddamento. Incluso: ugelli in gomma generica / resina generica RM1 Involucro di metallo generico; geometria: lamiera; impiego: torre di raffreddamento. Incluso: portelli, ispezioni, protezioni anti-infortunistiche SPECIFICHE TECNICHE: involucro in lamiera zincata a caldo | RISORSA MATERIALE | IMPIANTI MECCANICI | SISTEMI | TORRE DI RAFFREDDAMENTO | LEGA FERROSA ACCIAIO ZINCATO | [6 empty] | MM.02.090.0030.b | Torri di raffreddamento a circuito APERTO con ventilatori ASSIALI composte da: VASCA IN ACCIAIO ZINCATO a caldo con filtro in acciaio inox, valvola a galleggiante e resistenza elettrica antigelo completa di termostati di regolazione e sicurezza; pacco di scambio e separatore di gocce in pvc autoestinguente, imputrescibile e anticorrosione; tubazioni di spruzzamento in acciaio zincato e pvc con ugelli in gomma o resina; ventilatori in resina o lega d'alluminio a pale orientabili a profilo alare bilanciati dinamicamente, con motori IP 55 a doppia velocità accoppiati direttamente e cuscinetti a sfere autoallineanti a lubrificazione permanente; involucro in lamiera zincata a caldo con alette aspiranti antivento, portelli, ispezioni e protezioni anti-infortunistiche; verniciatura finale con 1 mano di ancorante e 1 mano di smalto epossidico. - oltre 600 fino a 750 kW - n° 1 | nd | a circuito aperto | [9 empty] | RM.65.15.72.R0000.0000.- - RM.67.10.10.Za000.0000.- - RM.83.10.40.Za000.0500.- - RM.65.15.80.D0020.0000.- - RM.69.15.00.Sb003.0000.- - RM.85.10.00.Zb017.0000.- - | 1 | cad | nd | raffreddamento acqua - | impianto di climatizzazione - | lega ferrosa acciaio zincato | potenza raffreddante [kW] = 601.0 ÷ 750.0 nd - | numero minimo motori ventilatori [-] = 1.0 nd nd nd - |  | versione standard - | nd - | verniciatura con 1 mano di ancorante e 1 mano di smalto epossidico; potenza raffreddante con temperatura acqua [°C] =30 ÷ 35 e temperatura bulbo umido aria [°C] = 26 | nd - | verniciata - smaltata - | nd - | nd | nd - | NO |  |  |  |  | nd |  |  |  |  | nd | nd | nd |  | nd | nd | nd | pacco di scambio | nd | nd | NO | NO
LOM251.RM.65.00.05.Sb003.0000.c | Torre di raffreddamento a circuito aperto di lega ferrosa acciaio zincato; finitura: verniciata ¦ smaltata; geometria: versione standard; funzione: raffreddamento acqua; impiego: impianto di climatizzazione; potenza raffreddante [kW] = 751 ÷ 900; numero minimo motori ventilatori [-] = 1. Componenti: ventilatore assiale, vasca, valvola, separatore di gocce, tubo, involucro. Incluso: pacco di scambio SPECIFICHE TECNICHE: verniciatura con 1 mano di ancorante e 1 mano di smalto epossidico; potenza raffreddante con temperatura acqua [°C] =30 ÷ 35 e temperatura bulbo umido aria [°C] = 26 RM1 Ventilatore assiale di materiale generico; geometria: a pale orientabili; impiego: torre di raffreddamento. Incluso: motori IP 55 a doppia velocità accoppiati direttamente, cuscinetti a sfere autoallineanti a lubrificazione permanente SPECIFICHE TECNICHE: ventilatore in resina sintetica generico / lega alluminio generico; a profilo alare bilanciati dinamicamente RM1 Vasca di lega ferrosa acciaio zincato; impiego: torre di raffreddamento. Incluso: filtro in lega ferrosa acciaio inox SPECIFICHE TECNICHE: vasca di lega ferrosa acciaio zincato a caldo RM1 Valvola di materiale generico; geometria: a galleggiante; impiego: torre di raffreddamento. Incluso: termostati di regolazione e sicurezza SPECIFICHE TECNICHE: valvola con resistenza elettrica antigelo RM1 Separatore di gocce di plastica polivinilcloruro espanso (PVC); impiego: torre di raffreddamento SPECIFICHE TECNICHE: separatore di gocce di plastica polivinilcloruro espanso (PVC) autoestinguente, imputrescibile e anticorrosione RM1 Tubo di materiale mix acciaio zincato-PVC; funzione: di spruzzamento; impiego: torre di raffreddamento. Incluso: ugelli in gomma generica / resina generica RM1 Involucro di metallo generico; geometria: lamiera; impiego: torre di raffreddamento. Incluso: portelli, ispezioni, protezioni anti-infortunistiche SPECIFICHE TECNICHE: involucro in lamiera zincata a caldo | 1 cad | 15656.3 | 12376.52 | 0 | RM.65.00.05.Sb003.0000.c | Torre di raffreddamento a circuito aperto di lega ferrosa acciaio zincato; finitura: verniciata ¦ smaltata; geometria: versione standard; funzione: raffreddamento acqua; impiego: impianto di climatizzazione; potenza raffreddante [kW] = 751 ÷ 900; numero minimo motori ventilatori [-] = 1. Componenti: ventilatore assiale, vasca, valvola, separatore di gocce, tubo, involucro. Incluso: pacco di scambio SPECIFICHE TECNICHE: verniciatura con 1 mano di ancorante e 1 mano di smalto epossidico; potenza raffreddante con temperatura acqua [°C] =30 ÷ 35 e temperatura bulbo umido aria [°C] = 26 | RM1 Ventilatore assiale di materiale generico; geometria: a pale orientabili; impiego: torre di raffreddamento. Incluso: motori IP 55 a doppia velocità accoppiati direttamente, cuscinetti a sfere autoallineanti a lubrificazione permanente SPECIFICHE TECNICHE: ventilatore in resina sintetica generico / lega alluminio generico; a profilo alare bilanciati dinamicamente RM1 Vasca di lega ferrosa acciaio zincato; impiego: torre di raffreddamento. Incluso: filtro in lega ferrosa acciaio inox SPECIFICHE TECNICHE: vasca di lega ferrosa acciaio zincato a caldo RM1 Valvola di materiale generico; geometria: a galleggiante; impiego: torre di raffreddamento. Incluso: termostati di regolazione e sicurezza SPECIFICHE TECNICHE: valvola con resistenza elettrica antigelo RM1 Separatore di gocce di plastica polivinilcloruro espanso (PVC); impiego: torre di raffreddamento SPECIFICHE TECNICHE: separatore di gocce di plastica polivinilcloruro espanso (PVC) autoestinguente, imputrescibile e anticorrosione RM1 Tubo di materiale mix acciaio zincato-PVC; funzione: di spruzzamento; impiego: torre di raffreddamento. Incluso: ugelli in gomma generica / resina generica RM1 Involucro di metallo generico; geometria: lamiera; impiego: torre di raffreddamento. Incluso: portelli, ispezioni, protezioni anti-infortunistiche SPECIFICHE TECNICHE: involucro in lamiera zincata a caldo | RISORSA MATERIALE | IMPIANTI MECCANICI | SISTEMI | TORRE DI RAFFREDDAMENTO | LEGA FERROSA ACCIAIO ZINCATO | [6 empty] | MM.02.090.0030.c | Torri di raffreddamento a circuito APERTO con ventilatori ASSIALI composte da: VASCA IN ACCIAIO ZINCATO a caldo con filtro in acciaio inox, valvola a galleggiante e resistenza elettrica antigelo completa di termostati di regolazione e sicurezza; pacco di scambio e separatore di gocce in pvc autoestinguente, imputrescibile e anticorrosione; tubazioni di spruzzamento in acciaio zincato e pvc con ugelli in gomma o resina; ventilatori in resina o lega d'alluminio a pale orientabili a profilo alare bilanciati dinamicamente, con motori IP 55 a doppia velocità accoppiati direttamente e cuscinetti a sfere autoallineanti a lubrificazione permanente; involucro in lamiera zincata a caldo con alette aspiranti antivento, portelli, ispezioni e protezioni anti-infortunistiche; verniciatura finale con 1 mano di ancorante e 1 mano di smalto epossidico. - oltre 750 fino a 900 kW - n° 1 | nd | a circuito aperto | [9 empty] | RM.65.15.72.R0000.0000.- - RM.67.10.10.Za000.0000.- - RM.83.10.40.Za000.0500.- - RM.65.15.80.D0020.0000.- - RM.69.15.00.Sb003.0000.- - RM.85.10.00.Zb017.0000.- - | 1 | cad | nd | raffreddamento acqua - | impianto di climatizzazione - | lega ferrosa acciaio zincato | potenza raffreddante [kW] = 751.0 ÷ 900.0 nd - | numero minimo motori ventilatori [-] = 1.0 nd nd nd - |  | versione standard - | nd - | verniciatura con 1 mano di ancorante e 1 mano di smalto epossidico; potenza raffreddante con temperatura acqua [°C] =30 ÷ 35 e temperatura bulbo umido aria [°C] = 26 | nd - | verniciata - smaltata - | nd - | nd | nd - | NO |  |  |  |  | nd |  |  |  |  | nd | nd | nd |  | nd | nd | nd | pacco di scambio | nd | nd | NO | NO
LOM251.RM.65.00.05.Sb003.0000.d | Torre di raffreddamento a circuito aperto di lega ferrosa acciaio zincato; finitura: verniciata ¦ smaltata; geometria: versione standard; funzione: raffreddamento acqua; impiego: impianto di climatizzazione; potenza raffreddante [kW] = 901 ÷ 1100; numero minimo motori ventilatori [-] = 1. Componenti: ventilatore assiale, vasca, valvola, separatore di gocce, tubo, involucro. Incluso: pacco di scambio SPECIFICHE TECNICHE: verniciatura con 1 mano di ancorante e 1 mano di smalto epossidico; potenza raffreddante con temperatura acqua [°C] =30 ÷ 35 e temperatura bulbo umido aria [°C] = 26 RM1 Ventilatore assiale di materiale generico; geometria: a pale orientabili; impiego: torre di raffreddamento. Incluso: motori IP 55 a doppia velocità accoppiati direttamente, cuscinetti a sfere autoallineanti a lubrificazione permanente SPECIFICHE TECNICHE: ventilatore in resina sintetica generico / lega alluminio generico; a profilo alare bilanciati dinamicamente RM1 Vasca di lega ferrosa acciaio zincato; impiego: torre di raffreddamento. Incluso: filtro in lega ferrosa acciaio inox SPECIFICHE TECNICHE: vasca di lega ferrosa acciaio zincato a caldo RM1 Valvola di materiale generico; geometria: a galleggiante; impiego: torre di raffreddamento. Incluso: termostati di regolazione e sicurezza SPECIFICHE TECNICHE: valvola con resistenza elettrica antigelo RM1 Separatore di gocce di plastica polivinilcloruro espanso (PVC); impiego: torre di raffreddamento SPECIFICHE TECNICHE: separatore di gocce di plastica polivinilcloruro espanso (PVC) autoestinguente, imputrescibile e anticorrosione RM1 Tubo di materiale mix acciaio zincato-PVC; funzione: di spruzzamento; impiego: torre di raffreddamento. Incluso: ugelli in gomma generica / resina generica RM1 Involucro di metallo generico; geometria: lamiera; impiego: torre di raffreddamento. Incluso: portelli, ispezioni, protezioni anti-infortunistiche SPECIFICHE TECNICHE: involucro in lamiera zincata a caldo | 1 cad | 19178.9 | 15161.18 | 0 | RM.65.00.05.Sb003.0000.d | Torre di raffreddamento a circuito aperto di lega ferrosa acciaio zincato; finitura: verniciata ¦ smaltata; geometria: versione standard; funzione: raffreddamento acqua; impiego: impianto di climatizzazione; potenza raffreddante [kW] = 901 ÷ 1100; numero minimo motori ventilatori [-] = 1. Componenti: ventilatore assiale, vasca, valvola, separatore di gocce, tubo, involucro. Incluso: pacco di scambio SPECIFICHE TECNICHE: verniciatura con 1 mano di ancorante e 1 mano di smalto epossidico; potenza raffreddante con temperatura acqua [°C] =30 ÷ 35 e temperatura bulbo umido aria [°C] = 26 | RM1 Ventilatore assiale di materiale generico; geometria: a pale orientabili; impiego: torre di raffreddamento. Incluso: motori IP 55 a doppia velocità accoppiati direttamente, cuscinetti a sfere autoallineanti a lubrificazione permanente SPECIFICHE TECNICHE: ventilatore in resina sintetica generico / lega alluminio generico; a profilo alare bilanciati dinamicamente RM1 Vasca di lega ferrosa acciaio zincato; impiego: torre di raffreddamento. Incluso: filtro in lega ferrosa acciaio inox SPECIFICHE TECNICHE: vasca di lega ferrosa acciaio zincato a caldo RM1 Valvola di materiale generico; geometria: a galleggiante; impiego: torre di raffreddamento. Incluso: termostati di regolazione e sicurezza SPECIFICHE TECNICHE: valvola con resistenza elettrica antigelo RM1 Separatore di gocce di plastica polivinilcloruro espanso (PVC); impiego: torre di raffreddamento SPECIFICHE TECNICHE: separatore di gocce di plastica polivinilcloruro espanso (PVC) autoestinguente, imputrescibile e anticorrosione RM1 Tubo di materiale mix acciaio zincato-PVC; funzione: di spruzzamento; impiego: torre di raffreddamento. Incluso: ugelli in gomma generica / resina generica RM1 Involucro di metallo generico; geometria: lamiera; impiego: torre di raffreddamento. Incluso: portelli, ispezioni, protezioni anti-infortunistiche SPECIFICHE TECNICHE: involucro in lamiera zincata a caldo | RISORSA MATERIALE | IMPIANTI MECCANICI | SISTEMI | TORRE DI RAFFREDDAMENTO | LEGA FERROSA ACCIAIO ZINCATO | [6 empty] | MM.02.090.0030.d | Torri di raffreddamento a circuito APERTO con ventilatori ASSIALI composte da: VASCA IN ACCIAIO ZINCATO a caldo con filtro in acciaio inox, valvola a galleggiante e resistenza elettrica antigelo completa di termostati di regolazione e sicurezza; pacco di scambio e separatore di gocce in pvc autoestinguente, imputrescibile e anticorrosione; tubazioni di spruzzamento in acciaio zincato e pvc con ugelli in gomma o resina; ventilatori in resina o lega d'alluminio a pale orientabili a profilo alare bilanciati dinamicamente, con motori IP 55 a doppia velocità accoppiati direttamente e cuscinetti a sfere autoallineanti a lubrificazione permanente; involucro in lamiera zincata a caldo con alette aspiranti antivento, portelli, ispezioni e protezioni anti-infortunistiche; verniciatura finale con 1 mano di ancorante e 1 mano di smalto epossidico. - oltre 900 fino a 1100 kW - n° 1 | nd | a circuito aperto | [9 empty] | RM.65.15.72.R0000.0000.- - RM.67.10.10.Za000.0000.- - RM.83.10.40.Za000.0500.- - RM.65.15.80.D0020.0000.- - RM.69.15.00.Sb003.0000.- - RM.85.10.00.Zb017.0000.- - | 1 | cad | nd | raffreddamento acqua - | impianto di climatizzazione - | lega ferrosa acciaio zincato | potenza raffreddante [kW] = 901.0 ÷ 1100.0 nd - | numero minimo motori ventilatori [-] = 1.0 nd nd nd - |  | versione standard - | nd - | verniciatura con 1 mano di ancorante e 1 mano di smalto epossidico; potenza raffreddante con temperatura acqua [°C] =30 ÷ 35 e temperatura bulbo umido aria [°C] = 26 | nd - | verniciata - smaltata - | nd - | nd | nd - | NO |  |  |  |  | nd |  |  |  |  | nd | nd | nd |  | nd | nd | nd | pacco di scambio | nd | nd | NO | NO
LOM251.RM.65.00.05.Sb003.0000.e | Torre di raffreddamento a circuito aperto di lega ferrosa acciaio zincato; finitura: verniciata ¦ smaltata; geometria: versione standard; funzione: raffreddamento acqua; impiego: impianto di climatizzazione; potenza raffreddante [kW] = 1101 ÷ 1300; numero minimo motori ventilatori [-] = 1. Componenti: ventilatore assiale, vasca, valvola, separatore di gocce, tubo, involucro. Incluso: pacco di scambio SPECIFICHE TECNICHE: verniciatura con 1 mano di ancorante e 1 mano di smalto epossidico; potenza raffreddante con temperatura acqua [°C] =30 ÷ 35 e temperatura bulbo umido aria [°C] = 26 RM1 Ventilatore assiale di materiale generico; geometria: a pale orientabili; impiego: torre di raffreddamento. Incluso: motori IP 55 a doppia velocità accoppiati direttamente, cuscinetti a sfere autoallineanti a lubrificazione permanente SPECIFICHE TECNICHE: ventilatore in resina sintetica generico / lega alluminio generico; a profilo alare bilanciati dinamicamente RM1 Vasca di lega ferrosa acciaio zincato; impiego: torre di raffreddamento. Incluso: filtro in lega ferrosa acciaio inox SPECIFICHE TECNICHE: vasca di lega ferrosa acciaio zincato a caldo RM1 Valvola di materiale generico; geometria: a galleggiante; impiego: torre di raffreddamento. Incluso: termostati di regolazione e sicurezza SPECIFICHE TECNICHE: valvola con resistenza elettrica antigelo RM1 Separatore di gocce di plastica polivinilcloruro espanso (PVC); impiego: torre di raffreddamento SPECIFICHE TECNICHE: separatore di gocce di plastica polivinilcloruro espanso (PVC) autoestinguente, imputrescibile e anticorrosione RM1 Tubo di materiale mix acciaio zincato-PVC; funzione: di spruzzamento; impiego: torre di raffreddamento. Incluso: ugelli in gomma generica / resina generica RM1 Involucro di metallo generico; geometria: lamiera; impiego: torre di raffreddamento. Incluso: portelli, ispezioni, protezioni anti-infortunistiche SPECIFICHE TECNICHE: involucro in lamiera zincata a caldo | 1 cad | 20195.71 | 15964.99 | 0 | RM.65.00.05.Sb003.0000.e | Torre di raffreddamento a circuito aperto di lega ferrosa acciaio zincato; finitura: verniciata ¦ smaltata; geometria: versione standard; funzione: raffreddamento acqua; impiego: impianto di climatizzazione; potenza raffreddante [kW] = 1101 ÷ 1300; numero minimo motori ventilatori [-] = 1. Componenti: ventilatore assiale, vasca, valvola, separatore di gocce, tubo, involucro. Incluso: pacco di scambio SPECIFICHE TECNICHE: verniciatura con 1 mano di ancorante e 1 mano di smalto epossidico; potenza raffreddante con temperatura acqua [°C] =30 ÷ 35 e temperatura bulbo umido aria [°C] = 26 | RM1 Ventilatore assiale di materiale generico; geometria: a pale orientabili; impiego: torre di raffreddamento. Incluso: motori IP 55 a doppia velocità accoppiati direttamente, cuscinetti a sfere autoallineanti a lubrificazione permanente SPECIFICHE TECNICHE: ventilatore in resina sintetica generico / lega alluminio generico; a profilo alare bilanciati dinamicamente RM1 Vasca di lega ferrosa acciaio zincato; impiego: torre di raffreddamento. Incluso: filtro in lega ferrosa acciaio inox SPECIFICHE TECNICHE: vasca di lega ferrosa acciaio zincato a caldo RM1 Valvola di materiale generico; geometria: a galleggiante; impiego: torre di raffreddamento. Incluso: termostati di regolazione e sicurezza SPECIFICHE TECNICHE: valvola con resistenza elettrica antigelo RM1 Separatore di gocce di plastica polivinilcloruro espanso (PVC); impiego: torre di raffreddamento SPECIFICHE TECNICHE: separatore di gocce di plastica polivinilcloruro espanso (PVC) autoestinguente, imputrescibile e anticorrosione RM1 Tubo di materiale mix acciaio zincato-PVC; funzione: di spruzzamento; impiego: torre di raffreddamento. Incluso: ugelli in gomma generica / resina generica RM1 Involucro di metallo generico; geometria: lamiera; impiego: torre di raffreddamento. Incluso: portelli, ispezioni, protezioni anti-infortunistiche SPECIFICHE TECNICHE: involucro in lamiera zincata a caldo | RISORSA MATERIALE | IMPIANTI MECCANICI | SISTEMI | TORRE DI RAFFREDDAMENTO | LEGA FERROSA ACCIAIO ZINCATO | [6 empty] | MM.02.090.0030.e | Torri di raffreddamento a circuito APERTO con ventilatori ASSIALI composte da: VASCA IN ACCIAIO ZINCATO a caldo con filtro in acciaio inox, valvola a galleggiante e resistenza elettrica antigelo completa di termostati di regolazione e sicurezza; pacco di scambio e separatore di gocce in pvc autoestinguente, imputrescibile e anticorrosione; tubazioni di spruzzamento in acciaio zincato e pvc con ugelli in gomma o resina; ventilatori in resina o lega d'alluminio a pale orientabili a profilo alare bilanciati dinamicamente, con motori IP 55 a doppia velocità accoppiati direttamente e cuscinetti a sfere autoallineanti a lubrificazione permanente; involucro in lamiera zincata a caldo con alette aspiranti antivento, portelli, ispezioni e protezioni anti-infortunistiche; verniciatura finale con 1 mano di ancorante e 1 mano di smalto epossidico. - oltre 1100 fino a 1300 kW - n° 1 | nd | a circuito aperto | [9 empty] | RM.65.15.72.R0000.0000.- - RM.67.10.10.Za000.0000.- - RM.83.10.40.Za000.0500.- - RM.65.15.80.D0020.0000.- - RM.69.15.00.Sb003.0000.- - RM.85.10.00.Zb017.0000.- - | 1 | cad | nd | raffreddamento acqua - | impianto di climatizzazione - | lega ferrosa acciaio zincato | potenza raffreddante [kW] = 1101.0 ÷ 1300.0 nd - | numero minimo motori ventilatori [-] = 1.0 nd nd nd - |  | versione standard - | nd - | verniciatura con 1 mano di ancorante e 1 mano di smalto epossidico; potenza raffreddante con temperatura acqua [°C] =30 ÷ 35 e temperatura bulbo umido aria [°C] = 26 | nd - | verniciata - smaltata - | nd - | nd | nd - | NO |  |  |  |  | nd |  |  |  |  | nd | nd | nd |  | nd | nd | nd | pacco di scambio | nd | nd | NO | NO
LOM251.RM.65.00.05.Sb003.0000.f | Torre di raffreddamento a circuito aperto di lega ferrosa acciaio zincato; finitura: verniciata ¦ smaltata; geometria: versione standard; funzione: raffreddamento acqua; impiego: impianto di climatizzazione; potenza raffreddante [kW] = 1301 ÷ 1500; numero minimo motori ventilatori [-] = 1. Componenti: ventilatore assiale, vasca, valvola, separatore di gocce, tubo, involucro. Incluso: pacco di scambio SPECIFICHE TECNICHE: verniciatura con 1 mano di ancorante e 1 mano di smalto epossidico; potenza raffreddante con temperatura acqua [°C] =30 ÷ 35 e temperatura bulbo umido aria [°C] = 26 RM1 Ventilatore assiale di materiale generico; geometria: a pale orientabili; impiego: torre di raffreddamento. Incluso: motori IP 55 a doppia velocità accoppiati direttamente, cuscinetti a sfere autoallineanti a lubrificazione permanente SPECIFICHE TECNICHE: ventilatore in resina sintetica generico / lega alluminio generico; a profilo alare bilanciati dinamicamente RM1 Vasca di lega ferrosa acciaio zincato; impiego: torre di raffreddamento. Incluso: filtro in lega ferrosa acciaio inox SPECIFICHE TECNICHE: vasca di lega ferrosa acciaio zincato a caldo RM1 Valvola di materiale generico; geometria: a galleggiante; impiego: torre di raffreddamento. Incluso: termostati di regolazione e sicurezza SPECIFICHE TECNICHE: valvola con resistenza elettrica antigelo RM1 Separatore di gocce di plastica polivinilcloruro espanso (PVC); impiego: torre di raffreddamento SPECIFICHE TECNICHE: separatore di gocce di plastica polivinilcloruro espanso (PVC) autoestinguente, imputrescibile e anticorrosione RM1 Tubo di materiale mix acciaio zincato-PVC; funzione: di spruzzamento; impiego: torre di raffreddamento. Incluso: ugelli in gomma generica / resina generica RM1 Involucro di metallo generico; geometria: lamiera; impiego: torre di raffreddamento. Incluso: portelli, ispezioni, protezioni anti-infortunistiche SPECIFICHE TECNICHE: involucro in lamiera zincata a caldo | 1 cad | 21134.34 | 16706.99 | 0 | RM.65.00.05.Sb003.0000.f | Torre di raffreddamento a circuito aperto di lega ferrosa acciaio zincato; finitura: verniciata ¦ smaltata; geometria: versione standard; funzione: raffreddamento acqua; impiego: impianto di climatizzazione; potenza raffreddante [kW] = 1301 ÷ 1500; numero minimo motori ventilatori [-] = 1. Componenti: ventilatore assiale, vasca, valvola, separatore di gocce, tubo, involucro. Incluso: pacco di scambio SPECIFICHE TECNICHE: verniciatura con 1 mano di ancorante e 1 mano di smalto epossidico; potenza raffreddante con temperatura acqua [°C] =30 ÷ 35 e temperatura bulbo umido aria [°C] = 26 | RM1 Ventilatore assiale di materiale generico; geometria: a pale orientabili; impiego: torre di raffreddamento. Incluso: motori IP 55 a doppia velocità accoppiati direttamente, cuscinetti a sfere autoallineanti a lubrificazione permanente SPECIFICHE TECNICHE: ventilatore in resina sintetica generico / lega alluminio generico; a profilo alare bilanciati dinamicamente RM1 Vasca di lega ferrosa acciaio zincato; impiego: torre di raffreddamento. Incluso: filtro in lega ferrosa acciaio inox SPECIFICHE TECNICHE: vasca di lega ferrosa acciaio zincato a caldo RM1 Valvola di materiale generico; geometria: a galleggiante; impiego: torre di raffreddamento. Incluso: termostati di regolazione e sicurezza SPECIFICHE TECNICHE: valvola con resistenza elettrica antigelo RM1 Separatore di gocce di plastica polivinilcloruro espanso (PVC); impiego: torre di raffreddamento SPECIFICHE TECNICHE: separatore di gocce di plastica polivinilcloruro espanso (PVC) autoestinguente, imputrescibile e anticorrosione RM1 Tubo di materiale mix acciaio zincato-PVC; funzione: di spruzzamento; impiego: torre di raffreddamento. Incluso: ugelli in gomma generica / resina generica RM1 Involucro di metallo generico; geometria: lamiera; impiego: torre di raffreddamento. Incluso: portelli, ispezioni, protezioni anti-infortunistiche SPECIFICHE TECNICHE: involucro in lamiera zincata a caldo | RISORSA MATERIALE | IMPIANTI MECCANICI | SISTEMI | TORRE DI RAFFREDDAMENTO | LEGA FERROSA ACCIAIO ZINCATO | [6 empty] | MM.02.090.0030.f | Torri di raffreddamento a circuito APERTO con ventilatori ASSIALI composte da: VASCA IN ACCIAIO ZINCATO a caldo con filtro in acciaio inox, valvola a galleggiante e resistenza elettrica antigelo completa di termostati di regolazione e sicurezza; pacco di scambio e separatore di gocce in pvc autoestinguente, imputrescibile e anticorrosione; tubazioni di spruzzamento in acciaio zincato e pvc con ugelli in gomma o resina; ventilatori in resina o lega d'alluminio a pale orientabili a profilo alare bilanciati dinamicamente, con motori IP 55 a doppia velocità accoppiati direttamente e cuscinetti a sfere autoallineanti a lubrificazione permanente; involucro in lamiera zincata a caldo con alette aspiranti antivento, portelli, ispezioni e protezioni anti-infortunistiche; verniciatura finale con 1 mano di ancorante e 1 mano di smalto epossidico. - oltre 1300 fino a 1500 kW - n° 1 | nd | a circuito aperto | [9 empty] | RM.65.15.72.R0000.0000.- - RM.67.10.10.Za000.0000.- - RM.83.10.40.Za000.0500.- - RM.65.15.80.D0020.0000.- - RM.69.15.00.Sb003.0000.- - RM.85.10.00.Zb017.0000.- - | 1 | cad | nd | raffreddamento acqua - | impianto di climatizzazione - | lega ferrosa acciaio zincato | potenza raffreddante [kW] = 1301.0 ÷ 1500.0 nd - | numero minimo motori ventilatori [-] = 1.0 nd nd nd - |  | versione standard - | nd - | verniciatura con 1 mano di ancorante e 1 mano di smalto epossidico; potenza raffreddante con temperatura acqua [°C] =30 ÷ 35 e temperatura bulbo umido aria [°C] = 26 | nd - | verniciata - smaltata - | nd - | nd | nd - | NO |  |  |  |  | nd |  |  |  |  | nd | nd | nd |  | nd | nd | nd | pacco di scambio | nd | nd | NO | NO
LOM251.RM.65.00.05.Sb003.0000.g | Torre di raffreddamento a circuito aperto di lega ferrosa acciaio zincato; finitura: verniciata ¦ smaltata; geometria: versione standard; funzione: raffreddamento acqua; impiego: impianto di climatizzazione; potenza raffreddante [kW] = 1501 ÷ 1700; numero minimo motori ventilatori [-] = 1. Componenti: ventilatore assiale, vasca, valvola, separatore di gocce, tubo, involucro. Incluso: pacco di scambio SPECIFICHE TECNICHE: verniciatura con 1 mano di ancorante e 1 mano di smalto epossidico; potenza raffreddante con temperatura acqua [°C] =30 ÷ 35 e temperatura bulbo umido aria [°C] = 26 RM1 Ventilatore assiale di materiale generico; geometria: a pale orientabili; impiego: torre di raffreddamento. Incluso: motori IP 55 a doppia velocità accoppiati direttamente, cuscinetti a sfere autoallineanti a lubrificazione permanente SPECIFICHE TECNICHE: ventilatore in resina sintetica generico / lega alluminio generico; a profilo alare bilanciati dinamicamente RM1 Vasca di lega ferrosa acciaio zincato; impiego: torre di raffreddamento. Incluso: filtro in lega ferrosa acciaio inox SPECIFICHE TECNICHE: vasca di lega ferrosa acciaio zincato a caldo RM1 Valvola di materiale generico; geometria: a galleggiante; impiego: torre di raffreddamento. Incluso: termostati di regolazione e sicurezza SPECIFICHE TECNICHE: valvola con resistenza elettrica antigelo RM1 Separatore di gocce di plastica polivinilcloruro espanso (PVC); impiego: torre di raffreddamento SPECIFICHE TECNICHE: separatore di gocce di plastica polivinilcloruro espanso (PVC) autoestinguente, imputrescibile e anticorrosione RM1 Tubo di materiale mix acciaio zincato-PVC; funzione: di spruzzamento; impiego: torre di raffreddamento. Incluso: ugelli in gomma generica / resina generica RM1 Involucro di metallo generico; geometria: lamiera; impiego: torre di raffreddamento. Incluso: portelli, ispezioni, protezioni anti-infortunistiche SPECIFICHE TECNICHE: involucro in lamiera zincata a caldo | 1 cad | 22151.16 | 17510.8 | 0 | RM.65.00.05.Sb003.0000.g | Torre di raffreddamento a circuito aperto di lega ferrosa acciaio zincato; finitura: verniciata ¦ smaltata; geometria: versione standard; funzione: raffreddamento acqua; impiego: impianto di climatizzazione; potenza raffreddante [kW] = 1501 ÷ 1700; numero minimo motori ventilatori [-] = 1. Componenti: ventilatore assiale, vasca, valvola, separatore di gocce, tubo, involucro. Incluso: pacco di scambio SPECIFICHE TECNICHE: verniciatura con 1 mano di ancorante e 1 mano di smalto epossidico; potenza raffreddante con temperatura acqua [°C] =30 ÷ 35 e temperatura bulbo umido aria [°C] = 26 | RM1 Ventilatore assiale di materiale generico; geometria: a pale orientabili; impiego: torre di raffreddamento. Incluso: motori IP 55 a doppia velocità accoppiati direttamente, cuscinetti a sfere autoallineanti a lubrificazione permanente SPECIFICHE TECNICHE: ventilatore in resina sintetica generico / lega alluminio generico; a profilo alare bilanciati dinamicamente RM1 Vasca di lega ferrosa acciaio zincato; impiego: torre di raffreddamento. Incluso: filtro in lega ferrosa acciaio inox SPECIFICHE TECNICHE: vasca di lega ferrosa acciaio zincato a caldo RM1 Valvola di materiale generico; geometria: a galleggiante; impiego: torre di raffreddamento. Incluso: termostati di regolazione e sicurezza SPECIFICHE TECNICHE: valvola con resistenza elettrica antigelo RM1 Separatore di gocce di plastica polivinilcloruro espanso (PVC); impiego: torre di raffreddamento SPECIFICHE TECNICHE: separatore di gocce di plastica polivinilcloruro espanso (PVC) autoestinguente, imputrescibile e anticorrosione RM1 Tubo di materiale mix acciaio zincato-PVC; funzione: di spruzzamento; impiego: torre di raffreddamento. Incluso: ugelli in gomma generica / resina generica RM1 Involucro di metallo generico; geometria: lamiera; impiego: torre di raffreddamento. Incluso: portelli, ispezioni, protezioni anti-infortunistiche SPECIFICHE TECNICHE: involucro in lamiera zincata a caldo | RISORSA MATERIALE | IMPIANTI MECCANICI | SISTEMI | TORRE DI RAFFREDDAMENTO | LEGA FERROSA ACCIAIO ZINCATO | [6 empty] | MM.02.090.0030.g | Torri di raffreddamento a circuito APERTO con ventilatori ASSIALI composte da: VASCA IN ACCIAIO ZINCATO a caldo con filtro in acciaio inox, valvola a galleggiante e resistenza elettrica antigelo completa di termostati di regolazione e sicurezza; pacco di scambio e separatore di gocce in pvc autoestinguente, imputrescibile e anticorrosione; tubazioni di spruzzamento in acciaio zincato e pvc con ugelli in gomma o resina; ventilatori in resina o lega d'alluminio a pale orientabili a profilo alare bilanciati dinamicamente, con motori IP 55 a doppia velocità accoppiati direttamente e cuscinetti a sfere autoallineanti a lubrificazione permanente; involucro in lamiera zincata a caldo con alette aspiranti antivento, portelli, ispezioni e protezioni anti-infortunistiche; verniciatura finale con 1 mano di ancorante e 1 mano di smalto epossidico. - oltre 1500 fino a 1700 kW - n° 1 | nd | a circuito aperto | [9 empty] | RM.65.15.72.R0000.0000.- - RM.67.10.10.Za000.0000.- - RM.83.10.40.Za000.0500.- - RM.65.15.80.D0020.0000.- - RM.69.15.00.Sb003.0000.- - RM.85.10.00.Zb017.0000.- - | 1 | cad | nd | raffreddamento acqua - | impianto di climatizzazione - | lega ferrosa acciaio zincato | potenza raffreddante [kW] = 1501.0 ÷ 1700.0 nd - | numero minimo motori ventilatori [-] = 1.0 nd nd nd - |  | versione standard - | nd - | verniciatura con 1 mano di ancorante e 1 mano di smalto epossidico; potenza raffreddante con temperatura acqua [°C] =30 ÷ 35 e temperatura bulbo umido aria [°C] = 26 | nd - | verniciata - smaltata - | nd - | nd | nd - | NO |  |  |  |  | nd |  |  |  |  | nd | nd | nd |  | nd | nd | nd | pacco di scambio | nd | nd | NO | NO
LOM251.RM.65.00.05.Sb003.0000.h | Torre di raffreddamento a circuito aperto di lega ferrosa acciaio zincato; finitura: verniciata ¦ smaltata; geometria: versione standard; funzione: raffreddamento acqua; impiego: impianto di climatizzazione; potenza raffreddante [kW] = 1701 ÷ 2000; numero minimo motori ventilatori [-] = 2. Componenti: ventilatore assiale, vasca, valvola, separatore di gocce, tubo, involucro. Incluso: pacco di scambio SPECIFICHE TECNICHE: verniciatura con 1 mano di ancorante e 1 mano di smalto epossidico; potenza raffreddante con temperatura acqua [°C] =30 ÷ 35 e temperatura bulbo umido aria [°C] = 26 RM1 Ventilatore assiale di materiale generico; geometria: a pale orientabili; impiego: torre di raffreddamento. Incluso: motori IP 55 a doppia velocità accoppiati direttamente, cuscinetti a sfere autoallineanti a lubrificazione permanente SPECIFICHE TECNICHE: ventilatore in resina sintetica generico / lega alluminio generico; a profilo alare bilanciati dinamicamente RM1 Vasca di lega ferrosa acciaio zincato; impiego: torre di raffreddamento. Incluso: filtro in lega ferrosa acciaio inox SPECIFICHE TECNICHE: vasca di lega ferrosa acciaio zincato a caldo RM1 Valvola di materiale generico; geometria: a galleggiante; impiego: torre di raffreddamento. Incluso: termostati di regolazione e sicurezza SPECIFICHE TECNICHE: valvola con resistenza elettrica antigelo RM1 Separatore di gocce di plastica polivinilcloruro espanso (PVC); impiego: torre di raffreddamento SPECIFICHE TECNICHE: separatore di gocce di plastica polivinilcloruro espanso (PVC) autoestinguente, imputrescibile e anticorrosione RM1 Tubo di materiale mix acciaio zincato-PVC; funzione: di spruzzamento; impiego: torre di raffreddamento. Incluso: ugelli in gomma generica / resina generica RM1 Involucro di metallo generico; geometria: lamiera; impiego: torre di raffreddamento. Incluso: portelli, ispezioni, protezioni anti-infortunistiche SPECIFICHE TECNICHE: involucro in lamiera zincata a caldo | 1 cad | 33633.47 | 26587.72 | 0 | RM.65.00.05.Sb003.0000.h | Torre di raffreddamento a circuito aperto di lega ferrosa acciaio zincato; finitura: verniciata ¦ smaltata; geometria: versione standard; funzione: raffreddamento acqua; impiego: impianto di climatizzazione; potenza raffreddante [kW] = 1701 ÷ 2000; numero minimo motori ventilatori [-] = 2. Componenti: ventilatore assiale, vasca, valvola, separatore di gocce, tubo, involucro. Incluso: pacco di scambio SPECIFICHE TECNICHE: verniciatura con 1 mano di ancorante e 1 mano di smalto epossidico; potenza raffreddante con temperatura acqua [°C] =30 ÷ 35 e temperatura bulbo umido aria [°C] = 26 | RM1 Ventilatore assiale di materiale generico; geometria: a pale orientabili; impiego: torre di raffreddamento. Incluso: motori IP 55 a doppia velocità accoppiati direttamente, cuscinetti a sfere autoallineanti a lubrificazione permanente SPECIFICHE TECNICHE: ventilatore in resina sintetica generico / lega alluminio generico; a profilo alare bilanciati dinamicamente RM1 Vasca di lega ferrosa acciaio zincato; impiego: torre di raffreddamento. Incluso: filtro in lega ferrosa acciaio inox SPECIFICHE TECNICHE: vasca di lega ferrosa acciaio zincato a caldo RM1 Valvola di materiale generico; geometria: a galleggiante; impiego: torre di raffreddamento. Incluso: termostati di regolazione e sicurezza SPECIFICHE TECNICHE: valvola con resistenza elettrica antigelo RM1 Separatore di gocce di plastica polivinilcloruro espanso (PVC); impiego: torre di raffreddamento SPECIFICHE TECNICHE: separatore di gocce di plastica polivinilcloruro espanso (PVC) autoestinguente, imputrescibile e anticorrosione RM1 Tubo di materiale mix acciaio zincato-PVC; funzione: di spruzzamento; impiego: torre di raffreddamento. Incluso: ugelli in gomma generica / resina generica RM1 Involucro di metallo generico; geometria: lamiera; impiego: torre di raffreddamento. Incluso: portelli, ispezioni, protezioni anti-infortunistiche SPECIFICHE TECNICHE: involucro in lamiera zincata a caldo | RISORSA MATERIALE | IMPIANTI MECCANICI | SISTEMI | TORRE DI RAFFREDDAMENTO | LEGA FERROSA ACCIAIO ZINCATO | [6 empty] | MM.02.090.0030.h | Torri di raffreddamento a circuito APERTO con ventilatori ASSIALI composte da: VASCA IN ACCIAIO ZINCATO a caldo con filtro in acciaio inox, valvola a galleggiante e resistenza elettrica antigelo completa di termostati di regolazione e sicurezza; pacco di scambio e separatore di gocce in pvc autoestinguente, imputrescibile e anticorrosione; tubazioni di spruzzamento in acciaio zincato e pvc con ugelli in gomma o resina; ventilatori in resina o lega d'alluminio a pale orientabili a profilo alare bilanciati dinamicamente, con motori IP 55 a doppia velocità accoppiati direttamente e cuscinetti a sfere autoallineanti a lubrificazione permanente; involucro in lamiera zincata a caldo con alette aspiranti antivento, portelli, ispezioni e protezioni anti-infortunistiche; verniciatura finale con 1 mano di ancorante e 1 mano di smalto epossidico. - oltre 1700 fino a 2000 kW - n° 2 | nd | a circuito aperto | [9 empty] | RM.65.15.72.R0000.0000.- - RM.67.10.10.Za000.0000.- - RM.83.10.40.Za000.0500.- - RM.65.15.80.D0020.0000.- - RM.69.15.00.Sb003.0000.- - RM.85.10.00.Zb017.0000.- - | 1 | cad | nd | raffreddamento acqua - | impianto di climatizzazione - | lega ferrosa acciaio zincato | potenza raffreddante [kW] = 1701.0 ÷ 2000.0 nd - | numero minimo motori ventilatori [-] = 2.0 nd nd nd - |  | versione standard - | nd - | verniciatura con 1 mano di ancorante e 1 mano di smalto epossidico; potenza raffreddante con temperatura acqua [°C] =30 ÷ 35 e temperatura bulbo umido aria [°C] = 26 | nd - | verniciata - smaltata - | nd - | nd | nd - | NO |  |  |  |  | nd |  |  |  |  | nd | nd | nd |  | nd | nd | nd | pacco di scambio | nd | nd | NO | NO
LOM251.RM.65.00.05.Sb003.0000.i | Torre di raffreddamento a circuito aperto di lega ferrosa acciaio zincato; finitura: verniciata ¦ smaltata; geometria: versione standard; funzione: raffreddamento acqua; impiego: impianto di climatizzazione; potenza raffreddante [kW] = 2001 ÷ 2301; numero minimo motori ventilatori [-] = 2. Componenti: ventilatore assiale, vasca, valvola, separatore di gocce, tubo, involucro. Incluso: pacco di scambio SPECIFICHE TECNICHE: verniciatura con 1 mano di ancorante e 1 mano di smalto epossidico; potenza raffreddante con temperatura acqua [°C] =30 ÷ 35 e temperatura bulbo umido aria [°C] = 26 RM1 Ventilatore assiale di materiale generico; geometria: a pale orientabili; impiego: torre di raffreddamento. Incluso: motori IP 55 a doppia velocità accoppiati direttamente, cuscinetti a sfere autoallineanti a lubrificazione permanente SPECIFICHE TECNICHE: ventilatore in resina sintetica generico / lega alluminio generico; a profilo alare bilanciati dinamicamente RM1 Vasca di lega ferrosa acciaio zincato; impiego: torre di raffreddamento. Incluso: filtro in lega ferrosa acciaio inox SPECIFICHE TECNICHE: vasca di lega ferrosa acciaio zincato a caldo RM1 Valvola di materiale generico; geometria: a galleggiante; impiego: torre di raffreddamento. Incluso: termostati di regolazione e sicurezza SPECIFICHE TECNICHE: valvola con resistenza elettrica antigelo RM1 Separatore di gocce di plastica polivinilcloruro espanso (PVC); impiego: torre di raffreddamento SPECIFICHE TECNICHE: separatore di gocce di plastica polivinilcloruro espanso (PVC) autoestinguente, imputrescibile e anticorrosione RM1 Tubo di materiale mix acciaio zincato-PVC; funzione: di spruzzamento; impiego: torre di raffreddamento. Incluso: ugelli in gomma generica / resina generica RM1 Involucro di metallo generico; geometria: lamiera; impiego: torre di raffreddamento. Incluso: portelli, ispezioni, protezioni anti-infortunistiche SPECIFICHE TECNICHE: involucro in lamiera zincata a caldo | 1 cad | 37945.37 | 29996.34 | 0 | RM.65.00.05.Sb003.0000.i | Torre di raffreddamento a circuito aperto di lega ferrosa acciaio zincato; finitura: verniciata ¦ smaltata; geometria: versione standard; funzione: raffreddamento acqua; impiego: impianto di climatizzazione; potenza raffreddante [kW] = 2001 ÷ 2301; numero minimo motori ventilatori [-] = 2. Componenti: ventilatore assiale, vasca, valvola, separatore di gocce, tubo, involucro. Incluso: pacco di scambio SPECIFICHE TECNICHE: verniciatura con 1 mano di ancorante e 1 mano di smalto epossidico; potenza raffreddante con temperatura acqua [°C] =30 ÷ 35 e temperatura bulbo umido aria [°C] = 26 | RM1 Ventilatore assiale di materiale generico; geometria: a pale orientabili; impiego: torre di raffreddamento. Incluso: motori IP 55 a doppia velocità accoppiati direttamente, cuscinetti a sfere autoallineanti a lubrificazione permanente SPECIFICHE TECNICHE: ventilatore in resina sintetica generico / lega alluminio generico; a profilo alare bilanciati dinamicamente RM1 Vasca di lega ferrosa acciaio zincato; impiego: torre di raffreddamento. Incluso: filtro in lega ferrosa acciaio inox SPECIFICHE TECNICHE: vasca di lega ferrosa acciaio zincato a caldo RM1 Valvola di materiale generico; geometria: a galleggiante; impiego: torre di raffreddamento. Incluso: termostati di regolazione e sicurezza SPECIFICHE TECNICHE: valvola con resistenza elettrica antigelo RM1 Separatore di gocce di plastica polivinilcloruro espanso (PVC); impiego: torre di raffreddamento SPECIFICHE TECNICHE: separatore di gocce di plastica polivinilcloruro espanso (PVC) autoestinguente, imputrescibile e anticorrosione RM1 Tubo di materiale mix acciaio zincato-PVC; funzione: di spruzzamento; impiego: torre di raffreddamento. Incluso: ugelli in gomma generica / resina generica RM1 Involucro di metallo generico; geometria: lamiera; impiego: torre di raffreddamento. Incluso: portelli, ispezioni, protezioni anti-infortunistiche SPECIFICHE TECNICHE: involucro in lamiera zincata a caldo | RISORSA MATERIALE | IMPIANTI MECCANICI | SISTEMI | TORRE DI RAFFREDDAMENTO | LEGA FERROSA ACCIAIO ZINCATO | [6 empty] | MM.02.090.0030.i | Torri di raffreddamento a circuito APERTO con ventilatori ASSIALI composte da: VASCA IN ACCIAIO ZINCATO a caldo con filtro in acciaio inox, valvola a galleggiante e resistenza elettrica antigelo completa di termostati di regolazione e sicurezza; pacco di scambio e separatore di gocce in pvc autoestinguente, imputrescibile e anticorrosione; tubazioni di spruzzamento in acciaio zincato e pvc con ugelli in gomma o resina; ventilatori in resina o lega d'alluminio a pale orientabili a profilo alare bilanciati dinamicamente, con motori IP 55 a doppia velocità accoppiati direttamente e cuscinetti a sfere autoallineanti a lubrificazione permanente; involucro in lamiera zincata a caldo con alette aspiranti antivento, portelli, ispezioni e protezioni anti-infortunistiche; verniciatura finale con 1 mano di ancorante e 1 mano di smalto epossidico. - oltre 2000 fino a 2300 kW - n° 2 | nd | a circuito aperto | [9 empty] | RM.65.15.72.R0000.0000.- - RM.67.10.10.Za000.0000.- - RM.83.10.40.Za000.0500.- - RM.65.15.80.D0020.0000.- - RM.69.15.00.Sb003.0000.- - RM.85.10.00.Zb017.0000.- - | 1 | cad | nd | raffreddamento acqua - | impianto di climatizzazione - | lega ferrosa acciaio zincato | potenza raffreddante [kW] = 2001.0 ÷ 2301.0 nd - | numero minimo motori ventilatori [-] = 2.0 nd nd nd - |  | versione standard - | nd - | verniciatura con 1 mano di ancorante e 1 mano di smalto epossidico; potenza raffreddante con temperatura acqua [°C] =30 ÷ 35 e temperatura bulbo umido aria [°C] = 26 | nd - | verniciata - smaltata - | nd - | nd | nd - | NO |  |  |  |  | nd |  |  |  |  | nd | nd | nd |  | nd | nd | nd | pacco di scambio | nd | nd | NO | NO
LOM251.RM.65.00.05.Sb003.0000.j | Torre di raffreddamento a circuito aperto di lega ferrosa acciaio zincato; finitura: verniciata ¦ smaltata; geometria: versione standard; funzione: raffreddamento acqua; impiego: impianto di climatizzazione; potenza raffreddante [kW] = 2301 ÷ 2601; numero minimo motori ventilatori [-] = 2. Componenti: ventilatore assiale, vasca, valvola, separatore di gocce, tubo, involucro. Incluso: pacco di scambio SPECIFICHE TECNICHE: verniciatura con 1 mano di ancorante e 1 mano di smalto epossidico; potenza raffreddante con temperatura acqua [°C] =30 ÷ 35 e temperatura bulbo umido aria [°C] = 26 RM1 Ventilatore assiale di materiale generico; geometria: a pale orientabili; impiego: torre di raffreddamento. Incluso: motori IP 55 a doppia velocità accoppiati direttamente, cuscinetti a sfere autoallineanti a lubrificazione permanente SPECIFICHE TECNICHE: ventilatore in resina sintetica generico / lega alluminio generico; a profilo alare bilanciati dinamicamente RM1 Vasca di lega ferrosa acciaio zincato; impiego: torre di raffreddamento. Incluso: filtro in lega ferrosa acciaio inox SPECIFICHE TECNICHE: vasca di lega ferrosa acciaio zincato a caldo RM1 Valvola di materiale generico; geometria: a galleggiante; impiego: torre di raffreddamento. Incluso: termostati di regolazione e sicurezza SPECIFICHE TECNICHE: valvola con resistenza elettrica antigelo RM1 Separatore di gocce di plastica polivinilcloruro espanso (PVC); impiego: torre di raffreddamento SPECIFICHE TECNICHE: separatore di gocce di plastica polivinilcloruro espanso (PVC) autoestinguente, imputrescibile e anticorrosione RM1 Tubo di materiale mix acciaio zincato-PVC; funzione: di spruzzamento; impiego: torre di raffreddamento. Incluso: ugelli in gomma generica / resina generica RM1 Involucro di metallo generico; geometria: lamiera; impiego: torre di raffreddamento. Incluso: portelli, ispezioni, protezioni anti-infortunistiche SPECIFICHE TECNICHE: involucro in lamiera zincata a caldo | 1 cad | 39327.7 | 31089.09 | 0 | RM.65.00.05.Sb003.0000.j | Torre di raffreddamento a circuito aperto di lega ferrosa acciaio zincato; finitura: verniciata ¦ smaltata; geometria: versione standard; funzione: raffreddamento acqua; impiego: impianto di climatizzazione; potenza raffreddante [kW] = 2301 ÷ 2601; numero minimo motori ventilatori [-] = 2. Componenti: ventilatore assiale, vasca, valvola, separatore di gocce, tubo, involucro. Incluso: pacco di scambio SPECIFICHE TECNICHE: verniciatura con 1 mano di ancorante e 1 mano di smalto epossidico; potenza raffreddante con temperatura acqua [°C] =30 ÷ 35 e temperatura bulbo umido aria [°C] = 26 | RM1 Ventilatore assiale di materiale generico; geometria: a pale orientabili; impiego: torre di raffreddamento. Incluso: motori IP 55 a doppia velocità accoppiati direttamente, cuscinetti a sfere autoallineanti a lubrificazione permanente SPECIFICHE TECNICHE: ventilatore in resina sintetica generico / lega alluminio generico; a profilo alare bilanciati dinamicamente RM1 Vasca di lega ferrosa acciaio zincato; impiego: torre di raffreddamento. Incluso: filtro in lega ferrosa acciaio inox SPECIFICHE TECNICHE: vasca di lega ferrosa acciaio zincato a caldo RM1 Valvola di materiale generico; geometria: a galleggiante; impiego: torre di raffreddamento. Incluso: termostati di regolazione e sicurezza SPECIFICHE TECNICHE: valvola con resistenza elettrica antigelo RM1 Separatore di gocce di plastica polivinilcloruro espanso (PVC); impiego: torre di raffreddamento SPECIFICHE TECNICHE: separatore di gocce di plastica polivinilcloruro espanso (PVC) autoestinguente, imputrescibile e anticorrosione RM1 Tubo di materiale mix acciaio zincato-PVC; funzione: di spruzzamento; impiego: torre di raffreddamento. Incluso: ugelli in gomma generica / resina generica RM1 Involucro di metallo generico; geometria: lamiera; impiego: torre di raffreddamento. Incluso: portelli, ispezioni, protezioni anti-infortunistiche SPECIFICHE TECNICHE: involucro in lamiera zincata a caldo | RISORSA MATERIALE | IMPIANTI MECCANICI | SISTEMI | TORRE DI RAFFREDDAMENTO | LEGA FERROSA ACCIAIO ZINCATO | [6 empty] | MM.02.090.0030.j | Torri di raffreddamento a circuito APERTO con ventilatori ASSIALI composte da: VASCA IN ACCIAIO ZINCATO a caldo con filtro in acciaio inox, valvola a galleggiante e resistenza elettrica antigelo completa di termostati di regolazione e sicurezza; pacco di scambio e separatore di gocce in pvc autoestinguente, imputrescibile e anticorrosione; tubazioni di spruzzamento in acciaio zincato e pvc con ugelli in gomma o resina; ventilatori in resina o lega d'alluminio a pale orientabili a profilo alare bilanciati dinamicamente, con motori IP 55 a doppia velocità accoppiati direttamente e cuscinetti a sfere autoallineanti a lubrificazione permanente; involucro in lamiera zincata a caldo con alette aspiranti antivento, portelli, ispezioni e protezioni anti-infortunistiche; verniciatura finale con 1 mano di ancorante e 1 mano di smalto epossidico. - oltre 2300 fino a 2600 kW - n° 2 | nd | a circuito aperto | [9 empty] | RM.65.15.72.R0000.0000.- - RM.67.10.10.Za000.0000.- - RM.83.10.40.Za000.0500.- - RM.65.15.80.D0020.0000.- - RM.69.15.00.Sb003.0000.- - RM.85.10.00.Zb017.0000.- - | 1 | cad | nd | raffreddamento acqua - | impianto di climatizzazione - | lega ferrosa acciaio zincato | potenza raffreddante [kW] = 2301.0 ÷ 2601.0 nd - | numero minimo motori ventilatori [-] = 2.0 nd nd nd - |  | versione standard - | nd - | verniciatura con 1 mano di ancorante e 1 mano di smalto epossidico; potenza raffreddante con temperatura acqua [°C] =30 ÷ 35 e temperatura bulbo umido aria [°C] = 26 | nd - | verniciata - smaltata - | nd - | nd | nd - | NO |  |  |  |  | nd |  |  |  |  | nd | nd | nd |  | nd | nd | nd | pacco di scambio | nd | nd | NO | NO
LOM251.RM.65.00.05.Sb003.0000.k | Torre di raffreddamento a circuito aperto di lega ferrosa acciaio zincato; finitura: verniciata ¦ smaltata; geometria: versione standard; funzione: raffreddamento acqua; impiego: impianto di climatizzazione; potenza raffreddante [kW] = 2601 ÷ 3000; numero minimo motori ventilatori [-] = 2. Componenti: ventilatore assiale, vasca, valvola, separatore di gocce, tubo, involucro. Incluso: pacco di scambio SPECIFICHE TECNICHE: verniciatura con 1 mano di ancorante e 1 mano di smalto epossidico; potenza raffreddante con temperatura acqua [°C] =30 ÷ 35 e temperatura bulbo umido aria [°C] = 26 RM1 Ventilatore assiale di materiale generico; geometria: a pale orientabili; impiego: torre di raffreddamento. Incluso: motori IP 55 a doppia velocità accoppiati direttamente, cuscinetti a sfere autoallineanti a lubrificazione permanente SPECIFICHE TECNICHE: ventilatore in resina sintetica generico / lega alluminio generico; a profilo alare bilanciati dinamicamente RM1 Vasca di lega ferrosa acciaio zincato; impiego: torre di raffreddamento. Incluso: filtro in lega ferrosa acciaio inox SPECIFICHE TECNICHE: vasca di lega ferrosa acciaio zincato a caldo RM1 Valvola di materiale generico; geometria: a galleggiante; impiego: torre di raffreddamento. Incluso: termostati di regolazione e sicurezza SPECIFICHE TECNICHE: valvola con resistenza elettrica antigelo RM1 Separatore di gocce di plastica polivinilcloruro espanso (PVC); impiego: torre di raffreddamento SPECIFICHE TECNICHE: separatore di gocce di plastica polivinilcloruro espanso (PVC) autoestinguente, imputrescibile e anticorrosione RM1 Tubo di materiale mix acciaio zincato-PVC; funzione: di spruzzamento; impiego: torre di raffreddamento. Incluso: ugelli in gomma generica / resina generica RM1 Involucro di metallo generico; geometria: lamiera; impiego: torre di raffreddamento. Incluso: portelli, ispezioni, protezioni anti-infortunistiche SPECIFICHE TECNICHE: involucro in lamiera zincata a caldo | 1 cad | 43144.71 | 34106.49 | 0 | RM.65.00.05.Sb003.0000.k | Torre di raffreddamento a circuito aperto di lega ferrosa acciaio zincato; finitura: verniciata ¦ smaltata; geometria: versione standard; funzione: raffreddamento acqua; impiego: impianto di climatizzazione; potenza raffreddante [kW] = 2601 ÷ 3000; numero minimo motori ventilatori [-] = 2. Componenti: ventilatore assiale, vasca, valvola, separatore di gocce, tubo, involucro. Incluso: pacco di scambio SPECIFICHE TECNICHE: verniciatura con 1 mano di ancorante e 1 mano di smalto epossidico; potenza raffreddante con temperatura acqua [°C] =30 ÷ 35 e temperatura bulbo umido aria [°C] = 26 | RM1 Ventilatore assiale di materiale generico; geometria: a pale orientabili; impiego: torre di raffreddamento. Incluso: motori IP 55 a doppia velocità accoppiati direttamente, cuscinetti a sfere autoallineanti a lubrificazione permanente SPECIFICHE TECNICHE: ventilatore in resina sintetica generico / lega alluminio generico; a profilo alare bilanciati dinamicamente RM1 Vasca di lega ferrosa acciaio zincato; impiego: torre di raffreddamento. Incluso: filtro in lega ferrosa acciaio inox SPECIFICHE TECNICHE: vasca di lega ferrosa acciaio zincato a caldo RM1 Valvola di materiale generico; geometria: a galleggiante; impiego: torre di raffreddamento. Incluso: termostati di regolazione e sicurezza SPECIFICHE TECNICHE: valvola con resistenza elettrica antigelo RM1 Separatore di gocce di plastica polivinilcloruro espanso (PVC); impiego: torre di raffreddamento SPECIFICHE TECNICHE: separatore di gocce di plastica polivinilcloruro espanso (PVC) autoestinguente, imputrescibile e anticorrosione RM1 Tubo di materiale mix acciaio zincato-PVC; funzione: di spruzzamento; impiego: torre di raffreddamento. Incluso: ugelli in gomma generica / resina generica RM1 Involucro di metallo generico; geometria: lamiera; impiego: torre di raffreddamento. Incluso: portelli, ispezioni, protezioni anti-infortunistiche SPECIFICHE TECNICHE: involucro in lamiera zincata a caldo | RISORSA MATERIALE | IMPIANTI MECCANICI | SISTEMI | TORRE DI RAFFREDDAMENTO | LEGA FERROSA ACCIAIO ZINCATO | [6 empty] | MM.02.090.0030.k | Torri di raffreddamento a circuito APERTO con ventilatori ASSIALI composte da: VASCA IN ACCIAIO ZINCATO a caldo con filtro in acciaio inox, valvola a galleggiante e resistenza elettrica antigelo completa di termostati di regolazione e sicurezza; pacco di scambio e separatore di gocce in pvc autoestinguente, imputrescibile e anticorrosione; tubazioni di spruzzamento in acciaio zincato e pvc con ugelli in gomma o resina; ventilatori in resina o lega d'alluminio a pale orientabili a profilo alare bilanciati dinamicamente, con motori IP 55 a doppia velocità accoppiati direttamente e cuscinetti a sfere autoallineanti a lubrificazione permanente; involucro in lamiera zincata a caldo con alette aspiranti antivento, portelli, ispezioni e protezioni anti-infortunistiche; verniciatura finale con 1 mano di ancorante e 1 mano di smalto epossidico. - oltre 2600 fino a 3000 kW - n° 2 | nd | a circuito aperto | [9 empty] | RM.65.15.72.R0000.0000.- - RM.67.10.10.Za000.0000.- - RM.83.10.40.Za000.0500.- - RM.65.15.80.D0020.0000.- - RM.69.15.00.Sb003.0000.- - RM.85.10.00.Zb017.0000.- - | 1 | cad | nd | raffreddamento acqua - | impianto di climatizzazione - | lega ferrosa acciaio zincato | potenza raffreddante [kW] = 2601.0 ÷ 3000.0 nd - | numero minimo motori ventilatori [-] = 2.0 nd nd nd - |  | versione standard - | nd - | verniciatura con 1 mano di ancorante e 1 mano di smalto epossidico; potenza raffreddante con temperatura acqua [°C] =30 ÷ 35 e temperatura bulbo umido aria [°C] = 26 | nd - | verniciata - smaltata - | nd - | nd | nd - | NO |  |  |  |  | nd |  |  |  |  | nd | nd | nd |  | nd | nd | nd | pacco di scambio | nd | nd | NO | NO
LOM251.RM.65.00.05.Sb003.0000.l | Torre di raffreddamento a circuito aperto di lega ferrosa acciaio zincato; finitura: verniciata ¦ smaltata; geometria: versione standard; funzione: raffreddamento acqua; impiego: impianto di climatizzazione; potenza raffreddante [kW] = 3001 ÷ 3600; numero minimo motori ventilatori [-] = 3. Componenti: ventilatore assiale, vasca, valvola, separatore di gocce, tubo, involucro. Incluso: pacco di scambio SPECIFICHE TECNICHE: verniciatura con 1 mano di ancorante e 1 mano di smalto epossidico; potenza raffreddante con temperatura acqua [°C] =30 ÷ 35 e temperatura bulbo umido aria [°C] = 26 RM1 Ventilatore assiale di materiale generico; geometria: a pale orientabili; impiego: torre di raffreddamento. Incluso: motori IP 55 a doppia velocità accoppiati direttamente, cuscinetti a sfere autoallineanti a lubrificazione permanente SPECIFICHE TECNICHE: ventilatore in resina sintetica generico / lega alluminio generico; a profilo alare bilanciati dinamicamente RM1 Vasca di lega ferrosa acciaio zincato; impiego: torre di raffreddamento. Incluso: filtro in lega ferrosa acciaio inox SPECIFICHE TECNICHE: vasca di lega ferrosa acciaio zincato a caldo RM1 Valvola di materiale generico; geometria: a galleggiante; impiego: torre di raffreddamento. Incluso: termostati di regolazione e sicurezza SPECIFICHE TECNICHE: valvola con resistenza elettrica antigelo RM1 Separatore di gocce di plastica polivinilcloruro espanso (PVC); impiego: torre di raffreddamento SPECIFICHE TECNICHE: separatore di gocce di plastica polivinilcloruro espanso (PVC) autoestinguente, imputrescibile e anticorrosione RM1 Tubo di materiale mix acciaio zincato-PVC; funzione: di spruzzamento; impiego: torre di raffreddamento. Incluso: ugelli in gomma generica / resina generica RM1 Involucro di metallo generico; geometria: lamiera; impiego: torre di raffreddamento. Incluso: portelli, ispezioni, protezioni anti-infortunistiche SPECIFICHE TECNICHE: involucro in lamiera zincata a caldo | 1 cad | 47368.44 | 37445.41 | 0 | RM.65.00.05.Sb003.0000.l | Torre di raffreddamento a circuito aperto di lega ferrosa acciaio zincato; finitura: verniciata ¦ smaltata; geometria: versione standard; funzione: raffreddamento acqua; impiego: impianto di climatizzazione; potenza raffreddante [kW] = 3001 ÷ 3600; numero minimo motori ventilatori [-] = 3. Componenti: ventilatore assiale, vasca, valvola, separatore di gocce, tubo, involucro. Incluso: pacco di scambio SPECIFICHE TECNICHE: verniciatura con 1 mano di ancorante e 1 mano di smalto epossidico; potenza raffreddante con temperatura acqua [°C] =30 ÷ 35 e temperatura bulbo umido aria [°C] = 26 | RM1 Ventilatore assiale di materiale generico; geometria: a pale orientabili; impiego: torre di raffreddamento. Incluso: motori IP 55 a doppia velocità accoppiati direttamente, cuscinetti a sfere autoallineanti a lubrificazione permanente SPECIFICHE TECNICHE: ventilatore in resina sintetica generico / lega alluminio generico; a profilo alare bilanciati dinamicamente RM1 Vasca di lega ferrosa acciaio zincato; impiego: torre di raffreddamento. Incluso: filtro in lega ferrosa acciaio inox SPECIFICHE TECNICHE: vasca di lega ferrosa acciaio zincato a caldo RM1 Valvola di materiale generico; geometria: a galleggiante; impiego: torre di raffreddamento. Incluso: termostati di regolazione e sicurezza SPECIFICHE TECNICHE: valvola con resistenza elettrica antigelo RM1 Separatore di gocce di plastica polivinilcloruro espanso (PVC); impiego: torre di raffreddamento SPECIFICHE TECNICHE: separatore di gocce di plastica polivinilcloruro espanso (PVC) autoestinguente, imputrescibile e anticorrosione RM1 Tubo di materiale mix acciaio zincato-PVC; funzione: di spruzzamento; impiego: torre di raffreddamento. Incluso: ugelli in gomma generica / resina generica RM1 Involucro di metallo generico; geometria: lamiera; impiego: torre di raffreddamento. Incluso: portelli, ispezioni, protezioni anti-infortunistiche SPECIFICHE TECNICHE: involucro in lamiera zincata a caldo | RISORSA MATERIALE | IMPIANTI MECCANICI | SISTEMI | TORRE DI RAFFREDDAMENTO | LEGA FERROSA ACCIAIO ZINCATO | [6 empty] | MM.02.090.0030.l | Torri di raffreddamento a circuito APERTO con ventilatori ASSIALI composte da: VASCA IN ACCIAIO ZINCATO a caldo con filtro in acciaio inox, valvola a galleggiante e resistenza elettrica antigelo completa di termostati di regolazione e sicurezza; pacco di scambio e separatore di gocce in pvc autoestinguente, imputrescibile e anticorrosione; tubazioni di spruzzamento in acciaio zincato e pvc con ugelli in gomma o resina; ventilatori in resina o lega d'alluminio a pale orientabili a profilo alare bilanciati dinamicamente, con motori IP 55 a doppia velocità accoppiati direttamente e cuscinetti a sfere autoallineanti a lubrificazione permanente; involucro in lamiera zincata a caldo con alette aspiranti antivento, portelli, ispezioni e protezioni anti-infortunistiche; verniciatura finale con 1 mano di ancorante e 1 mano di smalto epossidico. - oltre 3000 fino a 3600 kW - n° 3 | nd | a circuito aperto | [9 empty] | RM.65.15.72.R0000.0000.- - RM.67.10.10.Za000.0000.- - RM.83.10.40.Za000.0500.- - RM.65.15.80.D0020.0000.- - RM.69.15.00.Sb003.0000.- - RM.85.10.00.Zb017.0000.- - | 1 | cad | nd | raffreddamento acqua - | impianto di climatizzazione - | lega ferrosa acciaio zincato | potenza raffreddante [kW] = 3001.0 ÷ 3600.0 nd - | numero minimo motori ventilatori [-] = 3.0 nd nd nd - |  | versione standard - | nd - | verniciatura con 1 mano di ancorante e 1 mano di smalto epossidico; potenza raffreddante con temperatura acqua [°C] =30 ÷ 35 e temperatura bulbo umido aria [°C] = 26 | nd - | verniciata - smaltata - | nd - | nd | nd - | NO |  |  |  |  | nd |  |  |  |  | nd | nd | nd |  | nd | nd | nd | pacco di scambio | nd | nd | NO | NO
LOM251.RM.65.00.05.Sb003.0005.a | Torre di raffreddamento a circuito aperto di lega ferrosa acciaio zincato; finitura: verniciata ¦ smaltata; geometria: versione standard; funzione: raffreddamento acqua; impiego: impianto di climatizzazione; potenza raffreddante [kW] ≤ 600; numero minimo motori ventilatori [-] = 1. Componenti: ventilatore assiale, vasca, valvola, separatore di gocce, tubo, involucro, dispositivo di accesso. Incluso: pacco di scambio SPECIFICHE TECNICHE: verniciatura con 1 mano di ancorante e 1 mano di smalto epossidico; potenza raffreddante con temperatura acqua [°C] =30 ÷ 35 e temperatura bulbo umido aria [°C] = 26; dispositivo di accesso installato nella parte superiore secondo normativa antinfortunistica RM1 Ventilatore assiale di materiale generico; geometria: a pale orientabili; impiego: torre di raffreddamento. Incluso: motori IP 55 a doppia velocità accoppiati direttamente, cuscinetti a sfere autoallineanti a lubrificazione permanente SPECIFICHE TECNICHE: ventilatore in resina sintetica generico / lega alluminio generico; a profilo alare bilanciati dinamicamente RM1 Vasca di lega ferrosa acciaio zincato; impiego: torre di raffreddamento. Incluso: filtro in lega ferrosa acciaio inox SPECIFICHE TECNICHE: vasca di lega ferrosa acciaio zincato a caldo RM1 Valvola di materiale generico; geometria: a galleggiante; impiego: torre di raffreddamento. Incluso: termostati di regolazione e sicurezza SPECIFICHE TECNICHE: valvola con resistenza elettrica antigelo RM1 Separatore di gocce di plastica polivinilcloruro espanso (PVC); impiego: torre di raffreddamento SPECIFICHE TECNICHE: separatore di gocce di plastica polivinilcloruro espanso (PVC) autoestinguente, imputrescibile e anticorrosione RM1 Tubo di materiale mix acciaio zincato-PVC; funzione: di spruzzamento; impiego: torre di raffreddamento. Incluso: ugelli in gomma generica / resina generica RM1 Involucro di metallo generico; geometria: lamiera; impiego: torre di raffreddamento. Incluso: portelli, ispezioni, protezioni anti-infortunistiche SPECIFICHE TECNICHE: involucro in lamiera zincata a caldo RM1 Dispositivo di accesso di lega ferrosa acciaio inox; impiego: torre di raffreddamento SPECIFICHE TECNICHE: dispositivo di accesso di lega ferrosa acciaio inox a bagno; per modelli piccoli sono inclusi le scale portatili; per i modelli maggiori sono inclusi le scale alla marinara, le passarelle fisse con protezioni, i parapetti | 1 cad | 12703.92 | 10042.63 | 0 | RM.65.00.05.Sb003.0005.a | Torre di raffreddamento a circuito aperto di lega ferrosa acciaio zincato; finitura: verniciata ¦ smaltata; geometria: versione standard; funzione: raffreddamento acqua; impiego: impianto di climatizzazione; potenza raffreddante [kW] ≤ 600; numero minimo motori ventilatori [-] = 1. Componenti: ventilatore assiale, vasca, valvola, separatore di gocce, tubo, involucro, dispositivo di accesso. Incluso: pacco di scambio SPECIFICHE TECNICHE: verniciatura con 1 mano di ancorante e 1 mano di smalto epossidico; potenza raffreddante con temperatura acqua [°C] =30 ÷ 35 e temperatura bulbo umido aria [°C] = 26; dispositivo di accesso installato nella parte superiore secondo normativa antinfortunistica | RM1 Ventilatore assiale di materiale generico; geometria: a pale orientabili; impiego: torre di raffreddamento. Incluso: motori IP 55 a doppia velocità accoppiati direttamente, cuscinetti a sfere autoallineanti a lubrificazione permanente SPECIFICHE TECNICHE: ventilatore in resina sintetica generico / lega alluminio generico; a profilo alare bilanciati dinamicamente RM1 Vasca di lega ferrosa acciaio zincato; impiego: torre di raffreddamento. Incluso: filtro in lega ferrosa acciaio inox SPECIFICHE TECNICHE: vasca di lega ferrosa acciaio zincato a caldo RM1 Valvola di materiale generico; geometria: a galleggiante; impiego: torre di raffreddamento. Incluso: termostati di regolazione e sicurezza SPECIFICHE TECNICHE: valvola con resistenza elettrica antigelo RM1 Separatore di gocce di plastica polivinilcloruro espanso (PVC); impiego: torre di raffreddamento SPECIFICHE TECNICHE: separatore di gocce di plastica polivinilcloruro espanso (PVC) autoestinguente, imputrescibile e anticorrosione RM1 Tubo di materiale mix acciaio zincato-PVC; funzione: di spruzzamento; impiego: torre di raffreddamento. Incluso: ugelli in gomma generica / resina generica RM1 Involucro di metallo generico; geometria: lamiera; impiego: torre di raffreddamento. Incluso: portelli, ispezioni, protezioni anti-infortunistiche SPECIFICHE TECNICHE: involucro in lamiera zincata a caldo RM1 Dispositivo di accesso di lega ferrosa acciaio inox; impiego: torre di raffreddamento SPECIFICHE TECNICHE: dispositivo di accesso di lega ferrosa acciaio inox a bagno; per modelli piccoli sono inclusi le scale portatili; per i modelli maggiori sono inclusi le scale alla marinara, le passarelle fisse con protezioni, i parapetti | RISORSA MATERIALE | IMPIANTI MECCANICI | SISTEMI | TORRE DI RAFFREDDAMENTO | LEGA FERROSA ACCIAIO ZINCATO | [6 empty] | MM.02.090.0040.a | Aumenti di prezzo per aggiunta di DISPOSITIVI DI ACCESSO alle parti superiori secondo normativa antinfortunistica, costruiti in acciaio zincato a bagno e comprendenti: per modelli piccoli, scale portatili; per modelli maggiori, scale alla marinara e passarelle fisse con protezioni e parapetti. - fino a 600 kW - n° 1 | nd | a circuito aperto | [9 empty] | RM.65.15.72.R0000.0000.- - RM.67.10.10.Za000.0000.- - RM.83.10.40.Za000.0500.- - RM.65.15.76.Sb008.0000.- - RM.65.15.80.D0020.0000.- - RM.69.15.00.Sb003.0000.- - RM.85.10.00.Zb017.0000.- - | 1 | cad | nd | raffreddamento acqua - | impianto di climatizzazione - | lega ferrosa acciaio zincato | potenza raffreddante [kW] ≤ 600.0 nd nd nd - | numero minimo motori ventilatori [-] = 1.0 nd nd nd - |  | versione standard - | nd - | verniciatura con 1 mano di ancorante e 1 mano di smalto epossidico; potenza raffreddante con temperatura acqua [°C] =30 ÷ 35 e temperatura bulbo umido aria [°C] = 26; dispositivo di accesso installato nella parte superiore secondo normativa antinfortunistica | nd - | verniciata - smaltata - | nd - | nd | nd - | NO |  |  |  |  | nd |  |  |  |  | nd | nd | nd |  | nd | nd | nd | pacco di scambio | nd | nd | NO | NO
LOM251.RM.65.00.05.Sb003.0005.b | Torre di raffreddamento a circuito aperto di lega ferrosa acciaio zincato; finitura: verniciata ¦ smaltata; geometria: versione standard; funzione: raffreddamento acqua; impiego: impianto di climatizzazione; potenza raffreddante [kW] = 601 ÷ 750; numero minimo motori ventilatori [-] = 1. Componenti: ventilatore assiale, vasca, valvola, separatore di gocce, tubo, involucro, dispositivo di accesso. Incluso: pacco di scambio SPECIFICHE TECNICHE: verniciatura con 1 mano di ancorante e 1 mano di smalto epossidico; potenza raffreddante con temperatura acqua [°C] =30 ÷ 35 e temperatura bulbo umido aria [°C] = 26; dispositivo di accesso installato nella parte superiore secondo normativa antinfortunistica RM1 Ventilatore assiale di materiale generico; geometria: a pale orientabili; impiego: torre di raffreddamento. Incluso: motori IP 55 a doppia velocità accoppiati direttamente, cuscinetti a sfere autoallineanti a lubrificazione permanente SPECIFICHE TECNICHE: ventilatore in resina sintetica generico / lega alluminio generico; a profilo alare bilanciati dinamicamente RM1 Vasca di lega ferrosa acciaio zincato; impiego: torre di raffreddamento. Incluso: filtro in lega ferrosa acciaio inox SPECIFICHE TECNICHE: vasca di lega ferrosa acciaio zincato a caldo RM1 Valvola di materiale generico; geometria: a galleggiante; impiego: torre di raffreddamento. Incluso: termostati di regolazione e sicurezza SPECIFICHE TECNICHE: valvola con resistenza elettrica antigelo RM1 Separatore di gocce di plastica polivinilcloruro espanso (PVC); impiego: torre di raffreddamento SPECIFICHE TECNICHE: separatore di gocce di plastica polivinilcloruro espanso (PVC) autoestinguente, imputrescibile e anticorrosione RM1 Tubo di materiale mix acciaio zincato-PVC; funzione: di spruzzamento; impiego: torre di raffreddamento. Incluso: ugelli in gomma generica / resina generica RM1 Involucro di metallo generico; geometria: lamiera; impiego: torre di raffreddamento. Incluso: portelli, ispezioni, protezioni anti-infortunistiche SPECIFICHE TECNICHE: involucro in lamiera zincata a caldo RM1 Dispositivo di accesso di lega ferrosa acciaio inox; impiego: torre di raffreddamento SPECIFICHE TECNICHE: dispositivo di accesso di lega ferrosa acciaio inox a bagno; per modelli piccoli sono inclusi le scale portatili; per i modelli maggiori sono inclusi le scale alla marinara, le passarelle fisse con protezioni, i parapetti | 1 cad | 15492.74 | 12247.23 | 0 | RM.65.00.05.Sb003.0005.b | Torre di raffreddamento a circuito aperto di lega ferrosa acciaio zincato; finitura: verniciata ¦ smaltata; geometria: versione standard; funzione: raffreddamento acqua; impiego: impianto di climatizzazione; potenza raffreddante [kW] = 601 ÷ 750; numero minimo motori ventilatori [-] = 1. Componenti: ventilatore assiale, vasca, valvola, separatore di gocce, tubo, involucro, dispositivo di accesso. Incluso: pacco di scambio SPECIFICHE TECNICHE: verniciatura con 1 mano di ancorante e 1 mano di smalto epossidico; potenza raffreddante con temperatura acqua [°C] =30 ÷ 35 e temperatura bulbo umido aria [°C] = 26; dispositivo di accesso installato nella parte superiore secondo normativa antinfortunistica | RM1 Ventilatore assiale di materiale generico; geometria: a pale orientabili; impiego: torre di raffreddamento. Incluso: motori IP 55 a doppia velocità accoppiati direttamente, cuscinetti a sfere autoallineanti a lubrificazione permanente SPECIFICHE TECNICHE: ventilatore in resina sintetica generico / lega alluminio generico; a profilo alare bilanciati dinamicamente RM1 Vasca di lega ferrosa acciaio zincato; impiego: torre di raffreddamento. Incluso: filtro in lega ferrosa acciaio inox SPECIFICHE TECNICHE: vasca di lega ferrosa acciaio zincato a caldo RM1 Valvola di materiale generico; geometria: a galleggiante; impiego: torre di raffreddamento. Incluso: termostati di regolazione e sicurezza SPECIFICHE TECNICHE: valvola con resistenza elettrica antigelo RM1 Separatore di gocce di plastica polivinilcloruro espanso (PVC); impiego: torre di raffreddamento SPECIFICHE TECNICHE: separatore di gocce di plastica polivinilcloruro espanso (PVC) autoestinguente, imputrescibile e anticorrosione RM1 Tubo di materiale mix acciaio zincato-PVC; funzione: di spruzzamento; impiego: torre di raffreddamento. Incluso: ugelli in gomma generica / resina generica RM1 Involucro di metallo generico; geometria: lamiera; impiego: torre di raffreddamento. Incluso: portelli, ispezioni, protezioni anti-infortunistiche SPECIFICHE TECNICHE: involucro in lamiera zincata a caldo RM1 Dispositivo di accesso di lega ferrosa acciaio inox; impiego: torre di raffreddamento SPECIFICHE TECNICHE: dispositivo di accesso di lega ferrosa acciaio inox a bagno; per modelli piccoli sono inclusi le scale portatili; per i modelli maggiori sono inclusi le scale alla marinara, le passarelle fisse con protezioni, i parapetti | RISORSA MATERIALE | IMPIANTI MECCANICI | SISTEMI | TORRE DI RAFFREDDAMENTO | LEGA FERROSA ACCIAIO ZINCATO | [6 empty] | MM.02.090.0040.b | Aumenti di prezzo per aggiunta di DISPOSITIVI DI ACCESSO alle parti superiori secondo normativa antinfortunistica, costruiti in acciaio zincato a bagno e comprendenti: per modelli piccoli, scale portatili; per modelli maggiori, scale alla marinara e passarelle fisse con protezioni e parapetti. - oltre 600 fino a 900 kW - n° 1 | nd | a circuito aperto | [9 empty] | RM.65.15.72.R0000.0000.- - RM.67.10.10.Za000.0000.- - RM.83.10.40.Za000.0500.- - RM.65.15.76.Sb008.0000.- - RM.65.15.80.D0020.0000.- - RM.69.15.00.Sb003.0000.- - RM.85.10.00.Zb017.0000.- - | 1 | cad | nd | raffreddamento acqua - | impianto di climatizzazione - | lega ferrosa acciaio zincato | potenza raffreddante [kW] = 601.0 ÷ 750.0 nd - | numero minimo motori ventilatori [-] = 1.0 nd nd nd - |  | versione standard - | nd - | verniciatura con 1 mano di ancorante e 1 mano di smalto epossidico; potenza raffreddante con temperatura acqua [°C] =30 ÷ 35 e temperatura bulbo umido aria [°C] = 26; dispositivo di accesso installato nella parte superiore secondo normativa antinfortunistica | nd - | verniciata - smaltata - | nd - | nd | nd - | NO |  |  |  |  | nd |  |  |  |  | nd | nd | nd |  | nd | nd | nd | pacco di scambio | nd | nd | NO | NO
LOM251.RM.65.00.05.Sb003.0005.c | Torre di raffreddamento a circuito aperto di lega ferrosa acciaio zincato; finitura: verniciata ¦ smaltata; geometria: versione standard; funzione: raffreddamento acqua; impiego: impianto di climatizzazione; potenza raffreddante [kW] = 751 ÷ 900; numero minimo motori ventilatori [-] = 1. Componenti: ventilatore assiale, vasca, valvola, separatore di gocce, tubo, involucro, dispositivo di accesso. Incluso: pacco di scambio SPECIFICHE TECNICHE: verniciatura con 1 mano di ancorante e 1 mano di smalto epossidico; potenza raffreddante con temperatura acqua [°C] =30 ÷ 35 e temperatura bulbo umido aria [°C] = 26; dispositivo di accesso installato nella parte superiore secondo normativa antinfortunistica RM1 Ventilatore assiale di materiale generico; geometria: a pale orientabili; impiego: torre di raffreddamento. Incluso: motori IP 55 a doppia velocità accoppiati direttamente, cuscinetti a sfere autoallineanti a lubrificazione permanente SPECIFICHE TECNICHE: ventilatore in resina sintetica generico / lega alluminio generico; a profilo alare bilanciati dinamicamente RM1 Vasca di lega ferrosa acciaio zincato; impiego: torre di raffreddamento. Incluso: filtro in lega ferrosa acciaio inox SPECIFICHE TECNICHE: vasca di lega ferrosa acciaio zincato a caldo RM1 Valvola di materiale generico; geometria: a galleggiante; impiego: torre di raffreddamento. Incluso: termostati di regolazione e sicurezza SPECIFICHE TECNICHE: valvola con resistenza elettrica antigelo RM1 Separatore di gocce di plastica polivinilcloruro espanso (PVC); impiego: torre di raffreddamento SPECIFICHE TECNICHE: separatore di gocce di plastica polivinilcloruro espanso (PVC) autoestinguente, imputrescibile e anticorrosione RM1 Tubo di materiale mix acciaio zincato-PVC; funzione: di spruzzamento; impiego: torre di raffreddamento. Incluso: ugelli in gomma generica / resina generica RM1 Involucro di metallo generico; geometria: lamiera; impiego: torre di raffreddamento. Incluso: portelli, ispezioni, protezioni anti-infortunistiche SPECIFICHE TECNICHE: involucro in lamiera zincata a caldo RM1 Dispositivo di accesso di lega ferrosa acciaio inox; impiego: torre di raffreddamento SPECIFICHE TECNICHE: dispositivo di accesso di lega ferrosa acciaio inox a bagno; per modelli piccoli sono inclusi le scale portatili; per i modelli maggiori sono inclusi le scale alla marinara, le passarelle fisse con protezioni, i parapetti | 1 cad | 17691.38 | 13985.28 | 0 | RM.65.00.05.Sb003.0005.c | Torre di raffreddamento a circuito aperto di lega ferrosa acciaio zincato; finitura: verniciata ¦ smaltata; geometria: versione standard; funzione: raffreddamento acqua; impiego: impianto di climatizzazione; potenza raffreddante [kW] = 751 ÷ 900; numero minimo motori ventilatori [-] = 1. Componenti: ventilatore assiale, vasca, valvola, separatore di gocce, tubo, involucro, dispositivo di accesso. Incluso: pacco di scambio SPECIFICHE TECNICHE: verniciatura con 1 mano di ancorante e 1 mano di smalto epossidico; potenza raffreddante con temperatura acqua [°C] =30 ÷ 35 e temperatura bulbo umido aria [°C] = 26; dispositivo di accesso installato nella parte superiore secondo normativa antinfortunistica | RM1 Ventilatore assiale di materiale generico; geometria: a pale orientabili; impiego: torre di raffreddamento. Incluso: motori IP 55 a doppia velocità accoppiati direttamente, cuscinetti a sfere autoallineanti a lubrificazione permanente SPECIFICHE TECNICHE: ventilatore in resina sintetica generico / lega alluminio generico; a profilo alare bilanciati dinamicamente RM1 Vasca di lega ferrosa acciaio zincato; impiego: torre di raffreddamento. Incluso: filtro in lega ferrosa acciaio inox SPECIFICHE TECNICHE: vasca di lega ferrosa acciaio zincato a caldo RM1 Valvola di materiale generico; geometria: a galleggiante; impiego: torre di raffreddamento. Incluso: termostati di regolazione e sicurezza SPECIFICHE TECNICHE: valvola con resistenza elettrica antigelo RM1 Separatore di gocce di plastica polivinilcloruro espanso (PVC); impiego: torre di raffreddamento SPECIFICHE TECNICHE: separatore di gocce di plastica polivinilcloruro espanso (PVC) autoestinguente, imputrescibile e anticorrosione RM1 Tubo di materiale mix acciaio zincato-PVC; funzione: di spruzzamento; impiego: torre di raffreddamento. Incluso: ugelli in gomma generica / resina generica RM1 Involucro di metallo generico; geometria: lamiera; impiego: torre di raffreddamento. Incluso: portelli, ispezioni, protezioni anti-infortunistiche SPECIFICHE TECNICHE: involucro in lamiera zincata a caldo RM1 Dispositivo di accesso di lega ferrosa acciaio inox; impiego: torre di raffreddamento SPECIFICHE TECNICHE: dispositivo di accesso di lega ferrosa acciaio inox a bagno; per modelli piccoli sono inclusi le scale portatili; per i modelli maggiori sono inclusi le scale alla marinara, le passarelle fisse con protezioni, i parapetti | RISORSA MATERIALE | IMPIANTI MECCANICI | SISTEMI | TORRE DI RAFFREDDAMENTO | LEGA FERROSA ACCIAIO ZINCATO | [6 empty] | MM.02.090.0040.c | Aumenti di prezzo per aggiunta di DISPOSITIVI DI ACCESSO alle parti superiori secondo normativa antinfortunistica, costruiti in acciaio zincato a bagno e comprendenti: per modelli piccoli, scale portatili; per modelli maggiori, scale alla marinara e passarelle fisse con protezioni e parapetti. - oltre 900 fino a 1100 kW - n° 1 | nd | a circuito aperto | [9 empty] | RM.65.15.72.R0000.0000.- - RM.67.10.10.Za000.0000.- - RM.83.10.40.Za000.0500.- - RM.65.15.76.Sb008.0000.- - RM.65.15.80.D0020.0000.- - RM.69.15.00.Sb003.0000.- - RM.85.10.00.Zb017.0000.- - | 1 | cad | nd | raffreddamento acqua - | impianto di climatizzazione - | lega ferrosa acciaio zincato | potenza raffreddante [kW] = 751.0 ÷ 900.0 nd - | numero minimo motori ventilatori [-] = 1.0 nd nd nd - |  | versione standard - | nd - | verniciatura con 1 mano di ancorante e 1 mano di smalto epossidico; potenza raffreddante con temperatura acqua [°C] =30 ÷ 35 e temperatura bulbo umido aria [°C] = 26; dispositivo di accesso installato nella parte superiore secondo normativa antinfortunistica | nd - | verniciata - smaltata - | nd - | nd | nd - | NO |  |  |  |  | nd |  |  |  |  | nd | nd | nd |  | nd | nd | nd | pacco di scambio | nd | nd | NO | NO
LOM251.RM.65.00.05.Sb003.0005.d | Torre di raffreddamento a circuito aperto di lega ferrosa acciaio zincato; finitura: verniciata ¦ smaltata; geometria: versione standard; funzione: raffreddamento acqua; impiego: impianto di climatizzazione; potenza raffreddante [kW] = 901 ÷ 1100; numero minimo motori ventilatori [-] = 1. Componenti: ventilatore assiale, vasca, valvola, separatore di gocce, tubo, involucro, dispositivo di accesso. Incluso: pacco di scambio SPECIFICHE TECNICHE: verniciatura con 1 mano di ancorante e 1 mano di smalto epossidico; potenza raffreddante con temperatura acqua [°C] =30 ÷ 35 e temperatura bulbo umido aria [°C] = 26; dispositivo di accesso installato nella parte superiore secondo normativa antinfortunistica RM1 Ventilatore assiale di materiale generico; geometria: a pale orientabili; impiego: torre di raffreddamento. Incluso: motori IP 55 a doppia velocità accoppiati direttamente, cuscinetti a sfere autoallineanti a lubrificazione permanente SPECIFICHE TECNICHE: ventilatore in resina sintetica generico / lega alluminio generico; a profilo alare bilanciati dinamicamente RM1 Vasca di lega ferrosa acciaio zincato; impiego: torre di raffreddamento. Incluso: filtro in lega ferrosa acciaio inox SPECIFICHE TECNICHE: vasca di lega ferrosa acciaio zincato a caldo RM1 Valvola di materiale generico; geometria: a galleggiante; impiego: torre di raffreddamento. Incluso: termostati di regolazione e sicurezza SPECIFICHE TECNICHE: valvola con resistenza elettrica antigelo RM1 Separatore di gocce di plastica polivinilcloruro espanso (PVC); impiego: torre di raffreddamento SPECIFICHE TECNICHE: separatore di gocce di plastica polivinilcloruro espanso (PVC) autoestinguente, imputrescibile e anticorrosione RM1 Tubo di materiale mix acciaio zincato-PVC; funzione: di spruzzamento; impiego: torre di raffreddamento. Incluso: ugelli in gomma generica / resina generica RM1 Involucro di metallo generico; geometria: lamiera; impiego: torre di raffreddamento. Incluso: portelli, ispezioni, protezioni anti-infortunistiche SPECIFICHE TECNICHE: involucro in lamiera zincata a caldo RM1 Dispositivo di accesso di lega ferrosa acciaio inox; impiego: torre di raffreddamento SPECIFICHE TECNICHE: dispositivo di accesso di lega ferrosa acciaio inox a bagno; per modelli piccoli sono inclusi le scale portatili; per i modelli maggiori sono inclusi le scale alla marinara, le passarelle fisse con protezioni, i parapetti | 1 cad | 21471.37 | 16973.42 | 0 | RM.65.00.05.Sb003.0005.d | Torre di raffreddamento a circuito aperto di lega ferrosa acciaio zincato; finitura: verniciata ¦ smaltata; geometria: versione standard; funzione: raffreddamento acqua; impiego: impianto di climatizzazione; potenza raffreddante [kW] = 901 ÷ 1100; numero minimo motori ventilatori [-] = 1. Componenti: ventilatore assiale, vasca, valvola, separatore di gocce, tubo, involucro, dispositivo di accesso. Incluso: pacco di scambio SPECIFICHE TECNICHE: verniciatura con 1 mano di ancorante e 1 mano di smalto epossidico; potenza raffreddante con temperatura acqua [°C] =30 ÷ 35 e temperatura bulbo umido aria [°C] = 26; dispositivo di accesso installato nella parte superiore secondo normativa antinfortunistica | RM1 Ventilatore assiale di materiale generico; geometria: a pale orientabili; impiego: torre di raffreddamento. Incluso: motori IP 55 a doppia velocità accoppiati direttamente, cuscinetti a sfere autoallineanti a lubrificazione permanente SPECIFICHE TECNICHE: ventilatore in resina sintetica generico / lega alluminio generico; a profilo alare bilanciati dinamicamente RM1 Vasca di lega ferrosa acciaio zincato; impiego: torre di raffreddamento. Incluso: filtro in lega ferrosa acciaio inox SPECIFICHE TECNICHE: vasca di lega ferrosa acciaio zincato a caldo RM1 Valvola di materiale generico; geometria: a galleggiante; impiego: torre di raffreddamento. Incluso: termostati di regolazione e sicurezza SPECIFICHE TECNICHE: valvola con resistenza elettrica antigelo RM1 Separatore di gocce di plastica polivinilcloruro espanso (PVC); impiego: torre di raffreddamento SPECIFICHE TECNICHE: separatore di gocce di plastica polivinilcloruro espanso (PVC) autoestinguente, imputrescibile e anticorrosione RM1 Tubo di materiale mix acciaio zincato-PVC; funzione: di spruzzamento; impiego: torre di raffreddamento. Incluso: ugelli in gomma generica / resina generica RM1 Involucro di metallo generico; geometria: lamiera; impiego: torre di raffreddamento. Incluso: portelli, ispezioni, protezioni anti-infortunistiche SPECIFICHE TECNICHE: involucro in lamiera zincata a caldo RM1 Dispositivo di accesso di lega ferrosa acciaio inox; impiego: torre di raffreddamento SPECIFICHE TECNICHE: dispositivo di accesso di lega ferrosa acciaio inox a bagno; per modelli piccoli sono inclusi le scale portatili; per i modelli maggiori sono inclusi le scale alla marinara, le passarelle fisse con protezioni, i parapetti | RISORSA MATERIALE | IMPIANTI MECCANICI | SISTEMI | TORRE DI RAFFREDDAMENTO | LEGA FERROSA ACCIAIO ZINCATO | [6 empty] | MM.02.090.0040.d | Aumenti di prezzo per aggiunta di DISPOSITIVI DI ACCESSO alle parti superiori secondo normativa antinfortunistica, costruiti in acciaio zincato a bagno e comprendenti: per modelli piccoli, scale portatili; per modelli maggiori, scale alla marinara e passarelle fisse con protezioni e parapetti. - oltre 1100 fino a 1700 kW - n° 1 | nd | a circuito aperto | [9 empty] | RM.65.15.72.R0000.0000.- - RM.67.10.10.Za000.0000.- - RM.83.10.40.Za000.0500.- - RM.65.15.76.Sb008.0000.- - RM.65.15.80.D0020.0000.- - RM.69.15.00.Sb003.0000.- - RM.85.10.00.Zb017.0000.- - | 1 | cad | nd | raffreddamento acqua - | impianto di climatizzazione - | lega ferrosa acciaio zincato | potenza raffreddante [kW] = 901.0 ÷ 1100.0 nd - | numero minimo motori ventilatori [-] = 1.0 nd nd nd - |  | versione standard - | nd - | verniciatura con 1 mano di ancorante e 1 mano di smalto epossidico; potenza raffreddante con temperatura acqua [°C] =30 ÷ 35 e temperatura bulbo umido aria [°C] = 26; dispositivo di accesso installato nella parte superiore secondo normativa antinfortunistica | nd - | verniciata - smaltata - | nd - | nd | nd - | NO |  |  |  |  | nd |  |  |  |  | nd | nd | nd |  | nd | nd | nd | pacco di scambio | nd | nd | NO | NO
LOM251.RM.65.00.05.Sb003.0005.e | Torre di raffreddamento a circuito aperto di lega ferrosa acciaio zincato; finitura: verniciata ¦ smaltata; geometria: versione standard; funzione: raffreddamento acqua; impiego: impianto di climatizzazione; potenza raffreddante [kW] = 1101 ÷ 1300; numero minimo motori ventilatori [-] = 1. Componenti: ventilatore assiale, vasca, valvola, separatore di gocce, tubo, involucro, dispositivo di accesso. Incluso: pacco di scambio SPECIFICHE TECNICHE: verniciatura con 1 mano di ancorante e 1 mano di smalto epossidico; potenza raffreddante con temperatura acqua [°C] =30 ÷ 35 e temperatura bulbo umido aria [°C] = 26; dispositivo di accesso installato nella parte superiore secondo normativa antinfortunistica RM1 Ventilatore assiale di materiale generico; geometria: a pale orientabili; impiego: torre di raffreddamento. Incluso: motori IP 55 a doppia velocità accoppiati direttamente, cuscinetti a sfere autoallineanti a lubrificazione permanente SPECIFICHE TECNICHE: ventilatore in resina sintetica generico / lega alluminio generico; a profilo alare bilanciati dinamicamente RM1 Vasca di lega ferrosa acciaio zincato; impiego: torre di raffreddamento. Incluso: filtro in lega ferrosa acciaio inox SPECIFICHE TECNICHE: vasca di lega ferrosa acciaio zincato a caldo RM1 Valvola di materiale generico; geometria: a galleggiante; impiego: torre di raffreddamento. Incluso: termostati di regolazione e sicurezza SPECIFICHE TECNICHE: valvola con resistenza elettrica antigelo RM1 Separatore di gocce di plastica polivinilcloruro espanso (PVC); impiego: torre di raffreddamento SPECIFICHE TECNICHE: separatore di gocce di plastica polivinilcloruro espanso (PVC) autoestinguente, imputrescibile e anticorrosione RM1 Tubo di materiale mix acciaio zincato-PVC; funzione: di spruzzamento; impiego: torre di raffreddamento. Incluso: ugelli in gomma generica / resina generica RM1 Involucro di metallo generico; geometria: lamiera; impiego: torre di raffreddamento. Incluso: portelli, ispezioni, protezioni anti-infortunistiche SPECIFICHE TECNICHE: involucro in lamiera zincata a caldo RM1 Dispositivo di accesso di lega ferrosa acciaio inox; impiego: torre di raffreddamento SPECIFICHE TECNICHE: dispositivo di accesso di lega ferrosa acciaio inox a bagno; per modelli piccoli sono inclusi le scale portatili; per i modelli maggiori sono inclusi le scale alla marinara, le passarelle fisse con protezioni, i parapetti | 1 cad | 22840.9 | 18056.04 | 0 | RM.65.00.05.Sb003.0005.e | Torre di raffreddamento a circuito aperto di lega ferrosa acciaio zincato; finitura: verniciata ¦ smaltata; geometria: versione standard; funzione: raffreddamento acqua; impiego: impianto di climatizzazione; potenza raffreddante [kW] = 1101 ÷ 1300; numero minimo motori ventilatori [-] = 1. Componenti: ventilatore assiale, vasca, valvola, separatore di gocce, tubo, involucro, dispositivo di accesso. Incluso: pacco di scambio SPECIFICHE TECNICHE: verniciatura con 1 mano di ancorante e 1 mano di smalto epossidico; potenza raffreddante con temperatura acqua [°C] =30 ÷ 35 e temperatura bulbo umido aria [°C] = 26; dispositivo di accesso installato nella parte superiore secondo normativa antinfortunistica | RM1 Ventilatore assiale di materiale generico; geometria: a pale orientabili; impiego: torre di raffreddamento. Incluso: motori IP 55 a doppia velocità accoppiati direttamente, cuscinetti a sfere autoallineanti a lubrificazione permanente SPECIFICHE TECNICHE: ventilatore in resina sintetica generico / lega alluminio generico; a profilo alare bilanciati dinamicamente RM1 Vasca di lega ferrosa acciaio zincato; impiego: torre di raffreddamento. Incluso: filtro in lega ferrosa acciaio inox SPECIFICHE TECNICHE: vasca di lega ferrosa acciaio zincato a caldo RM1 Valvola di materiale generico; geometria: a galleggiante; impiego: torre di raffreddamento. Incluso: termostati di regolazione e sicurezza SPECIFICHE TECNICHE: valvola con resistenza elettrica antigelo RM1 Separatore di gocce di plastica polivinilcloruro espanso (PVC); impiego: torre di raffreddamento SPECIFICHE TECNICHE: separatore di gocce di plastica polivinilcloruro espanso (PVC) autoestinguente, imputrescibile e anticorrosione RM1 Tubo di materiale mix acciaio zincato-PVC; funzione: di spruzzamento; impiego: torre di raffreddamento. Incluso: ugelli in gomma generica / resina generica RM1 Involucro di metallo generico; geometria: lamiera; impiego: torre di raffreddamento. Incluso: portelli, ispezioni, protezioni anti-infortunistiche SPECIFICHE TECNICHE: involucro in lamiera zincata a caldo RM1 Dispositivo di accesso di lega ferrosa acciaio inox; impiego: torre di raffreddamento SPECIFICHE TECNICHE: dispositivo di accesso di lega ferrosa acciaio inox a bagno; per modelli piccoli sono inclusi le scale portatili; per i modelli maggiori sono inclusi le scale alla marinara, le passarelle fisse con protezioni, i parapetti | RISORSA MATERIALE | IMPIANTI MECCANICI | SISTEMI | TORRE DI RAFFREDDAMENTO | LEGA FERROSA ACCIAIO ZINCATO | [6 empty] | MM.02.090.0040.e | Aumenti di prezzo per aggiunta di DISPOSITIVI DI ACCESSO alle parti superiori secondo normativa antinfortunistica, costruiti in acciaio zincato a bagno e comprendenti: per modelli piccoli, scale portatili; per modelli maggiori, scale alla marinara e passarelle fisse con protezioni e parapetti. - oltre 1700 fino a 2300 kW - n° 2 | nd | a circuito aperto | [9 empty] | RM.65.15.72.R0000.0000.- - RM.67.10.10.Za000.0000.- - RM.83.10.40.Za000.0500.- - RM.65.15.76.Sb008.0000.- - RM.65.15.80.D0020.0000.- - RM.69.15.00.Sb003.0000.- - RM.85.10.00.Zb017.0000.- - | 1 | cad | nd | raffreddamento acqua - | impianto di climatizzazione - | lega ferrosa acciaio zincato | potenza raffreddante [kW] = 1101.0 ÷ 1300.0 nd - | numero minimo motori ventilatori [-] = 1.0 nd nd nd - |  | versione standard - | nd - | verniciatura con 1 mano di ancorante e 1 mano di smalto epossidico; potenza raffreddante con temperatura acqua [°C] =30 ÷ 35 e temperatura bulbo umido aria [°C] = 26; dispositivo di accesso installato nella parte superiore secondo normativa antinfortunistica | nd - | verniciata - smaltata - | nd - | nd | nd - | NO |  |  |  |  | nd |  |  |  |  | nd | nd | nd |  | nd | nd | nd | pacco di scambio | nd | nd | NO | NO
LOM251.RM.65.00.05.Sb003.0005.f | Torre di raffreddamento a circuito aperto di lega ferrosa acciaio zincato; finitura: verniciata ¦ smaltata; geometria: versione standard; funzione: raffreddamento acqua; impiego: impianto di climatizzazione; potenza raffreddante [kW] = 1301 ÷ 1500; numero minimo motori ventilatori [-] = 1. Componenti: ventilatore assiale, vasca, valvola, separatore di gocce, tubo, involucro, dispositivo di accesso. Incluso: pacco di scambio SPECIFICHE TECNICHE: verniciatura con 1 mano di ancorante e 1 mano di smalto epossidico; potenza raffreddante con temperatura acqua [°C] =30 ÷ 35 e temperatura bulbo umido aria [°C] = 26; dispositivo di accesso installato nella parte superiore secondo normativa antinfortunistica RM1 Ventilatore assiale di materiale generico; geometria: a pale orientabili; impiego: torre di raffreddamento. Incluso: motori IP 55 a doppia velocità accoppiati direttamente, cuscinetti a sfere autoallineanti a lubrificazione permanente SPECIFICHE TECNICHE: ventilatore in resina sintetica generico / lega alluminio generico; a profilo alare bilanciati dinamicamente RM1 Vasca di lega ferrosa acciaio zincato; impiego: torre di raffreddamento. Incluso: filtro in lega ferrosa acciaio inox SPECIFICHE TECNICHE: vasca di lega ferrosa acciaio zincato a caldo RM1 Valvola di materiale generico; geometria: a galleggiante; impiego: torre di raffreddamento. Incluso: termostati di regolazione e sicurezza SPECIFICHE TECNICHE: valvola con resistenza elettrica antigelo RM1 Separatore di gocce di plastica polivinilcloruro espanso (PVC); impiego: torre di raffreddamento SPECIFICHE TECNICHE: separatore di gocce di plastica polivinilcloruro espanso (PVC) autoestinguente, imputrescibile e anticorrosione RM1 Tubo di materiale mix acciaio zincato-PVC; funzione: di spruzzamento; impiego: torre di raffreddamento. Incluso: ugelli in gomma generica / resina generica RM1 Involucro di metallo generico; geometria: lamiera; impiego: torre di raffreddamento. Incluso: portelli, ispezioni, protezioni anti-infortunistiche SPECIFICHE TECNICHE: involucro in lamiera zincata a caldo RM1 Dispositivo di accesso di lega ferrosa acciaio inox; impiego: torre di raffreddamento SPECIFICHE TECNICHE: dispositivo di accesso di lega ferrosa acciaio inox a bagno; per modelli piccoli sono inclusi le scale portatili; per i modelli maggiori sono inclusi le scale alla marinara, le passarelle fisse con protezioni, i parapetti | 1 cad | 23779.53 | 18798.04 | 0 | RM.65.00.05.Sb003.0005.f | Torre di raffreddamento a circuito aperto di lega ferrosa acciaio zincato; finitura: verniciata ¦ smaltata; geometria: versione standard; funzione: raffreddamento acqua; impiego: impianto di climatizzazione; potenza raffreddante [kW] = 1301 ÷ 1500; numero minimo motori ventilatori [-] = 1. Componenti: ventilatore assiale, vasca, valvola, separatore di gocce, tubo, involucro, dispositivo di accesso. Incluso: pacco di scambio SPECIFICHE TECNICHE: verniciatura con 1 mano di ancorante e 1 mano di smalto epossidico; potenza raffreddante con temperatura acqua [°C] =30 ÷ 35 e temperatura bulbo umido aria [°C] = 26; dispositivo di accesso installato nella parte superiore secondo normativa antinfortunistica | RM1 Ventilatore assiale di materiale generico; geometria: a pale orientabili; impiego: torre di raffreddamento. Incluso: motori IP 55 a doppia velocità accoppiati direttamente, cuscinetti a sfere autoallineanti a lubrificazione permanente SPECIFICHE TECNICHE: ventilatore in resina sintetica generico / lega alluminio generico; a profilo alare bilanciati dinamicamente RM1 Vasca di lega ferrosa acciaio zincato; impiego: torre di raffreddamento. Incluso: filtro in lega ferrosa acciaio inox SPECIFICHE TECNICHE: vasca di lega ferrosa acciaio zincato a caldo RM1 Valvola di materiale generico; geometria: a galleggiante; impiego: torre di raffreddamento. Incluso: termostati di regolazione e sicurezza SPECIFICHE TECNICHE: valvola con resistenza elettrica antigelo RM1 Separatore di gocce di plastica polivinilcloruro espanso (PVC); impiego: torre di raffreddamento SPECIFICHE TECNICHE: separatore di gocce di plastica polivinilcloruro espanso (PVC) autoestinguente, imputrescibile e anticorrosione RM1 Tubo di materiale mix acciaio zincato-PVC; funzione: di spruzzamento; impiego: torre di raffreddamento. Incluso: ugelli in gomma generica / resina generica RM1 Involucro di metallo generico; geometria: lamiera; impiego: torre di raffreddamento. Incluso: portelli, ispezioni, protezioni anti-infortunistiche SPECIFICHE TECNICHE: involucro in lamiera zincata a caldo RM1 Dispositivo di accesso di lega ferrosa acciaio inox; impiego: torre di raffreddamento SPECIFICHE TECNICHE: dispositivo di accesso di lega ferrosa acciaio inox a bagno; per modelli piccoli sono inclusi le scale portatili; per i modelli maggiori sono inclusi le scale alla marinara, le passarelle fisse con protezioni, i parapetti | RISORSA MATERIALE | IMPIANTI MECCANICI | SISTEMI | TORRE DI RAFFREDDAMENTO | LEGA FERROSA ACCIAIO ZINCATO | [6 empty] | MM.02.090.0040.f | Aumenti di prezzo per aggiunta di DISPOSITIVI DI ACCESSO alle parti superiori secondo normativa antinfortunistica, costruiti in acciaio zincato a bagno e comprendenti: per modelli piccoli, scale portatili; per modelli maggiori, scale alla marinara e passarelle fisse con protezioni e parapetti. - oltre 2300 fino a 3000 kW - n° 2 | nd | a circuito aperto | [9 empty] | RM.65.15.72.R0000.0000.- - RM.67.10.10.Za000.0000.- - RM.83.10.40.Za000.0500.- - RM.65.15.76.Sb008.0000.- - RM.65.15.80.D0020.0000.- - RM.69.15.00.Sb003.0000.- - RM.85.10.00.Zb017.0000.- - | 1 | cad | nd | raffreddamento acqua - | impianto di climatizzazione - | lega ferrosa acciaio zincato | potenza raffreddante [kW] = 1301.0 ÷ 1500.0 nd - | numero minimo motori ventilatori [-] = 1.0 nd nd nd - |  | versione standard - | nd - | verniciatura con 1 mano di ancorante e 1 mano di smalto epossidico; potenza raffreddante con temperatura acqua [°C] =30 ÷ 35 e temperatura bulbo umido aria [°C] = 26; dispositivo di accesso installato nella parte superiore secondo normativa antinfortunistica | nd - | verniciata - smaltata - | nd - | nd | nd - | NO |  |  |  |  | nd |  |  |  |  | nd | nd | nd |  | nd | nd | nd | pacco di scambio | nd | nd | NO | NO
LOM251.RM.65.00.05.Sb003.0005.g | Torre di raffreddamento a circuito aperto di lega ferrosa acciaio zincato; finitura: verniciata ¦ smaltata; geometria: versione standard; funzione: raffreddamento acqua; impiego: impianto di climatizzazione; potenza raffreddante [kW] = 1501 ÷ 1700; numero minimo motori ventilatori [-] = 1. Componenti: ventilatore assiale, vasca, valvola, separatore di gocce, tubo, involucro, dispositivo di accesso. Incluso: pacco di scambio SPECIFICHE TECNICHE: verniciatura con 1 mano di ancorante e 1 mano di smalto epossidico; potenza raffreddante con temperatura acqua [°C] =30 ÷ 35 e temperatura bulbo umido aria [°C] = 26; dispositivo di accesso installato nella parte superiore secondo normativa antinfortunistica RM1 Ventilatore assiale di materiale generico; geometria: a pale orientabili; impiego: torre di raffreddamento. Incluso: motori IP 55 a doppia velocità accoppiati direttamente, cuscinetti a sfere autoallineanti a lubrificazione permanente SPECIFICHE TECNICHE: ventilatore in resina sintetica generico / lega alluminio generico; a profilo alare bilanciati dinamicamente RM1 Vasca di lega ferrosa acciaio zincato; impiego: torre di raffreddamento. Incluso: filtro in lega ferrosa acciaio inox SPECIFICHE TECNICHE: vasca di lega ferrosa acciaio zincato a caldo RM1 Valvola di materiale generico; geometria: a galleggiante; impiego: torre di raffreddamento. Incluso: termostati di regolazione e sicurezza SPECIFICHE TECNICHE: valvola con resistenza elettrica antigelo RM1 Separatore di gocce di plastica polivinilcloruro espanso (PVC); impiego: torre di raffreddamento SPECIFICHE TECNICHE: separatore di gocce di plastica polivinilcloruro espanso (PVC) autoestinguente, imputrescibile e anticorrosione RM1 Tubo di materiale mix acciaio zincato-PVC; funzione: di spruzzamento; impiego: torre di raffreddamento. Incluso: ugelli in gomma generica / resina generica RM1 Involucro di metallo generico; geometria: lamiera; impiego: torre di raffreddamento. Incluso: portelli, ispezioni, protezioni anti-infortunistiche SPECIFICHE TECNICHE: involucro in lamiera zincata a caldo RM1 Dispositivo di accesso di lega ferrosa acciaio inox; impiego: torre di raffreddamento SPECIFICHE TECNICHE: dispositivo di accesso di lega ferrosa acciaio inox a bagno; per modelli piccoli sono inclusi le scale portatili; per i modelli maggiori sono inclusi le scale alla marinara, le passarelle fisse con protezioni, i parapetti | 1 cad | 24796.34 | 19601.85 | 0 | RM.65.00.05.Sb003.0005.g | Torre di raffreddamento a circuito aperto di lega ferrosa acciaio zincato; finitura: verniciata ¦ smaltata; geometria: versione standard; funzione: raffreddamento acqua; impiego: impianto di climatizzazione; potenza raffreddante [kW] = 1501 ÷ 1700; numero minimo motori ventilatori [-] = 1. Componenti: ventilatore assiale, vasca, valvola, separatore di gocce, tubo, involucro, dispositivo di accesso. Incluso: pacco di scambio SPECIFICHE TECNICHE: verniciatura con 1 mano di ancorante e 1 mano di smalto epossidico; potenza raffreddante con temperatura acqua [°C] =30 ÷ 35 e temperatura bulbo umido aria [°C] = 26; dispositivo di accesso installato nella parte superiore secondo normativa antinfortunistica | RM1 Ventilatore assiale di materiale generico; geometria: a pale orientabili; impiego: torre di raffreddamento. Incluso: motori IP 55 a doppia velocità accoppiati direttamente, cuscinetti a sfere autoallineanti a lubrificazione permanente SPECIFICHE TECNICHE: ventilatore in resina sintetica generico / lega alluminio generico; a profilo alare bilanciati dinamicamente RM1 Vasca di lega ferrosa acciaio zincato; impiego: torre di raffreddamento. Incluso: filtro in lega ferrosa acciaio inox SPECIFICHE TECNICHE: vasca di lega ferrosa acciaio zincato a caldo RM1 Valvola di materiale generico; geometria: a galleggiante; impiego: torre di raffreddamento. Incluso: termostati di regolazione e sicurezza SPECIFICHE TECNICHE: valvola con resistenza elettrica antigelo RM1 Separatore di gocce di plastica polivinilcloruro espanso (PVC); impiego: torre di raffreddamento SPECIFICHE TECNICHE: separatore di gocce di plastica polivinilcloruro espanso (PVC) autoestinguente, imputrescibile e anticorrosione RM1 Tubo di materiale mix acciaio zincato-PVC; funzione: di spruzzamento; impiego: torre di raffreddamento. Incluso: ugelli in gomma generica / resina generica RM1 Involucro di metallo generico; geometria: lamiera; impiego: torre di raffreddamento. Incluso: portelli, ispezioni, protezioni anti-infortunistiche SPECIFICHE TECNICHE: involucro in lamiera zincata a caldo RM1 Dispositivo di accesso di lega ferrosa acciaio inox; impiego: torre di raffreddamento SPECIFICHE TECNICHE: dispositivo di accesso di lega ferrosa acciaio inox a bagno; per modelli piccoli sono inclusi le scale portatili; per i modelli maggiori sono inclusi le scale alla marinara, le passarelle fisse con protezioni, i parapetti | RISORSA MATERIALE | IMPIANTI MECCANICI | SISTEMI | TORRE DI RAFFREDDAMENTO | LEGA FERROSA ACCIAIO ZINCATO | [6 empty] | MM.02.090.0040.g | Aumenti di prezzo per aggiunta di DISPOSITIVI DI ACCESSO alle parti superiori secondo normativa antinfortunistica, costruiti in acciaio zincato a bagno e comprendenti: per modelli piccoli, scale portatili; per modelli maggiori, scale alla marinara e passarelle fisse con protezioni e parapetti. - oltre 3000 fino a 3600 kW - n° 3 | nd | a circuito aperto | [9 empty] | RM.65.15.72.R0000.0000.- - RM.67.10.10.Za000.0000.- - RM.83.10.40.Za000.0500.- - RM.65.15.76.Sb008.0000.- - RM.65.15.80.D0020.0000.- - RM.69.15.00.Sb003.0000.- - RM.85.10.00.Zb017.0000.- - | 1 | cad | nd | raffreddamento acqua - | impianto di climatizzazione - | lega ferrosa acciaio zincato | potenza raffreddante [kW] = 1501.0 ÷ 1700.0 nd - | numero minimo motori ventilatori [-] = 1.0 nd nd nd - |  | versione standard - | nd - | verniciatura con 1 mano di ancorante e 1 mano di smalto epossidico; potenza raffreddante con temperatura acqua [°C] =30 ÷ 35 e temperatura bulbo umido aria [°C] = 26; dispositivo di accesso installato nella parte superiore secondo normativa antinfortunistica | nd - | verniciata - smaltata - | nd - | nd | nd - | NO |  |  |  |  | nd |  |  |  |  | nd | nd | nd |  | nd | nd | nd | pacco di scambio | nd | nd | NO | NO
LOM251.RM.65.00.05.Sb003.0005.h | Torre di raffreddamento a circuito aperto di lega ferrosa acciaio zincato; finitura: verniciata ¦ smaltata; geometria: versione standard; funzione: raffreddamento acqua; impiego: impianto di climatizzazione; potenza raffreddante [kW] = 1701 ÷ 2000; numero minimo motori ventilatori [-] = 2. Componenti: ventilatore assiale, vasca, valvola, separatore di gocce, tubo, involucro, dispositivo di accesso. Incluso: pacco di scambio SPECIFICHE TECNICHE: verniciatura con 1 mano di ancorante e 1 mano di smalto epossidico; potenza raffreddante con temperatura acqua [°C] =30 ÷ 35 e temperatura bulbo umido aria [°C] = 26; dispositivo di accesso installato nella parte superiore secondo normativa antinfortunistica RM1 Ventilatore assiale di materiale generico; geometria: a pale orientabili; impiego: torre di raffreddamento. Incluso: motori IP 55 a doppia velocità accoppiati direttamente, cuscinetti a sfere autoallineanti a lubrificazione permanente SPECIFICHE TECNICHE: ventilatore in resina sintetica generico / lega alluminio generico; a profilo alare bilanciati dinamicamente RM1 Vasca di lega ferrosa acciaio zincato; impiego: torre di raffreddamento. Incluso: filtro in lega ferrosa acciaio inox SPECIFICHE TECNICHE: vasca di lega ferrosa acciaio zincato a caldo RM1 Valvola di materiale generico; geometria: a galleggiante; impiego: torre di raffreddamento. Incluso: termostati di regolazione e sicurezza SPECIFICHE TECNICHE: valvola con resistenza elettrica antigelo RM1 Separatore di gocce di plastica polivinilcloruro espanso (PVC); impiego: torre di raffreddamento SPECIFICHE TECNICHE: separatore di gocce di plastica polivinilcloruro espanso (PVC) autoestinguente, imputrescibile e anticorrosione RM1 Tubo di materiale mix acciaio zincato-PVC; funzione: di spruzzamento; impiego: torre di raffreddamento. Incluso: ugelli in gomma generica / resina generica RM1 Involucro di metallo generico; geometria: lamiera; impiego: torre di raffreddamento. Incluso: portelli, ispezioni, protezioni anti-infortunistiche SPECIFICHE TECNICHE: involucro in lamiera zincata a caldo RM1 Dispositivo di accesso di lega ferrosa acciaio inox; impiego: torre di raffreddamento SPECIFICHE TECNICHE: dispositivo di accesso di lega ferrosa acciaio inox a bagno; per modelli piccoli sono inclusi le scale portatili; per i modelli maggiori sono inclusi le scale alla marinara, le passarelle fisse con protezioni, i parapetti | 1 cad | 37137.62 | 29357.8 | 0 | RM.65.00.05.Sb003.0005.h | Torre di raffreddamento a circuito aperto di lega ferrosa acciaio zincato; finitura: verniciata ¦ smaltata; geometria: versione standard; funzione: raffreddamento acqua; impiego: impianto di climatizzazione; potenza raffreddante [kW] = 1701 ÷ 2000; numero minimo motori ventilatori [-] = 2. Componenti: ventilatore assiale, vasca, valvola, separatore di gocce, tubo, involucro, dispositivo di accesso. Incluso: pacco di scambio SPECIFICHE TECNICHE: verniciatura con 1 mano di ancorante e 1 mano di smalto epossidico; potenza raffreddante con temperatura acqua [°C] =30 ÷ 35 e temperatura bulbo umido aria [°C] = 26; dispositivo di accesso installato nella parte superiore secondo normativa antinfortunistica | RM1 Ventilatore assiale di materiale generico; geometria: a pale orientabili; impiego: torre di raffreddamento. Incluso: motori IP 55 a doppia velocità accoppiati direttamente, cuscinetti a sfere autoallineanti a lubrificazione permanente SPECIFICHE TECNICHE: ventilatore in resina sintetica generico / lega alluminio generico; a profilo alare bilanciati dinamicamente RM1 Vasca di lega ferrosa acciaio zincato; impiego: torre di raffreddamento. Incluso: filtro in lega ferrosa acciaio inox SPECIFICHE TECNICHE: vasca di lega ferrosa acciaio zincato a caldo RM1 Valvola di materiale generico; geometria: a galleggiante; impiego: torre di raffreddamento. Incluso: termostati di regolazione e sicurezza SPECIFICHE TECNICHE: valvola con resistenza elettrica antigelo RM1 Separatore di gocce di plastica polivinilcloruro espanso (PVC); impiego: torre di raffreddamento SPECIFICHE TECNICHE: separatore di gocce di plastica polivinilcloruro espanso (PVC) autoestinguente, imputrescibile e anticorrosione RM1 Tubo di materiale mix acciaio zincato-PVC; funzione: di spruzzamento; impiego: torre di raffreddamento. Incluso: ugelli in gomma generica / resina generica RM1 Involucro di metallo generico; geometria: lamiera; impiego: torre di raffreddamento. Incluso: portelli, ispezioni, protezioni anti-infortunistiche SPECIFICHE TECNICHE: involucro in lamiera zincata a caldo RM1 Dispositivo di accesso di lega ferrosa acciaio inox; impiego: torre di raffreddamento SPECIFICHE TECNICHE: dispositivo di accesso di lega ferrosa acciaio inox a bagno; per modelli piccoli sono inclusi le scale portatili; per i modelli maggiori sono inclusi le scale alla marinara, le passarelle fisse con protezioni, i parapetti | RISORSA MATERIALE | IMPIANTI MECCANICI | SISTEMI | TORRE DI RAFFREDDAMENTO | LEGA FERROSA ACCIAIO ZINCATO | [6 empty] | 000000000 | NUOVA VOCE | nd | a circuito aperto | [9 empty] | RM.65.15.72.R0000.0000.- - RM.67.10.10.Za000.0000.- - RM.83.10.40.Za000.0500.- - RM.65.15.76.Sb008.0000.- - RM.65.15.80.D0020.0000.- - RM.69.15.00.Sb003.0000.- - RM.85.10.00.Zb017.0000.- - | 1 | cad | nd | raffreddamento acqua - | impianto di climatizzazione - | lega ferrosa acciaio zincato | potenza raffreddante [kW] = 1701.0 ÷ 2000.0 nd - | numero minimo motori ventilatori [-] = 2.0 nd nd nd - |  | versione standard - | nd - | verniciatura con 1 mano di ancorante e 1 mano di smalto epossidico; potenza raffreddante con temperatura acqua [°C] =30 ÷ 35 e temperatura bulbo umido aria [°C] = 26; dispositivo di accesso installato nella parte superiore secondo normativa antinfortunistica | nd - | verniciata - smaltata - | nd - | nd | nd - | NO |  |  |  |  | nd |  |  |  |  | nd | nd | nd |  | nd | nd | nd | pacco di scambio | nd | nd | NO | NO
LOM251.RM.65.00.05.Sb003.0005.i | Torre di raffreddamento a circuito aperto di lega ferrosa acciaio zincato; finitura: verniciata ¦ smaltata; geometria: versione standard; funzione: raffreddamento acqua; impiego: impianto di climatizzazione; potenza raffreddante [kW] = 2001 ÷ 2300; numero minimo motori ventilatori [-] = 2. Componenti: ventilatore assiale, vasca, valvola, separatore di gocce, tubo, involucro, dispositivo di accesso. Incluso: pacco di scambio SPECIFICHE TECNICHE: verniciatura con 1 mano di ancorante e 1 mano di smalto epossidico; potenza raffreddante con temperatura acqua [°C] =30 ÷ 35 e temperatura bulbo umido aria [°C] = 26; dispositivo di accesso installato nella parte superiore secondo normativa antinfortunistica RM1 Ventilatore assiale di materiale generico; geometria: a pale orientabili; impiego: torre di raffreddamento. Incluso: motori IP 55 a doppia velocità accoppiati direttamente, cuscinetti a sfere autoallineanti a lubrificazione permanente SPECIFICHE TECNICHE: ventilatore in resina sintetica generico / lega alluminio generico; a profilo alare bilanciati dinamicamente RM1 Vasca di lega ferrosa acciaio zincato; impiego: torre di raffreddamento. Incluso: filtro in lega ferrosa acciaio inox SPECIFICHE TECNICHE: vasca di lega ferrosa acciaio zincato a caldo RM1 Valvola di materiale generico; geometria: a galleggiante; impiego: torre di raffreddamento. Incluso: termostati di regolazione e sicurezza SPECIFICHE TECNICHE: valvola con resistenza elettrica antigelo RM1 Separatore di gocce di plastica polivinilcloruro espanso (PVC); impiego: torre di raffreddamento SPECIFICHE TECNICHE: separatore di gocce di plastica polivinilcloruro espanso (PVC) autoestinguente, imputrescibile e anticorrosione RM1 Tubo di materiale mix acciaio zincato-PVC; funzione: di spruzzamento; impiego: torre di raffreddamento. Incluso: ugelli in gomma generica / resina generica RM1 Involucro di metallo generico; geometria: lamiera; impiego: torre di raffreddamento. Incluso: portelli, ispezioni, protezioni anti-infortunistiche SPECIFICHE TECNICHE: involucro in lamiera zincata a caldo RM1 Dispositivo di accesso di lega ferrosa acciaio inox; impiego: torre di raffreddamento SPECIFICHE TECNICHE: dispositivo di accesso di lega ferrosa acciaio inox a bagno; per modelli piccoli sono inclusi le scale portatili; per i modelli maggiori sono inclusi le scale alla marinara, le passarelle fisse con protezioni, i parapetti | 1 cad | 41449.51 | 32766.41 | 0 | RM.65.00.05.Sb003.0005.i | Torre di raffreddamento a circuito aperto di lega ferrosa acciaio zincato; finitura: verniciata ¦ smaltata; geometria: versione standard; funzione: raffreddamento acqua; impiego: impianto di climatizzazione; potenza raffreddante [kW] = 2001 ÷ 2300; numero minimo motori ventilatori [-] = 2. Componenti: ventilatore assiale, vasca, valvola, separatore di gocce, tubo, involucro, dispositivo di accesso. Incluso: pacco di scambio SPECIFICHE TECNICHE: verniciatura con 1 mano di ancorante e 1 mano di smalto epossidico; potenza raffreddante con temperatura acqua [°C] =30 ÷ 35 e temperatura bulbo umido aria [°C] = 26; dispositivo di accesso installato nella parte superiore secondo normativa antinfortunistica | RM1 Ventilatore assiale di materiale generico; geometria: a pale orientabili; impiego: torre di raffreddamento. Incluso: motori IP 55 a doppia velocità accoppiati direttamente, cuscinetti a sfere autoallineanti a lubrificazione permanente SPECIFICHE TECNICHE: ventilatore in resina sintetica generico / lega alluminio generico; a profilo alare bilanciati dinamicamente RM1 Vasca di lega ferrosa acciaio zincato; impiego: torre di raffreddamento. Incluso: filtro in lega ferrosa acciaio inox SPECIFICHE TECNICHE: vasca di lega ferrosa acciaio zincato a caldo RM1 Valvola di materiale generico; geometria: a galleggiante; impiego: torre di raffreddamento. Incluso: termostati di regolazione e sicurezza SPECIFICHE TECNICHE: valvola con resistenza elettrica antigelo RM1 Separatore di gocce di plastica polivinilcloruro espanso (PVC); impiego: torre di raffreddamento SPECIFICHE TECNICHE: separatore di gocce di plastica polivinilcloruro espanso (PVC) autoestinguente, imputrescibile e anticorrosione RM1 Tubo di materiale mix acciaio zincato-PVC; funzione: di spruzzamento; impiego: torre di raffreddamento. Incluso: ugelli in gomma generica / resina generica RM1 Involucro di metallo generico; geometria: lamiera; impiego: torre di raffreddamento. Incluso: portelli, ispezioni, protezioni anti-infortunistiche SPECIFICHE TECNICHE: involucro in lamiera zincata a caldo RM1 Dispositivo di accesso di lega ferrosa acciaio inox; impiego: torre di raffreddamento SPECIFICHE TECNICHE: dispositivo di accesso di lega ferrosa acciaio inox a bagno; per modelli piccoli sono inclusi le scale portatili; per i modelli maggiori sono inclusi le scale alla marinara, le passarelle fisse con protezioni, i parapetti | RISORSA MATERIALE | IMPIANTI MECCANICI | SISTEMI | TORRE DI RAFFREDDAMENTO | LEGA FERROSA ACCIAIO ZINCATO | [6 empty] | 000000000 | NUOVA VOCE | nd | a circuito aperto | [9 empty] | RM.65.15.72.R0000.0000.- - RM.67.10.10.Za000.0000.- - RM.83.10.40.Za000.0500.- - RM.65.15.76.Sb008.0000.- - RM.65.15.80.D0020.0000.- - RM.69.15.00.Sb003.0000.- - RM.85.10.00.Zb017.0000.- - | 1 | cad | nd | raffreddamento acqua - | impianto di climatizzazione - | lega ferrosa acciaio zincato | potenza raffreddante [kW] = 2001.0 ÷ 2300.0 nd - | numero minimo motori ventilatori [-] = 2.0 nd nd nd - |  | versione standard - | nd - | verniciatura con 1 mano di ancorante e 1 mano di smalto epossidico; potenza raffreddante con temperatura acqua [°C] =30 ÷ 35 e temperatura bulbo umido aria [°C] = 26; dispositivo di accesso installato nella parte superiore secondo normativa antinfortunistica | nd - | verniciata - smaltata - | nd - | nd | nd - | NO |  |  |  |  | nd |  |  |  |  | nd | nd | nd |  | nd | nd | nd | pacco di scambio | nd | nd | NO | NO
LOM251.RM.65.00.05.Sb003.0005.j | Torre di raffreddamento a circuito aperto di lega ferrosa acciaio zincato; finitura: verniciata ¦ smaltata; geometria: versione standard; funzione: raffreddamento acqua; impiego: impianto di climatizzazione; potenza raffreddante [kW] = 2301 ÷ 2600; numero minimo motori ventilatori [-] = 2. Componenti: ventilatore assiale, vasca, valvola, separatore di gocce, tubo, involucro, dispositivo di accesso. Incluso: pacco di scambio SPECIFICHE TECNICHE: verniciatura con 1 mano di ancorante e 1 mano di smalto epossidico; potenza raffreddante con temperatura acqua [°C] =30 ÷ 35 e temperatura bulbo umido aria [°C] = 26; dispositivo di accesso installato nella parte superiore secondo normativa antinfortunistica RM1 Ventilatore assiale di materiale generico; geometria: a pale orientabili; impiego: torre di raffreddamento. Incluso: motori IP 55 a doppia velocità accoppiati direttamente, cuscinetti a sfere autoallineanti a lubrificazione permanente SPECIFICHE TECNICHE: ventilatore in resina sintetica generico / lega alluminio generico; a profilo alare bilanciati dinamicamente RM1 Vasca di lega ferrosa acciaio zincato; impiego: torre di raffreddamento. Incluso: filtro in lega ferrosa acciaio inox SPECIFICHE TECNICHE: vasca di lega ferrosa acciaio zincato a caldo RM1 Valvola di materiale generico; geometria: a galleggiante; impiego: torre di raffreddamento. Incluso: termostati di regolazione e sicurezza SPECIFICHE TECNICHE: valvola con resistenza elettrica antigelo RM1 Separatore di gocce di plastica polivinilcloruro espanso (PVC); impiego: torre di raffreddamento SPECIFICHE TECNICHE: separatore di gocce di plastica polivinilcloruro espanso (PVC) autoestinguente, imputrescibile e anticorrosione RM1 Tubo di materiale mix acciaio zincato-PVC; funzione: di spruzzamento; impiego: torre di raffreddamento. Incluso: ugelli in gomma generica / resina generica RM1 Involucro di metallo generico; geometria: lamiera; impiego: torre di raffreddamento. Incluso: portelli, ispezioni, protezioni anti-infortunistiche SPECIFICHE TECNICHE: involucro in lamiera zincata a caldo RM1 Dispositivo di accesso di lega ferrosa acciaio inox; impiego: torre di raffreddamento SPECIFICHE TECNICHE: dispositivo di accesso di lega ferrosa acciaio inox a bagno; per modelli piccoli sono inclusi le scale portatili; per i modelli maggiori sono inclusi le scale alla marinara, le passarelle fisse con protezioni, i parapetti | 1 cad | 43541.5 | 34420.16 | 0 | RM.65.00.05.Sb003.0005.j | Torre di raffreddamento a circuito aperto di lega ferrosa acciaio zincato; finitura: verniciata ¦ smaltata; geometria: versione standard; funzione: raffreddamento acqua; impiego: impianto di climatizzazione; potenza raffreddante [kW] = 2301 ÷ 2600; numero minimo motori ventilatori [-] = 2. Componenti: ventilatore assiale, vasca, valvola, separatore di gocce, tubo, involucro, dispositivo di accesso. Incluso: pacco di scambio SPECIFICHE TECNICHE: verniciatura con 1 mano di ancorante e 1 mano di smalto epossidico; potenza raffreddante con temperatura acqua [°C] =30 ÷ 35 e temperatura bulbo umido aria [°C] = 26; dispositivo di accesso installato nella parte superiore secondo normativa antinfortunistica | RM1 Ventilatore assiale di materiale generico; geometria: a pale orientabili; impiego: torre di raffreddamento. Incluso: motori IP 55 a doppia velocità accoppiati direttamente, cuscinetti a sfere autoallineanti a lubrificazione permanente SPECIFICHE TECNICHE: ventilatore in resina sintetica generico / lega alluminio generico; a profilo alare bilanciati dinamicamente RM1 Vasca di lega ferrosa acciaio zincato; impiego: torre di raffreddamento. Incluso: filtro in lega ferrosa acciaio inox SPECIFICHE TECNICHE: vasca di lega ferrosa acciaio zincato a caldo RM1 Valvola di materiale generico; geometria: a galleggiante; impiego: torre di raffreddamento. Incluso: termostati di regolazione e sicurezza SPECIFICHE TECNICHE: valvola con resistenza elettrica antigelo RM1 Separatore di gocce di plastica polivinilcloruro espanso (PVC); impiego: torre di raffreddamento SPECIFICHE TECNICHE: separatore di gocce di plastica polivinilcloruro espanso (PVC) autoestinguente, imputrescibile e anticorrosione RM1 Tubo di materiale mix acciaio zincato-PVC; funzione: di spruzzamento; impiego: torre di raffreddamento. Incluso: ugelli in gomma generica / resina generica RM1 Involucro di metallo generico; geometria: lamiera; impiego: torre di raffreddamento. Incluso: portelli, ispezioni, protezioni anti-infortunistiche SPECIFICHE TECNICHE: involucro in lamiera zincata a caldo RM1 Dispositivo di accesso di lega ferrosa acciaio inox; impiego: torre di raffreddamento SPECIFICHE TECNICHE: dispositivo di accesso di lega ferrosa acciaio inox a bagno; per modelli piccoli sono inclusi le scale portatili; per i modelli maggiori sono inclusi le scale alla marinara, le passarelle fisse con protezioni, i parapetti | RISORSA MATERIALE | IMPIANTI MECCANICI | SISTEMI | TORRE DI RAFFREDDAMENTO | LEGA FERROSA ACCIAIO ZINCATO | [6 empty] | 000000000 | NUOVA VOCE | nd | a circuito aperto | [9 empty] | RM.65.15.72.R0000.0000.- - RM.67.10.10.Za000.0000.- - RM.83.10.40.Za000.0500.- - RM.65.15.76.Sb008.0000.- - RM.65.15.80.D0020.0000.- - RM.69.15.00.Sb003.0000.- - RM.85.10.00.Zb017.0000.- - | 1 | cad | nd | raffreddamento acqua - | impianto di climatizzazione - | lega ferrosa acciaio zincato | potenza raffreddante [kW] = 2301.0 ÷ 2600.0 nd - | numero minimo motori ventilatori [-] = 2.0 nd nd nd - |  | versione standard - | nd - | verniciatura con 1 mano di ancorante e 1 mano di smalto epossidico; potenza raffreddante con temperatura acqua [°C] =30 ÷ 35 e temperatura bulbo umido aria [°C] = 26; dispositivo di accesso installato nella parte superiore secondo normativa antinfortunistica | nd - | verniciata - smaltata - | nd - | nd | nd - | NO |  |  |  |  | nd |  |  |  |  | nd | nd | nd |  | nd | nd | nd | pacco di scambio | nd | nd | NO | NO
LOM251.RM.65.00.05.Sb003.0005.k | Torre di raffreddamento a circuito aperto di lega ferrosa acciaio zincato; finitura: verniciata ¦ smaltata; geometria: versione standard; funzione: raffreddamento acqua; impiego: impianto di climatizzazione; potenza raffreddante [kW] = 2601 ÷ 3000; numero minimo motori ventilatori [-] = 2. Componenti: ventilatore assiale, vasca, valvola, separatore di gocce, tubo, involucro, dispositivo di accesso. Incluso: pacco di scambio SPECIFICHE TECNICHE: verniciatura con 1 mano di ancorante e 1 mano di smalto epossidico; potenza raffreddante con temperatura acqua [°C] =30 ÷ 35 e temperatura bulbo umido aria [°C] = 26; dispositivo di accesso installato nella parte superiore secondo normativa antinfortunistica RM1 Ventilatore assiale di materiale generico; geometria: a pale orientabili; impiego: torre di raffreddamento. Incluso: motori IP 55 a doppia velocità accoppiati direttamente, cuscinetti a sfere autoallineanti a lubrificazione permanente SPECIFICHE TECNICHE: ventilatore in resina sintetica generico / lega alluminio generico; a profilo alare bilanciati dinamicamente RM1 Vasca di lega ferrosa acciaio zincato; impiego: torre di raffreddamento. Incluso: filtro in lega ferrosa acciaio inox SPECIFICHE TECNICHE: vasca di lega ferrosa acciaio zincato a caldo RM1 Valvola di materiale generico; geometria: a galleggiante; impiego: torre di raffreddamento. Incluso: termostati di regolazione e sicurezza SPECIFICHE TECNICHE: valvola con resistenza elettrica antigelo RM1 Separatore di gocce di plastica polivinilcloruro espanso (PVC); impiego: torre di raffreddamento SPECIFICHE TECNICHE: separatore di gocce di plastica polivinilcloruro espanso (PVC) autoestinguente, imputrescibile e anticorrosione RM1 Tubo di materiale mix acciaio zincato-PVC; funzione: di spruzzamento; impiego: torre di raffreddamento. Incluso: ugelli in gomma generica / resina generica RM1 Involucro di metallo generico; geometria: lamiera; impiego: torre di raffreddamento. Incluso: portelli, ispezioni, protezioni anti-infortunistiche SPECIFICHE TECNICHE: involucro in lamiera zincata a caldo RM1 Dispositivo di accesso di lega ferrosa acciaio inox; impiego: torre di raffreddamento SPECIFICHE TECNICHE: dispositivo di accesso di lega ferrosa acciaio inox a bagno; per modelli piccoli sono inclusi le scale portatili; per i modelli maggiori sono inclusi le scale alla marinara, le passarelle fisse con protezioni, i parapetti | 1 cad | 47358.51 | 37437.56 | 0 | RM.65.00.05.Sb003.0005.k | Torre di raffreddamento a circuito aperto di lega ferrosa acciaio zincato; finitura: verniciata ¦ smaltata; geometria: versione standard; funzione: raffreddamento acqua; impiego: impianto di climatizzazione; potenza raffreddante [kW] = 2601 ÷ 3000; numero minimo motori ventilatori [-] = 2. Componenti: ventilatore assiale, vasca, valvola, separatore di gocce, tubo, involucro, dispositivo di accesso. Incluso: pacco di scambio SPECIFICHE TECNICHE: verniciatura con 1 mano di ancorante e 1 mano di smalto epossidico; potenza raffreddante con temperatura acqua [°C] =30 ÷ 35 e temperatura bulbo umido aria [°C] = 26; dispositivo di accesso installato nella parte superiore secondo normativa antinfortunistica | RM1 Ventilatore assiale di materiale generico; geometria: a pale orientabili; impiego: torre di raffreddamento. Incluso: motori IP 55 a doppia velocità accoppiati direttamente, cuscinetti a sfere autoallineanti a lubrificazione permanente SPECIFICHE TECNICHE: ventilatore in resina sintetica generico / lega alluminio generico; a profilo alare bilanciati dinamicamente RM1 Vasca di lega ferrosa acciaio zincato; impiego: torre di raffreddamento. Incluso: filtro in lega ferrosa acciaio inox SPECIFICHE TECNICHE: vasca di lega ferrosa acciaio zincato a caldo RM1 Valvola di materiale generico; geometria: a galleggiante; impiego: torre di raffreddamento. Incluso: termostati di regolazione e sicurezza SPECIFICHE TECNICHE: valvola con resistenza elettrica antigelo RM1 Separatore di gocce di plastica polivinilcloruro espanso (PVC); impiego: torre di raffreddamento SPECIFICHE TECNICHE: separatore di gocce di plastica polivinilcloruro espanso (PVC) autoestinguente, imputrescibile e anticorrosione RM1 Tubo di materiale mix acciaio zincato-PVC; funzione: di spruzzamento; impiego: torre di raffreddamento. Incluso: ugelli in gomma generica / resina generica RM1 Involucro di metallo generico; geometria: lamiera; impiego: torre di raffreddamento. Incluso: portelli, ispezioni, protezioni anti-infortunistiche SPECIFICHE TECNICHE: involucro in lamiera zincata a caldo RM1 Dispositivo di accesso di lega ferrosa acciaio inox; impiego: torre di raffreddamento SPECIFICHE TECNICHE: dispositivo di accesso di lega ferrosa acciaio inox a bagno; per modelli piccoli sono inclusi le scale portatili; per i modelli maggiori sono inclusi le scale alla marinara, le passarelle fisse con protezioni, i parapetti | RISORSA MATERIALE | IMPIANTI MECCANICI | SISTEMI | TORRE DI RAFFREDDAMENTO | LEGA FERROSA ACCIAIO ZINCATO | [6 empty] | 000000000 | NUOVA VOCE | nd | a circuito aperto | [9 empty] | RM.65.15.72.R0000.0000.- - RM.67.10.10.Za000.0000.- - RM.83.10.40.Za000.0500.- - RM.65.15.76.Sb008.0000.- - RM.65.15.80.D0020.0000.- - RM.69.15.00.Sb003.0000.- - RM.85.10.00.Zb017.0000.- - | 1 | cad | nd | raffreddamento acqua - | impianto di climatizzazione - | lega ferrosa acciaio zincato | potenza raffreddante [kW] = 2601.0 ÷ 3000.0 nd - | numero minimo motori ventilatori [-] = 2.0 nd nd nd - |  | versione standard - | nd - | verniciatura con 1 mano di ancorante e 1 mano di smalto epossidico; potenza raffreddante con temperatura acqua [°C] =30 ÷ 35 e temperatura bulbo umido aria [°C] = 26; dispositivo di accesso installato nella parte superiore secondo normativa antinfortunistica | nd - | verniciata - smaltata - | nd - | nd | nd - | NO |  |  |  |  | nd |  |  |  |  | nd | nd | nd |  | nd | nd | nd | pacco di scambio | nd | nd | NO | NO
LOM251.RM.65.00.05.Sb003.0005.l | Torre di raffreddamento a circuito aperto di lega ferrosa acciaio zincato; finitura: verniciata ¦ smaltata; geometria: versione standard; funzione: raffreddamento acqua; impiego: impianto di climatizzazione; potenza raffreddante [kW] = 3001 ÷ 3600; numero minimo motori ventilatori [-] = 3. Componenti: ventilatore assiale, vasca, valvola, separatore di gocce, tubo, involucro, dispositivo di accesso. Incluso: pacco di scambio SPECIFICHE TECNICHE: verniciatura con 1 mano di ancorante e 1 mano di smalto epossidico; potenza raffreddante con temperatura acqua [°C] =30 ÷ 35 e temperatura bulbo umido aria [°C] = 26; dispositivo di accesso installato nella parte superiore secondo normativa antinfortunistica RM1 Ventilatore assiale di materiale generico; geometria: a pale orientabili; impiego: torre di raffreddamento. Incluso: motori IP 55 a doppia velocità accoppiati direttamente, cuscinetti a sfere autoallineanti a lubrificazione permanente SPECIFICHE TECNICHE: ventilatore in resina sintetica generico / lega alluminio generico; a profilo alare bilanciati dinamicamente RM1 Vasca di lega ferrosa acciaio zincato; impiego: torre di raffreddamento. Incluso: filtro in lega ferrosa acciaio inox SPECIFICHE TECNICHE: vasca di lega ferrosa acciaio zincato a caldo RM1 Valvola di materiale generico; geometria: a galleggiante; impiego: torre di raffreddamento. Incluso: termostati di regolazione e sicurezza SPECIFICHE TECNICHE: valvola con resistenza elettrica antigelo RM1 Separatore di gocce di plastica polivinilcloruro espanso (PVC); impiego: torre di raffreddamento SPECIFICHE TECNICHE: separatore di gocce di plastica polivinilcloruro espanso (PVC) autoestinguente, imputrescibile e anticorrosione RM1 Tubo di materiale mix acciaio zincato-PVC; funzione: di spruzzamento; impiego: torre di raffreddamento. Incluso: ugelli in gomma generica / resina generica RM1 Involucro di metallo generico; geometria: lamiera; impiego: torre di raffreddamento. Incluso: portelli, ispezioni, protezioni anti-infortunistiche SPECIFICHE TECNICHE: involucro in lamiera zincata a caldo RM1 Dispositivo di accesso di lega ferrosa acciaio inox; impiego: torre di raffreddamento SPECIFICHE TECNICHE: dispositivo di accesso di lega ferrosa acciaio inox a bagno; per modelli piccoli sono inclusi le scale portatili; per i modelli maggiori sono inclusi le scale alla marinara, le passarelle fisse con protezioni, i parapetti | 1 cad | 51846.76 | 40985.58 | 0 | RM.65.00.05.Sb003.0005.l | Torre di raffreddamento a circuito aperto di lega ferrosa acciaio zincato; finitura: verniciata ¦ smaltata; geometria: versione standard; funzione: raffreddamento acqua; impiego: impianto di climatizzazione; potenza raffreddante [kW] = 3001 ÷ 3600; numero minimo motori ventilatori [-] = 3. Componenti: ventilatore assiale, vasca, valvola, separatore di gocce, tubo, involucro, dispositivo di accesso. Incluso: pacco di scambio SPECIFICHE TECNICHE: verniciatura con 1 mano di ancorante e 1 mano di smalto epossidico; potenza raffreddante con temperatura acqua [°C] =30 ÷ 35 e temperatura bulbo umido aria [°C] = 26; dispositivo di accesso installato nella parte superiore secondo normativa antinfortunistica | RM1 Ventilatore assiale di materiale generico; geometria: a pale orientabili; impiego: torre di raffreddamento. Incluso: motori IP 55 a doppia velocità accoppiati direttamente, cuscinetti a sfere autoallineanti a lubrificazione permanente SPECIFICHE TECNICHE: ventilatore in resina sintetica generico / lega alluminio generico; a profilo alare bilanciati dinamicamente RM1 Vasca di lega ferrosa acciaio zincato; impiego: torre di raffreddamento. Incluso: filtro in lega ferrosa acciaio inox SPECIFICHE TECNICHE: vasca di lega ferrosa acciaio zincato a caldo RM1 Valvola di materiale generico; geometria: a galleggiante; impiego: torre di raffreddamento. Incluso: termostati di regolazione e sicurezza SPECIFICHE TECNICHE: valvola con resistenza elettrica antigelo RM1 Separatore di gocce di plastica polivinilcloruro espanso (PVC); impiego: torre di raffreddamento SPECIFICHE TECNICHE: separatore di gocce di plastica polivinilcloruro espanso (PVC) autoestinguente, imputrescibile e anticorrosione RM1 Tubo di materiale mix acciaio zincato-PVC; funzione: di spruzzamento; impiego: torre di raffreddamento. Incluso: ugelli in gomma generica / resina generica RM1 Involucro di metallo generico; geometria: lamiera; impiego: torre di raffreddamento. Incluso: portelli, ispezioni, protezioni anti-infortunistiche SPECIFICHE TECNICHE: involucro in lamiera zincata a caldo RM1 Dispositivo di accesso di lega ferrosa acciaio inox; impiego: torre di raffreddamento SPECIFICHE TECNICHE: dispositivo di accesso di lega ferrosa acciaio inox a bagno; per modelli piccoli sono inclusi le scale portatili; per i modelli maggiori sono inclusi le scale alla marinara, le passarelle fisse con protezioni, i parapetti | RISORSA MATERIALE | IMPIANTI MECCANICI | SISTEMI | TORRE DI RAFFREDDAMENTO | LEGA FERROSA ACCIAIO ZINCATO | [6 empty] | 000000000 | NUOVA VOCE | nd | a circuito aperto | [9 empty] | RM.65.15.72.R0000.0000.- - RM.67.10.10.Za000.0000.- - RM.83.10.40.Za000.0500.- - RM.65.15.76.Sb008.0000.- - RM.65.15.80.D0020.0000.- - RM.69.15.00.Sb003.0000.- - RM.85.10.00.Zb017.0000.- - | 1 | cad | nd | raffreddamento acqua - | impianto di climatizzazione - | lega ferrosa acciaio zincato | potenza raffreddante [kW] = 3001.0 ÷ 3600.0 nd - | numero minimo motori ventilatori [-] = 3.0 nd nd nd - |  | versione standard - | nd - | verniciatura con 1 mano di ancorante e 1 mano di smalto epossidico; potenza raffreddante con temperatura acqua [°C] =30 ÷ 35 e temperatura bulbo umido aria [°C] = 26; dispositivo di accesso installato nella parte superiore secondo normativa antinfortunistica | nd - | verniciata - smaltata - | nd - | nd | nd - | NO |  |  |  |  | nd |  |  |  |  | nd | nd | nd |  | nd | nd | nd | pacco di scambio | nd | nd | NO | NO
LOM251.RM.65.00.05.Sb003.0010.a | Torre di raffreddamento a circuito aperto di lega ferrosa acciaio zincato; finitura: verniciata ¦ smaltata; geometria: versione standard; funzione: raffreddamento acqua; impiego: impianto di climatizzazione; potenza raffreddante [kW] ≤ 150; numero minimo motori ventilatori [-] = 1. Componenti: ventilatore centrifugo, vasca, valvola, tubo, separatore di gocce, involucro, pompa generica, batteria di scambio termico SPECIFICHE TECNICHE: verniciatura con 1 mano di ancorante e 1 mano di smalto epossidico; potenza raffreddante con temperatura acqua [°C] =30 ÷ 35 e temperatura bulbo umido aria [°C] = 26 RM1 Ventilatore centrifugo di lega ferrosa acciaio zincato; impiego: torre di raffreddamento. Incluso: motori IP 55 a doppia velocità accoppiati a trasmissione, cuscinetti a sfere autoallineanti a lubrificazione permanente SPECIFICHE TECNICHE: ventilatore a doppia aspirazione; a pale in avanti bilanciati dinamicamente RM1 Vasca di lega ferrosa acciaio zincato; impiego: torre di raffreddamento. Incluso: filtro in lega ferrosa acciaio inox SPECIFICHE TECNICHE: vasca di lega ferrosa acciaio zincato a caldo RM1 Valvola di materiale generico; geometria: a galleggiante; impiego: torre di raffreddamento. Incluso: termostati di regolazione e sicurezza SPECIFICHE TECNICHE: valvola con resistenza elettrica antigelo RM1 Tubo di materiale mix acciaio zincato-PVC; funzione: di spruzzamento; impiego: torre di raffreddamento. Incluso: ugelli in gomma generica / resina generica RM1 Separatore di gocce di plastica polivinilcloruro espanso (PVC); impiego: torre di raffreddamento SPECIFICHE TECNICHE: separatore di gocce di plastica polivinilcloruro espanso (PVC) autoestinguente, imputrescibile e anticorrosione RM1 Involucro di metallo generico; geometria: lamiera; impiego: torre di raffreddamento. Incluso: portelli, ispezioni, protezioni anti-infortunistiche SPECIFICHE TECNICHE: involucro in lamiera zincata a caldo RM1 Pompa generica di materiale generico; funzione: di ricircolo; impiego: torre di raffreddamento. Incluso: motore elettrico IP 55 RM1 Batteria di scambio termico di materiale generico; geometria: tubi di lega ferrosa acciaio zincato a bagno; impiego: torre di raffreddamento | 1 cad | 13905.64 | 10992.6 | 0 | RM.65.00.05.Sb003.0010.a | Torre di raffreddamento a circuito aperto di lega ferrosa acciaio zincato; finitura: verniciata ¦ smaltata; geometria: versione standard; funzione: raffreddamento acqua; impiego: impianto di climatizzazione; potenza raffreddante [kW] ≤ 150; numero minimo motori ventilatori [-] = 1. Componenti: ventilatore centrifugo, vasca, valvola, tubo, separatore di gocce, involucro, pompa generica, batteria di scambio termico SPECIFICHE TECNICHE: verniciatura con 1 mano di ancorante e 1 mano di smalto epossidico; potenza raffreddante con temperatura acqua [°C] =30 ÷ 35 e temperatura bulbo umido aria [°C] = 26 | RM1 Ventilatore centrifugo di lega ferrosa acciaio zincato; impiego: torre di raffreddamento. Incluso: motori IP 55 a doppia velocità accoppiati a trasmissione, cuscinetti a sfere autoallineanti a lubrificazione permanente SPECIFICHE TECNICHE: ventilatore a doppia aspirazione; a pale in avanti bilanciati dinamicamente RM1 Vasca di lega ferrosa acciaio zincato; impiego: torre di raffreddamento. Incluso: filtro in lega ferrosa acciaio inox SPECIFICHE TECNICHE: vasca di lega ferrosa acciaio zincato a caldo RM1 Valvola di materiale generico; geometria: a galleggiante; impiego: torre di raffreddamento. Incluso: termostati di regolazione e sicurezza SPECIFICHE TECNICHE: valvola con resistenza elettrica antigelo RM1 Tubo di materiale mix acciaio zincato-PVC; funzione: di spruzzamento; impiego: torre di raffreddamento. Incluso: ugelli in gomma generica / resina generica RM1 Separatore di gocce di plastica polivinilcloruro espanso (PVC); impiego: torre di raffreddamento SPECIFICHE TECNICHE: separatore di gocce di plastica polivinilcloruro espanso (PVC) autoestinguente, imputrescibile e anticorrosione RM1 Involucro di metallo generico; geometria: lamiera; impiego: torre di raffreddamento. Incluso: portelli, ispezioni, protezioni anti-infortunistiche SPECIFICHE TECNICHE: involucro in lamiera zincata a caldo RM1 Pompa generica di materiale generico; funzione: di ricircolo; impiego: torre di raffreddamento. Incluso: motore elettrico IP 55 RM1 Batteria di scambio termico di materiale generico; geometria: tubi di lega ferrosa acciaio zincato a bagno; impiego: torre di raffreddamento | RISORSA MATERIALE | IMPIANTI MECCANICI | SISTEMI | TORRE DI RAFFREDDAMENTO | LEGA FERROSA ACCIAIO ZINCATO | [6 empty] | MM.02.090.0070.a | Torri di raffreddamento a circuito CHIUSO con ventilatori CENTRIFUGHI, composte da: ventilatori in acciaio zincato a doppia aspirazione a pale in avanti bilanciati dinamicamente, con motori IP 55 a doppia velocità accoppiati a trasmissione e cuscinetti a sfere autoallineanti a lubrificazione permanente; vasca in ACCIAIO ZINCATO a caldo con filtro in acciaio inox, valvola a galleggiante e resistenza elettrica antigelo completa di termostati di regolazione e sicurezza; pompa di ricircolo con motore elettrico IP 55; tubazioni di spruzzamento in acciaio zincato e pvc con ugelli in gomma o resina; batteria di scambio termico in tubi d'acciaio zincata a bagno; separatore di gocce in acciaio zincato a bagno o in pvc autoestinguente, imputrescibile e anticorrosione; involucro in lamiera zincata a caldo con portelli, ispezioni e protezioni anti-infortunistiche; verniciatura finale con 1 mano di ancorante e 1 mano di smalto epossidico. - fino a 150 kW - n° 1 | nd | a circuito aperto | [9 empty] | RM.65.15.72.R0000.0000.- - RM.67.10.10.Sb003.0250.- - RM.83.10.40.Za000.0500.- - RM.85.10.10.Za000.0000.- - RM.85.10.00.Zb017.0000.- - RM.66.10.10.Za000.0000.- - RM.69.15.00.Sb003.0000.- - RM.65.15.80.D0020.0000.- - | 1 | cad | nd | raffreddamento acqua - | impianto di climatizzazione - | lega ferrosa acciaio zincato | potenza raffreddante [kW] ≤ 150.0 nd nd nd - | numero minimo motori ventilatori [-] = 1.0 nd nd nd - |  | versione standard - | nd - | verniciatura con 1 mano di ancorante e 1 mano di smalto epossidico; potenza raffreddante con temperatura acqua [°C] =30 ÷ 35 e temperatura bulbo umido aria [°C] = 26 | nd - | verniciata - smaltata - | nd - | nd | nd - | NO |  |  |  |  | nd |  |  |  |  | nd | nd | nd |  | nd | nd | nd | nd | nd | nd | NO | NO
LOM251.RM.65.00.05.Sb003.0010.b | Torre di raffreddamento a circuito aperto di lega ferrosa acciaio zincato; finitura: verniciata ¦ smaltata; geometria: versione standard; funzione: raffreddamento acqua; impiego: impianto di climatizzazione; potenza raffreddante [kW] = 151 ÷ 200; numero minimo motori ventilatori [-] = 1. Componenti: ventilatore centrifugo, vasca, valvola, tubo, separatore di gocce, involucro, pompa generica, batteria di scambio termico SPECIFICHE TECNICHE: verniciatura con 1 mano di ancorante e 1 mano di smalto epossidico; potenza raffreddante con temperatura acqua [°C] =30 ÷ 35 e temperatura bulbo umido aria [°C] = 26 RM1 Ventilatore centrifugo di lega ferrosa acciaio zincato; impiego: torre di raffreddamento. Incluso: motori IP 55 a doppia velocità accoppiati a trasmissione, cuscinetti a sfere autoallineanti a lubrificazione permanente SPECIFICHE TECNICHE: ventilatore a doppia aspirazione; a pale in avanti bilanciati dinamicamente RM1 Vasca di lega ferrosa acciaio zincato; impiego: torre di raffreddamento. Incluso: filtro in lega ferrosa acciaio inox SPECIFICHE TECNICHE: vasca di lega ferrosa acciaio zincato a caldo RM1 Valvola di materiale generico; geometria: a galleggiante; impiego: torre di raffreddamento. Incluso: termostati di regolazione e sicurezza SPECIFICHE TECNICHE: valvola con resistenza elettrica antigelo RM1 Tubo di materiale mix acciaio zincato-PVC; funzione: di spruzzamento; impiego: torre di raffreddamento. Incluso: ugelli in gomma generica / resina generica RM1 Separatore di gocce di plastica polivinilcloruro espanso (PVC); impiego: torre di raffreddamento SPECIFICHE TECNICHE: separatore di gocce di plastica polivinilcloruro espanso (PVC) autoestinguente, imputrescibile e anticorrosione RM1 Involucro di metallo generico; geometria: lamiera; impiego: torre di raffreddamento. Incluso: portelli, ispezioni, protezioni anti-infortunistiche SPECIFICHE TECNICHE: involucro in lamiera zincata a caldo RM1 Pompa generica di materiale generico; funzione: di ricircolo; impiego: torre di raffreddamento. Incluso: motore elettrico IP 55 RM1 Batteria di scambio termico di materiale generico; geometria: tubi di lega ferrosa acciaio zincato a bagno; impiego: torre di raffreddamento | 1 cad | 16384.41 | 12952.1 | 0 | RM.65.00.05.Sb003.0010.b | Torre di raffreddamento a circuito aperto di lega ferrosa acciaio zincato; finitura: verniciata ¦ smaltata; geometria: versione standard; funzione: raffreddamento acqua; impiego: impianto di climatizzazione; potenza raffreddante [kW] = 151 ÷ 200; numero minimo motori ventilatori [-] = 1. Componenti: ventilatore centrifugo, vasca, valvola, tubo, separatore di gocce, involucro, pompa generica, batteria di scambio termico SPECIFICHE TECNICHE: verniciatura con 1 mano di ancorante e 1 mano di smalto epossidico; potenza raffreddante con temperatura acqua [°C] =30 ÷ 35 e temperatura bulbo umido aria [°C] = 26 | RM1 Ventilatore centrifugo di lega ferrosa acciaio zincato; impiego: torre di raffreddamento. Incluso: motori IP 55 a doppia velocità accoppiati a trasmissione, cuscinetti a sfere autoallineanti a lubrificazione permanente SPECIFICHE TECNICHE: ventilatore a doppia aspirazione; a pale in avanti bilanciati dinamicamente RM1 Vasca di lega ferrosa acciaio zincato; impiego: torre di raffreddamento. Incluso: filtro in lega ferrosa acciaio inox SPECIFICHE TECNICHE: vasca di lega ferrosa acciaio zincato a caldo RM1 Valvola di materiale generico; geometria: a galleggiante; impiego: torre di raffreddamento. Incluso: termostati di regolazione e sicurezza SPECIFICHE TECNICHE: valvola con resistenza elettrica antigelo RM1 Tubo di materiale mix acciaio zincato-PVC; funzione: di spruzzamento; impiego: torre di raffreddamento. Incluso: ugelli in gomma generica / resina generica RM1 Separatore di gocce di plastica polivinilcloruro espanso (PVC); impiego: torre di raffreddamento SPECIFICHE TECNICHE: separatore di gocce di plastica polivinilcloruro espanso (PVC) autoestinguente, imputrescibile e anticorrosione RM1 Involucro di metallo generico; geometria: lamiera; impiego: torre di raffreddamento. Incluso: portelli, ispezioni, protezioni anti-infortunistiche SPECIFICHE TECNICHE: involucro in lamiera zincata a caldo RM1 Pompa generica di materiale generico; funzione: di ricircolo; impiego: torre di raffreddamento. Incluso: motore elettrico IP 55 RM1 Batteria di scambio termico di materiale generico; geometria: tubi di lega ferrosa acciaio zincato a bagno; impiego: torre di raffreddamento | RISORSA MATERIALE | IMPIANTI MECCANICI | SISTEMI | TORRE DI RAFFREDDAMENTO | LEGA FERROSA ACCIAIO ZINCATO | [6 empty] | MM.02.090.0070.b | Torri di raffreddamento a circuito CHIUSO con ventilatori CENTRIFUGHI, composte da: ventilatori in acciaio zincato a doppia aspirazione a pale in avanti bilanciati dinamicamente, con motori IP 55 a doppia velocità accoppiati a trasmissione e cuscinetti a sfere autoallineanti a lubrificazione permanente; vasca in ACCIAIO ZINCATO a caldo con filtro in acciaio inox, valvola a galleggiante e resistenza elettrica antigelo completa di termostati di regolazione e sicurezza; pompa di ricircolo con motore elettrico IP 55; tubazioni di spruzzamento in acciaio zincato e pvc con ugelli in gomma o resina; batteria di scambio termico in tubi d'acciaio zincata a bagno; separatore di gocce in acciaio zincato a bagno o in pvc autoestinguente, imputrescibile e anticorrosione; involucro in lamiera zincata a caldo con portelli, ispezioni e protezioni anti-infortunistiche; verniciatura finale con 1 mano di ancorante e 1 mano di smalto epossidico. - oltre 150 fino a 200 kW - n° 1 | nd | a circuito aperto | [9 empty] | RM.65.15.72.R0000.0000.- - RM.67.10.10.Sb003.0250.- - RM.83.10.40.Za000.0500.- - RM.85.10.10.Za000.0000.- - RM.85.10.00.Zb017.0000.- - RM.66.10.10.Za000.0000.- - RM.69.15.00.Sb003.0000.- - RM.65.15.80.D0020.0000.- - | 1 | cad | nd | raffreddamento acqua - | impianto di climatizzazione - | lega ferrosa acciaio zincato | potenza raffreddante [kW] = 151.0 ÷ 200.0 nd - | numero minimo motori ventilatori [-] = 1.0 nd nd nd - |  | versione standard - | nd - | verniciatura con 1 mano di ancorante e 1 mano di smalto epossidico; potenza raffreddante con temperatura acqua [°C] =30 ÷ 35 e temperatura bulbo umido aria [°C] = 26 | nd - | verniciata - smaltata - | nd - | nd | nd - | NO |  |  |  |  | nd |  |  |  |  | nd | nd | nd |  | nd | nd | nd | nd | nd | nd | NO | NO
LOM251.RM.65.00.05.Sb003.0010.c | Torre di raffreddamento a circuito aperto di lega ferrosa acciaio zincato; finitura: verniciata ¦ smaltata; geometria: versione standard; funzione: raffreddamento acqua; impiego: impianto di climatizzazione; potenza raffreddante [kW] = 201 ÷ 300; numero minimo motori ventilatori [-] = 1. Componenti: ventilatore centrifugo, vasca, valvola, tubo, separatore di gocce, involucro, pompa generica, batteria di scambio termico SPECIFICHE TECNICHE: verniciatura con 1 mano di ancorante e 1 mano di smalto epossidico; potenza raffreddante con temperatura acqua [°C] =30 ÷ 35 e temperatura bulbo umido aria [°C] = 26 RM1 Ventilatore centrifugo di lega ferrosa acciaio zincato; impiego: torre di raffreddamento. Incluso: motori IP 55 a doppia velocità accoppiati a trasmissione, cuscinetti a sfere autoallineanti a lubrificazione permanente SPECIFICHE TECNICHE: ventilatore a doppia aspirazione; a pale in avanti bilanciati dinamicamente RM1 Vasca di lega ferrosa acciaio zincato; impiego: torre di raffreddamento. Incluso: filtro in lega ferrosa acciaio inox SPECIFICHE TECNICHE: vasca di lega ferrosa acciaio zincato a caldo RM1 Valvola di materiale generico; geometria: a galleggiante; impiego: torre di raffreddamento. Incluso: termostati di regolazione e sicurezza SPECIFICHE TECNICHE: valvola con resistenza elettrica antigelo RM1 Tubo di materiale mix acciaio zincato-PVC; funzione: di spruzzamento; impiego: torre di raffreddamento. Incluso: ugelli in gomma generica / resina generica RM1 Separatore di gocce di plastica polivinilcloruro espanso (PVC); impiego: torre di raffreddamento SPECIFICHE TECNICHE: separatore di gocce di plastica polivinilcloruro espanso (PVC) autoestinguente, imputrescibile e anticorrosione RM1 Involucro di metallo generico; geometria: lamiera; impiego: torre di raffreddamento. Incluso: portelli, ispezioni, protezioni anti-infortunistiche SPECIFICHE TECNICHE: involucro in lamiera zincata a caldo RM1 Pompa generica di materiale generico; funzione: di ricircolo; impiego: torre di raffreddamento. Incluso: motore elettrico IP 55 RM1 Batteria di scambio termico di materiale generico; geometria: tubi di lega ferrosa acciaio zincato a bagno; impiego: torre di raffreddamento | 1 cad | 20440.35 | 16158.38 | 0 | RM.65.00.05.Sb003.0010.c | Torre di raffreddamento a circuito aperto di lega ferrosa acciaio zincato; finitura: verniciata ¦ smaltata; geometria: versione standard; funzione: raffreddamento acqua; impiego: impianto di climatizzazione; potenza raffreddante [kW] = 201 ÷ 300; numero minimo motori ventilatori [-] = 1. Componenti: ventilatore centrifugo, vasca, valvola, tubo, separatore di gocce, involucro, pompa generica, batteria di scambio termico SPECIFICHE TECNICHE: verniciatura con 1 mano di ancorante e 1 mano di smalto epossidico; potenza raffreddante con temperatura acqua [°C] =30 ÷ 35 e temperatura bulbo umido aria [°C] = 26 | RM1 Ventilatore centrifugo di lega ferrosa acciaio zincato; impiego: torre di raffreddamento. Incluso: motori IP 55 a doppia velocità accoppiati a trasmissione, cuscinetti a sfere autoallineanti a lubrificazione permanente SPECIFICHE TECNICHE: ventilatore a doppia aspirazione; a pale in avanti bilanciati dinamicamente RM1 Vasca di lega ferrosa acciaio zincato; impiego: torre di raffreddamento. Incluso: filtro in lega ferrosa acciaio inox SPECIFICHE TECNICHE: vasca di lega ferrosa acciaio zincato a caldo RM1 Valvola di materiale generico; geometria: a galleggiante; impiego: torre di raffreddamento. Incluso: termostati di regolazione e sicurezza SPECIFICHE TECNICHE: valvola con resistenza elettrica antigelo RM1 Tubo di materiale mix acciaio zincato-PVC; funzione: di spruzzamento; impiego: torre di raffreddamento. Incluso: ugelli in gomma generica / resina generica RM1 Separatore di gocce di plastica polivinilcloruro espanso (PVC); impiego: torre di raffreddamento SPECIFICHE TECNICHE: separatore di gocce di plastica polivinilcloruro espanso (PVC) autoestinguente, imputrescibile e anticorrosione RM1 Involucro di metallo generico; geometria: lamiera; impiego: torre di raffreddamento. Incluso: portelli, ispezioni, protezioni anti-infortunistiche SPECIFICHE TECNICHE: involucro in lamiera zincata a caldo RM1 Pompa generica di materiale generico; funzione: di ricircolo; impiego: torre di raffreddamento. Incluso: motore elettrico IP 55 RM1 Batteria di scambio termico di materiale generico; geometria: tubi di lega ferrosa acciaio zincato a bagno; impiego: torre di raffreddamento | RISORSA MATERIALE | IMPIANTI MECCANICI | SISTEMI | TORRE DI RAFFREDDAMENTO | LEGA FERROSA ACCIAIO ZINCATO | [6 empty] | MM.02.090.0070.c | Torri di raffreddamento a circuito CHIUSO con ventilatori CENTRIFUGHI, composte da: ventilatori in acciaio zincato a doppia aspirazione a pale in avanti bilanciati dinamicamente, con motori IP 55 a doppia velocità accoppiati a trasmissione e cuscinetti a sfere autoallineanti a lubrificazione permanente; vasca in ACCIAIO ZINCATO a caldo con filtro in acciaio inox, valvola a galleggiante e resistenza elettrica antigelo completa di termostati di regolazione e sicurezza; pompa di ricircolo con motore elettrico IP 55; tubazioni di spruzzamento in acciaio zincato e pvc con ugelli in gomma o resina; batteria di scambio termico in tubi d'acciaio zincata a bagno; separatore di gocce in acciaio zincato a bagno o in pvc autoestinguente, imputrescibile e anticorrosione; involucro in lamiera zincata a caldo con portelli, ispezioni e protezioni anti-infortunistiche; verniciatura finale con 1 mano di ancorante e 1 mano di smalto epossidico. - oltre 200 fino a 300 kW - n° 1 | nd | a circuito aperto | [9 empty] | RM.65.15.72.R0000.0000.- - RM.67.10.10.Sb003.0250.- - RM.83.10.40.Za000.0500.- - RM.85.10.10.Za000.0000.- - RM.85.10.00.Zb017.0000.- - RM.66.10.10.Za000.0000.- - RM.69.15.00.Sb003.0000.- - RM.65.15.80.D0020.0000.- - | 1 | cad | nd | raffreddamento acqua - | impianto di climatizzazione - | lega ferrosa acciaio zincato | potenza raffreddante [kW] = 201.0 ÷ 300.0 nd - | numero minimo motori ventilatori [-] = 1.0 nd nd nd - |  | versione standard - | nd - | verniciatura con 1 mano di ancorante e 1 mano di smalto epossidico; potenza raffreddante con temperatura acqua [°C] =30 ÷ 35 e temperatura bulbo umido aria [°C] = 26 | nd - | verniciata - smaltata - | nd - | nd | nd - | NO |  |  |  |  | nd |  |  |  |  | nd | nd | nd |  | nd | nd | nd | nd | nd | nd | NO | NO
LOM251.RM.65.00.05.Sb003.0010.d | Torre di raffreddamento a circuito aperto di lega ferrosa acciaio zincato; finitura: verniciata ¦ smaltata; geometria: versione standard; funzione: raffreddamento acqua; impiego: impianto di climatizzazione; potenza raffreddante [kW] = 301 ÷ 400; numero minimo motori ventilatori [-] = 1. Componenti: ventilatore centrifugo, vasca, valvola, tubo, separatore di gocce, involucro, pompa generica, batteria di scambio termico SPECIFICHE TECNICHE: verniciatura con 1 mano di ancorante e 1 mano di smalto epossidico; potenza raffreddante con temperatura acqua [°C] =30 ÷ 35 e temperatura bulbo umido aria [°C] = 26 RM1 Ventilatore centrifugo di lega ferrosa acciaio zincato; impiego: torre di raffreddamento. Incluso: motori IP 55 a doppia velocità accoppiati a trasmissione, cuscinetti a sfere autoallineanti a lubrificazione permanente SPECIFICHE TECNICHE: ventilatore a doppia aspirazione; a pale in avanti bilanciati dinamicamente RM1 Vasca di lega ferrosa acciaio zincato; impiego: torre di raffreddamento. Incluso: filtro in lega ferrosa acciaio inox SPECIFICHE TECNICHE: vasca di lega ferrosa acciaio zincato a caldo RM1 Valvola di materiale generico; geometria: a galleggiante; impiego: torre di raffreddamento. Incluso: termostati di regolazione e sicurezza SPECIFICHE TECNICHE: valvola con resistenza elettrica antigelo RM1 Tubo di materiale mix acciaio zincato-PVC; funzione: di spruzzamento; impiego: torre di raffreddamento. Incluso: ugelli in gomma generica / resina generica RM1 Separatore di gocce di plastica polivinilcloruro espanso (PVC); impiego: torre di raffreddamento SPECIFICHE TECNICHE: separatore di gocce di plastica polivinilcloruro espanso (PVC) autoestinguente, imputrescibile e anticorrosione RM1 Involucro di metallo generico; geometria: lamiera; impiego: torre di raffreddamento. Incluso: portelli, ispezioni, protezioni anti-infortunistiche SPECIFICHE TECNICHE: involucro in lamiera zincata a caldo RM1 Pompa generica di materiale generico; funzione: di ricircolo; impiego: torre di raffreddamento. Incluso: motore elettrico IP 55 RM1 Batteria di scambio termico di materiale generico; geometria: tubi di lega ferrosa acciaio zincato a bagno; impiego: torre di raffreddamento | 1 cad | 30639.88 | 24221.25 | 0 | RM.65.00.05.Sb003.0010.d | Torre di raffreddamento a circuito aperto di lega ferrosa acciaio zincato; finitura: verniciata ¦ smaltata; geometria: versione standard; funzione: raffreddamento acqua; impiego: impianto di climatizzazione; potenza raffreddante [kW] = 301 ÷ 400; numero minimo motori ventilatori [-] = 1. Componenti: ventilatore centrifugo, vasca, valvola, tubo, separatore di gocce, involucro, pompa generica, batteria di scambio termico SPECIFICHE TECNICHE: verniciatura con 1 mano di ancorante e 1 mano di smalto epossidico; potenza raffreddante con temperatura acqua [°C] =30 ÷ 35 e temperatura bulbo umido aria [°C] = 26 | RM1 Ventilatore centrifugo di lega ferrosa acciaio zincato; impiego: torre di raffreddamento. Incluso: motori IP 55 a doppia velocità accoppiati a trasmissione, cuscinetti a sfere autoallineanti a lubrificazione permanente SPECIFICHE TECNICHE: ventilatore a doppia aspirazione; a pale in avanti bilanciati dinamicamente RM1 Vasca di lega ferrosa acciaio zincato; impiego: torre di raffreddamento. Incluso: filtro in lega ferrosa acciaio inox SPECIFICHE TECNICHE: vasca di lega ferrosa acciaio zincato a caldo RM1 Valvola di materiale generico; geometria: a galleggiante; impiego: torre di raffreddamento. Incluso: termostati di regolazione e sicurezza SPECIFICHE TECNICHE: valvola con resistenza elettrica antigelo RM1 Tubo di materiale mix acciaio zincato-PVC; funzione: di spruzzamento; impiego: torre di raffreddamento. Incluso: ugelli in gomma generica / resina generica RM1 Separatore di gocce di plastica polivinilcloruro espanso (PVC); impiego: torre di raffreddamento SPECIFICHE TECNICHE: separatore di gocce di plastica polivinilcloruro espanso (PVC) autoestinguente, imputrescibile e anticorrosione RM1 Involucro di metallo generico; geometria: lamiera; impiego: torre di raffreddamento. Incluso: portelli, ispezioni, protezioni anti-infortunistiche SPECIFICHE TECNICHE: involucro in lamiera zincata a caldo RM1 Pompa generica di materiale generico; funzione: di ricircolo; impiego: torre di raffreddamento. Incluso: motore elettrico IP 55 RM1 Batteria di scambio termico di materiale generico; geometria: tubi di lega ferrosa acciaio zincato a bagno; impiego: torre di raffreddamento | RISORSA MATERIALE | IMPIANTI MECCANICI | SISTEMI | TORRE DI RAFFREDDAMENTO | LEGA FERROSA ACCIAIO ZINCATO | [6 empty] | MM.02.090.0070.d | Torri di raffreddamento a circuito CHIUSO con ventilatori CENTRIFUGHI, composte da: ventilatori in acciaio zincato a doppia aspirazione a pale in avanti bilanciati dinamicamente, con motori IP 55 a doppia velocità accoppiati a trasmissione e cuscinetti a sfere autoallineanti a lubrificazione permanente; vasca in ACCIAIO ZINCATO a caldo con filtro in acciaio inox, valvola a galleggiante e resistenza elettrica antigelo completa di termostati di regolazione e sicurezza; pompa di ricircolo con motore elettrico IP 55; tubazioni di spruzzamento in acciaio zincato e pvc con ugelli in gomma o resina; batteria di scambio termico in tubi d'acciaio zincata a bagno; separatore di gocce in acciaio zincato a bagno o in pvc autoestinguente, imputrescibile e anticorrosione; involucro in lamiera zincata a caldo con portelli, ispezioni e protezioni anti-infortunistiche; verniciatura finale con 1 mano di ancorante e 1 mano di smalto epossidico. - oltre 300 fino a 400 kW - n° 1 | nd | a circuito aperto | [9 empty] | RM.65.15.72.R0000.0000.- - RM.67.10.10.Sb003.0250.- - RM.83.10.40.Za000.0500.- - RM.85.10.10.Za000.0000.- - RM.85.10.00.Zb017.0000.- - RM.66.10.10.Za000.0000.- - RM.69.15.00.Sb003.0000.- - RM.65.15.80.D0020.0000.- - | 1 | cad | nd | raffreddamento acqua - | impianto di climatizzazione - | lega ferrosa acciaio zincato | potenza raffreddante [kW] = 301.0 ÷ 400.0 nd - | numero minimo motori ventilatori [-] = 1.0 nd nd nd - |  | versione standard - | nd - | verniciatura con 1 mano di ancorante e 1 mano di smalto epossidico; potenza raffreddante con temperatura acqua [°C] =30 ÷ 35 e temperatura bulbo umido aria [°C] = 26 | nd - | verniciata - smaltata - | nd - | nd | nd - | NO |  |  |  |  | nd |  |  |  |  | nd | nd | nd |  | nd | nd | nd | nd | nd | nd | NO | NO
LOM251.RM.65.00.05.Sb003.0010.e | Torre di raffreddamento a circuito aperto di lega ferrosa acciaio zincato; finitura: verniciata ¦ smaltata; geometria: versione standard; funzione: raffreddamento acqua; impiego: impianto di climatizzazione; potenza raffreddante [kW] = 401 ÷ 500; numero minimo motori ventilatori [-] = 1. Componenti: ventilatore centrifugo, vasca, valvola, tubo, separatore di gocce, involucro, pompa generica, batteria di scambio termico SPECIFICHE TECNICHE: verniciatura con 1 mano di ancorante e 1 mano di smalto epossidico; potenza raffreddante con temperatura acqua [°C] =30 ÷ 35 e temperatura bulbo umido aria [°C] = 26 RM1 Ventilatore centrifugo di lega ferrosa acciaio zincato; impiego: torre di raffreddamento. Incluso: motori IP 55 a doppia velocità accoppiati a trasmissione, cuscinetti a sfere autoallineanti a lubrificazione permanente SPECIFICHE TECNICHE: ventilatore a doppia aspirazione; a pale in avanti bilanciati dinamicamente RM1 Vasca di lega ferrosa acciaio zincato; impiego: torre di raffreddamento. Incluso: filtro in lega ferrosa acciaio inox SPECIFICHE TECNICHE: vasca di lega ferrosa acciaio zincato a caldo RM1 Valvola di materiale generico; geometria: a galleggiante; impiego: torre di raffreddamento. Incluso: termostati di regolazione e sicurezza SPECIFICHE TECNICHE: valvola con resistenza elettrica antigelo RM1 Tubo di materiale mix acciaio zincato-PVC; funzione: di spruzzamento; impiego: torre di raffreddamento. Incluso: ugelli in gomma generica / resina generica RM1 Separatore di gocce di plastica polivinilcloruro espanso (PVC); impiego: torre di raffreddamento SPECIFICHE TECNICHE: separatore di gocce di plastica polivinilcloruro espanso (PVC) autoestinguente, imputrescibile e anticorrosione RM1 Involucro di metallo generico; geometria: lamiera; impiego: torre di raffreddamento. Incluso: portelli, ispezioni, protezioni anti-infortunistiche SPECIFICHE TECNICHE: involucro in lamiera zincata a caldo RM1 Pompa generica di materiale generico; funzione: di ricircolo; impiego: torre di raffreddamento. Incluso: motore elettrico IP 55 RM1 Batteria di scambio termico di materiale generico; geometria: tubi di lega ferrosa acciaio zincato a bagno; impiego: torre di raffreddamento | 1 cad | 34968.87 | 27643.37 | 0 | RM.65.00.05.Sb003.0010.e | Torre di raffreddamento a circuito aperto di lega ferrosa acciaio zincato; finitura: verniciata ¦ smaltata; geometria: versione standard; funzione: raffreddamento acqua; impiego: impianto di climatizzazione; potenza raffreddante [kW] = 401 ÷ 500; numero minimo motori ventilatori [-] = 1. Componenti: ventilatore centrifugo, vasca, valvola, tubo, separatore di gocce, involucro, pompa generica, batteria di scambio termico SPECIFICHE TECNICHE: verniciatura con 1 mano di ancorante e 1 mano di smalto epossidico; potenza raffreddante con temperatura acqua [°C] =30 ÷ 35 e temperatura bulbo umido aria [°C] = 26 | RM1 Ventilatore centrifugo di lega ferrosa acciaio zincato; impiego: torre di raffreddamento. Incluso: motori IP 55 a doppia velocità accoppiati a trasmissione, cuscinetti a sfere autoallineanti a lubrificazione permanente SPECIFICHE TECNICHE: ventilatore a doppia aspirazione; a pale in avanti bilanciati dinamicamente RM1 Vasca di lega ferrosa acciaio zincato; impiego: torre di raffreddamento. Incluso: filtro in lega ferrosa acciaio inox SPECIFICHE TECNICHE: vasca di lega ferrosa acciaio zincato a caldo RM1 Valvola di materiale generico; geometria: a galleggiante; impiego: torre di raffreddamento. Incluso: termostati di regolazione e sicurezza SPECIFICHE TECNICHE: valvola con resistenza elettrica antigelo RM1 Tubo di materiale mix acciaio zincato-PVC; funzione: di spruzzamento; impiego: torre di raffreddamento. Incluso: ugelli in gomma generica / resina generica RM1 Separatore di gocce di plastica polivinilcloruro espanso (PVC); impiego: torre di raffreddamento SPECIFICHE TECNICHE: separatore di gocce di plastica polivinilcloruro espanso (PVC) autoestinguente, imputrescibile e anticorrosione RM1 Involucro di metallo generico; geometria: lamiera; impiego: torre di raffreddamento. Incluso: portelli, ispezioni, protezioni anti-infortunistiche SPECIFICHE TECNICHE: involucro in lamiera zincata a caldo RM1 Pompa generica di materiale generico; funzione: di ricircolo; impiego: torre di raffreddamento. Incluso: motore elettrico IP 55 RM1 Batteria di scambio termico di materiale generico; geometria: tubi di lega ferrosa acciaio zincato a bagno; impiego: torre di raffreddamento | RISORSA MATERIALE | IMPIANTI MECCANICI | SISTEMI | TORRE DI RAFFREDDAMENTO | LEGA FERROSA ACCIAIO ZINCATO | [6 empty] | MM.02.090.0070.e | Torri di raffreddamento a circuito CHIUSO con ventilatori CENTRIFUGHI, composte da: ventilatori in acciaio zincato a doppia aspirazione a pale in avanti bilanciati dinamicamente, con motori IP 55 a doppia velocità accoppiati a trasmissione e cuscinetti a sfere autoallineanti a lubrificazione permanente; vasca in ACCIAIO ZINCATO a caldo con filtro in acciaio inox, valvola a galleggiante e resistenza elettrica antigelo completa di termostati di regolazione e sicurezza; pompa di ricircolo con motore elettrico IP 55; tubazioni di spruzzamento in acciaio zincato e pvc con ugelli in gomma o resina; batteria di scambio termico in tubi d'acciaio zincata a bagno; separatore di gocce in acciaio zincato a bagno o in pvc autoestinguente, imputrescibile e anticorrosione; involucro in lamiera zincata a caldo con portelli, ispezioni e protezioni anti-infortunistiche; verniciatura finale con 1 mano di ancorante e 1 mano di smalto epossidico. - oltre 400 fino a 500 kW - n° 1 | nd | a circuito aperto | [9 empty] | RM.65.15.72.R0000.0000.- - RM.67.10.10.Sb003.0250.- - RM.83.10.40.Za000.0500.- - RM.85.10.10.Za000.0000.- - RM.85.10.00.Zb017.0000.- - RM.66.10.10.Za000.0000.- - RM.69.15.00.Sb003.0000.- - RM.65.15.80.D0020.0000.- - | 1 | cad | nd | raffreddamento acqua - | impianto di climatizzazione - | lega ferrosa acciaio zincato | potenza raffreddante [kW] = 401.0 ÷ 500.0 nd - | numero minimo motori ventilatori [-] = 1.0 nd nd nd - |  | versione standard - | nd - | verniciatura con 1 mano di ancorante e 1 mano di smalto epossidico; potenza raffreddante con temperatura acqua [°C] =30 ÷ 35 e temperatura bulbo umido aria [°C] = 26 | nd - | verniciata - smaltata - | nd - | nd | nd - | NO |  |  |  |  | nd |  |  |  |  | nd | nd | nd |  | nd | nd | nd | nd | nd | nd | NO | NO
LOM251.RM.65.00.05.Sb003.0010.f | Torre di raffreddamento a circuito aperto di lega ferrosa acciaio zincato; finitura: verniciata ¦ smaltata; geometria: versione standard; funzione: raffreddamento acqua; impiego: impianto di climatizzazione; potenza raffreddante [kW] = 501 ÷ 650; numero minimo motori ventilatori [-] = 1. Componenti: ventilatore centrifugo, vasca, valvola, tubo, separatore di gocce, involucro, pompa generica, batteria di scambio termico SPECIFICHE TECNICHE: verniciatura con 1 mano di ancorante e 1 mano di smalto epossidico; potenza raffreddante con temperatura acqua [°C] =30 ÷ 35 e temperatura bulbo umido aria [°C] = 26 RM1 Ventilatore centrifugo di lega ferrosa acciaio zincato; impiego: torre di raffreddamento. Incluso: motori IP 55 a doppia velocità accoppiati a trasmissione, cuscinetti a sfere autoallineanti a lubrificazione permanente SPECIFICHE TECNICHE: ventilatore a doppia aspirazione; a pale in avanti bilanciati dinamicamente RM1 Vasca di lega ferrosa acciaio zincato; impiego: torre di raffreddamento. Incluso: filtro in lega ferrosa acciaio inox SPECIFICHE TECNICHE: vasca di lega ferrosa acciaio zincato a caldo RM1 Valvola di materiale generico; geometria: a galleggiante; impiego: torre di raffreddamento. Incluso: termostati di regolazione e sicurezza SPECIFICHE TECNICHE: valvola con resistenza elettrica antigelo RM1 Tubo di materiale mix acciaio zincato-PVC; funzione: di spruzzamento; impiego: torre di raffreddamento. Incluso: ugelli in gomma generica / resina generica RM1 Separatore di gocce di plastica polivinilcloruro espanso (PVC); impiego: torre di raffreddamento SPECIFICHE TECNICHE: separatore di gocce di plastica polivinilcloruro espanso (PVC) autoestinguente, imputrescibile e anticorrosione RM1 Involucro di metallo generico; geometria: lamiera; impiego: torre di raffreddamento. Incluso: portelli, ispezioni, protezioni anti-infortunistiche SPECIFICHE TECNICHE: involucro in lamiera zincata a caldo RM1 Pompa generica di materiale generico; funzione: di ricircolo; impiego: torre di raffreddamento. Incluso: motore elettrico IP 55 RM1 Batteria di scambio termico di materiale generico; geometria: tubi di lega ferrosa acciaio zincato a bagno; impiego: torre di raffreddamento | 1 cad | 41022.87 | 32429.15 | 0 | RM.65.00.05.Sb003.0010.f | Torre di raffreddamento a circuito aperto di lega ferrosa acciaio zincato; finitura: verniciata ¦ smaltata; geometria: versione standard; funzione: raffreddamento acqua; impiego: impianto di climatizzazione; potenza raffreddante [kW] = 501 ÷ 650; numero minimo motori ventilatori [-] = 1. Componenti: ventilatore centrifugo, vasca, valvola, tubo, separatore di gocce, involucro, pompa generica, batteria di scambio termico SPECIFICHE TECNICHE: verniciatura con 1 mano di ancorante e 1 mano di smalto epossidico; potenza raffreddante con temperatura acqua [°C] =30 ÷ 35 e temperatura bulbo umido aria [°C] = 26 | RM1 Ventilatore centrifugo di lega ferrosa acciaio zincato; impiego: torre di raffreddamento. Incluso: motori IP 55 a doppia velocità accoppiati a trasmissione, cuscinetti a sfere autoallineanti a lubrificazione permanente SPECIFICHE TECNICHE: ventilatore a doppia aspirazione; a pale in avanti bilanciati dinamicamente RM1 Vasca di lega ferrosa acciaio zincato; impiego: torre di raffreddamento. Incluso: filtro in lega ferrosa acciaio inox SPECIFICHE TECNICHE: vasca di lega ferrosa acciaio zincato a caldo RM1 Valvola di materiale generico; geometria: a galleggiante; impiego: torre di raffreddamento. Incluso: termostati di regolazione e sicurezza SPECIFICHE TECNICHE: valvola con resistenza elettrica antigelo RM1 Tubo di materiale mix acciaio zincato-PVC; funzione: di spruzzamento; impiego: torre di raffreddamento. Incluso: ugelli in gomma generica / resina generica RM1 Separatore di gocce di plastica polivinilcloruro espanso (PVC); impiego: torre di raffreddamento SPECIFICHE TECNICHE: separatore di gocce di plastica polivinilcloruro espanso (PVC) autoestinguente, imputrescibile e anticorrosione RM1 Involucro di metallo generico; geometria: lamiera; impiego: torre di raffreddamento. Incluso: portelli, ispezioni, protezioni anti-infortunistiche SPECIFICHE TECNICHE: involucro in lamiera zincata a caldo RM1 Pompa generica di materiale generico; funzione: di ricircolo; impiego: torre di raffreddamento. Incluso: motore elettrico IP 55 RM1 Batteria di scambio termico di materiale generico; geometria: tubi di lega ferrosa acciaio zincato a bagno; impiego: torre di raffreddamento | RISORSA MATERIALE | IMPIANTI MECCANICI | SISTEMI | TORRE DI RAFFREDDAMENTO | LEGA FERROSA ACCIAIO ZINCATO | [6 empty] | MM.02.090.0070.f | Torri di raffreddamento a circuito CHIUSO con ventilatori CENTRIFUGHI, composte da: ventilatori in acciaio zincato a doppia aspirazione a pale in avanti bilanciati dinamicamente, con motori IP 55 a doppia velocità accoppiati a trasmissione e cuscinetti a sfere autoallineanti a lubrificazione permanente; vasca in ACCIAIO ZINCATO a caldo con filtro in acciaio inox, valvola a galleggiante e resistenza elettrica antigelo completa di termostati di regolazione e sicurezza; pompa di ricircolo con motore elettrico IP 55; tubazioni di spruzzamento in acciaio zincato e pvc con ugelli in gomma o resina; batteria di scambio termico in tubi d'acciaio zincata a bagno; separatore di gocce in acciaio zincato a bagno o in pvc autoestinguente, imputrescibile e anticorrosione; involucro in lamiera zincata a caldo con portelli, ispezioni e protezioni anti-infortunistiche; verniciatura finale con 1 mano di ancorante e 1 mano di smalto epossidico. - oltre 500 fino a 650 kW - n° 1 | nd | a circuito aperto | [9 empty] | RM.65.15.72.R0000.0000.- - RM.67.10.10.Sb003.0250.- - RM.83.10.40.Za000.0500.- - RM.85.10.10.Za000.0000.- - RM.85.10.00.Zb017.0000.- - RM.66.10.10.Za000.0000.- - RM.69.15.00.Sb003.0000.- - RM.65.15.80.D0020.0000.- - | 1 | cad | nd | raffreddamento acqua - | impianto di climatizzazione - | lega ferrosa acciaio zincato | potenza raffreddante [kW] = 501.0 ÷ 650.0 nd - | numero minimo motori ventilatori [-] = 1.0 nd nd nd - |  | versione standard - | nd - | verniciatura con 1 mano di ancorante e 1 mano di smalto epossidico; potenza raffreddante con temperatura acqua [°C] =30 ÷ 35 e temperatura bulbo umido aria [°C] = 26 | nd - | verniciata - smaltata - | nd - | nd | nd - | NO |  |  |  |  | nd |  |  |  |  | nd | nd | nd |  | nd | nd | nd | nd | nd | nd | NO | NO
LOM251.RM.65.00.05.Sb003.0010.g | Torre di raffreddamento a circuito aperto di lega ferrosa acciaio zincato; finitura: verniciata ¦ smaltata; geometria: versione standard; funzione: raffreddamento acqua; impiego: impianto di climatizzazione; potenza raffreddante [kW] = 651 ÷ 800; numero minimo motori ventilatori [-] = 1. Componenti: ventilatore centrifugo, vasca, valvola, tubo, separatore di gocce, involucro, pompa generica, batteria di scambio termico SPECIFICHE TECNICHE: verniciatura con 1 mano di ancorante e 1 mano di smalto epossidico; potenza raffreddante con temperatura acqua [°C] =30 ÷ 35 e temperatura bulbo umido aria [°C] = 26 RM1 Ventilatore centrifugo di lega ferrosa acciaio zincato; impiego: torre di raffreddamento. Incluso: motori IP 55 a doppia velocità accoppiati a trasmissione, cuscinetti a sfere autoallineanti a lubrificazione permanente SPECIFICHE TECNICHE: ventilatore a doppia aspirazione; a pale in avanti bilanciati dinamicamente RM1 Vasca di lega ferrosa acciaio zincato; impiego: torre di raffreddamento. Incluso: filtro in lega ferrosa acciaio inox SPECIFICHE TECNICHE: vasca di lega ferrosa acciaio zincato a caldo RM1 Valvola di materiale generico; geometria: a galleggiante; impiego: torre di raffreddamento. Incluso: termostati di regolazione e sicurezza SPECIFICHE TECNICHE: valvola con resistenza elettrica antigelo RM1 Tubo di materiale mix acciaio zincato-PVC; funzione: di spruzzamento; impiego: torre di raffreddamento. Incluso: ugelli in gomma generica / resina generica RM1 Separatore di gocce di plastica polivinilcloruro espanso (PVC); impiego: torre di raffreddamento SPECIFICHE TECNICHE: separatore di gocce di plastica polivinilcloruro espanso (PVC) autoestinguente, imputrescibile e anticorrosione RM1 Involucro di metallo generico; geometria: lamiera; impiego: torre di raffreddamento. Incluso: portelli, ispezioni, protezioni anti-infortunistiche SPECIFICHE TECNICHE: involucro in lamiera zincata a caldo RM1 Pompa generica di materiale generico; funzione: di ricircolo; impiego: torre di raffreddamento. Incluso: motore elettrico IP 55 RM1 Batteria di scambio termico di materiale generico; geometria: tubi di lega ferrosa acciaio zincato a bagno; impiego: torre di raffreddamento | 1 cad | 44598.14 | 35255.44 | 0 | RM.65.00.05.Sb003.0010.g | Torre di raffreddamento a circuito aperto di lega ferrosa acciaio zincato; finitura: verniciata ¦ smaltata; geometria: versione standard; funzione: raffreddamento acqua; impiego: impianto di climatizzazione; potenza raffreddante [kW] = 651 ÷ 800; numero minimo motori ventilatori [-] = 1. Componenti: ventilatore centrifugo, vasca, valvola, tubo, separatore di gocce, involucro, pompa generica, batteria di scambio termico SPECIFICHE TECNICHE: verniciatura con 1 mano di ancorante e 1 mano di smalto epossidico; potenza raffreddante con temperatura acqua [°C] =30 ÷ 35 e temperatura bulbo umido aria [°C] = 26 | RM1 Ventilatore centrifugo di lega ferrosa acciaio zincato; impiego: torre di raffreddamento. Incluso: motori IP 55 a doppia velocità accoppiati a trasmissione, cuscinetti a sfere autoallineanti a lubrificazione permanente SPECIFICHE TECNICHE: ventilatore a doppia aspirazione; a pale in avanti bilanciati dinamicamente RM1 Vasca di lega ferrosa acciaio zincato; impiego: torre di raffreddamento. Incluso: filtro in lega ferrosa acciaio inox SPECIFICHE TECNICHE: vasca di lega ferrosa acciaio zincato a caldo RM1 Valvola di materiale generico; geometria: a galleggiante; impiego: torre di raffreddamento. Incluso: termostati di regolazione e sicurezza SPECIFICHE TECNICHE: valvola con resistenza elettrica antigelo RM1 Tubo di materiale mix acciaio zincato-PVC; funzione: di spruzzamento; impiego: torre di raffreddamento. Incluso: ugelli in gomma generica / resina generica RM1 Separatore di gocce di plastica polivinilcloruro espanso (PVC); impiego: torre di raffreddamento SPECIFICHE TECNICHE: separatore di gocce di plastica polivinilcloruro espanso (PVC) autoestinguente, imputrescibile e anticorrosione RM1 Involucro di metallo generico; geometria: lamiera; impiego: torre di raffreddamento. Incluso: portelli, ispezioni, protezioni anti-infortunistiche SPECIFICHE TECNICHE: involucro in lamiera zincata a caldo RM1 Pompa generica di materiale generico; funzione: di ricircolo; impiego: torre di raffreddamento. Incluso: motore elettrico IP 55 RM1 Batteria di scambio termico di materiale generico; geometria: tubi di lega ferrosa acciaio zincato a bagno; impiego: torre di raffreddamento | RISORSA MATERIALE | IMPIANTI MECCANICI | SISTEMI | TORRE DI RAFFREDDAMENTO | LEGA FERROSA ACCIAIO ZINCATO | [6 empty] | MM.02.090.0070.g | Torri di raffreddamento a circuito CHIUSO con ventilatori CENTRIFUGHI, composte da: ventilatori in acciaio zincato a doppia aspirazione a pale in avanti bilanciati dinamicamente, con motori IP 55 a doppia velocità accoppiati a trasmissione e cuscinetti a sfere autoallineanti a lubrificazione permanente; vasca in ACCIAIO ZINCATO a caldo con filtro in acciaio inox, valvola a galleggiante e resistenza elettrica antigelo completa di termostati di regolazione e sicurezza; pompa di ricircolo con motore elettrico IP 55; tubazioni di spruzzamento in acciaio zincato e pvc con ugelli in gomma o resina; batteria di scambio termico in tubi d'acciaio zincata a bagno; separatore di gocce in acciaio zincato a bagno o in pvc autoestinguente, imputrescibile e anticorrosione; involucro in lamiera zincata a caldo con portelli, ispezioni e protezioni anti-infortunistiche; verniciatura finale con 1 mano di ancorante e 1 mano di smalto epossidico. - oltre 650 fino a 800 kW - n° 1 | nd | a circuito aperto | [9 empty] | RM.65.15.72.R0000.0000.- - RM.67.10.10.Sb003.0250.- - RM.83.10.40.Za000.0500.- - RM.85.10.10.Za000.0000.- - RM.85.10.00.Zb017.0000.- - RM.66.10.10.Za000.0000.- - RM.69.15.00.Sb003.0000.- - RM.65.15.80.D0020.0000.- - | 1 | cad | nd | raffreddamento acqua - | impianto di climatizzazione - | lega ferrosa acciaio zincato | potenza raffreddante [kW] = 651.0 ÷ 800.0 nd - | numero minimo motori ventilatori [-] = 1.0 nd nd nd - |  | versione standard - | nd - | verniciatura con 1 mano di ancorante e 1 mano di smalto epossidico; potenza raffreddante con temperatura acqua [°C] =30 ÷ 35 e temperatura bulbo umido aria [°C] = 26 | nd - | verniciata - smaltata - | nd - | nd | nd - | NO |  |  |  |  | nd |  |  |  |  | nd | nd | nd |  | nd | nd | nd | nd | nd | nd | NO | NO
LOM251.RM.65.00.05.Sb003.0010.h | Torre di raffreddamento a circuito aperto di lega ferrosa acciaio zincato; finitura: verniciata ¦ smaltata; geometria: versione standard; funzione: raffreddamento acqua; impiego: impianto di climatizzazione; potenza raffreddante [kW] = 801 ÷ 950; numero minimo motori ventilatori [-] = 1. Componenti: ventilatore centrifugo, vasca, valvola, tubo, separatore di gocce, involucro, pompa generica, batteria di scambio termico SPECIFICHE TECNICHE: verniciatura con 1 mano di ancorante e 1 mano di smalto epossidico; potenza raffreddante con temperatura acqua [°C] =30 ÷ 35 e temperatura bulbo umido aria [°C] = 26 RM1 Ventilatore centrifugo di lega ferrosa acciaio zincato; impiego: torre di raffreddamento. Incluso: motori IP 55 a doppia velocità accoppiati a trasmissione, cuscinetti a sfere autoallineanti a lubrificazione permanente SPECIFICHE TECNICHE: ventilatore a doppia aspirazione; a pale in avanti bilanciati dinamicamente RM1 Vasca di lega ferrosa acciaio zincato; impiego: torre di raffreddamento. Incluso: filtro in lega ferrosa acciaio inox SPECIFICHE TECNICHE: vasca di lega ferrosa acciaio zincato a caldo RM1 Valvola di materiale generico; geometria: a galleggiante; impiego: torre di raffreddamento. Incluso: termostati di regolazione e sicurezza SPECIFICHE TECNICHE: valvola con resistenza elettrica antigelo RM1 Tubo di materiale mix acciaio zincato-PVC; funzione: di spruzzamento; impiego: torre di raffreddamento. Incluso: ugelli in gomma generica / resina generica RM1 Separatore di gocce di plastica polivinilcloruro espanso (PVC); impiego: torre di raffreddamento SPECIFICHE TECNICHE: separatore di gocce di plastica polivinilcloruro espanso (PVC) autoestinguente, imputrescibile e anticorrosione RM1 Involucro di metallo generico; geometria: lamiera; impiego: torre di raffreddamento. Incluso: portelli, ispezioni, protezioni anti-infortunistiche SPECIFICHE TECNICHE: involucro in lamiera zincata a caldo RM1 Pompa generica di materiale generico; funzione: di ricircolo; impiego: torre di raffreddamento. Incluso: motore elettrico IP 55 RM1 Batteria di scambio termico di materiale generico; geometria: tubi di lega ferrosa acciaio zincato a bagno; impiego: torre di raffreddamento | 1 cad | 58051.52 | 45890.53 | 0 | RM.65.00.05.Sb003.0010.h | Torre di raffreddamento a circuito aperto di lega ferrosa acciaio zincato; finitura: verniciata ¦ smaltata; geometria: versione standard; funzione: raffreddamento acqua; impiego: impianto di climatizzazione; potenza raffreddante [kW] = 801 ÷ 950; numero minimo motori ventilatori [-] = 1. Componenti: ventilatore centrifugo, vasca, valvola, tubo, separatore di gocce, involucro, pompa generica, batteria di scambio termico SPECIFICHE TECNICHE: verniciatura con 1 mano di ancorante e 1 mano di smalto epossidico; potenza raffreddante con temperatura acqua [°C] =30 ÷ 35 e temperatura bulbo umido aria [°C] = 26 | RM1 Ventilatore centrifugo di lega ferrosa acciaio zincato; impiego: torre di raffreddamento. Incluso: motori IP 55 a doppia velocità accoppiati a trasmissione, cuscinetti a sfere autoallineanti a lubrificazione permanente SPECIFICHE TECNICHE: ventilatore a doppia aspirazione; a pale in avanti bilanciati dinamicamente RM1 Vasca di lega ferrosa acciaio zincato; impiego: torre di raffreddamento. Incluso: filtro in lega ferrosa acciaio inox SPECIFICHE TECNICHE: vasca di lega ferrosa acciaio zincato a caldo RM1 Valvola di materiale generico; geometria: a galleggiante; impiego: torre di raffreddamento. Incluso: termostati di regolazione e sicurezza SPECIFICHE TECNICHE: valvola con resistenza elettrica antigelo RM1 Tubo di materiale mix acciaio zincato-PVC; funzione: di spruzzamento; impiego: torre di raffreddamento. Incluso: ugelli in gomma generica / resina generica RM1 Separatore di gocce di plastica polivinilcloruro espanso (PVC); impiego: torre di raffreddamento SPECIFICHE TECNICHE: separatore di gocce di plastica polivinilcloruro espanso (PVC) autoestinguente, imputrescibile e anticorrosione RM1 Involucro di metallo generico; geometria: lamiera; impiego: torre di raffreddamento. Incluso: portelli, ispezioni, protezioni anti-infortunistiche SPECIFICHE TECNICHE: involucro in lamiera zincata a caldo RM1 Pompa generica di materiale generico; funzione: di ricircolo; impiego: torre di raffreddamento. Incluso: motore elettrico IP 55 RM1 Batteria di scambio termico di materiale generico; geometria: tubi di lega ferrosa acciaio zincato a bagno; impiego: torre di raffreddamento | RISORSA MATERIALE | IMPIANTI MECCANICI | SISTEMI | TORRE DI RAFFREDDAMENTO | LEGA FERROSA ACCIAIO ZINCATO | [6 empty] | MM.02.090.0070.h | Torri di raffreddamento a circuito CHIUSO con ventilatori CENTRIFUGHI, composte da: ventilatori in acciaio zincato a doppia aspirazione a pale in avanti bilanciati dinamicamente, con motori IP 55 a doppia velocità accoppiati a trasmissione e cuscinetti a sfere autoallineanti a lubrificazione permanente; vasca in ACCIAIO ZINCATO a caldo con filtro in acciaio inox, valvola a galleggiante e resistenza elettrica antigelo completa di termostati di regolazione e sicurezza; pompa di ricircolo con motore elettrico IP 55; tubazioni di spruzzamento in acciaio zincato e pvc con ugelli in gomma o resina; batteria di scambio termico in tubi d'acciaio zincata a bagno; separatore di gocce in acciaio zincato a bagno o in pvc autoestinguente, imputrescibile e anticorrosione; involucro in lamiera zincata a caldo con portelli, ispezioni e protezioni anti-infortunistiche; verniciatura finale con 1 mano di ancorante e 1 mano di smalto epossidico. - oltre 800 fino a 950 kW - n° 1 | nd | a circuito aperto | [9 empty] | RM.65.15.72.R0000.0000.- - RM.67.10.10.Sb003.0250.- - RM.83.10.40.Za000.0500.- - RM.85.10.10.Za000.0000.- - RM.85.10.00.Zb017.0000.- - RM.66.10.10.Za000.0000.- - RM.69.15.00.Sb003.0000.- - RM.65.15.80.D0020.0000.- - | 1 | cad | nd | raffreddamento acqua - | impianto di climatizzazione - | lega ferrosa acciaio zincato | potenza raffreddante [kW] = 801.0 ÷ 950.0 nd - | numero minimo motori ventilatori [-] = 1.0 nd nd nd - |  | versione standard - | nd - | verniciatura con 1 mano di ancorante e 1 mano di smalto epossidico; potenza raffreddante con temperatura acqua [°C] =30 ÷ 35 e temperatura bulbo umido aria [°C] = 26 | nd - | verniciata - smaltata - | nd - | nd | nd - | NO |  |  |  |  | nd |  |  |  |  | nd | nd | nd |  | nd | nd | nd | nd | nd | nd | NO | NO
LOM251.RM.65.00.05.Sb003.0010.i | Torre di raffreddamento a circuito aperto di lega ferrosa acciaio zincato; finitura: verniciata ¦ smaltata; geometria: versione standard; funzione: raffreddamento acqua; impiego: impianto di climatizzazione; potenza raffreddante [kW] = 951 ÷ 1100; numero minimo motori ventilatori [-] = 1. Componenti: ventilatore centrifugo, vasca, valvola, tubo, separatore di gocce, involucro, pompa generica, batteria di scambio termico SPECIFICHE TECNICHE: verniciatura con 1 mano di ancorante e 1 mano di smalto epossidico; potenza raffreddante con temperatura acqua [°C] =30 ÷ 35 e temperatura bulbo umido aria [°C] = 26 RM1 Ventilatore centrifugo di lega ferrosa acciaio zincato; impiego: torre di raffreddamento. Incluso: motori IP 55 a doppia velocità accoppiati a trasmissione, cuscinetti a sfere autoallineanti a lubrificazione permanente SPECIFICHE TECNICHE: ventilatore a doppia aspirazione; a pale in avanti bilanciati dinamicamente RM1 Vasca di lega ferrosa acciaio zincato; impiego: torre di raffreddamento. Incluso: filtro in lega ferrosa acciaio inox SPECIFICHE TECNICHE: vasca di lega ferrosa acciaio zincato a caldo RM1 Valvola di materiale generico; geometria: a galleggiante; impiego: torre di raffreddamento. Incluso: termostati di regolazione e sicurezza SPECIFICHE TECNICHE: valvola con resistenza elettrica antigelo RM1 Tubo di materiale mix acciaio zincato-PVC; funzione: di spruzzamento; impiego: torre di raffreddamento. Incluso: ugelli in gomma generica / resina generica RM1 Separatore di gocce di plastica polivinilcloruro espanso (PVC); impiego: torre di raffreddamento SPECIFICHE TECNICHE: separatore di gocce di plastica polivinilcloruro espanso (PVC) autoestinguente, imputrescibile e anticorrosione RM1 Involucro di metallo generico; geometria: lamiera; impiego: torre di raffreddamento. Incluso: portelli, ispezioni, protezioni anti-infortunistiche SPECIFICHE TECNICHE: involucro in lamiera zincata a caldo RM1 Pompa generica di materiale generico; funzione: di ricircolo; impiego: torre di raffreddamento. Incluso: motore elettrico IP 55 RM1 Batteria di scambio termico di materiale generico; geometria: tubi di lega ferrosa acciaio zincato a bagno; impiego: torre di raffreddamento | 1 cad | 61993.67 | 49006.85 | 0 | RM.65.00.05.Sb003.0010.i | Torre di raffreddamento a circuito aperto di lega ferrosa acciaio zincato; finitura: verniciata ¦ smaltata; geometria: versione standard; funzione: raffreddamento acqua; impiego: impianto di climatizzazione; potenza raffreddante [kW] = 951 ÷ 1100; numero minimo motori ventilatori [-] = 1. Componenti: ventilatore centrifugo, vasca, valvola, tubo, separatore di gocce, involucro, pompa generica, batteria di scambio termico SPECIFICHE TECNICHE: verniciatura con 1 mano di ancorante e 1 mano di smalto epossidico; potenza raffreddante con temperatura acqua [°C] =30 ÷ 35 e temperatura bulbo umido aria [°C] = 26 | RM1 Ventilatore centrifugo di lega ferrosa acciaio zincato; impiego: torre di raffreddamento. Incluso: motori IP 55 a doppia velocità accoppiati a trasmissione, cuscinetti a sfere autoallineanti a lubrificazione permanente SPECIFICHE TECNICHE: ventilatore a doppia aspirazione; a pale in avanti bilanciati dinamicamente RM1 Vasca di lega ferrosa acciaio zincato; impiego: torre di raffreddamento. Incluso: filtro in lega ferrosa acciaio inox SPECIFICHE TECNICHE: vasca di lega ferrosa acciaio zincato a caldo RM1 Valvola di materiale generico; geometria: a galleggiante; impiego: torre di raffreddamento. Incluso: termostati di regolazione e sicurezza SPECIFICHE TECNICHE: valvola con resistenza elettrica antigelo RM1 Tubo di materiale mix acciaio zincato-PVC; funzione: di spruzzamento; impiego: torre di raffreddamento. Incluso: ugelli in gomma generica / resina generica RM1 Separatore di gocce di plastica polivinilcloruro espanso (PVC); impiego: torre di raffreddamento SPECIFICHE TECNICHE: separatore di gocce di plastica polivinilcloruro espanso (PVC) autoestinguente, imputrescibile e anticorrosione RM1 Involucro di metallo generico; geometria: lamiera; impiego: torre di raffreddamento. Incluso: portelli, ispezioni, protezioni anti-infortunistiche SPECIFICHE TECNICHE: involucro in lamiera zincata a caldo RM1 Pompa generica di materiale generico; funzione: di ricircolo; impiego: torre di raffreddamento. Incluso: motore elettrico IP 55 RM1 Batteria di scambio termico di materiale generico; geometria: tubi di lega ferrosa acciaio zincato a bagno; impiego: torre di raffreddamento | RISORSA MATERIALE | IMPIANTI MECCANICI | SISTEMI | TORRE DI RAFFREDDAMENTO | LEGA FERROSA ACCIAIO ZINCATO | [6 empty] | MM.02.090.0070.i | Torri di raffreddamento a circuito CHIUSO con ventilatori CENTRIFUGHI, composte da: ventilatori in acciaio zincato a doppia aspirazione a pale in avanti bilanciati dinamicamente, con motori IP 55 a doppia velocità accoppiati a trasmissione e cuscinetti a sfere autoallineanti a lubrificazione permanente; vasca in ACCIAIO ZINCATO a caldo con filtro in acciaio inox, valvola a galleggiante e resistenza elettrica antigelo completa di termostati di regolazione e sicurezza; pompa di ricircolo con motore elettrico IP 55; tubazioni di spruzzamento in acciaio zincato e pvc con ugelli in gomma o resina; batteria di scambio termico in tubi d'acciaio zincata a bagno; separatore di gocce in acciaio zincato a bagno o in pvc autoestinguente, imputrescibile e anticorrosione; involucro in lamiera zincata a caldo con portelli, ispezioni e protezioni anti-infortunistiche; verniciatura finale con 1 mano di ancorante e 1 mano di smalto epossidico. - oltre 950 fino a 1100 kW - n° 1 | nd | a circuito aperto | [9 empty] | RM.65.15.72.R0000.0000.- - RM.67.10.10.Sb003.0250.- - RM.83.10.40.Za000.0500.- - RM.85.10.10.Za000.0000.- - RM.85.10.00.Zb017.0000.- - RM.66.10.10.Za000.0000.- - RM.69.15.00.Sb003.0000.- - RM.65.15.80.D0020.0000.- - | 1 | cad | nd | raffreddamento acqua - | impianto di climatizzazione - | lega ferrosa acciaio zincato | potenza raffreddante [kW] = 951.0 ÷ 1100.0 nd - | numero minimo motori ventilatori [-] = 1.0 nd nd nd - |  | versione standard - | nd - | verniciatura con 1 mano di ancorante e 1 mano di smalto epossidico; potenza raffreddante con temperatura acqua [°C] =30 ÷ 35 e temperatura bulbo umido aria [°C] = 26 | nd - | verniciata - smaltata - | nd - | nd | nd - | NO |  |  |  |  | nd |  |  |  |  | nd | nd | nd |  | nd | nd | nd | nd | nd | nd | NO | NO
LOM251.RM.65.00.05.Sb003.0010.j | Torre di raffreddamento a circuito aperto di lega ferrosa acciaio zincato; finitura: verniciata ¦ smaltata; geometria: versione standard; funzione: raffreddamento acqua; impiego: impianto di climatizzazione; potenza raffreddante [kW] = 1101 ÷ 1300; numero minimo motori ventilatori [-] = 1. Componenti: ventilatore centrifugo, vasca, valvola, tubo, separatore di gocce, involucro, pompa generica, batteria di scambio termico SPECIFICHE TECNICHE: verniciatura con 1 mano di ancorante e 1 mano di smalto epossidico; potenza raffreddante con temperatura acqua [°C] =30 ÷ 35 e temperatura bulbo umido aria [°C] = 26 RM1 Ventilatore centrifugo di lega ferrosa acciaio zincato; impiego: torre di raffreddamento. Incluso: motori IP 55 a doppia velocità accoppiati a trasmissione, cuscinetti a sfere autoallineanti a lubrificazione permanente SPECIFICHE TECNICHE: ventilatore a doppia aspirazione; a pale in avanti bilanciati dinamicamente RM1 Vasca di lega ferrosa acciaio zincato; impiego: torre di raffreddamento. Incluso: filtro in lega ferrosa acciaio inox SPECIFICHE TECNICHE: vasca di lega ferrosa acciaio zincato a caldo RM1 Valvola di materiale generico; geometria: a galleggiante; impiego: torre di raffreddamento. Incluso: termostati di regolazione e sicurezza SPECIFICHE TECNICHE: valvola con resistenza elettrica antigelo RM1 Tubo di materiale mix acciaio zincato-PVC; funzione: di spruzzamento; impiego: torre di raffreddamento. Incluso: ugelli in gomma generica / resina generica RM1 Separatore di gocce di plastica polivinilcloruro espanso (PVC); impiego: torre di raffreddamento SPECIFICHE TECNICHE: separatore di gocce di plastica polivinilcloruro espanso (PVC) autoestinguente, imputrescibile e anticorrosione RM1 Involucro di metallo generico; geometria: lamiera; impiego: torre di raffreddamento. Incluso: portelli, ispezioni, protezioni anti-infortunistiche SPECIFICHE TECNICHE: involucro in lamiera zincata a caldo RM1 Pompa generica di materiale generico; funzione: di ricircolo; impiego: torre di raffreddamento. Incluso: motore elettrico IP 55 RM1 Batteria di scambio termico di materiale generico; geometria: tubi di lega ferrosa acciaio zincato a bagno; impiego: torre di raffreddamento | 1 cad | 62642.18 | 49519.51 | 0 | RM.65.00.05.Sb003.0010.j | Torre di raffreddamento a circuito aperto di lega ferrosa acciaio zincato; finitura: verniciata ¦ smaltata; geometria: versione standard; funzione: raffreddamento acqua; impiego: impianto di climatizzazione; potenza raffreddante [kW] = 1101 ÷ 1300; numero minimo motori ventilatori [-] = 1. Componenti: ventilatore centrifugo, vasca, valvola, tubo, separatore di gocce, involucro, pompa generica, batteria di scambio termico SPECIFICHE TECNICHE: verniciatura con 1 mano di ancorante e 1 mano di smalto epossidico; potenza raffreddante con temperatura acqua [°C] =30 ÷ 35 e temperatura bulbo umido aria [°C] = 26 | RM1 Ventilatore centrifugo di lega ferrosa acciaio zincato; impiego: torre di raffreddamento. Incluso: motori IP 55 a doppia velocità accoppiati a trasmissione, cuscinetti a sfere autoallineanti a lubrificazione permanente SPECIFICHE TECNICHE: ventilatore a doppia aspirazione; a pale in avanti bilanciati dinamicamente RM1 Vasca di lega ferrosa acciaio zincato; impiego: torre di raffreddamento. Incluso: filtro in lega ferrosa acciaio inox SPECIFICHE TECNICHE: vasca di lega ferrosa acciaio zincato a caldo RM1 Valvola di materiale generico; geometria: a galleggiante; impiego: torre di raffreddamento. Incluso: termostati di regolazione e sicurezza SPECIFICHE TECNICHE: valvola con resistenza elettrica antigelo RM1 Tubo di materiale mix acciaio zincato-PVC; funzione: di spruzzamento; impiego: torre di raffreddamento. Incluso: ugelli in gomma generica / resina generica RM1 Separatore di gocce di plastica polivinilcloruro espanso (PVC); impiego: torre di raffreddamento SPECIFICHE TECNICHE: separatore di gocce di plastica polivinilcloruro espanso (PVC) autoestinguente, imputrescibile e anticorrosione RM1 Involucro di metallo generico; geometria: lamiera; impiego: torre di raffreddamento. Incluso: portelli, ispezioni, protezioni anti-infortunistiche SPECIFICHE TECNICHE: involucro in lamiera zincata a caldo RM1 Pompa generica di materiale generico; funzione: di ricircolo; impiego: torre di raffreddamento. Incluso: motore elettrico IP 55 RM1 Batteria di scambio termico di materiale generico; geometria: tubi di lega ferrosa acciaio zincato a bagno; impiego: torre di raffreddamento | RISORSA MATERIALE | IMPIANTI MECCANICI | SISTEMI | TORRE DI RAFFREDDAMENTO | LEGA FERROSA ACCIAIO ZINCATO | [6 empty] | MM.02.090.0070.j | Torri di raffreddamento a circuito CHIUSO con ventilatori CENTRIFUGHI, composte da: ventilatori in acciaio zincato a doppia aspirazione a pale in avanti bilanciati dinamicamente, con motori IP 55 a doppia velocità accoppiati a trasmissione e cuscinetti a sfere autoallineanti a lubrificazione permanente; vasca in ACCIAIO ZINCATO a caldo con filtro in acciaio inox, valvola a galleggiante e resistenza elettrica antigelo completa di termostati di regolazione e sicurezza; pompa di ricircolo con motore elettrico IP 55; tubazioni di spruzzamento in acciaio zincato e pvc con ugelli in gomma o resina; batteria di scambio termico in tubi d'acciaio zincata a bagno; separatore di gocce in acciaio zincato a bagno o in pvc autoestinguente, imputrescibile e anticorrosione; involucro in lamiera zincata a caldo con portelli, ispezioni e protezioni anti-infortunistiche; verniciatura finale con 1 mano di ancorante e 1 mano di smalto epossidico. - oltre 1100 fino a 1300 kW - n° 1 | nd | a circuito aperto | [9 empty] | RM.65.15.72.R0000.0000.- - RM.67.10.10.Sb003.0250.- - RM.83.10.40.Za000.0500.- - RM.85.10.10.Za000.0000.- - RM.85.10.00.Zb017.0000.- - RM.66.10.10.Za000.0000.- - RM.69.15.00.Sb003.0000.- - RM.65.15.80.D0020.0000.- - | 1 | cad | nd | raffreddamento acqua - | impianto di climatizzazione - | lega ferrosa acciaio zincato | potenza raffreddante [kW] = 1101.0 ÷ 1300.0 nd - | numero minimo motori ventilatori [-] = 1.0 nd nd nd - |  | versione standard - | nd - | verniciatura con 1 mano di ancorante e 1 mano di smalto epossidico; potenza raffreddante con temperatura acqua [°C] =30 ÷ 35 e temperatura bulbo umido aria [°C] = 26 | nd - | verniciata - smaltata - | nd - | nd | nd - | NO |  |  |  |  | nd |  |  |  |  | nd | nd | nd |  | nd | nd | nd | nd | nd | nd | NO | NO
LOM251.RM.65.00.05.Sb003.0010.k | Torre di raffreddamento a circuito aperto di lega ferrosa acciaio zincato; finitura: verniciata ¦ smaltata; geometria: versione standard; funzione: raffreddamento acqua; impiego: impianto di climatizzazione; potenza raffreddante [kW] = 1301 ÷ 1500; numero minimo motori ventilatori [-] = 2. Componenti: ventilatore centrifugo, vasca, valvola, tubo, separatore di gocce, involucro, pompa generica, batteria di scambio termico SPECIFICHE TECNICHE: verniciatura con 1 mano di ancorante e 1 mano di smalto epossidico; potenza raffreddante con temperatura acqua [°C] =30 ÷ 35 e temperatura bulbo umido aria [°C] = 26 RM1 Ventilatore centrifugo di lega ferrosa acciaio zincato; impiego: torre di raffreddamento. Incluso: motori IP 55 a doppia velocità accoppiati a trasmissione, cuscinetti a sfere autoallineanti a lubrificazione permanente SPECIFICHE TECNICHE: ventilatore a doppia aspirazione; a pale in avanti bilanciati dinamicamente RM1 Vasca di lega ferrosa acciaio zincato; impiego: torre di raffreddamento. Incluso: filtro in lega ferrosa acciaio inox SPECIFICHE TECNICHE: vasca di lega ferrosa acciaio zincato a caldo RM1 Valvola di materiale generico; geometria: a galleggiante; impiego: torre di raffreddamento. Incluso: termostati di regolazione e sicurezza SPECIFICHE TECNICHE: valvola con resistenza elettrica antigelo RM1 Tubo di materiale mix acciaio zincato-PVC; funzione: di spruzzamento; impiego: torre di raffreddamento. Incluso: ugelli in gomma generica / resina generica RM1 Separatore di gocce di plastica polivinilcloruro espanso (PVC); impiego: torre di raffreddamento SPECIFICHE TECNICHE: separatore di gocce di plastica polivinilcloruro espanso (PVC) autoestinguente, imputrescibile e anticorrosione RM1 Involucro di metallo generico; geometria: lamiera; impiego: torre di raffreddamento. Incluso: portelli, ispezioni, protezioni anti-infortunistiche SPECIFICHE TECNICHE: involucro in lamiera zincata a caldo RM1 Pompa generica di materiale generico; funzione: di ricircolo; impiego: torre di raffreddamento. Incluso: motore elettrico IP 55 RM1 Batteria di scambio termico di materiale generico; geometria: tubi di lega ferrosa acciaio zincato a bagno; impiego: torre di raffreddamento | 1 cad | 88994.32 | 70351.24 | 0 | RM.65.00.05.Sb003.0010.k | Torre di raffreddamento a circuito aperto di lega ferrosa acciaio zincato; finitura: verniciata ¦ smaltata; geometria: versione standard; funzione: raffreddamento acqua; impiego: impianto di climatizzazione; potenza raffreddante [kW] = 1301 ÷ 1500; numero minimo motori ventilatori [-] = 2. Componenti: ventilatore centrifugo, vasca, valvola, tubo, separatore di gocce, involucro, pompa generica, batteria di scambio termico SPECIFICHE TECNICHE: verniciatura con 1 mano di ancorante e 1 mano di smalto epossidico; potenza raffreddante con temperatura acqua [°C] =30 ÷ 35 e temperatura bulbo umido aria [°C] = 26 | RM1 Ventilatore centrifugo di lega ferrosa acciaio zincato; impiego: torre di raffreddamento. Incluso: motori IP 55 a doppia velocità accoppiati a trasmissione, cuscinetti a sfere autoallineanti a lubrificazione permanente SPECIFICHE TECNICHE: ventilatore a doppia aspirazione; a pale in avanti bilanciati dinamicamente RM1 Vasca di lega ferrosa acciaio zincato; impiego: torre di raffreddamento. Incluso: filtro in lega ferrosa acciaio inox SPECIFICHE TECNICHE: vasca di lega ferrosa acciaio zincato a caldo RM1 Valvola di materiale generico; geometria: a galleggiante; impiego: torre di raffreddamento. Incluso: termostati di regolazione e sicurezza SPECIFICHE TECNICHE: valvola con resistenza elettrica antigelo RM1 Tubo di materiale mix acciaio zincato-PVC; funzione: di spruzzamento; impiego: torre di raffreddamento. Incluso: ugelli in gomma generica / resina generica RM1 Separatore di gocce di plastica polivinilcloruro espanso (PVC); impiego: torre di raffreddamento SPECIFICHE TECNICHE: separatore di gocce di plastica polivinilcloruro espanso (PVC) autoestinguente, imputrescibile e anticorrosione RM1 Involucro di metallo generico; geometria: lamiera; impiego: torre di raffreddamento. Incluso: portelli, ispezioni, protezioni anti-infortunistiche SPECIFICHE TECNICHE: involucro in lamiera zincata a caldo RM1 Pompa generica di materiale generico; funzione: di ricircolo; impiego: torre di raffreddamento. Incluso: motore elettrico IP 55 RM1 Batteria di scambio termico di materiale generico; geometria: tubi di lega ferrosa acciaio zincato a bagno; impiego: torre di raffreddamento | RISORSA MATERIALE | IMPIANTI MECCANICI | SISTEMI | TORRE DI RAFFREDDAMENTO | LEGA FERROSA ACCIAIO ZINCATO | [6 empty] | MM.02.090.0070.k | Torri di raffreddamento a circuito CHIUSO con ventilatori CENTRIFUGHI, composte da: ventilatori in acciaio zincato a doppia aspirazione a pale in avanti bilanciati dinamicamente, con motori IP 55 a doppia velocità accoppiati a trasmissione e cuscinetti a sfere autoallineanti a lubrificazione permanente; vasca in ACCIAIO ZINCATO a caldo con filtro in acciaio inox, valvola a galleggiante e resistenza elettrica antigelo completa di termostati di regolazione e sicurezza; pompa di ricircolo con motore elettrico IP 55; tubazioni di spruzzamento in acciaio zincato e pvc con ugelli in gomma o resina; batteria di scambio termico in tubi d'acciaio zincata a bagno; separatore di gocce in acciaio zincato a bagno o in pvc autoestinguente, imputrescibile e anticorrosione; involucro in lamiera zincata a caldo con portelli, ispezioni e protezioni anti-infortunistiche; verniciatura finale con 1 mano di ancorante e 1 mano di smalto epossidico. - oltre 1300 fino a 1500 kW - n° 2 | nd | a circuito aperto | [9 empty] | RM.65.15.72.R0000.0000.- - RM.67.10.10.Sb003.0250.- - RM.83.10.40.Za000.0500.- - RM.85.10.10.Za000.0000.- - RM.85.10.00.Zb017.0000.- - RM.66.10.10.Za000.0000.- - RM.69.15.00.Sb003.0000.- - RM.65.15.80.D0020.0000.- - | 1 | cad | nd | raffreddamento acqua - | impianto di climatizzazione - | lega ferrosa acciaio zincato | potenza raffreddante [kW] = 1301.0 ÷ 1500.0 nd - | numero minimo motori ventilatori [-] = 2.0 nd nd nd - |  | versione standard - | nd - | verniciatura con 1 mano di ancorante e 1 mano di smalto epossidico; potenza raffreddante con temperatura acqua [°C] =30 ÷ 35 e temperatura bulbo umido aria [°C] = 26 | nd - | verniciata - smaltata - | nd - | nd | nd - | NO |  |  |  |  | nd |  |  |  |  | nd | nd | nd |  | nd | nd | nd | nd | nd | nd | NO | NO
LOM251.RM.65.00.05.Sb003.0010.l | Torre di raffreddamento a circuito aperto di lega ferrosa acciaio zincato; finitura: verniciata ¦ smaltata; geometria: versione standard; funzione: raffreddamento acqua; impiego: impianto di climatizzazione; potenza raffreddante [kW] = 1501 ÷ 1700; numero minimo motori ventilatori [-] = 2. Componenti: ventilatore centrifugo, vasca, valvola, tubo, separatore di gocce, involucro, pompa generica, batteria di scambio termico SPECIFICHE TECNICHE: verniciatura con 1 mano di ancorante e 1 mano di smalto epossidico; potenza raffreddante con temperatura acqua [°C] =30 ÷ 35 e temperatura bulbo umido aria [°C] = 26 RM1 Ventilatore centrifugo di lega ferrosa acciaio zincato; impiego: torre di raffreddamento. Incluso: motori IP 55 a doppia velocità accoppiati a trasmissione, cuscinetti a sfere autoallineanti a lubrificazione permanente SPECIFICHE TECNICHE: ventilatore a doppia aspirazione; a pale in avanti bilanciati dinamicamente RM1 Vasca di lega ferrosa acciaio zincato; impiego: torre di raffreddamento. Incluso: filtro in lega ferrosa acciaio inox SPECIFICHE TECNICHE: vasca di lega ferrosa acciaio zincato a caldo RM1 Valvola di materiale generico; geometria: a galleggiante; impiego: torre di raffreddamento. Incluso: termostati di regolazione e sicurezza SPECIFICHE TECNICHE: valvola con resistenza elettrica antigelo RM1 Tubo di materiale mix acciaio zincato-PVC; funzione: di spruzzamento; impiego: torre di raffreddamento. Incluso: ugelli in gomma generica / resina generica RM1 Separatore di gocce di plastica polivinilcloruro espanso (PVC); impiego: torre di raffreddamento SPECIFICHE TECNICHE: separatore di gocce di plastica polivinilcloruro espanso (PVC) autoestinguente, imputrescibile e anticorrosione RM1 Involucro di metallo generico; geometria: lamiera; impiego: torre di raffreddamento. Incluso: portelli, ispezioni, protezioni anti-infortunistiche SPECIFICHE TECNICHE: involucro in lamiera zincata a caldo RM1 Pompa generica di materiale generico; funzione: di ricircolo; impiego: torre di raffreddamento. Incluso: motore elettrico IP 55 RM1 Batteria di scambio termico di materiale generico; geometria: tubi di lega ferrosa acciaio zincato a bagno; impiego: torre di raffreddamento | 1 cad | 90213.08 | 71314.69 | 0 | RM.65.00.05.Sb003.0010.l | Torre di raffreddamento a circuito aperto di lega ferrosa acciaio zincato; finitura: verniciata ¦ smaltata; geometria: versione standard; funzione: raffreddamento acqua; impiego: impianto di climatizzazione; potenza raffreddante [kW] = 1501 ÷ 1700; numero minimo motori ventilatori [-] = 2. Componenti: ventilatore centrifugo, vasca, valvola, tubo, separatore di gocce, involucro, pompa generica, batteria di scambio termico SPECIFICHE TECNICHE: verniciatura con 1 mano di ancorante e 1 mano di smalto epossidico; potenza raffreddante con temperatura acqua [°C] =30 ÷ 35 e temperatura bulbo umido aria [°C] = 26 | RM1 Ventilatore centrifugo di lega ferrosa acciaio zincato; impiego: torre di raffreddamento. Incluso: motori IP 55 a doppia velocità accoppiati a trasmissione, cuscinetti a sfere autoallineanti a lubrificazione permanente SPECIFICHE TECNICHE: ventilatore a doppia aspirazione; a pale in avanti bilanciati dinamicamente RM1 Vasca di lega ferrosa acciaio zincato; impiego: torre di raffreddamento. Incluso: filtro in lega ferrosa acciaio inox SPECIFICHE TECNICHE: vasca di lega ferrosa acciaio zincato a caldo RM1 Valvola di materiale generico; geometria: a galleggiante; impiego: torre di raffreddamento. Incluso: termostati di regolazione e sicurezza SPECIFICHE TECNICHE: valvola con resistenza elettrica antigelo RM1 Tubo di materiale mix acciaio zincato-PVC; funzione: di spruzzamento; impiego: torre di raffreddamento. Incluso: ugelli in gomma generica / resina generica RM1 Separatore di gocce di plastica polivinilcloruro espanso (PVC); impiego: torre di raffreddamento SPECIFICHE TECNICHE: separatore di gocce di plastica polivinilcloruro espanso (PVC) autoestinguente, imputrescibile e anticorrosione RM1 Involucro di metallo generico; geometria: lamiera; impiego: torre di raffreddamento. Incluso: portelli, ispezioni, protezioni anti-infortunistiche SPECIFICHE TECNICHE: involucro in lamiera zincata a caldo RM1 Pompa generica di materiale generico; funzione: di ricircolo; impiego: torre di raffreddamento. Incluso: motore elettrico IP 55 RM1 Batteria di scambio termico di materiale generico; geometria: tubi di lega ferrosa acciaio zincato a bagno; impiego: torre di raffreddamento | RISORSA MATERIALE | IMPIANTI MECCANICI | SISTEMI | TORRE DI RAFFREDDAMENTO | LEGA FERROSA ACCIAIO ZINCATO | [6 empty] | MM.02.090.0070.l | Torri di raffreddamento a circuito CHIUSO con ventilatori CENTRIFUGHI, composte da: ventilatori in acciaio zincato a doppia aspirazione a pale in avanti bilanciati dinamicamente, con motori IP 55 a doppia velocità accoppiati a trasmissione e cuscinetti a sfere autoallineanti a lubrificazione permanente; vasca in ACCIAIO ZINCATO a caldo con filtro in acciaio inox, valvola a galleggiante e resistenza elettrica antigelo completa di termostati di regolazione e sicurezza; pompa di ricircolo con motore elettrico IP 55; tubazioni di spruzzamento in acciaio zincato e pvc con ugelli in gomma o resina; batteria di scambio termico in tubi d'acciaio zincata a bagno; separatore di gocce in acciaio zincato a bagno o in pvc autoestinguente, imputrescibile e anticorrosione; involucro in lamiera zincata a caldo con portelli, ispezioni e protezioni anti-infortunistiche; verniciatura finale con 1 mano di ancorante e 1 mano di smalto epossidico. - oltre 1500 fino a 1700 kW - n° 2 | nd | a circuito aperto | [9 empty] | RM.65.15.72.R0000.0000.- - RM.67.10.10.Sb003.0250.- - RM.83.10.40.Za000.0500.- - RM.85.10.10.Za000.0000.- - RM.85.10.00.Zb017.0000.- - RM.66.10.10.Za000.0000.- - RM.69.15.00.Sb003.0000.- - RM.65.15.80.D0020.0000.- - | 1 | cad | nd | raffreddamento acqua - | impianto di climatizzazione - | lega ferrosa acciaio zincato | potenza raffreddante [kW] = 1501.0 ÷ 1700.0 nd - | numero minimo motori ventilatori [-] = 2.0 nd nd nd - |  | versione standard - | nd - | verniciatura con 1 mano di ancorante e 1 mano di smalto epossidico; potenza raffreddante con temperatura acqua [°C] =30 ÷ 35 e temperatura bulbo umido aria [°C] = 26 | nd - | verniciata - smaltata - | nd - | nd | nd - | NO |  |  |  |  | nd |  |  |  |  | nd | nd | nd |  | nd | nd | nd | nd | nd | nd | NO | NO
LOM251.RM.65.00.05.Sb003.0010.m | Torre di raffreddamento a circuito aperto di lega ferrosa acciaio zincato; finitura: verniciata ¦ smaltata; geometria: versione standard; funzione: raffreddamento acqua; impiego: impianto di climatizzazione; potenza raffreddante [kW] = 1701 ÷ 2300; numero minimo motori ventilatori [-] = 2. Componenti: ventilatore centrifugo, vasca, valvola, tubo, separatore di gocce, involucro, pompa generica, batteria di scambio termico SPECIFICHE TECNICHE: verniciatura con 1 mano di ancorante e 1 mano di smalto epossidico; potenza raffreddante con temperatura acqua [°C] =30 ÷ 35 e temperatura bulbo umido aria [°C] = 26 RM1 Ventilatore centrifugo di lega ferrosa acciaio zincato; impiego: torre di raffreddamento. Incluso: motori IP 55 a doppia velocità accoppiati a trasmissione, cuscinetti a sfere autoallineanti a lubrificazione permanente SPECIFICHE TECNICHE: ventilatore a doppia aspirazione; a pale in avanti bilanciati dinamicamente RM1 Vasca di lega ferrosa acciaio zincato; impiego: torre di raffreddamento. Incluso: filtro in lega ferrosa acciaio inox SPECIFICHE TECNICHE: vasca di lega ferrosa acciaio zincato a caldo RM1 Valvola di materiale generico; geometria: a galleggiante; impiego: torre di raffreddamento. Incluso: termostati di regolazione e sicurezza SPECIFICHE TECNICHE: valvola con resistenza elettrica antigelo RM1 Tubo di materiale mix acciaio zincato-PVC; funzione: di spruzzamento; impiego: torre di raffreddamento. Incluso: ugelli in gomma generica / resina generica RM1 Separatore di gocce di plastica polivinilcloruro espanso (PVC); impiego: torre di raffreddamento SPECIFICHE TECNICHE: separatore di gocce di plastica polivinilcloruro espanso (PVC) autoestinguente, imputrescibile e anticorrosione RM1 Involucro di metallo generico; geometria: lamiera; impiego: torre di raffreddamento. Incluso: portelli, ispezioni, protezioni anti-infortunistiche SPECIFICHE TECNICHE: involucro in lamiera zincata a caldo RM1 Pompa generica di materiale generico; funzione: di ricircolo; impiego: torre di raffreddamento. Incluso: motore elettrico IP 55 RM1 Batteria di scambio termico di materiale generico; geometria: tubi di lega ferrosa acciaio zincato a bagno; impiego: torre di raffreddamento | 1 cad | 111331.77 | 88009.3 | 0 | RM.65.00.05.Sb003.0010.m | Torre di raffreddamento a circuito aperto di lega ferrosa acciaio zincato; finitura: verniciata ¦ smaltata; geometria: versione standard; funzione: raffreddamento acqua; impiego: impianto di climatizzazione; potenza raffreddante [kW] = 1701 ÷ 2300; numero minimo motori ventilatori [-] = 2. Componenti: ventilatore centrifugo, vasca, valvola, tubo, separatore di gocce, involucro, pompa generica, batteria di scambio termico SPECIFICHE TECNICHE: verniciatura con 1 mano di ancorante e 1 mano di smalto epossidico; potenza raffreddante con temperatura acqua [°C] =30 ÷ 35 e temperatura bulbo umido aria [°C] = 26 | RM1 Ventilatore centrifugo di lega ferrosa acciaio zincato; impiego: torre di raffreddamento. Incluso: motori IP 55 a doppia velocità accoppiati a trasmissione, cuscinetti a sfere autoallineanti a lubrificazione permanente SPECIFICHE TECNICHE: ventilatore a doppia aspirazione; a pale in avanti bilanciati dinamicamente RM1 Vasca di lega ferrosa acciaio zincato; impiego: torre di raffreddamento. Incluso: filtro in lega ferrosa acciaio inox SPECIFICHE TECNICHE: vasca di lega ferrosa acciaio zincato a caldo RM1 Valvola di materiale generico; geometria: a galleggiante; impiego: torre di raffreddamento. Incluso: termostati di regolazione e sicurezza SPECIFICHE TECNICHE: valvola con resistenza elettrica antigelo RM1 Tubo di materiale mix acciaio zincato-PVC; funzione: di spruzzamento; impiego: torre di raffreddamento. Incluso: ugelli in gomma generica / resina generica RM1 Separatore di gocce di plastica polivinilcloruro espanso (PVC); impiego: torre di raffreddamento SPECIFICHE TECNICHE: separatore di gocce di plastica polivinilcloruro espanso (PVC) autoestinguente, imputrescibile e anticorrosione RM1 Involucro di metallo generico; geometria: lamiera; impiego: torre di raffreddamento. Incluso: portelli, ispezioni, protezioni anti-infortunistiche SPECIFICHE TECNICHE: involucro in lamiera zincata a caldo RM1 Pompa generica di materiale generico; funzione: di ricircolo; impiego: torre di raffreddamento. Incluso: motore elettrico IP 55 RM1 Batteria di scambio termico di materiale generico; geometria: tubi di lega ferrosa acciaio zincato a bagno; impiego: torre di raffreddamento | RISORSA MATERIALE | IMPIANTI MECCANICI | SISTEMI | TORRE DI RAFFREDDAMENTO | LEGA FERROSA ACCIAIO ZINCATO | [6 empty] | MM.02.090.0070.m | Torri di raffreddamento a circuito CHIUSO con ventilatori CENTRIFUGHI, composte da: ventilatori in acciaio zincato a doppia aspirazione a pale in avanti bilanciati dinamicamente, con motori IP 55 a doppia velocità accoppiati a trasmissione e cuscinetti a sfere autoallineanti a lubrificazione permanente; vasca in ACCIAIO ZINCATO a caldo con filtro in acciaio inox, valvola a galleggiante e resistenza elettrica antigelo completa di termostati di regolazione e sicurezza; pompa di ricircolo con motore elettrico IP 55; tubazioni di spruzzamento in acciaio zincato e pvc con ugelli in gomma o resina; batteria di scambio termico in tubi d'acciaio zincata a bagno; separatore di gocce in acciaio zincato a bagno o in pvc autoestinguente, imputrescibile e anticorrosione; involucro in lamiera zincata a caldo con portelli, ispezioni e protezioni anti-infortunistiche; verniciatura finale con 1 mano di ancorante e 1 mano di smalto epossidico. - oltre 1700 fino a 2300 kW - n° 2 | nd | a circuito aperto | [9 empty] | RM.65.15.72.R0000.0000.- - RM.67.10.10.Sb003.0250.- - RM.83.10.40.Za000.0500.- - RM.85.10.10.Za000.0000.- - RM.85.10.00.Zb017.0000.- - RM.66.10.10.Za000.0000.- - RM.69.15.00.Sb003.0000.- - RM.65.15.80.D0020.0000.- - | 1 | cad | nd | raffreddamento acqua - | impianto di climatizzazione - | lega ferrosa acciaio zincato | potenza raffreddante [kW] = 1701.0 ÷ 2300.0 nd - | numero minimo motori ventilatori [-] = 2.0 nd nd nd - |  | versione standard - | nd - | verniciatura con 1 mano di ancorante e 1 mano di smalto epossidico; potenza raffreddante con temperatura acqua [°C] =30 ÷ 35 e temperatura bulbo umido aria [°C] = 26 | nd - | verniciata - smaltata - | nd - | nd | nd - | NO |  |  |  |  | nd |  |  |  |  | nd | nd | nd |  | nd | nd | nd | nd | nd | nd | NO | NO
LOM251.RM.65.00.05.Sb003.0010.n | Torre di raffreddamento a circuito aperto di lega ferrosa acciaio zincato; finitura: verniciata ¦ smaltata; geometria: versione standard; funzione: raffreddamento acqua; impiego: impianto di climatizzazione; potenza raffreddante [kW] = 2301 ÷ 2600; numero minimo motori ventilatori [-] = 2. Componenti: ventilatore centrifugo, vasca, valvola, tubo, separatore di gocce, involucro, pompa generica, batteria di scambio termico SPECIFICHE TECNICHE: verniciatura con 1 mano di ancorante e 1 mano di smalto epossidico; potenza raffreddante con temperatura acqua [°C] =30 ÷ 35 e temperatura bulbo umido aria [°C] = 26 RM1 Ventilatore centrifugo di lega ferrosa acciaio zincato; impiego: torre di raffreddamento. Incluso: motori IP 55 a doppia velocità accoppiati a trasmissione, cuscinetti a sfere autoallineanti a lubrificazione permanente SPECIFICHE TECNICHE: ventilatore a doppia aspirazione; a pale in avanti bilanciati dinamicamente RM1 Vasca di lega ferrosa acciaio zincato; impiego: torre di raffreddamento. Incluso: filtro in lega ferrosa acciaio inox SPECIFICHE TECNICHE: vasca di lega ferrosa acciaio zincato a caldo RM1 Valvola di materiale generico; geometria: a galleggiante; impiego: torre di raffreddamento. Incluso: termostati di regolazione e sicurezza SPECIFICHE TECNICHE: valvola con resistenza elettrica antigelo RM1 Tubo di materiale mix acciaio zincato-PVC; funzione: di spruzzamento; impiego: torre di raffreddamento. Incluso: ugelli in gomma generica / resina generica RM1 Separatore di gocce di plastica polivinilcloruro espanso (PVC); impiego: torre di raffreddamento SPECIFICHE TECNICHE: separatore di gocce di plastica polivinilcloruro espanso (PVC) autoestinguente, imputrescibile e anticorrosione RM1 Involucro di metallo generico; geometria: lamiera; impiego: torre di raffreddamento. Incluso: portelli, ispezioni, protezioni anti-infortunistiche SPECIFICHE TECNICHE: involucro in lamiera zincata a caldo RM1 Pompa generica di materiale generico; funzione: di ricircolo; impiego: torre di raffreddamento. Incluso: motore elettrico IP 55 RM1 Batteria di scambio termico di materiale generico; geometria: tubi di lega ferrosa acciaio zincato a bagno; impiego: torre di raffreddamento | 1 cad | 120342.4 | 95132.33 | 0 | RM.65.00.05.Sb003.0010.n | Torre di raffreddamento a circuito aperto di lega ferrosa acciaio zincato; finitura: verniciata ¦ smaltata; geometria: versione standard; funzione: raffreddamento acqua; impiego: impianto di climatizzazione; potenza raffreddante [kW] = 2301 ÷ 2600; numero minimo motori ventilatori [-] = 2. Componenti: ventilatore centrifugo, vasca, valvola, tubo, separatore di gocce, involucro, pompa generica, batteria di scambio termico SPECIFICHE TECNICHE: verniciatura con 1 mano di ancorante e 1 mano di smalto epossidico; potenza raffreddante con temperatura acqua [°C] =30 ÷ 35 e temperatura bulbo umido aria [°C] = 26 | RM1 Ventilatore centrifugo di lega ferrosa acciaio zincato; impiego: torre di raffreddamento. Incluso: motori IP 55 a doppia velocità accoppiati a trasmissione, cuscinetti a sfere autoallineanti a lubrificazione permanente SPECIFICHE TECNICHE: ventilatore a doppia aspirazione; a pale in avanti bilanciati dinamicamente RM1 Vasca di lega ferrosa acciaio zincato; impiego: torre di raffreddamento. Incluso: filtro in lega ferrosa acciaio inox SPECIFICHE TECNICHE: vasca di lega ferrosa acciaio zincato a caldo RM1 Valvola di materiale generico; geometria: a galleggiante; impiego: torre di raffreddamento. Incluso: termostati di regolazione e sicurezza SPECIFICHE TECNICHE: valvola con resistenza elettrica antigelo RM1 Tubo di materiale mix acciaio zincato-PVC; funzione: di spruzzamento; impiego: torre di raffreddamento. Incluso: ugelli in gomma generica / resina generica RM1 Separatore di gocce di plastica polivinilcloruro espanso (PVC); impiego: torre di raffreddamento SPECIFICHE TECNICHE: separatore di gocce di plastica polivinilcloruro espanso (PVC) autoestinguente, imputrescibile e anticorrosione RM1 Involucro di metallo generico; geometria: lamiera; impiego: torre di raffreddamento. Incluso: portelli, ispezioni, protezioni anti-infortunistiche SPECIFICHE TECNICHE: involucro in lamiera zincata a caldo RM1 Pompa generica di materiale generico; funzione: di ricircolo; impiego: torre di raffreddamento. Incluso: motore elettrico IP 55 RM1 Batteria di scambio termico di materiale generico; geometria: tubi di lega ferrosa acciaio zincato a bagno; impiego: torre di raffreddamento | RISORSA MATERIALE | IMPIANTI MECCANICI | SISTEMI | TORRE DI RAFFREDDAMENTO | LEGA FERROSA ACCIAIO ZINCATO | [6 empty] | MM.02.090.0070.n | Torri di raffreddamento a circuito CHIUSO con ventilatori CENTRIFUGHI, composte da: ventilatori in acciaio zincato a doppia aspirazione a pale in avanti bilanciati dinamicamente, con motori IP 55 a doppia velocità accoppiati a trasmissione e cuscinetti a sfere autoallineanti a lubrificazione permanente; vasca in ACCIAIO ZINCATO a caldo con filtro in acciaio inox, valvola a galleggiante e resistenza elettrica antigelo completa di termostati di regolazione e sicurezza; pompa di ricircolo con motore elettrico IP 55; tubazioni di spruzzamento in acciaio zincato e pvc con ugelli in gomma o resina; batteria di scambio termico in tubi d'acciaio zincata a bagno; separatore di gocce in acciaio zincato a bagno o in pvc autoestinguente, imputrescibile e anticorrosione; involucro in lamiera zincata a caldo con portelli, ispezioni e protezioni anti-infortunistiche; verniciatura finale con 1 mano di ancorante e 1 mano di smalto epossidico. - oltre 2300 fino a 2600 kW - n° 2 | nd | a circuito aperto | [9 empty] | RM.65.15.72.R0000.0000.- - RM.67.10.10.Sb003.0250.- - RM.83.10.40.Za000.0500.- - RM.85.10.10.Za000.0000.- - RM.85.10.00.Zb017.0000.- - RM.66.10.10.Za000.0000.- - RM.69.15.00.Sb003.0000.- - RM.65.15.80.D0020.0000.- - | 1 | cad | nd | raffreddamento acqua - | impianto di climatizzazione - | lega ferrosa acciaio zincato | potenza raffreddante [kW] = 2301.0 ÷ 2600.0 nd - | numero minimo motori ventilatori [-] = 2.0 nd nd nd - |  | versione standard - | nd - | verniciatura con 1 mano di ancorante e 1 mano di smalto epossidico; potenza raffreddante con temperatura acqua [°C] =30 ÷ 35 e temperatura bulbo umido aria [°C] = 26 | nd - | verniciata - smaltata - | nd - | nd | nd - | NO |  |  |  |  | nd |  |  |  |  | nd | nd | nd |  | nd | nd | nd | nd | nd | nd | NO | NO
LOM251.RM.65.00.05.Sb003.0010.o | Torre di raffreddamento a circuito aperto di lega ferrosa acciaio zincato; finitura: verniciata ¦ smaltata; geometria: versione standard; funzione: raffreddamento acqua; impiego: impianto di climatizzazione; potenza raffreddante [kW] = 2601 ÷ 3000; numero minimo motori ventilatori [-] = 2. Componenti: ventilatore centrifugo, vasca, valvola, tubo, separatore di gocce, involucro, pompa generica, batteria di scambio termico SPECIFICHE TECNICHE: verniciatura con 1 mano di ancorante e 1 mano di smalto epossidico; potenza raffreddante con temperatura acqua [°C] =30 ÷ 35 e temperatura bulbo umido aria [°C] = 26 RM1 Ventilatore centrifugo di lega ferrosa acciaio zincato; impiego: torre di raffreddamento. Incluso: motori IP 55 a doppia velocità accoppiati a trasmissione, cuscinetti a sfere autoallineanti a lubrificazione permanente SPECIFICHE TECNICHE: ventilatore a doppia aspirazione; a pale in avanti bilanciati dinamicamente RM1 Vasca di lega ferrosa acciaio zincato; impiego: torre di raffreddamento. Incluso: filtro in lega ferrosa acciaio inox SPECIFICHE TECNICHE: vasca di lega ferrosa acciaio zincato a caldo RM1 Valvola di materiale generico; geometria: a galleggiante; impiego: torre di raffreddamento. Incluso: termostati di regolazione e sicurezza SPECIFICHE TECNICHE: valvola con resistenza elettrica antigelo RM1 Tubo di materiale mix acciaio zincato-PVC; funzione: di spruzzamento; impiego: torre di raffreddamento. Incluso: ugelli in gomma generica / resina generica RM1 Separatore di gocce di plastica polivinilcloruro espanso (PVC); impiego: torre di raffreddamento SPECIFICHE TECNICHE: separatore di gocce di plastica polivinilcloruro espanso (PVC) autoestinguente, imputrescibile e anticorrosione RM1 Involucro di metallo generico; geometria: lamiera; impiego: torre di raffreddamento. Incluso: portelli, ispezioni, protezioni anti-infortunistiche SPECIFICHE TECNICHE: involucro in lamiera zincata a caldo RM1 Pompa generica di materiale generico; funzione: di ricircolo; impiego: torre di raffreddamento. Incluso: motore elettrico IP 55 RM1 Batteria di scambio termico di materiale generico; geometria: tubi di lega ferrosa acciaio zincato a bagno; impiego: torre di raffreddamento | 1 cad | 170486.86 | 134772.22 | 0 | RM.65.00.05.Sb003.0010.o | Torre di raffreddamento a circuito aperto di lega ferrosa acciaio zincato; finitura: verniciata ¦ smaltata; geometria: versione standard; funzione: raffreddamento acqua; impiego: impianto di climatizzazione; potenza raffreddante [kW] = 2601 ÷ 3000; numero minimo motori ventilatori [-] = 2. Componenti: ventilatore centrifugo, vasca, valvola, tubo, separatore di gocce, involucro, pompa generica, batteria di scambio termico SPECIFICHE TECNICHE: verniciatura con 1 mano di ancorante e 1 mano di smalto epossidico; potenza raffreddante con temperatura acqua [°C] =30 ÷ 35 e temperatura bulbo umido aria [°C] = 26 | RM1 Ventilatore centrifugo di lega ferrosa acciaio zincato; impiego: torre di raffreddamento. Incluso: motori IP 55 a doppia velocità accoppiati a trasmissione, cuscinetti a sfere autoallineanti a lubrificazione permanente SPECIFICHE TECNICHE: ventilatore a doppia aspirazione; a pale in avanti bilanciati dinamicamente RM1 Vasca di lega ferrosa acciaio zincato; impiego: torre di raffreddamento. Incluso: filtro in lega ferrosa acciaio inox SPECIFICHE TECNICHE: vasca di lega ferrosa acciaio zincato a caldo RM1 Valvola di materiale generico; geometria: a galleggiante; impiego: torre di raffreddamento. Incluso: termostati di regolazione e sicurezza SPECIFICHE TECNICHE: valvola con resistenza elettrica antigelo RM1 Tubo di materiale mix acciaio zincato-PVC; funzione: di spruzzamento; impiego: torre di raffreddamento. Incluso: ugelli in gomma generica / resina generica RM1 Separatore di gocce di plastica polivinilcloruro espanso (PVC); impiego: torre di raffreddamento SPECIFICHE TECNICHE: separatore di gocce di plastica polivinilcloruro espanso (PVC) autoestinguente, imputrescibile e anticorrosione RM1 Involucro di metallo generico; geometria: lamiera; impiego: torre di raffreddamento. Incluso: portelli, ispezioni, protezioni anti-infortunistiche SPECIFICHE TECNICHE: involucro in lamiera zincata a caldo RM1 Pompa generica di materiale generico; funzione: di ricircolo; impiego: torre di raffreddamento. Incluso: motore elettrico IP 55 RM1 Batteria di scambio termico di materiale generico; geometria: tubi di lega ferrosa acciaio zincato a bagno; impiego: torre di raffreddamento | RISORSA MATERIALE | IMPIANTI MECCANICI | SISTEMI | TORRE DI RAFFREDDAMENTO | LEGA FERROSA ACCIAIO ZINCATO | [6 empty] | MM.02.090.0070.o | Torri di raffreddamento a circuito CHIUSO con ventilatori CENTRIFUGHI, composte da: ventilatori in acciaio zincato a doppia aspirazione a pale in avanti bilanciati dinamicamente, con motori IP 55 a doppia velocità accoppiati a trasmissione e cuscinetti a sfere autoallineanti a lubrificazione permanente; vasca in ACCIAIO ZINCATO a caldo con filtro in acciaio inox, valvola a galleggiante e resistenza elettrica antigelo completa di termostati di regolazione e sicurezza; pompa di ricircolo con motore elettrico IP 55; tubazioni di spruzzamento in acciaio zincato e pvc con ugelli in gomma o resina; batteria di scambio termico in tubi d'acciaio zincata a bagno; separatore di gocce in acciaio zincato a bagno o in pvc autoestinguente, imputrescibile e anticorrosione; involucro in lamiera zincata a caldo con portelli, ispezioni e protezioni anti-infortunistiche; verniciatura finale con 1 mano di ancorante e 1 mano di smalto epossidico. - oltre 2600 fino a 3000 kW - n° 2 | nd | a circuito aperto | [9 empty] | RM.65.15.72.R0000.0000.- - RM.67.10.10.Sb003.0250.- - RM.83.10.40.Za000.0500.- - RM.85.10.10.Za000.0000.- - RM.85.10.00.Zb017.0000.- - RM.66.10.10.Za000.0000.- - RM.69.15.00.Sb003.0000.- - RM.65.15.80.D0020.0000.- - | 1 | cad | nd | raffreddamento acqua - | impianto di climatizzazione - | lega ferrosa acciaio zincato | potenza raffreddante [kW] = 2601.0 ÷ 3000.0 nd - | numero minimo motori ventilatori [-] = 2.0 nd nd nd - |  | versione standard - | nd - | verniciatura con 1 mano di ancorante e 1 mano di smalto epossidico; potenza raffreddante con temperatura acqua [°C] =30 ÷ 35 e temperatura bulbo umido aria [°C] = 26 | nd - | verniciata - smaltata - | nd - | nd | nd - | NO |  |  |  |  | nd |  |  |  |  | nd | nd | nd |  | nd | nd | nd | nd | nd | nd | NO | NO
LOM251.RM.65.00.05.Sb003.0010.p | Torre di raffreddamento a circuito aperto di lega ferrosa acciaio zincato; finitura: verniciata ¦ smaltata; geometria: versione standard; funzione: raffreddamento acqua; impiego: impianto di climatizzazione; potenza raffreddante [kW] = 3001 ÷ 3500; numero minimo motori ventilatori [-] = 4. Componenti: ventilatore centrifugo, vasca, valvola, tubo, separatore di gocce, involucro, pompa generica, batteria di scambio termico SPECIFICHE TECNICHE: verniciatura con 1 mano di ancorante e 1 mano di smalto epossidico; potenza raffreddante con temperatura acqua [°C] =30 ÷ 35 e temperatura bulbo umido aria [°C] = 26 RM1 Ventilatore centrifugo di lega ferrosa acciaio zincato; impiego: torre di raffreddamento. Incluso: motori IP 55 a doppia velocità accoppiati a trasmissione, cuscinetti a sfere autoallineanti a lubrificazione permanente SPECIFICHE TECNICHE: ventilatore a doppia aspirazione; a pale in avanti bilanciati dinamicamente RM1 Vasca di lega ferrosa acciaio zincato; impiego: torre di raffreddamento. Incluso: filtro in lega ferrosa acciaio inox SPECIFICHE TECNICHE: vasca di lega ferrosa acciaio zincato a caldo RM1 Valvola di materiale generico; geometria: a galleggiante; impiego: torre di raffreddamento. Incluso: termostati di regolazione e sicurezza SPECIFICHE TECNICHE: valvola con resistenza elettrica antigelo RM1 Tubo di materiale mix acciaio zincato-PVC; funzione: di spruzzamento; impiego: torre di raffreddamento. Incluso: ugelli in gomma generica / resina generica RM1 Separatore di gocce di plastica polivinilcloruro espanso (PVC); impiego: torre di raffreddamento SPECIFICHE TECNICHE: separatore di gocce di plastica polivinilcloruro espanso (PVC) autoestinguente, imputrescibile e anticorrosione RM1 Involucro di metallo generico; geometria: lamiera; impiego: torre di raffreddamento. Incluso: portelli, ispezioni, protezioni anti-infortunistiche SPECIFICHE TECNICHE: involucro in lamiera zincata a caldo RM1 Pompa generica di materiale generico; funzione: di ricircolo; impiego: torre di raffreddamento. Incluso: motore elettrico IP 55 RM1 Batteria di scambio termico di materiale generico; geometria: tubi di lega ferrosa acciaio zincato a bagno; impiego: torre di raffreddamento | 1 cad | 183166.61 | 144795.74 | 0 | RM.65.00.05.Sb003.0010.p | Torre di raffreddamento a circuito aperto di lega ferrosa acciaio zincato; finitura: verniciata ¦ smaltata; geometria: versione standard; funzione: raffreddamento acqua; impiego: impianto di climatizzazione; potenza raffreddante [kW] = 3001 ÷ 3500; numero minimo motori ventilatori [-] = 4. Componenti: ventilatore centrifugo, vasca, valvola, tubo, separatore di gocce, involucro, pompa generica, batteria di scambio termico SPECIFICHE TECNICHE: verniciatura con 1 mano di ancorante e 1 mano di smalto epossidico; potenza raffreddante con temperatura acqua [°C] =30 ÷ 35 e temperatura bulbo umido aria [°C] = 26 | RM1 Ventilatore centrifugo di lega ferrosa acciaio zincato; impiego: torre di raffreddamento. Incluso: motori IP 55 a doppia velocità accoppiati a trasmissione, cuscinetti a sfere autoallineanti a lubrificazione permanente SPECIFICHE TECNICHE: ventilatore a doppia aspirazione; a pale in avanti bilanciati dinamicamente RM1 Vasca di lega ferrosa acciaio zincato; impiego: torre di raffreddamento. Incluso: filtro in lega ferrosa acciaio inox SPECIFICHE TECNICHE: vasca di lega ferrosa acciaio zincato a caldo RM1 Valvola di materiale generico; geometria: a galleggiante; impiego: torre di raffreddamento. Incluso: termostati di regolazione e sicurezza SPECIFICHE TECNICHE: valvola con resistenza elettrica antigelo RM1 Tubo di materiale mix acciaio zincato-PVC; funzione: di spruzzamento; impiego: torre di raffreddamento. Incluso: ugelli in gomma generica / resina generica RM1 Separatore di gocce di plastica polivinilcloruro espanso (PVC); impiego: torre di raffreddamento SPECIFICHE TECNICHE: separatore di gocce di plastica polivinilcloruro espanso (PVC) autoestinguente, imputrescibile e anticorrosione RM1 Involucro di metallo generico; geometria: lamiera; impiego: torre di raffreddamento. Incluso: portelli, ispezioni, protezioni anti-infortunistiche SPECIFICHE TECNICHE: involucro in lamiera zincata a caldo RM1 Pompa generica di materiale generico; funzione: di ricircolo; impiego: torre di raffreddamento. Incluso: motore elettrico IP 55 RM1 Batteria di scambio termico di materiale generico; geometria: tubi di lega ferrosa acciaio zincato a bagno; impiego: torre di raffreddamento | RISORSA MATERIALE | IMPIANTI MECCANICI | SISTEMI | TORRE DI RAFFREDDAMENTO | LEGA FERROSA ACCIAIO ZINCATO | [6 empty] | MM.02.090.0070.p | Torri di raffreddamento a circuito CHIUSO con ventilatori CENTRIFUGHI, composte da: ventilatori in acciaio zincato a doppia aspirazione a pale in avanti bilanciati dinamicamente, con motori IP 55 a doppia velocità accoppiati a trasmissione e cuscinetti a sfere autoallineanti a lubrificazione permanente; vasca in ACCIAIO ZINCATO a caldo con filtro in acciaio inox, valvola a galleggiante e resistenza elettrica antigelo completa di termostati di regolazione e sicurezza; pompa di ricircolo con motore elettrico IP 55; tubazioni di spruzzamento in acciaio zincato e pvc con ugelli in gomma o resina; batteria di scambio termico in tubi d'acciaio zincata a bagno; separatore di gocce in acciaio zincato a bagno o in pvc autoestinguente, imputrescibile e anticorrosione; involucro in lamiera zincata a caldo con portelli, ispezioni e protezioni anti-infortunistiche; verniciatura finale con 1 mano di ancorante e 1 mano di smalto epossidico. - oltre 3000 fino a 3500 kW - n° 4 | nd | a circuito aperto | [9 empty] | RM.65.15.72.R0000.0000.- - RM.67.10.10.Sb003.0250.- - RM.83.10.40.Za000.0500.- - RM.85.10.10.Za000.0000.- - RM.85.10.00.Zb017.0000.- - RM.66.10.10.Za000.0000.- - RM.69.15.00.Sb003.0000.- - RM.65.15.80.D0020.0000.- - | 1 | cad | nd | raffreddamento acqua - | impianto di climatizzazione - | lega ferrosa acciaio zincato | potenza raffreddante [kW] = 3001.0 ÷ 3500.0 nd - | numero minimo motori ventilatori [-] = 4.0 nd nd nd - |  | versione standard - | nd - | verniciatura con 1 mano di ancorante e 1 mano di smalto epossidico; potenza raffreddante con temperatura acqua [°C] =30 ÷ 35 e temperatura bulbo umido aria [°C] = 26 | nd - | verniciata - smaltata - | nd - | nd | nd - | NO |  |  |  |  | nd |  |  |  |  | nd | nd | nd |  | nd | nd | nd | nd | nd | nd | NO | NO
LOM251.RM.65.00.05.Sb003.0015.a | Torre di raffreddamento a circuito aperto di lega ferrosa acciaio zincato; finitura: verniciata ¦ smaltata; geometria: versione silenziata; funzione: raffreddamento acqua; impiego: impianto di climatizzazione; potenza raffreddante [kW] ≤ 150; numero minimo motori ventilatori [-] = 1. Componenti: ventilatore centrifugo, vasca, valvola, tubo, separatore di gocce, involucro, pompa generica, batteria di scambio termico, silenziatore SPECIFICHE TECNICHE: verniciatura con 1 mano di ancorante e 1 mano di smalto epossidico; potenza raffreddante con temperatura acqua [°C] =30 ÷ 35 e temperatura bulbo umido aria [°C] = 26 RM1 Ventilatore centrifugo di lega ferrosa acciaio zincato; impiego: torre di raffreddamento. Incluso: motori IP 55 a doppia velocità accoppiati a trasmissione, cuscinetti a sfere autoallineanti a lubrificazione permanente SPECIFICHE TECNICHE: ventilatore a doppia aspirazione; a pale in avanti bilanciati dinamicamente RM1 Vasca di lega ferrosa acciaio zincato; impiego: torre di raffreddamento. Incluso: filtro in lega ferrosa acciaio inox SPECIFICHE TECNICHE: vasca di lega ferrosa acciaio zincato a caldo RM1 Valvola di materiale generico; geometria: a galleggiante; impiego: torre di raffreddamento. Incluso: termostati di regolazione e sicurezza SPECIFICHE TECNICHE: valvola con resistenza elettrica antigelo RM1 Tubo di materiale mix acciaio zincato-PVC; funzione: di spruzzamento; impiego: torre di raffreddamento. Incluso: ugelli in gomma generica / resina generica RM1 Separatore di gocce di plastica polivinilcloruro espanso (PVC); impiego: torre di raffreddamento SPECIFICHE TECNICHE: separatore di gocce di plastica polivinilcloruro espanso (PVC) autoestinguente, imputrescibile e anticorrosione RM1 Involucro di metallo generico; geometria: lamiera; impiego: torre di raffreddamento. Incluso: portelli, ispezioni, protezioni anti-infortunistiche SPECIFICHE TECNICHE: involucro in lamiera zincata a caldo RM1 Pompa generica di materiale generico; funzione: di ricircolo; impiego: torre di raffreddamento. Incluso: motore elettrico IP 55 RM1 Batteria di scambio termico di materiale generico; geometria: tubi di lega ferrosa acciaio zincato a bagno; impiego: torre di raffreddamento RM1 Silenziatore di materiale generico; geometria: lato aspirazione ¦ lato espulsione; impiego: torre di raffreddamento; lunghezza [m] = 1 | 1 cad | 19955.4 | 15775.02 | 0 | RM.65.00.05.Sb003.0015.a | Torre di raffreddamento a circuito aperto di lega ferrosa acciaio zincato; finitura: verniciata ¦ smaltata; geometria: versione silenziata; funzione: raffreddamento acqua; impiego: impianto di climatizzazione; potenza raffreddante [kW] ≤ 150; numero minimo motori ventilatori [-] = 1. Componenti: ventilatore centrifugo, vasca, valvola, tubo, separatore di gocce, involucro, pompa generica, batteria di scambio termico, silenziatore SPECIFICHE TECNICHE: verniciatura con 1 mano di ancorante e 1 mano di smalto epossidico; potenza raffreddante con temperatura acqua [°C] =30 ÷ 35 e temperatura bulbo umido aria [°C] = 26 | RM1 Ventilatore centrifugo di lega ferrosa acciaio zincato; impiego: torre di raffreddamento. Incluso: motori IP 55 a doppia velocità accoppiati a trasmissione, cuscinetti a sfere autoallineanti a lubrificazione permanente SPECIFICHE TECNICHE: ventilatore a doppia aspirazione; a pale in avanti bilanciati dinamicamente RM1 Vasca di lega ferrosa acciaio zincato; impiego: torre di raffreddamento. Incluso: filtro in lega ferrosa acciaio inox SPECIFICHE TECNICHE: vasca di lega ferrosa acciaio zincato a caldo RM1 Valvola di materiale generico; geometria: a galleggiante; impiego: torre di raffreddamento. Incluso: termostati di regolazione e sicurezza SPECIFICHE TECNICHE: valvola con resistenza elettrica antigelo RM1 Tubo di materiale mix acciaio zincato-PVC; funzione: di spruzzamento; impiego: torre di raffreddamento. Incluso: ugelli in gomma generica / resina generica RM1 Separatore di gocce di plastica polivinilcloruro espanso (PVC); impiego: torre di raffreddamento SPECIFICHE TECNICHE: separatore di gocce di plastica polivinilcloruro espanso (PVC) autoestinguente, imputrescibile e anticorrosione RM1 Involucro di metallo generico; geometria: lamiera; impiego: torre di raffreddamento. Incluso: portelli, ispezioni, protezioni anti-infortunistiche SPECIFICHE TECNICHE: involucro in lamiera zincata a caldo RM1 Pompa generica di materiale generico; funzione: di ricircolo; impiego: torre di raffreddamento. Incluso: motore elettrico IP 55 RM1 Batteria di scambio termico di materiale generico; geometria: tubi di lega ferrosa acciaio zincato a bagno; impiego: torre di raffreddamento RM1 Silenziatore di materiale generico; geometria: lato aspirazione ¦ lato espulsione; impiego: torre di raffreddamento; lunghezza [m] = 1 | RISORSA MATERIALE | IMPIANTI MECCANICI | SISTEMI | TORRE DI RAFFREDDAMENTO | LEGA FERROSA ACCIAIO ZINCATO | [6 empty] | MM.02.090.0080.a | Aumenti di prezzo per versione SILENZIATA con silenziatori, lunghezza m 1, lato aspirazione e lato espulsione, inclusa eventuale maggiorazione dei ventilatori. - fino a 200 kW - n° 1 | nd | a circuito aperto | [9 empty] | RM.65.15.72.R0000.0000.- - RM.67.10.10.Sb003.0250.- - RM.83.10.40.Za000.0500.- - RM.85.10.10.Za000.0000.- - RM.85.10.00.Zb017.0000.- - RM.66.10.10.Za000.0000.- - RM.65.15.74.Za000.0000.- - RM.69.15.00.Sb003.0000.- - RM.65.15.80.D0020.0000.- - | 1 | cad | nd | raffreddamento acqua - | impianto di climatizzazione - | lega ferrosa acciaio zincato | potenza raffreddante [kW] ≤ 150.0 nd nd nd - | numero minimo motori ventilatori [-] = 1.0 nd nd nd - |  | versione silenziata - | nd - | verniciatura con 1 mano di ancorante e 1 mano di smalto epossidico; potenza raffreddante con temperatura acqua [°C] =30 ÷ 35 e temperatura bulbo umido aria [°C] = 26 | nd - | verniciata - smaltata - | nd - | nd | nd - | NO |  |  |  |  | nd |  |  |  |  | nd | nd | nd |  | nd | nd | nd | nd | nd | nd | NO | NO
LOM251.RM.65.00.05.Sb003.0015.b | Torre di raffreddamento a circuito aperto di lega ferrosa acciaio zincato; finitura: verniciata ¦ smaltata; geometria: versione silenziata; funzione: raffreddamento acqua; impiego: impianto di climatizzazione; potenza raffreddante [kW] = 151 ÷ 200; numero minimo motori ventilatori [-] = 1. Componenti: ventilatore centrifugo, vasca, valvola, tubo, separatore di gocce, involucro, pompa generica, batteria di scambio termico, silenziatore SPECIFICHE TECNICHE: verniciatura con 1 mano di ancorante e 1 mano di smalto epossidico; potenza raffreddante con temperatura acqua [°C] =30 ÷ 35 e temperatura bulbo umido aria [°C] = 26 RM1 Ventilatore centrifugo di lega ferrosa acciaio zincato; impiego: torre di raffreddamento. Incluso: motori IP 55 a doppia velocità accoppiati a trasmissione, cuscinetti a sfere autoallineanti a lubrificazione permanente SPECIFICHE TECNICHE: ventilatore a doppia aspirazione; a pale in avanti bilanciati dinamicamente RM1 Vasca di lega ferrosa acciaio zincato; impiego: torre di raffreddamento. Incluso: filtro in lega ferrosa acciaio inox SPECIFICHE TECNICHE: vasca di lega ferrosa acciaio zincato a caldo RM1 Valvola di materiale generico; geometria: a galleggiante; impiego: torre di raffreddamento. Incluso: termostati di regolazione e sicurezza SPECIFICHE TECNICHE: valvola con resistenza elettrica antigelo RM1 Tubo di materiale mix acciaio zincato-PVC; funzione: di spruzzamento; impiego: torre di raffreddamento. Incluso: ugelli in gomma generica / resina generica RM1 Separatore di gocce di plastica polivinilcloruro espanso (PVC); impiego: torre di raffreddamento SPECIFICHE TECNICHE: separatore di gocce di plastica polivinilcloruro espanso (PVC) autoestinguente, imputrescibile e anticorrosione RM1 Involucro di metallo generico; geometria: lamiera; impiego: torre di raffreddamento. Incluso: portelli, ispezioni, protezioni anti-infortunistiche SPECIFICHE TECNICHE: involucro in lamiera zincata a caldo RM1 Pompa generica di materiale generico; funzione: di ricircolo; impiego: torre di raffreddamento. Incluso: motore elettrico IP 55 RM1 Batteria di scambio termico di materiale generico; geometria: tubi di lega ferrosa acciaio zincato a bagno; impiego: torre di raffreddamento RM1 Silenziatore di materiale generico; geometria: lato aspirazione ¦ lato espulsione; impiego: torre di raffreddamento; lunghezza [m] = 1 | 1 cad | 22434.17 | 17734.52 | 0 | RM.65.00.05.Sb003.0015.b | Torre di raffreddamento a circuito aperto di lega ferrosa acciaio zincato; finitura: verniciata ¦ smaltata; geometria: versione silenziata; funzione: raffreddamento acqua; impiego: impianto di climatizzazione; potenza raffreddante [kW] = 151 ÷ 200; numero minimo motori ventilatori [-] = 1. Componenti: ventilatore centrifugo, vasca, valvola, tubo, separatore di gocce, involucro, pompa generica, batteria di scambio termico, silenziatore SPECIFICHE TECNICHE: verniciatura con 1 mano di ancorante e 1 mano di smalto epossidico; potenza raffreddante con temperatura acqua [°C] =30 ÷ 35 e temperatura bulbo umido aria [°C] = 26 | RM1 Ventilatore centrifugo di lega ferrosa acciaio zincato; impiego: torre di raffreddamento. Incluso: motori IP 55 a doppia velocità accoppiati a trasmissione, cuscinetti a sfere autoallineanti a lubrificazione permanente SPECIFICHE TECNICHE: ventilatore a doppia aspirazione; a pale in avanti bilanciati dinamicamente RM1 Vasca di lega ferrosa acciaio zincato; impiego: torre di raffreddamento. Incluso: filtro in lega ferrosa acciaio inox SPECIFICHE TECNICHE: vasca di lega ferrosa acciaio zincato a caldo RM1 Valvola di materiale generico; geometria: a galleggiante; impiego: torre di raffreddamento. Incluso: termostati di regolazione e sicurezza SPECIFICHE TECNICHE: valvola con resistenza elettrica antigelo RM1 Tubo di materiale mix acciaio zincato-PVC; funzione: di spruzzamento; impiego: torre di raffreddamento. Incluso: ugelli in gomma generica / resina generica RM1 Separatore di gocce di plastica polivinilcloruro espanso (PVC); impiego: torre di raffreddamento SPECIFICHE TECNICHE: separatore di gocce di plastica polivinilcloruro espanso (PVC) autoestinguente, imputrescibile e anticorrosione RM1 Involucro di metallo generico; geometria: lamiera; impiego: torre di raffreddamento. Incluso: portelli, ispezioni, protezioni anti-infortunistiche SPECIFICHE TECNICHE: involucro in lamiera zincata a caldo RM1 Pompa generica di materiale generico; funzione: di ricircolo; impiego: torre di raffreddamento. Incluso: motore elettrico IP 55 RM1 Batteria di scambio termico di materiale generico; geometria: tubi di lega ferrosa acciaio zincato a bagno; impiego: torre di raffreddamento RM1 Silenziatore di materiale generico; geometria: lato aspirazione ¦ lato espulsione; impiego: torre di raffreddamento; lunghezza [m] = 1 | RISORSA MATERIALE | IMPIANTI MECCANICI | SISTEMI | TORRE DI RAFFREDDAMENTO | LEGA FERROSA ACCIAIO ZINCATO | [6 empty] | MM.02.090.0080.b | Aumenti di prezzo per versione SILENZIATA con silenziatori, lunghezza m 1, lato aspirazione e lato espulsione, inclusa eventuale maggiorazione dei ventilatori. - oltre 200 fino a 300 kW - n° 1 | nd | a circuito aperto | [9 empty] | RM.65.15.72.R0000.0000.- - RM.67.10.10.Sb003.0250.- - RM.83.10.40.Za000.0500.- - RM.85.10.10.Za000.0000.- - RM.85.10.00.Zb017.0000.- - RM.66.10.10.Za000.0000.- - RM.65.15.74.Za000.0000.- - RM.69.15.00.Sb003.0000.- - RM.65.15.80.D0020.0000.- - | 1 | cad | nd | raffreddamento acqua - | impianto di climatizzazione - | lega ferrosa acciaio zincato | potenza raffreddante [kW] = 151.0 ÷ 200.0 nd - | numero minimo motori ventilatori [-] = 1.0 nd nd nd - |  | versione silenziata - | nd - | verniciatura con 1 mano di ancorante e 1 mano di smalto epossidico; potenza raffreddante con temperatura acqua [°C] =30 ÷ 35 e temperatura bulbo umido aria [°C] = 26 | nd - | verniciata - smaltata - | nd - | nd | nd - | NO |  |  |  |  | nd |  |  |  |  | nd | nd | nd |  | nd | nd | nd | nd | nd | nd | NO | NO
LOM251.RM.65.00.05.Sb003.0015.c | Torre di raffreddamento a circuito aperto di lega ferrosa acciaio zincato; finitura: verniciata ¦ smaltata; geometria: versione silenziata; funzione: raffreddamento acqua; impiego: impianto di climatizzazione; potenza raffreddante [kW] = 201 ÷ 300; numero minimo motori ventilatori [-] = 1. Componenti: ventilatore centrifugo, vasca, valvola, tubo, separatore di gocce, involucro, pompa generica, batteria di scambio termico, silenziatore SPECIFICHE TECNICHE: verniciatura con 1 mano di ancorante e 1 mano di smalto epossidico; potenza raffreddante con temperatura acqua [°C] =30 ÷ 35 e temperatura bulbo umido aria [°C] = 26 RM1 Ventilatore centrifugo di lega ferrosa acciaio zincato; impiego: torre di raffreddamento. Incluso: motori IP 55 a doppia velocità accoppiati a trasmissione, cuscinetti a sfere autoallineanti a lubrificazione permanente SPECIFICHE TECNICHE: ventilatore a doppia aspirazione; a pale in avanti bilanciati dinamicamente RM1 Vasca di lega ferrosa acciaio zincato; impiego: torre di raffreddamento. Incluso: filtro in lega ferrosa acciaio inox SPECIFICHE TECNICHE: vasca di lega ferrosa acciaio zincato a caldo RM1 Valvola di materiale generico; geometria: a galleggiante; impiego: torre di raffreddamento. Incluso: termostati di regolazione e sicurezza SPECIFICHE TECNICHE: valvola con resistenza elettrica antigelo RM1 Tubo di materiale mix acciaio zincato-PVC; funzione: di spruzzamento; impiego: torre di raffreddamento. Incluso: ugelli in gomma generica / resina generica RM1 Separatore di gocce di plastica polivinilcloruro espanso (PVC); impiego: torre di raffreddamento SPECIFICHE TECNICHE: separatore di gocce di plastica polivinilcloruro espanso (PVC) autoestinguente, imputrescibile e anticorrosione RM1 Involucro di metallo generico; geometria: lamiera; impiego: torre di raffreddamento. Incluso: portelli, ispezioni, protezioni anti-infortunistiche SPECIFICHE TECNICHE: involucro in lamiera zincata a caldo RM1 Pompa generica di materiale generico; funzione: di ricircolo; impiego: torre di raffreddamento. Incluso: motore elettrico IP 55 RM1 Batteria di scambio termico di materiale generico; geometria: tubi di lega ferrosa acciaio zincato a bagno; impiego: torre di raffreddamento RM1 Silenziatore di materiale generico; geometria: lato aspirazione ¦ lato espulsione; impiego: torre di raffreddamento; lunghezza [m] = 1 | 1 cad | 28937.61 | 22875.58 | 0 | RM.65.00.05.Sb003.0015.c | Torre di raffreddamento a circuito aperto di lega ferrosa acciaio zincato; finitura: verniciata ¦ smaltata; geometria: versione silenziata; funzione: raffreddamento acqua; impiego: impianto di climatizzazione; potenza raffreddante [kW] = 201 ÷ 300; numero minimo motori ventilatori [-] = 1. Componenti: ventilatore centrifugo, vasca, valvola, tubo, separatore di gocce, involucro, pompa generica, batteria di scambio termico, silenziatore SPECIFICHE TECNICHE: verniciatura con 1 mano di ancorante e 1 mano di smalto epossidico; potenza raffreddante con temperatura acqua [°C] =30 ÷ 35 e temperatura bulbo umido aria [°C] = 26 | RM1 Ventilatore centrifugo di lega ferrosa acciaio zincato; impiego: torre di raffreddamento. Incluso: motori IP 55 a doppia velocità accoppiati a trasmissione, cuscinetti a sfere autoallineanti a lubrificazione permanente SPECIFICHE TECNICHE: ventilatore a doppia aspirazione; a pale in avanti bilanciati dinamicamente RM1 Vasca di lega ferrosa acciaio zincato; impiego: torre di raffreddamento. Incluso: filtro in lega ferrosa acciaio inox SPECIFICHE TECNICHE: vasca di lega ferrosa acciaio zincato a caldo RM1 Valvola di materiale generico; geometria: a galleggiante; impiego: torre di raffreddamento. Incluso: termostati di regolazione e sicurezza SPECIFICHE TECNICHE: valvola con resistenza elettrica antigelo RM1 Tubo di materiale mix acciaio zincato-PVC; funzione: di spruzzamento; impiego: torre di raffreddamento. Incluso: ugelli in gomma generica / resina generica RM1 Separatore di gocce di plastica polivinilcloruro espanso (PVC); impiego: torre di raffreddamento SPECIFICHE TECNICHE: separatore di gocce di plastica polivinilcloruro espanso (PVC) autoestinguente, imputrescibile e anticorrosione RM1 Involucro di metallo generico; geometria: lamiera; impiego: torre di raffreddamento. Incluso: portelli, ispezioni, protezioni anti-infortunistiche SPECIFICHE TECNICHE: involucro in lamiera zincata a caldo RM1 Pompa generica di materiale generico; funzione: di ricircolo; impiego: torre di raffreddamento. Incluso: motore elettrico IP 55 RM1 Batteria di scambio termico di materiale generico; geometria: tubi di lega ferrosa acciaio zincato a bagno; impiego: torre di raffreddamento RM1 Silenziatore di materiale generico; geometria: lato aspirazione ¦ lato espulsione; impiego: torre di raffreddamento; lunghezza [m] = 1 | RISORSA MATERIALE | IMPIANTI MECCANICI | SISTEMI | TORRE DI RAFFREDDAMENTO | LEGA FERROSA ACCIAIO ZINCATO | [6 empty] | MM.02.090.0080.c | Aumenti di prezzo per versione SILENZIATA con silenziatori, lunghezza m 1, lato aspirazione e lato espulsione, inclusa eventuale maggiorazione dei ventilatori. - oltre 300 fino a 400 kW - n° 1 | nd | a circuito aperto | [9 empty] | RM.65.15.72.R0000.0000.- - RM.67.10.10.Sb003.0250.- - RM.83.10.40.Za000.0500.- - RM.85.10.10.Za000.0000.- - RM.85.10.00.Zb017.0000.- - RM.66.10.10.Za000.0000.- - RM.65.15.74.Za000.0000.- - RM.69.15.00.Sb003.0000.- - RM.65.15.80.D0020.0000.- - | 1 | cad | nd | raffreddamento acqua - | impianto di climatizzazione - | lega ferrosa acciaio zincato | potenza raffreddante [kW] = 201.0 ÷ 300.0 nd - | numero minimo motori ventilatori [-] = 1.0 nd nd nd - |  | versione silenziata - | nd - | verniciatura con 1 mano di ancorante e 1 mano di smalto epossidico; potenza raffreddante con temperatura acqua [°C] =30 ÷ 35 e temperatura bulbo umido aria [°C] = 26 | nd - | verniciata - smaltata - | nd - | nd | nd - | NO |  |  |  |  | nd |  |  |  |  | nd | nd | nd |  | nd | nd | nd | nd | nd | nd | NO | NO
LOM251.RM.65.00.05.Sb003.0015.d | Torre di raffreddamento a circuito aperto di lega ferrosa acciaio zincato; finitura: verniciata ¦ smaltata; geometria: versione silenziata; funzione: raffreddamento acqua; impiego: impianto di climatizzazione; potenza raffreddante [kW] = 301 ÷ 400; numero minimo motori ventilatori [-] = 1. Componenti: ventilatore centrifugo, vasca, valvola, tubo, separatore di gocce, involucro, pompa generica, batteria di scambio termico, silenziatore SPECIFICHE TECNICHE: verniciatura con 1 mano di ancorante e 1 mano di smalto epossidico; potenza raffreddante con temperatura acqua [°C] =30 ÷ 35 e temperatura bulbo umido aria [°C] = 26 RM1 Ventilatore centrifugo di lega ferrosa acciaio zincato; impiego: torre di raffreddamento. Incluso: motori IP 55 a doppia velocità accoppiati a trasmissione, cuscinetti a sfere autoallineanti a lubrificazione permanente SPECIFICHE TECNICHE: ventilatore a doppia aspirazione; a pale in avanti bilanciati dinamicamente RM1 Vasca di lega ferrosa acciaio zincato; impiego: torre di raffreddamento. Incluso: filtro in lega ferrosa acciaio inox SPECIFICHE TECNICHE: vasca di lega ferrosa acciaio zincato a caldo RM1 Valvola di materiale generico; geometria: a galleggiante; impiego: torre di raffreddamento. Incluso: termostati di regolazione e sicurezza SPECIFICHE TECNICHE: valvola con resistenza elettrica antigelo RM1 Tubo di materiale mix acciaio zincato-PVC; funzione: di spruzzamento; impiego: torre di raffreddamento. Incluso: ugelli in gomma generica / resina generica RM1 Separatore di gocce di plastica polivinilcloruro espanso (PVC); impiego: torre di raffreddamento SPECIFICHE TECNICHE: separatore di gocce di plastica polivinilcloruro espanso (PVC) autoestinguente, imputrescibile e anticorrosione RM1 Involucro di metallo generico; geometria: lamiera; impiego: torre di raffreddamento. Incluso: portelli, ispezioni, protezioni anti-infortunistiche SPECIFICHE TECNICHE: involucro in lamiera zincata a caldo RM1 Pompa generica di materiale generico; funzione: di ricircolo; impiego: torre di raffreddamento. Incluso: motore elettrico IP 55 RM1 Batteria di scambio termico di materiale generico; geometria: tubi di lega ferrosa acciaio zincato a bagno; impiego: torre di raffreddamento RM1 Silenziatore di materiale generico; geometria: lato aspirazione ¦ lato espulsione; impiego: torre di raffreddamento; lunghezza [m] = 1 | 1 cad | 41018.63 | 32425.79 | 0 | RM.65.00.05.Sb003.0015.d | Torre di raffreddamento a circuito aperto di lega ferrosa acciaio zincato; finitura: verniciata ¦ smaltata; geometria: versione silenziata; funzione: raffreddamento acqua; impiego: impianto di climatizzazione; potenza raffreddante [kW] = 301 ÷ 400; numero minimo motori ventilatori [-] = 1. Componenti: ventilatore centrifugo, vasca, valvola, tubo, separatore di gocce, involucro, pompa generica, batteria di scambio termico, silenziatore SPECIFICHE TECNICHE: verniciatura con 1 mano di ancorante e 1 mano di smalto epossidico; potenza raffreddante con temperatura acqua [°C] =30 ÷ 35 e temperatura bulbo umido aria [°C] = 26 | RM1 Ventilatore centrifugo di lega ferrosa acciaio zincato; impiego: torre di raffreddamento. Incluso: motori IP 55 a doppia velocità accoppiati a trasmissione, cuscinetti a sfere autoallineanti a lubrificazione permanente SPECIFICHE TECNICHE: ventilatore a doppia aspirazione; a pale in avanti bilanciati dinamicamente RM1 Vasca di lega ferrosa acciaio zincato; impiego: torre di raffreddamento. Incluso: filtro in lega ferrosa acciaio inox SPECIFICHE TECNICHE: vasca di lega ferrosa acciaio zincato a caldo RM1 Valvola di materiale generico; geometria: a galleggiante; impiego: torre di raffreddamento. Incluso: termostati di regolazione e sicurezza SPECIFICHE TECNICHE: valvola con resistenza elettrica antigelo RM1 Tubo di materiale mix acciaio zincato-PVC; funzione: di spruzzamento; impiego: torre di raffreddamento. Incluso: ugelli in gomma generica / resina generica RM1 Separatore di gocce di plastica polivinilcloruro espanso (PVC); impiego: torre di raffreddamento SPECIFICHE TECNICHE: separatore di gocce di plastica polivinilcloruro espanso (PVC) autoestinguente, imputrescibile e anticorrosione RM1 Involucro di metallo generico; geometria: lamiera; impiego: torre di raffreddamento. Incluso: portelli, ispezioni, protezioni anti-infortunistiche SPECIFICHE TECNICHE: involucro in lamiera zincata a caldo RM1 Pompa generica di materiale generico; funzione: di ricircolo; impiego: torre di raffreddamento. Incluso: motore elettrico IP 55 RM1 Batteria di scambio termico di materiale generico; geometria: tubi di lega ferrosa acciaio zincato a bagno; impiego: torre di raffreddamento RM1 Silenziatore di materiale generico; geometria: lato aspirazione ¦ lato espulsione; impiego: torre di raffreddamento; lunghezza [m] = 1 | RISORSA MATERIALE | IMPIANTI MECCANICI | SISTEMI | TORRE DI RAFFREDDAMENTO | LEGA FERROSA ACCIAIO ZINCATO | [6 empty] | MM.02.090.0080.d | Aumenti di prezzo per versione SILENZIATA con silenziatori, lunghezza m 1, lato aspirazione e lato espulsione, inclusa eventuale maggiorazione dei ventilatori. - oltre 400 fino a 800 kW - n° 1 | nd | a circuito aperto | [9 empty] | RM.65.15.72.R0000.0000.- - RM.67.10.10.Sb003.0250.- - RM.83.10.40.Za000.0500.- - RM.85.10.10.Za000.0000.- - RM.85.10.00.Zb017.0000.- - RM.66.10.10.Za000.0000.- - RM.65.15.74.Za000.0000.- - RM.69.15.00.Sb003.0000.- - RM.65.15.80.D0020.0000.- - | 1 | cad | nd | raffreddamento acqua - | impianto di climatizzazione - | lega ferrosa acciaio zincato | potenza raffreddante [kW] = 301.0 ÷ 400.0 nd - | numero minimo motori ventilatori [-] = 1.0 nd nd nd - |  | versione silenziata - | nd - | verniciatura con 1 mano di ancorante e 1 mano di smalto epossidico; potenza raffreddante con temperatura acqua [°C] =30 ÷ 35 e temperatura bulbo umido aria [°C] = 26 | nd - | verniciata - smaltata - | nd - | nd | nd - | NO |  |  |  |  | nd |  |  |  |  | nd | nd | nd |  | nd | nd | nd | nd | nd | nd | NO | NO
LOM251.RM.65.00.05.Sb003.0015.e | Torre di raffreddamento a circuito aperto di lega ferrosa acciaio zincato; finitura: verniciata ¦ smaltata; geometria: versione silenziata; funzione: raffreddamento acqua; impiego: impianto di climatizzazione; potenza raffreddante [kW] = 401 ÷ 500; numero minimo motori ventilatori [-] = 1. Componenti: ventilatore centrifugo, vasca, valvola, tubo, separatore di gocce, involucro, pompa generica, batteria di scambio termico, silenziatore SPECIFICHE TECNICHE: verniciatura con 1 mano di ancorante e 1 mano di smalto epossidico; potenza raffreddante con temperatura acqua [°C] =30 ÷ 35 e temperatura bulbo umido aria [°C] = 26 RM1 Ventilatore centrifugo di lega ferrosa acciaio zincato; impiego: torre di raffreddamento. Incluso: motori IP 55 a doppia velocità accoppiati a trasmissione, cuscinetti a sfere autoallineanti a lubrificazione permanente SPECIFICHE TECNICHE: ventilatore a doppia aspirazione; a pale in avanti bilanciati dinamicamente RM1 Vasca di lega ferrosa acciaio zincato; impiego: torre di raffreddamento. Incluso: filtro in lega ferrosa acciaio inox SPECIFICHE TECNICHE: vasca di lega ferrosa acciaio zincato a caldo RM1 Valvola di materiale generico; geometria: a galleggiante; impiego: torre di raffreddamento. Incluso: termostati di regolazione e sicurezza SPECIFICHE TECNICHE: valvola con resistenza elettrica antigelo RM1 Tubo di materiale mix acciaio zincato-PVC; funzione: di spruzzamento; impiego: torre di raffreddamento. Incluso: ugelli in gomma generica / resina generica RM1 Separatore di gocce di plastica polivinilcloruro espanso (PVC); impiego: torre di raffreddamento SPECIFICHE TECNICHE: separatore di gocce di plastica polivinilcloruro espanso (PVC) autoestinguente, imputrescibile e anticorrosione RM1 Involucro di metallo generico; geometria: lamiera; impiego: torre di raffreddamento. Incluso: portelli, ispezioni, protezioni anti-infortunistiche SPECIFICHE TECNICHE: involucro in lamiera zincata a caldo RM1 Pompa generica di materiale generico; funzione: di ricircolo; impiego: torre di raffreddamento. Incluso: motore elettrico IP 55 RM1 Batteria di scambio termico di materiale generico; geometria: tubi di lega ferrosa acciaio zincato a bagno; impiego: torre di raffreddamento RM1 Silenziatore di materiale generico; geometria: lato aspirazione ¦ lato espulsione; impiego: torre di raffreddamento; lunghezza [m] = 1 | 1 cad | 46092.79 | 36436.99 | 0 | RM.65.00.05.Sb003.0015.e | Torre di raffreddamento a circuito aperto di lega ferrosa acciaio zincato; finitura: verniciata ¦ smaltata; geometria: versione silenziata; funzione: raffreddamento acqua; impiego: impianto di climatizzazione; potenza raffreddante [kW] = 401 ÷ 500; numero minimo motori ventilatori [-] = 1. Componenti: ventilatore centrifugo, vasca, valvola, tubo, separatore di gocce, involucro, pompa generica, batteria di scambio termico, silenziatore SPECIFICHE TECNICHE: verniciatura con 1 mano di ancorante e 1 mano di smalto epossidico; potenza raffreddante con temperatura acqua [°C] =30 ÷ 35 e temperatura bulbo umido aria [°C] = 26 | RM1 Ventilatore centrifugo di lega ferrosa acciaio zincato; impiego: torre di raffreddamento. Incluso: motori IP 55 a doppia velocità accoppiati a trasmissione, cuscinetti a sfere autoallineanti a lubrificazione permanente SPECIFICHE TECNICHE: ventilatore a doppia aspirazione; a pale in avanti bilanciati dinamicamente RM1 Vasca di lega ferrosa acciaio zincato; impiego: torre di raffreddamento. Incluso: filtro in lega ferrosa acciaio inox SPECIFICHE TECNICHE: vasca di lega ferrosa acciaio zincato a caldo RM1 Valvola di materiale generico; geometria: a galleggiante; impiego: torre di raffreddamento. Incluso: termostati di regolazione e sicurezza SPECIFICHE TECNICHE: valvola con resistenza elettrica antigelo RM1 Tubo di materiale mix acciaio zincato-PVC; funzione: di spruzzamento; impiego: torre di raffreddamento. Incluso: ugelli in gomma generica / resina generica RM1 Separatore di gocce di plastica polivinilcloruro espanso (PVC); impiego: torre di raffreddamento SPECIFICHE TECNICHE: separatore di gocce di plastica polivinilcloruro espanso (PVC) autoestinguente, imputrescibile e anticorrosione RM1 Involucro di metallo generico; geometria: lamiera; impiego: torre di raffreddamento. Incluso: portelli, ispezioni, protezioni anti-infortunistiche SPECIFICHE TECNICHE: involucro in lamiera zincata a caldo RM1 Pompa generica di materiale generico; funzione: di ricircolo; impiego: torre di raffreddamento. Incluso: motore elettrico IP 55 RM1 Batteria di scambio termico di materiale generico; geometria: tubi di lega ferrosa acciaio zincato a bagno; impiego: torre di raffreddamento RM1 Silenziatore di materiale generico; geometria: lato aspirazione ¦ lato espulsione; impiego: torre di raffreddamento; lunghezza [m] = 1 | RISORSA MATERIALE | IMPIANTI MECCANICI | SISTEMI | TORRE DI RAFFREDDAMENTO | LEGA FERROSA ACCIAIO ZINCATO | [6 empty] | MM.02.090.0080.e | Aumenti di prezzo per versione SILENZIATA con silenziatori, lunghezza m 1, lato aspirazione e lato espulsione, inclusa eventuale maggiorazione dei ventilatori. - oltre 800 fino a 950 kW - n° 1 | nd | a circuito aperto | [9 empty] | RM.65.15.72.R0000.0000.- - RM.67.10.10.Sb003.0250.- - RM.83.10.40.Za000.0500.- - RM.85.10.10.Za000.0000.- - RM.85.10.00.Zb017.0000.- - RM.66.10.10.Za000.0000.- - RM.65.15.74.Za000.0000.- - RM.69.15.00.Sb003.0000.- - RM.65.15.80.D0020.0000.- - | 1 | cad | nd | raffreddamento acqua - | impianto di climatizzazione - | lega ferrosa acciaio zincato | potenza raffreddante [kW] = 401.0 ÷ 500.0 nd - | numero minimo motori ventilatori [-] = 1.0 nd nd nd - |  | versione silenziata - | nd - | verniciatura con 1 mano di ancorante e 1 mano di smalto epossidico; potenza raffreddante con temperatura acqua [°C] =30 ÷ 35 e temperatura bulbo umido aria [°C] = 26 | nd - | verniciata - smaltata - | nd - | nd | nd - | NO |  |  |  |  | nd |  |  |  |  | nd | nd | nd |  | nd | nd | nd | nd | nd | nd | NO | NO
LOM251.RM.65.00.05.Sb003.0015.f | Torre di raffreddamento a circuito aperto di lega ferrosa acciaio zincato; finitura: verniciata ¦ smaltata; geometria: versione silenziata; funzione: raffreddamento acqua; impiego: impianto di climatizzazione; potenza raffreddante [kW] = 501 ÷ 650; numero minimo motori ventilatori [-] = 1. Componenti: ventilatore centrifugo, vasca, valvola, tubo, separatore di gocce, involucro, pompa generica, batteria di scambio termico, silenziatore SPECIFICHE TECNICHE: verniciatura con 1 mano di ancorante e 1 mano di smalto epossidico; potenza raffreddante con temperatura acqua [°C] =30 ÷ 35 e temperatura bulbo umido aria [°C] = 26 RM1 Ventilatore centrifugo di lega ferrosa acciaio zincato; impiego: torre di raffreddamento. Incluso: motori IP 55 a doppia velocità accoppiati a trasmissione, cuscinetti a sfere autoallineanti a lubrificazione permanente SPECIFICHE TECNICHE: ventilatore a doppia aspirazione; a pale in avanti bilanciati dinamicamente RM1 Vasca di lega ferrosa acciaio zincato; impiego: torre di raffreddamento. Incluso: filtro in lega ferrosa acciaio inox SPECIFICHE TECNICHE: vasca di lega ferrosa acciaio zincato a caldo RM1 Valvola di materiale generico; geometria: a galleggiante; impiego: torre di raffreddamento. Incluso: termostati di regolazione e sicurezza SPECIFICHE TECNICHE: valvola con resistenza elettrica antigelo RM1 Tubo di materiale mix acciaio zincato-PVC; funzione: di spruzzamento; impiego: torre di raffreddamento. Incluso: ugelli in gomma generica / resina generica RM1 Separatore di gocce di plastica polivinilcloruro espanso (PVC); impiego: torre di raffreddamento SPECIFICHE TECNICHE: separatore di gocce di plastica polivinilcloruro espanso (PVC) autoestinguente, imputrescibile e anticorrosione RM1 Involucro di metallo generico; geometria: lamiera; impiego: torre di raffreddamento. Incluso: portelli, ispezioni, protezioni anti-infortunistiche SPECIFICHE TECNICHE: involucro in lamiera zincata a caldo RM1 Pompa generica di materiale generico; funzione: di ricircolo; impiego: torre di raffreddamento. Incluso: motore elettrico IP 55 RM1 Batteria di scambio termico di materiale generico; geometria: tubi di lega ferrosa acciaio zincato a bagno; impiego: torre di raffreddamento RM1 Silenziatore di materiale generico; geometria: lato aspirazione ¦ lato espulsione; impiego: torre di raffreddamento; lunghezza [m] = 1 | 1 cad | 52146.81 | 41222.77 | 0 | RM.65.00.05.Sb003.0015.f | Torre di raffreddamento a circuito aperto di lega ferrosa acciaio zincato; finitura: verniciata ¦ smaltata; geometria: versione silenziata; funzione: raffreddamento acqua; impiego: impianto di climatizzazione; potenza raffreddante [kW] = 501 ÷ 650; numero minimo motori ventilatori [-] = 1. Componenti: ventilatore centrifugo, vasca, valvola, tubo, separatore di gocce, involucro, pompa generica, batteria di scambio termico, silenziatore SPECIFICHE TECNICHE: verniciatura con 1 mano di ancorante e 1 mano di smalto epossidico; potenza raffreddante con temperatura acqua [°C] =30 ÷ 35 e temperatura bulbo umido aria [°C] = 26 | RM1 Ventilatore centrifugo di lega ferrosa acciaio zincato; impiego: torre di raffreddamento. Incluso: motori IP 55 a doppia velocità accoppiati a trasmissione, cuscinetti a sfere autoallineanti a lubrificazione permanente SPECIFICHE TECNICHE: ventilatore a doppia aspirazione; a pale in avanti bilanciati dinamicamente RM1 Vasca di lega ferrosa acciaio zincato; impiego: torre di raffreddamento. Incluso: filtro in lega ferrosa acciaio inox SPECIFICHE TECNICHE: vasca di lega ferrosa acciaio zincato a caldo RM1 Valvola di materiale generico; geometria: a galleggiante; impiego: torre di raffreddamento. Incluso: termostati di regolazione e sicurezza SPECIFICHE TECNICHE: valvola con resistenza elettrica antigelo RM1 Tubo di materiale mix acciaio zincato-PVC; funzione: di spruzzamento; impiego: torre di raffreddamento. Incluso: ugelli in gomma generica / resina generica RM1 Separatore di gocce di plastica polivinilcloruro espanso (PVC); impiego: torre di raffreddamento SPECIFICHE TECNICHE: separatore di gocce di plastica polivinilcloruro espanso (PVC) autoestinguente, imputrescibile e anticorrosione RM1 Involucro di metallo generico; geometria: lamiera; impiego: torre di raffreddamento. Incluso: portelli, ispezioni, protezioni anti-infortunistiche SPECIFICHE TECNICHE: involucro in lamiera zincata a caldo RM1 Pompa generica di materiale generico; funzione: di ricircolo; impiego: torre di raffreddamento. Incluso: motore elettrico IP 55 RM1 Batteria di scambio termico di materiale generico; geometria: tubi di lega ferrosa acciaio zincato a bagno; impiego: torre di raffreddamento RM1 Silenziatore di materiale generico; geometria: lato aspirazione ¦ lato espulsione; impiego: torre di raffreddamento; lunghezza [m] = 1 | RISORSA MATERIALE | IMPIANTI MECCANICI | SISTEMI | TORRE DI RAFFREDDAMENTO | LEGA FERROSA ACCIAIO ZINCATO | [6 empty] | MM.02.090.0080.f | Aumenti di prezzo per versione SILENZIATA con silenziatori, lunghezza m 1, lato aspirazione e lato espulsione, inclusa eventuale maggiorazione dei ventilatori. - oltre 950 fino a 1300 kW - n° 1 | nd | a circuito aperto | [9 empty] | RM.65.15.72.R0000.0000.- - RM.67.10.10.Sb003.0250.- - RM.83.10.40.Za000.0500.- - RM.85.10.10.Za000.0000.- - RM.85.10.00.Zb017.0000.- - RM.66.10.10.Za000.0000.- - RM.65.15.74.Za000.0000.- - RM.69.15.00.Sb003.0000.- - RM.65.15.80.D0020.0000.- - | 1 | cad | nd | raffreddamento acqua - | impianto di climatizzazione - | lega ferrosa acciaio zincato | potenza raffreddante [kW] = 501.0 ÷ 650.0 nd - | numero minimo motori ventilatori [-] = 1.0 nd nd nd - |  | versione silenziata - | nd - | verniciatura con 1 mano di ancorante e 1 mano di smalto epossidico; potenza raffreddante con temperatura acqua [°C] =30 ÷ 35 e temperatura bulbo umido aria [°C] = 26 | nd - | verniciata - smaltata - | nd - | nd | nd - | NO |  |  |  |  | nd |  |  |  |  | nd | nd | nd |  | nd | nd | nd | nd | nd | nd | NO | NO
LOM251.RM.65.00.05.Sb003.0015.g | Torre di raffreddamento a circuito aperto di lega ferrosa acciaio zincato; finitura: verniciata ¦ smaltata; geometria: versione silenziata; funzione: raffreddamento acqua; impiego: impianto di climatizzazione; potenza raffreddante [kW] = 651 ÷ 800; numero minimo motori ventilatori [-] = 1. Componenti: ventilatore centrifugo, vasca, valvola, tubo, separatore di gocce, involucro, pompa generica, batteria di scambio termico, silenziatore SPECIFICHE TECNICHE: verniciatura con 1 mano di ancorante e 1 mano di smalto epossidico; potenza raffreddante con temperatura acqua [°C] =30 ÷ 35 e temperatura bulbo umido aria [°C] = 26 RM1 Ventilatore centrifugo di lega ferrosa acciaio zincato; impiego: torre di raffreddamento. Incluso: motori IP 55 a doppia velocità accoppiati a trasmissione, cuscinetti a sfere autoallineanti a lubrificazione permanente SPECIFICHE TECNICHE: ventilatore a doppia aspirazione; a pale in avanti bilanciati dinamicamente RM1 Vasca di lega ferrosa acciaio zincato; impiego: torre di raffreddamento. Incluso: filtro in lega ferrosa acciaio inox SPECIFICHE TECNICHE: vasca di lega ferrosa acciaio zincato a caldo RM1 Valvola di materiale generico; geometria: a galleggiante; impiego: torre di raffreddamento. Incluso: termostati di regolazione e sicurezza SPECIFICHE TECNICHE: valvola con resistenza elettrica antigelo RM1 Tubo di materiale mix acciaio zincato-PVC; funzione: di spruzzamento; impiego: torre di raffreddamento. Incluso: ugelli in gomma generica / resina generica RM1 Separatore di gocce di plastica polivinilcloruro espanso (PVC); impiego: torre di raffreddamento SPECIFICHE TECNICHE: separatore di gocce di plastica polivinilcloruro espanso (PVC) autoestinguente, imputrescibile e anticorrosione RM1 Involucro di metallo generico; geometria: lamiera; impiego: torre di raffreddamento. Incluso: portelli, ispezioni, protezioni anti-infortunistiche SPECIFICHE TECNICHE: involucro in lamiera zincata a caldo RM1 Pompa generica di materiale generico; funzione: di ricircolo; impiego: torre di raffreddamento. Incluso: motore elettrico IP 55 RM1 Batteria di scambio termico di materiale generico; geometria: tubi di lega ferrosa acciaio zincato a bagno; impiego: torre di raffreddamento RM1 Silenziatore di materiale generico; geometria: lato aspirazione ¦ lato espulsione; impiego: torre di raffreddamento; lunghezza [m] = 1 | 1 cad | 55722.06 | 44049.06 | 0 | RM.65.00.05.Sb003.0015.g | Torre di raffreddamento a circuito aperto di lega ferrosa acciaio zincato; finitura: verniciata ¦ smaltata; geometria: versione silenziata; funzione: raffreddamento acqua; impiego: impianto di climatizzazione; potenza raffreddante [kW] = 651 ÷ 800; numero minimo motori ventilatori [-] = 1. Componenti: ventilatore centrifugo, vasca, valvola, tubo, separatore di gocce, involucro, pompa generica, batteria di scambio termico, silenziatore SPECIFICHE TECNICHE: verniciatura con 1 mano di ancorante e 1 mano di smalto epossidico; potenza raffreddante con temperatura acqua [°C] =30 ÷ 35 e temperatura bulbo umido aria [°C] = 26 | RM1 Ventilatore centrifugo di lega ferrosa acciaio zincato; impiego: torre di raffreddamento. Incluso: motori IP 55 a doppia velocità accoppiati a trasmissione, cuscinetti a sfere autoallineanti a lubrificazione permanente SPECIFICHE TECNICHE: ventilatore a doppia aspirazione; a pale in avanti bilanciati dinamicamente RM1 Vasca di lega ferrosa acciaio zincato; impiego: torre di raffreddamento. Incluso: filtro in lega ferrosa acciaio inox SPECIFICHE TECNICHE: vasca di lega ferrosa acciaio zincato a caldo RM1 Valvola di materiale generico; geometria: a galleggiante; impiego: torre di raffreddamento. Incluso: termostati di regolazione e sicurezza SPECIFICHE TECNICHE: valvola con resistenza elettrica antigelo RM1 Tubo di materiale mix acciaio zincato-PVC; funzione: di spruzzamento; impiego: torre di raffreddamento. Incluso: ugelli in gomma generica / resina generica RM1 Separatore di gocce di plastica polivinilcloruro espanso (PVC); impiego: torre di raffreddamento SPECIFICHE TECNICHE: separatore di gocce di plastica polivinilcloruro espanso (PVC) autoestinguente, imputrescibile e anticorrosione RM1 Involucro di metallo generico; geometria: lamiera; impiego: torre di raffreddamento. Incluso: portelli, ispezioni, protezioni anti-infortunistiche SPECIFICHE TECNICHE: involucro in lamiera zincata a caldo RM1 Pompa generica di materiale generico; funzione: di ricircolo; impiego: torre di raffreddamento. Incluso: motore elettrico IP 55 RM1 Batteria di scambio termico di materiale generico; geometria: tubi di lega ferrosa acciaio zincato a bagno; impiego: torre di raffreddamento RM1 Silenziatore di materiale generico; geometria: lato aspirazione ¦ lato espulsione; impiego: torre di raffreddamento; lunghezza [m] = 1 | RISORSA MATERIALE | IMPIANTI MECCANICI | SISTEMI | TORRE DI RAFFREDDAMENTO | LEGA FERROSA ACCIAIO ZINCATO | [6 empty] | MM.02.090.0080.g | Aumenti di prezzo per versione SILENZIATA con silenziatori, lunghezza m 1, lato aspirazione e lato espulsione, inclusa eventuale maggiorazione dei ventilatori. - oltre 1300 fino a 1500 kW - n° 2 | nd | a circuito aperto | [9 empty] | RM.65.15.72.R0000.0000.- - RM.67.10.10.Sb003.0250.- - RM.83.10.40.Za000.0500.- - RM.85.10.10.Za000.0000.- - RM.85.10.00.Zb017.0000.- - RM.66.10.10.Za000.0000.- - RM.65.15.74.Za000.0000.- - RM.69.15.00.Sb003.0000.- - RM.65.15.80.D0020.0000.- - | 1 | cad | nd | raffreddamento acqua - | impianto di climatizzazione - | lega ferrosa acciaio zincato | potenza raffreddante [kW] = 651.0 ÷ 800.0 nd - | numero minimo motori ventilatori [-] = 1.0 nd nd nd - |  | versione silenziata - | nd - | verniciatura con 1 mano di ancorante e 1 mano di smalto epossidico; potenza raffreddante con temperatura acqua [°C] =30 ÷ 35 e temperatura bulbo umido aria [°C] = 26 | nd - | verniciata - smaltata - | nd - | nd | nd - | NO |  |  |  |  | nd |  |  |  |  | nd | nd | nd |  | nd | nd | nd | nd | nd | nd | NO | NO
LOM251.RM.65.00.05.Sb003.0015.h | Torre di raffreddamento a circuito aperto di lega ferrosa acciaio zincato; finitura: verniciata ¦ smaltata; geometria: versione silenziata; funzione: raffreddamento acqua; impiego: impianto di climatizzazione; potenza raffreddante [kW] = 801 ÷ 950; numero minimo motori ventilatori [-] = 1. Componenti: ventilatore centrifugo, vasca, valvola, tubo, separatore di gocce, involucro, pompa generica, batteria di scambio termico, silenziatore SPECIFICHE TECNICHE: verniciatura con 1 mano di ancorante e 1 mano di smalto epossidico; potenza raffreddante con temperatura acqua [°C] =30 ÷ 35 e temperatura bulbo umido aria [°C] = 26 RM1 Ventilatore centrifugo di lega ferrosa acciaio zincato; impiego: torre di raffreddamento. Incluso: motori IP 55 a doppia velocità accoppiati a trasmissione, cuscinetti a sfere autoallineanti a lubrificazione permanente SPECIFICHE TECNICHE: ventilatore a doppia aspirazione; a pale in avanti bilanciati dinamicamente RM1 Vasca di lega ferrosa acciaio zincato; impiego: torre di raffreddamento. Incluso: filtro in lega ferrosa acciaio inox SPECIFICHE TECNICHE: vasca di lega ferrosa acciaio zincato a caldo RM1 Valvola di materiale generico; geometria: a galleggiante; impiego: torre di raffreddamento. Incluso: termostati di regolazione e sicurezza SPECIFICHE TECNICHE: valvola con resistenza elettrica antigelo RM1 Tubo di materiale mix acciaio zincato-PVC; funzione: di spruzzamento; impiego: torre di raffreddamento. Incluso: ugelli in gomma generica / resina generica RM1 Separatore di gocce di plastica polivinilcloruro espanso (PVC); impiego: torre di raffreddamento SPECIFICHE TECNICHE: separatore di gocce di plastica polivinilcloruro espanso (PVC) autoestinguente, imputrescibile e anticorrosione RM1 Involucro di metallo generico; geometria: lamiera; impiego: torre di raffreddamento. Incluso: portelli, ispezioni, protezioni anti-infortunistiche SPECIFICHE TECNICHE: involucro in lamiera zincata a caldo RM1 Pompa generica di materiale generico; funzione: di ricircolo; impiego: torre di raffreddamento. Incluso: motore elettrico IP 55 RM1 Batteria di scambio termico di materiale generico; geometria: tubi di lega ferrosa acciaio zincato a bagno; impiego: torre di raffreddamento RM1 Silenziatore di materiale generico; geometria: lato aspirazione ¦ lato espulsione; impiego: torre di raffreddamento; lunghezza [m] = 1 | 1 cad | 70758.29 | 55935.41 | 0 | RM.65.00.05.Sb003.0015.h | Torre di raffreddamento a circuito aperto di lega ferrosa acciaio zincato; finitura: verniciata ¦ smaltata; geometria: versione silenziata; funzione: raffreddamento acqua; impiego: impianto di climatizzazione; potenza raffreddante [kW] = 801 ÷ 950; numero minimo motori ventilatori [-] = 1. Componenti: ventilatore centrifugo, vasca, valvola, tubo, separatore di gocce, involucro, pompa generica, batteria di scambio termico, silenziatore SPECIFICHE TECNICHE: verniciatura con 1 mano di ancorante e 1 mano di smalto epossidico; potenza raffreddante con temperatura acqua [°C] =30 ÷ 35 e temperatura bulbo umido aria [°C] = 26 | RM1 Ventilatore centrifugo di lega ferrosa acciaio zincato; impiego: torre di raffreddamento. Incluso: motori IP 55 a doppia velocità accoppiati a trasmissione, cuscinetti a sfere autoallineanti a lubrificazione permanente SPECIFICHE TECNICHE: ventilatore a doppia aspirazione; a pale in avanti bilanciati dinamicamente RM1 Vasca di lega ferrosa acciaio zincato; impiego: torre di raffreddamento. Incluso: filtro in lega ferrosa acciaio inox SPECIFICHE TECNICHE: vasca di lega ferrosa acciaio zincato a caldo RM1 Valvola di materiale generico; geometria: a galleggiante; impiego: torre di raffreddamento. Incluso: termostati di regolazione e sicurezza SPECIFICHE TECNICHE: valvola con resistenza elettrica antigelo RM1 Tubo di materiale mix acciaio zincato-PVC; funzione: di spruzzamento; impiego: torre di raffreddamento. Incluso: ugelli in gomma generica / resina generica RM1 Separatore di gocce di plastica polivinilcloruro espanso (PVC); impiego: torre di raffreddamento SPECIFICHE TECNICHE: separatore di gocce di plastica polivinilcloruro espanso (PVC) autoestinguente, imputrescibile e anticorrosione RM1 Involucro di metallo generico; geometria: lamiera; impiego: torre di raffreddamento. Incluso: portelli, ispezioni, protezioni anti-infortunistiche SPECIFICHE TECNICHE: involucro in lamiera zincata a caldo RM1 Pompa generica di materiale generico; funzione: di ricircolo; impiego: torre di raffreddamento. Incluso: motore elettrico IP 55 RM1 Batteria di scambio termico di materiale generico; geometria: tubi di lega ferrosa acciaio zincato a bagno; impiego: torre di raffreddamento RM1 Silenziatore di materiale generico; geometria: lato aspirazione ¦ lato espulsione; impiego: torre di raffreddamento; lunghezza [m] = 1 | RISORSA MATERIALE | IMPIANTI MECCANICI | SISTEMI | TORRE DI RAFFREDDAMENTO | LEGA FERROSA ACCIAIO ZINCATO | [6 empty] | MM.02.090.0080.h | Aumenti di prezzo per versione SILENZIATA con silenziatori, lunghezza m 1, lato aspirazione e lato espulsione, inclusa eventuale maggiorazione dei ventilatori. - oltre 1500 fino a 1700 kW - n° 2 | nd | a circuito aperto | [9 empty] | RM.65.15.72.R0000.0000.- - RM.67.10.10.Sb003.0250.- - RM.83.10.40.Za000.0500.- - RM.85.10.10.Za000.0000.- - RM.85.10.00.Zb017.0000.- - RM.66.10.10.Za000.0000.- - RM.65.15.74.Za000.0000.- - RM.69.15.00.Sb003.0000.- - RM.65.15.80.D0020.0000.- - | 1 | cad | nd | raffreddamento acqua - | impianto di climatizzazione - | lega ferrosa acciaio zincato | potenza raffreddante [kW] = 801.0 ÷ 950.0 nd - | numero minimo motori ventilatori [-] = 1.0 nd nd nd - |  | versione silenziata - | nd - | verniciatura con 1 mano di ancorante e 1 mano di smalto epossidico; potenza raffreddante con temperatura acqua [°C] =30 ÷ 35 e temperatura bulbo umido aria [°C] = 26 | nd - | verniciata - smaltata - | nd - | nd | nd - | NO |  |  |  |  | nd |  |  |  |  | nd | nd | nd |  | nd | nd | nd | nd | nd | nd | NO | NO
LOM251.RM.65.00.05.Sb003.0015.i | Torre di raffreddamento a circuito aperto di lega ferrosa acciaio zincato; finitura: verniciata ¦ smaltata; geometria: versione silenziata; funzione: raffreddamento acqua; impiego: impianto di climatizzazione; potenza raffreddante [kW] = 951 ÷ 1100; numero minimo motori ventilatori [-] = 1. Componenti: ventilatore centrifugo, vasca, valvola, tubo, separatore di gocce, involucro, pompa generica, batteria di scambio termico, silenziatore SPECIFICHE TECNICHE: verniciatura con 1 mano di ancorante e 1 mano di smalto epossidico; potenza raffreddante con temperatura acqua [°C] =30 ÷ 35 e temperatura bulbo umido aria [°C] = 26 RM1 Ventilatore centrifugo di lega ferrosa acciaio zincato; impiego: torre di raffreddamento. Incluso: motori IP 55 a doppia velocità accoppiati a trasmissione, cuscinetti a sfere autoallineanti a lubrificazione permanente SPECIFICHE TECNICHE: ventilatore a doppia aspirazione; a pale in avanti bilanciati dinamicamente RM1 Vasca di lega ferrosa acciaio zincato; impiego: torre di raffreddamento. Incluso: filtro in lega ferrosa acciaio inox SPECIFICHE TECNICHE: vasca di lega ferrosa acciaio zincato a caldo RM1 Valvola di materiale generico; geometria: a galleggiante; impiego: torre di raffreddamento. Incluso: termostati di regolazione e sicurezza SPECIFICHE TECNICHE: valvola con resistenza elettrica antigelo RM1 Tubo di materiale mix acciaio zincato-PVC; funzione: di spruzzamento; impiego: torre di raffreddamento. Incluso: ugelli in gomma generica / resina generica RM1 Separatore di gocce di plastica polivinilcloruro espanso (PVC); impiego: torre di raffreddamento SPECIFICHE TECNICHE: separatore di gocce di plastica polivinilcloruro espanso (PVC) autoestinguente, imputrescibile e anticorrosione RM1 Involucro di metallo generico; geometria: lamiera; impiego: torre di raffreddamento. Incluso: portelli, ispezioni, protezioni anti-infortunistiche SPECIFICHE TECNICHE: involucro in lamiera zincata a caldo RM1 Pompa generica di materiale generico; funzione: di ricircolo; impiego: torre di raffreddamento. Incluso: motore elettrico IP 55 RM1 Batteria di scambio termico di materiale generico; geometria: tubi di lega ferrosa acciaio zincato a bagno; impiego: torre di raffreddamento RM1 Silenziatore di materiale generico; geometria: lato aspirazione ¦ lato espulsione; impiego: torre di raffreddamento; lunghezza [m] = 1 | 1 cad | 77447.99 | 61223.7 | 0 | RM.65.00.05.Sb003.0015.i | Torre di raffreddamento a circuito aperto di lega ferrosa acciaio zincato; finitura: verniciata ¦ smaltata; geometria: versione silenziata; funzione: raffreddamento acqua; impiego: impianto di climatizzazione; potenza raffreddante [kW] = 951 ÷ 1100; numero minimo motori ventilatori [-] = 1. Componenti: ventilatore centrifugo, vasca, valvola, tubo, separatore di gocce, involucro, pompa generica, batteria di scambio termico, silenziatore SPECIFICHE TECNICHE: verniciatura con 1 mano di ancorante e 1 mano di smalto epossidico; potenza raffreddante con temperatura acqua [°C] =30 ÷ 35 e temperatura bulbo umido aria [°C] = 26 | RM1 Ventilatore centrifugo di lega ferrosa acciaio zincato; impiego: torre di raffreddamento. Incluso: motori IP 55 a doppia velocità accoppiati a trasmissione, cuscinetti a sfere autoallineanti a lubrificazione permanente SPECIFICHE TECNICHE: ventilatore a doppia aspirazione; a pale in avanti bilanciati dinamicamente RM1 Vasca di lega ferrosa acciaio zincato; impiego: torre di raffreddamento. Incluso: filtro in lega ferrosa acciaio inox SPECIFICHE TECNICHE: vasca di lega ferrosa acciaio zincato a caldo RM1 Valvola di materiale generico; geometria: a galleggiante; impiego: torre di raffreddamento. Incluso: termostati di regolazione e sicurezza SPECIFICHE TECNICHE: valvola con resistenza elettrica antigelo RM1 Tubo di materiale mix acciaio zincato-PVC; funzione: di spruzzamento; impiego: torre di raffreddamento. Incluso: ugelli in gomma generica / resina generica RM1 Separatore di gocce di plastica polivinilcloruro espanso (PVC); impiego: torre di raffreddamento SPECIFICHE TECNICHE: separatore di gocce di plastica polivinilcloruro espanso (PVC) autoestinguente, imputrescibile e anticorrosione RM1 Involucro di metallo generico; geometria: lamiera; impiego: torre di raffreddamento. Incluso: portelli, ispezioni, protezioni anti-infortunistiche SPECIFICHE TECNICHE: involucro in lamiera zincata a caldo RM1 Pompa generica di materiale generico; funzione: di ricircolo; impiego: torre di raffreddamento. Incluso: motore elettrico IP 55 RM1 Batteria di scambio termico di materiale generico; geometria: tubi di lega ferrosa acciaio zincato a bagno; impiego: torre di raffreddamento RM1 Silenziatore di materiale generico; geometria: lato aspirazione ¦ lato espulsione; impiego: torre di raffreddamento; lunghezza [m] = 1 | RISORSA MATERIALE | IMPIANTI MECCANICI | SISTEMI | TORRE DI RAFFREDDAMENTO | LEGA FERROSA ACCIAIO ZINCATO | [6 empty] | MM.02.090.0080.i | Aumenti di prezzo per versione SILENZIATA con silenziatori, lunghezza m 1, lato aspirazione e lato espulsione, inclusa eventuale maggiorazione dei ventilatori. - oltre 1700 fino a 2600 kW - n° 2 | nd | a circuito aperto | [9 empty] | RM.65.15.72.R0000.0000.- - RM.67.10.10.Sb003.0250.- - RM.83.10.40.Za000.0500.- - RM.85.10.10.Za000.0000.- - RM.85.10.00.Zb017.0000.- - RM.66.10.10.Za000.0000.- - RM.65.15.74.Za000.0000.- - RM.69.15.00.Sb003.0000.- - RM.65.15.80.D0020.0000.- - | 1 | cad | nd | raffreddamento acqua - | impianto di climatizzazione - | lega ferrosa acciaio zincato | potenza raffreddante [kW] = 951.0 ÷ 1100.0 nd - | numero minimo motori ventilatori [-] = 1.0 nd nd nd - |  | versione silenziata - | nd - | verniciatura con 1 mano di ancorante e 1 mano di smalto epossidico; potenza raffreddante con temperatura acqua [°C] =30 ÷ 35 e temperatura bulbo umido aria [°C] = 26 | nd - | verniciata - smaltata - | nd - | nd | nd - | NO |  |  |  |  | nd |  |  |  |  | nd | nd | nd |  | nd | nd | nd | nd | nd | nd | NO | NO
LOM251.RM.65.00.05.Sb003.0015.j | Torre di raffreddamento a circuito aperto di lega ferrosa acciaio zincato; finitura: verniciata ¦ smaltata; geometria: versione silenziata; funzione: raffreddamento acqua; impiego: impianto di climatizzazione; potenza raffreddante [kW] = 1101 ÷ 1300; numero minimo motori ventilatori [-] = 1. Componenti: ventilatore centrifugo, vasca, valvola, tubo, separatore di gocce, involucro, pompa generica, batteria di scambio termico, silenziatore SPECIFICHE TECNICHE: verniciatura con 1 mano di ancorante e 1 mano di smalto epossidico; potenza raffreddante con temperatura acqua [°C] =30 ÷ 35 e temperatura bulbo umido aria [°C] = 26 RM1 Ventilatore centrifugo di lega ferrosa acciaio zincato; impiego: torre di raffreddamento. Incluso: motori IP 55 a doppia velocità accoppiati a trasmissione, cuscinetti a sfere autoallineanti a lubrificazione permanente SPECIFICHE TECNICHE: ventilatore a doppia aspirazione; a pale in avanti bilanciati dinamicamente RM1 Vasca di lega ferrosa acciaio zincato; impiego: torre di raffreddamento. Incluso: filtro in lega ferrosa acciaio inox SPECIFICHE TECNICHE: vasca di lega ferrosa acciaio zincato a caldo RM1 Valvola di materiale generico; geometria: a galleggiante; impiego: torre di raffreddamento. Incluso: termostati di regolazione e sicurezza SPECIFICHE TECNICHE: valvola con resistenza elettrica antigelo RM1 Tubo di materiale mix acciaio zincato-PVC; funzione: di spruzzamento; impiego: torre di raffreddamento. Incluso: ugelli in gomma generica / resina generica RM1 Separatore di gocce di plastica polivinilcloruro espanso (PVC); impiego: torre di raffreddamento SPECIFICHE TECNICHE: separatore di gocce di plastica polivinilcloruro espanso (PVC) autoestinguente, imputrescibile e anticorrosione RM1 Involucro di metallo generico; geometria: lamiera; impiego: torre di raffreddamento. Incluso: portelli, ispezioni, protezioni anti-infortunistiche SPECIFICHE TECNICHE: involucro in lamiera zincata a caldo RM1 Pompa generica di materiale generico; funzione: di ricircolo; impiego: torre di raffreddamento. Incluso: motore elettrico IP 55 RM1 Batteria di scambio termico di materiale generico; geometria: tubi di lega ferrosa acciaio zincato a bagno; impiego: torre di raffreddamento RM1 Silenziatore di materiale generico; geometria: lato aspirazione ¦ lato espulsione; impiego: torre di raffreddamento; lunghezza [m] = 1 | 1 cad | 78096.49 | 61736.36 | 0 | RM.65.00.05.Sb003.0015.j | Torre di raffreddamento a circuito aperto di lega ferrosa acciaio zincato; finitura: verniciata ¦ smaltata; geometria: versione silenziata; funzione: raffreddamento acqua; impiego: impianto di climatizzazione; potenza raffreddante [kW] = 1101 ÷ 1300; numero minimo motori ventilatori [-] = 1. Componenti: ventilatore centrifugo, vasca, valvola, tubo, separatore di gocce, involucro, pompa generica, batteria di scambio termico, silenziatore SPECIFICHE TECNICHE: verniciatura con 1 mano di ancorante e 1 mano di smalto epossidico; potenza raffreddante con temperatura acqua [°C] =30 ÷ 35 e temperatura bulbo umido aria [°C] = 26 | RM1 Ventilatore centrifugo di lega ferrosa acciaio zincato; impiego: torre di raffreddamento. Incluso: motori IP 55 a doppia velocità accoppiati a trasmissione, cuscinetti a sfere autoallineanti a lubrificazione permanente SPECIFICHE TECNICHE: ventilatore a doppia aspirazione; a pale in avanti bilanciati dinamicamente RM1 Vasca di lega ferrosa acciaio zincato; impiego: torre di raffreddamento. Incluso: filtro in lega ferrosa acciaio inox SPECIFICHE TECNICHE: vasca di lega ferrosa acciaio zincato a caldo RM1 Valvola di materiale generico; geometria: a galleggiante; impiego: torre di raffreddamento. Incluso: termostati di regolazione e sicurezza SPECIFICHE TECNICHE: valvola con resistenza elettrica antigelo RM1 Tubo di materiale mix acciaio zincato-PVC; funzione: di spruzzamento; impiego: torre di raffreddamento. Incluso: ugelli in gomma generica / resina generica RM1 Separatore di gocce di plastica polivinilcloruro espanso (PVC); impiego: torre di raffreddamento SPECIFICHE TECNICHE: separatore di gocce di plastica polivinilcloruro espanso (PVC) autoestinguente, imputrescibile e anticorrosione RM1 Involucro di metallo generico; geometria: lamiera; impiego: torre di raffreddamento. Incluso: portelli, ispezioni, protezioni anti-infortunistiche SPECIFICHE TECNICHE: involucro in lamiera zincata a caldo RM1 Pompa generica di materiale generico; funzione: di ricircolo; impiego: torre di raffreddamento. Incluso: motore elettrico IP 55 RM1 Batteria di scambio termico di materiale generico; geometria: tubi di lega ferrosa acciaio zincato a bagno; impiego: torre di raffreddamento RM1 Silenziatore di materiale generico; geometria: lato aspirazione ¦ lato espulsione; impiego: torre di raffreddamento; lunghezza [m] = 1 | RISORSA MATERIALE | IMPIANTI MECCANICI | SISTEMI | TORRE DI RAFFREDDAMENTO | LEGA FERROSA ACCIAIO ZINCATO | [6 empty] | MM.02.090.0080.j | Aumenti di prezzo per versione SILENZIATA con silenziatori, lunghezza m 1, lato aspirazione e lato espulsione, inclusa eventuale maggiorazione dei ventilatori. - oltre 2600 fino a 3500 kW - n° 2 | nd | a circuito aperto | [9 empty] | RM.65.15.72.R0000.0000.- - RM.67.10.10.Sb003.0250.- - RM.83.10.40.Za000.0500.- - RM.85.10.10.Za000.0000.- - RM.85.10.00.Zb017.0000.- - RM.66.10.10.Za000.0000.- - RM.65.15.74.Za000.0000.- - RM.69.15.00.Sb003.0000.- - RM.65.15.80.D0020.0000.- - | 1 | cad | nd | raffreddamento acqua - | impianto di climatizzazione - | lega ferrosa acciaio zincato | potenza raffreddante [kW] = 1101.0 ÷ 1300.0 nd - | numero minimo motori ventilatori [-] = 1.0 nd nd nd - |  | versione silenziata - | nd - | verniciatura con 1 mano di ancorante e 1 mano di smalto epossidico; potenza raffreddante con temperatura acqua [°C] =30 ÷ 35 e temperatura bulbo umido aria [°C] = 26 | nd - | verniciata - smaltata - | nd - | nd | nd - | NO |  |  |  |  | nd |  |  |  |  | nd | nd | nd |  | nd | nd | nd | nd | nd | nd | NO | NO
LOM251.RM.65.00.05.Sb003.0015.k | Torre di raffreddamento a circuito aperto di lega ferrosa acciaio zincato; finitura: verniciata ¦ smaltata; geometria: versione silenziata; funzione: raffreddamento acqua; impiego: impianto di climatizzazione; potenza raffreddante [kW] = 1301 ÷ 1500; numero minimo motori ventilatori [-] = 2. Componenti: ventilatore centrifugo, vasca, valvola, tubo, separatore di gocce, involucro, pompa generica, batteria di scambio termico, silenziatore SPECIFICHE TECNICHE: verniciatura con 1 mano di ancorante e 1 mano di smalto epossidico; potenza raffreddante con temperatura acqua [°C] =30 ÷ 35 e temperatura bulbo umido aria [°C] = 26 RM1 Ventilatore centrifugo di lega ferrosa acciaio zincato; impiego: torre di raffreddamento. Incluso: motori IP 55 a doppia velocità accoppiati a trasmissione, cuscinetti a sfere autoallineanti a lubrificazione permanente SPECIFICHE TECNICHE: ventilatore a doppia aspirazione; a pale in avanti bilanciati dinamicamente RM1 Vasca di lega ferrosa acciaio zincato; impiego: torre di raffreddamento. Incluso: filtro in lega ferrosa acciaio inox SPECIFICHE TECNICHE: vasca di lega ferrosa acciaio zincato a caldo RM1 Valvola di materiale generico; geometria: a galleggiante; impiego: torre di raffreddamento. Incluso: termostati di regolazione e sicurezza SPECIFICHE TECNICHE: valvola con resistenza elettrica antigelo RM1 Tubo di materiale mix acciaio zincato-PVC; funzione: di spruzzamento; impiego: torre di raffreddamento. Incluso: ugelli in gomma generica / resina generica RM1 Separatore di gocce di plastica polivinilcloruro espanso (PVC); impiego: torre di raffreddamento SPECIFICHE TECNICHE: separatore di gocce di plastica polivinilcloruro espanso (PVC) autoestinguente, imputrescibile e anticorrosione RM1 Involucro di metallo generico; geometria: lamiera; impiego: torre di raffreddamento. Incluso: portelli, ispezioni, protezioni anti-infortunistiche SPECIFICHE TECNICHE: involucro in lamiera zincata a caldo RM1 Pompa generica di materiale generico; funzione: di ricircolo; impiego: torre di raffreddamento. Incluso: motore elettrico IP 55 RM1 Batteria di scambio termico di materiale generico; geometria: tubi di lega ferrosa acciaio zincato a bagno; impiego: torre di raffreddamento RM1 Silenziatore di materiale generico; geometria: lato aspirazione ¦ lato espulsione; impiego: torre di raffreddamento; lunghezza [m] = 1 | 1 cad | 106601.77 | 84270.17 | 0 | RM.65.00.05.Sb003.0015.k | Torre di raffreddamento a circuito aperto di lega ferrosa acciaio zincato; finitura: verniciata ¦ smaltata; geometria: versione silenziata; funzione: raffreddamento acqua; impiego: impianto di climatizzazione; potenza raffreddante [kW] = 1301 ÷ 1500; numero minimo motori ventilatori [-] = 2. Componenti: ventilatore centrifugo, vasca, valvola, tubo, separatore di gocce, involucro, pompa generica, batteria di scambio termico, silenziatore SPECIFICHE TECNICHE: verniciatura con 1 mano di ancorante e 1 mano di smalto epossidico; potenza raffreddante con temperatura acqua [°C] =30 ÷ 35 e temperatura bulbo umido aria [°C] = 26 | RM1 Ventilatore centrifugo di lega ferrosa acciaio zincato; impiego: torre di raffreddamento. Incluso: motori IP 55 a doppia velocità accoppiati a trasmissione, cuscinetti a sfere autoallineanti a lubrificazione permanente SPECIFICHE TECNICHE: ventilatore a doppia aspirazione; a pale in avanti bilanciati dinamicamente RM1 Vasca di lega ferrosa acciaio zincato; impiego: torre di raffreddamento. Incluso: filtro in lega ferrosa acciaio inox SPECIFICHE TECNICHE: vasca di lega ferrosa acciaio zincato a caldo RM1 Valvola di materiale generico; geometria: a galleggiante; impiego: torre di raffreddamento. Incluso: termostati di regolazione e sicurezza SPECIFICHE TECNICHE: valvola con resistenza elettrica antigelo RM1 Tubo di materiale mix acciaio zincato-PVC; funzione: di spruzzamento; impiego: torre di raffreddamento. Incluso: ugelli in gomma generica / resina generica RM1 Separatore di gocce di plastica polivinilcloruro espanso (PVC); impiego: torre di raffreddamento SPECIFICHE TECNICHE: separatore di gocce di plastica polivinilcloruro espanso (PVC) autoestinguente, imputrescibile e anticorrosione RM1 Involucro di metallo generico; geometria: lamiera; impiego: torre di raffreddamento. Incluso: portelli, ispezioni, protezioni anti-infortunistiche SPECIFICHE TECNICHE: involucro in lamiera zincata a caldo RM1 Pompa generica di materiale generico; funzione: di ricircolo; impiego: torre di raffreddamento. Incluso: motore elettrico IP 55 RM1 Batteria di scambio termico di materiale generico; geometria: tubi di lega ferrosa acciaio zincato a bagno; impiego: torre di raffreddamento RM1 Silenziatore di materiale generico; geometria: lato aspirazione ¦ lato espulsione; impiego: torre di raffreddamento; lunghezza [m] = 1 | RISORSA MATERIALE | IMPIANTI MECCANICI | SISTEMI | TORRE DI RAFFREDDAMENTO | LEGA FERROSA ACCIAIO ZINCATO | [6 empty] | 000000000 | NUOVA VOCE | nd | a circuito aperto | [9 empty] | RM.65.15.72.R0000.0000.- - RM.67.10.10.Sb003.0250.- - RM.83.10.40.Za000.0500.- - RM.85.10.10.Za000.0000.- - RM.85.10.00.Zb017.0000.- - RM.66.10.10.Za000.0000.- - RM.65.15.74.Za000.0000.- - RM.69.15.00.Sb003.0000.- - RM.65.15.80.D0020.0000.- - | 1 | cad | nd | raffreddamento acqua - | impianto di climatizzazione - | lega ferrosa acciaio zincato | potenza raffreddante [kW] = 1301.0 ÷ 1500.0 nd - | numero minimo motori ventilatori [-] = 2.0 nd nd nd - |  | versione silenziata - | nd - | verniciatura con 1 mano di ancorante e 1 mano di smalto epossidico; potenza raffreddante con temperatura acqua [°C] =30 ÷ 35 e temperatura bulbo umido aria [°C] = 26 | nd - | verniciata - smaltata - | nd - | nd | nd - | NO |  |  |  |  | nd |  |  |  |  | nd | nd | nd |  | nd | nd | nd | nd | nd | nd | NO | NO
LOM251.RM.65.00.05.Sb003.0015.l | Torre di raffreddamento a circuito aperto di lega ferrosa acciaio zincato; finitura: verniciata ¦ smaltata; geometria: versione silenziata; funzione: raffreddamento acqua; impiego: impianto di climatizzazione; potenza raffreddante [kW] = 1501 ÷ 1700; numero minimo motori ventilatori [-] = 2. Componenti: ventilatore centrifugo, vasca, valvola, tubo, separatore di gocce, involucro, pompa generica, batteria di scambio termico, silenziatore SPECIFICHE TECNICHE: verniciatura con 1 mano di ancorante e 1 mano di smalto epossidico; potenza raffreddante con temperatura acqua [°C] =30 ÷ 35 e temperatura bulbo umido aria [°C] = 26 RM1 Ventilatore centrifugo di lega ferrosa acciaio zincato; impiego: torre di raffreddamento. Incluso: motori IP 55 a doppia velocità accoppiati a trasmissione, cuscinetti a sfere autoallineanti a lubrificazione permanente SPECIFICHE TECNICHE: ventilatore a doppia aspirazione; a pale in avanti bilanciati dinamicamente RM1 Vasca di lega ferrosa acciaio zincato; impiego: torre di raffreddamento. Incluso: filtro in lega ferrosa acciaio inox SPECIFICHE TECNICHE: vasca di lega ferrosa acciaio zincato a caldo RM1 Valvola di materiale generico; geometria: a galleggiante; impiego: torre di raffreddamento. Incluso: termostati di regolazione e sicurezza SPECIFICHE TECNICHE: valvola con resistenza elettrica antigelo RM1 Tubo di materiale mix acciaio zincato-PVC; funzione: di spruzzamento; impiego: torre di raffreddamento. Incluso: ugelli in gomma generica / resina generica RM1 Separatore di gocce di plastica polivinilcloruro espanso (PVC); impiego: torre di raffreddamento SPECIFICHE TECNICHE: separatore di gocce di plastica polivinilcloruro espanso (PVC) autoestinguente, imputrescibile e anticorrosione RM1 Involucro di metallo generico; geometria: lamiera; impiego: torre di raffreddamento. Incluso: portelli, ispezioni, protezioni anti-infortunistiche SPECIFICHE TECNICHE: involucro in lamiera zincata a caldo RM1 Pompa generica di materiale generico; funzione: di ricircolo; impiego: torre di raffreddamento. Incluso: motore elettrico IP 55 RM1 Batteria di scambio termico di materiale generico; geometria: tubi di lega ferrosa acciaio zincato a bagno; impiego: torre di raffreddamento RM1 Silenziatore di materiale generico; geometria: lato aspirazione ¦ lato espulsione; impiego: torre di raffreddamento; lunghezza [m] = 1 | 1 cad | 110303.55 | 87196.48 | 0 | RM.65.00.05.Sb003.0015.l | Torre di raffreddamento a circuito aperto di lega ferrosa acciaio zincato; finitura: verniciata ¦ smaltata; geometria: versione silenziata; funzione: raffreddamento acqua; impiego: impianto di climatizzazione; potenza raffreddante [kW] = 1501 ÷ 1700; numero minimo motori ventilatori [-] = 2. Componenti: ventilatore centrifugo, vasca, valvola, tubo, separatore di gocce, involucro, pompa generica, batteria di scambio termico, silenziatore SPECIFICHE TECNICHE: verniciatura con 1 mano di ancorante e 1 mano di smalto epossidico; potenza raffreddante con temperatura acqua [°C] =30 ÷ 35 e temperatura bulbo umido aria [°C] = 26 | RM1 Ventilatore centrifugo di lega ferrosa acciaio zincato; impiego: torre di raffreddamento. Incluso: motori IP 55 a doppia velocità accoppiati a trasmissione, cuscinetti a sfere autoallineanti a lubrificazione permanente SPECIFICHE TECNICHE: ventilatore a doppia aspirazione; a pale in avanti bilanciati dinamicamente RM1 Vasca di lega ferrosa acciaio zincato; impiego: torre di raffreddamento. Incluso: filtro in lega ferrosa acciaio inox SPECIFICHE TECNICHE: vasca di lega ferrosa acciaio zincato a caldo RM1 Valvola di materiale generico; geometria: a galleggiante; impiego: torre di raffreddamento. Incluso: termostati di regolazione e sicurezza SPECIFICHE TECNICHE: valvola con resistenza elettrica antigelo RM1 Tubo di materiale mix acciaio zincato-PVC; funzione: di spruzzamento; impiego: torre di raffreddamento. Incluso: ugelli in gomma generica / resina generica RM1 Separatore di gocce di plastica polivinilcloruro espanso (PVC); impiego: torre di raffreddamento SPECIFICHE TECNICHE: separatore di gocce di plastica polivinilcloruro espanso (PVC) autoestinguente, imputrescibile e anticorrosione RM1 Involucro di metallo generico; geometria: lamiera; impiego: torre di raffreddamento. Incluso: portelli, ispezioni, protezioni anti-infortunistiche SPECIFICHE TECNICHE: involucro in lamiera zincata a caldo RM1 Pompa generica di materiale generico; funzione: di ricircolo; impiego: torre di raffreddamento. Incluso: motore elettrico IP 55 RM1 Batteria di scambio termico di materiale generico; geometria: tubi di lega ferrosa acciaio zincato a bagno; impiego: torre di raffreddamento RM1 Silenziatore di materiale generico; geometria: lato aspirazione ¦ lato espulsione; impiego: torre di raffreddamento; lunghezza [m] = 1 | RISORSA MATERIALE | IMPIANTI MECCANICI | SISTEMI | TORRE DI RAFFREDDAMENTO | LEGA FERROSA ACCIAIO ZINCATO | [6 empty] | 000000000 | NUOVA VOCE | nd | a circuito aperto | [9 empty] | RM.65.15.72.R0000.0000.- - RM.67.10.10.Sb003.0250.- - RM.83.10.40.Za000.0500.- - RM.85.10.10.Za000.0000.- - RM.85.10.00.Zb017.0000.- - RM.66.10.10.Za000.0000.- - RM.65.15.74.Za000.0000.- - RM.69.15.00.Sb003.0000.- - RM.65.15.80.D0020.0000.- - | 1 | cad | nd | raffreddamento acqua - | impianto di climatizzazione - | lega ferrosa acciaio zincato | potenza raffreddante [kW] = 1501.0 ÷ 1700.0 nd - | numero minimo motori ventilatori [-] = 2.0 nd nd nd - |  | versione silenziata - | nd - | verniciatura con 1 mano di ancorante e 1 mano di smalto epossidico; potenza raffreddante con temperatura acqua [°C] =30 ÷ 35 e temperatura bulbo umido aria [°C] = 26 | nd - | verniciata - smaltata - | nd - | nd | nd - | NO |  |  |  |  | nd |  |  |  |  | nd | nd | nd |  | nd | nd | nd | nd | nd | nd | NO | NO
LOM251.RM.65.00.05.Sb003.0015.m | Torre di raffreddamento a circuito aperto di lega ferrosa acciaio zincato; finitura: verniciata ¦ smaltata; geometria: versione silenziata; funzione: raffreddamento acqua; impiego: impianto di climatizzazione; potenza raffreddante [kW] = 1701 ÷ 2300; numero minimo motori ventilatori [-] = 2. Componenti: ventilatore centrifugo, vasca, valvola, tubo, separatore di gocce, involucro, pompa generica, batteria di scambio termico, silenziatore SPECIFICHE TECNICHE: verniciatura con 1 mano di ancorante e 1 mano di smalto epossidico; potenza raffreddante con temperatura acqua [°C] =30 ÷ 35 e temperatura bulbo umido aria [°C] = 26 RM1 Ventilatore centrifugo di lega ferrosa acciaio zincato; impiego: torre di raffreddamento. Incluso: motori IP 55 a doppia velocità accoppiati a trasmissione, cuscinetti a sfere autoallineanti a lubrificazione permanente SPECIFICHE TECNICHE: ventilatore a doppia aspirazione; a pale in avanti bilanciati dinamicamente RM1 Vasca di lega ferrosa acciaio zincato; impiego: torre di raffreddamento. Incluso: filtro in lega ferrosa acciaio inox SPECIFICHE TECNICHE: vasca di lega ferrosa acciaio zincato a caldo RM1 Valvola di materiale generico; geometria: a galleggiante; impiego: torre di raffreddamento. Incluso: termostati di regolazione e sicurezza SPECIFICHE TECNICHE: valvola con resistenza elettrica antigelo RM1 Tubo di materiale mix acciaio zincato-PVC; funzione: di spruzzamento; impiego: torre di raffreddamento. Incluso: ugelli in gomma generica / resina generica RM1 Separatore di gocce di plastica polivinilcloruro espanso (PVC); impiego: torre di raffreddamento SPECIFICHE TECNICHE: separatore di gocce di plastica polivinilcloruro espanso (PVC) autoestinguente, imputrescibile e anticorrosione RM1 Involucro di metallo generico; geometria: lamiera; impiego: torre di raffreddamento. Incluso: portelli, ispezioni, protezioni anti-infortunistiche SPECIFICHE TECNICHE: involucro in lamiera zincata a caldo RM1 Pompa generica di materiale generico; funzione: di ricircolo; impiego: torre di raffreddamento. Incluso: motore elettrico IP 55 RM1 Batteria di scambio termico di materiale generico; geometria: tubi di lega ferrosa acciaio zincato a bagno; impiego: torre di raffreddamento RM1 Silenziatore di materiale generico; geometria: lato aspirazione ¦ lato espulsione; impiego: torre di raffreddamento; lunghezza [m] = 1 | 1 cad | 141169.55 | 111596.48 | 0 | RM.65.00.05.Sb003.0015.m | Torre di raffreddamento a circuito aperto di lega ferrosa acciaio zincato; finitura: verniciata ¦ smaltata; geometria: versione silenziata; funzione: raffreddamento acqua; impiego: impianto di climatizzazione; potenza raffreddante [kW] = 1701 ÷ 2300; numero minimo motori ventilatori [-] = 2. Componenti: ventilatore centrifugo, vasca, valvola, tubo, separatore di gocce, involucro, pompa generica, batteria di scambio termico, silenziatore SPECIFICHE TECNICHE: verniciatura con 1 mano di ancorante e 1 mano di smalto epossidico; potenza raffreddante con temperatura acqua [°C] =30 ÷ 35 e temperatura bulbo umido aria [°C] = 26 | RM1 Ventilatore centrifugo di lega ferrosa acciaio zincato; impiego: torre di raffreddamento. Incluso: motori IP 55 a doppia velocità accoppiati a trasmissione, cuscinetti a sfere autoallineanti a lubrificazione permanente SPECIFICHE TECNICHE: ventilatore a doppia aspirazione; a pale in avanti bilanciati dinamicamente RM1 Vasca di lega ferrosa acciaio zincato; impiego: torre di raffreddamento. Incluso: filtro in lega ferrosa acciaio inox SPECIFICHE TECNICHE: vasca di lega ferrosa acciaio zincato a caldo RM1 Valvola di materiale generico; geometria: a galleggiante; impiego: torre di raffreddamento. Incluso: termostati di regolazione e sicurezza SPECIFICHE TECNICHE: valvola con resistenza elettrica antigelo RM1 Tubo di materiale mix acciaio zincato-PVC; funzione: di spruzzamento; impiego: torre di raffreddamento. Incluso: ugelli in gomma generica / resina generica RM1 Separatore di gocce di plastica polivinilcloruro espanso (PVC); impiego: torre di raffreddamento SPECIFICHE TECNICHE: separatore di gocce di plastica polivinilcloruro espanso (PVC) autoestinguente, imputrescibile e anticorrosione RM1 Involucro di metallo generico; geometria: lamiera; impiego: torre di raffreddamento. Incluso: portelli, ispezioni, protezioni anti-infortunistiche SPECIFICHE TECNICHE: involucro in lamiera zincata a caldo RM1 Pompa generica di materiale generico; funzione: di ricircolo; impiego: torre di raffreddamento. Incluso: motore elettrico IP 55 RM1 Batteria di scambio termico di materiale generico; geometria: tubi di lega ferrosa acciaio zincato a bagno; impiego: torre di raffreddamento RM1 Silenziatore di materiale generico; geometria: lato aspirazione ¦ lato espulsione; impiego: torre di raffreddamento; lunghezza [m] = 1 | RISORSA MATERIALE | IMPIANTI MECCANICI | SISTEMI | TORRE DI RAFFREDDAMENTO | LEGA FERROSA ACCIAIO ZINCATO | [6 empty] | 000000000 | NUOVA VOCE | nd | a circuito aperto | [9 empty] | RM.65.15.72.R0000.0000.- - RM.67.10.10.Sb003.0250.- - RM.83.10.40.Za000.0500.- - RM.85.10.10.Za000.0000.- - RM.85.10.00.Zb017.0000.- - RM.66.10.10.Za000.0000.- - RM.65.15.74.Za000.0000.- - RM.69.15.00.Sb003.0000.- - RM.65.15.80.D0020.0000.- - | 1 | cad | nd | raffreddamento acqua - | impianto di climatizzazione - | lega ferrosa acciaio zincato | potenza raffreddante [kW] = 1701.0 ÷ 2300.0 nd - | numero minimo motori ventilatori [-] = 2.0 nd nd nd - |  | versione silenziata - | nd - | verniciatura con 1 mano di ancorante e 1 mano di smalto epossidico; potenza raffreddante con temperatura acqua [°C] =30 ÷ 35 e temperatura bulbo umido aria [°C] = 26 | nd - | verniciata - smaltata - | nd - | nd | nd - | NO |  |  |  |  | nd |  |  |  |  | nd | nd | nd |  | nd | nd | nd | nd | nd | nd | NO | NO
LOM251.RM.65.00.05.Sb003.0015.n | Torre di raffreddamento a circuito aperto di lega ferrosa acciaio zincato; finitura: verniciata ¦ smaltata; geometria: versione silenziata; funzione: raffreddamento acqua; impiego: impianto di climatizzazione; potenza raffreddante [kW] = 2301 ÷ 2600; numero minimo motori ventilatori [-] = 2. Componenti: ventilatore centrifugo, vasca, valvola, tubo, separatore di gocce, involucro, pompa generica, batteria di scambio termico, silenziatore SPECIFICHE TECNICHE: verniciatura con 1 mano di ancorante e 1 mano di smalto epossidico; potenza raffreddante con temperatura acqua [°C] =30 ÷ 35 e temperatura bulbo umido aria [°C] = 26 RM1 Ventilatore centrifugo di lega ferrosa acciaio zincato; impiego: torre di raffreddamento. Incluso: motori IP 55 a doppia velocità accoppiati a trasmissione, cuscinetti a sfere autoallineanti a lubrificazione permanente SPECIFICHE TECNICHE: ventilatore a doppia aspirazione; a pale in avanti bilanciati dinamicamente RM1 Vasca di lega ferrosa acciaio zincato; impiego: torre di raffreddamento. Incluso: filtro in lega ferrosa acciaio inox SPECIFICHE TECNICHE: vasca di lega ferrosa acciaio zincato a caldo RM1 Valvola di materiale generico; geometria: a galleggiante; impiego: torre di raffreddamento. Incluso: termostati di regolazione e sicurezza SPECIFICHE TECNICHE: valvola con resistenza elettrica antigelo RM1 Tubo di materiale mix acciaio zincato-PVC; funzione: di spruzzamento; impiego: torre di raffreddamento. Incluso: ugelli in gomma generica / resina generica RM1 Separatore di gocce di plastica polivinilcloruro espanso (PVC); impiego: torre di raffreddamento SPECIFICHE TECNICHE: separatore di gocce di plastica polivinilcloruro espanso (PVC) autoestinguente, imputrescibile e anticorrosione RM1 Involucro di metallo generico; geometria: lamiera; impiego: torre di raffreddamento. Incluso: portelli, ispezioni, protezioni anti-infortunistiche SPECIFICHE TECNICHE: involucro in lamiera zincata a caldo RM1 Pompa generica di materiale generico; funzione: di ricircolo; impiego: torre di raffreddamento. Incluso: motore elettrico IP 55 RM1 Batteria di scambio termico di materiale generico; geometria: tubi di lega ferrosa acciaio zincato a bagno; impiego: torre di raffreddamento RM1 Silenziatore di materiale generico; geometria: lato aspirazione ¦ lato espulsione; impiego: torre di raffreddamento; lunghezza [m] = 1 | 1 cad | 150180.2 | 118719.52 | 0 | RM.65.00.05.Sb003.0015.n | Torre di raffreddamento a circuito aperto di lega ferrosa acciaio zincato; finitura: verniciata ¦ smaltata; geometria: versione silenziata; funzione: raffreddamento acqua; impiego: impianto di climatizzazione; potenza raffreddante [kW] = 2301 ÷ 2600; numero minimo motori ventilatori [-] = 2. Componenti: ventilatore centrifugo, vasca, valvola, tubo, separatore di gocce, involucro, pompa generica, batteria di scambio termico, silenziatore SPECIFICHE TECNICHE: verniciatura con 1 mano di ancorante e 1 mano di smalto epossidico; potenza raffreddante con temperatura acqua [°C] =30 ÷ 35 e temperatura bulbo umido aria [°C] = 26 | RM1 Ventilatore centrifugo di lega ferrosa acciaio zincato; impiego: torre di raffreddamento. Incluso: motori IP 55 a doppia velocità accoppiati a trasmissione, cuscinetti a sfere autoallineanti a lubrificazione permanente SPECIFICHE TECNICHE: ventilatore a doppia aspirazione; a pale in avanti bilanciati dinamicamente RM1 Vasca di lega ferrosa acciaio zincato; impiego: torre di raffreddamento. Incluso: filtro in lega ferrosa acciaio inox SPECIFICHE TECNICHE: vasca di lega ferrosa acciaio zincato a caldo RM1 Valvola di materiale generico; geometria: a galleggiante; impiego: torre di raffreddamento. Incluso: termostati di regolazione e sicurezza SPECIFICHE TECNICHE: valvola con resistenza elettrica antigelo RM1 Tubo di materiale mix acciaio zincato-PVC; funzione: di spruzzamento; impiego: torre di raffreddamento. Incluso: ugelli in gomma generica / resina generica RM1 Separatore di gocce di plastica polivinilcloruro espanso (PVC); impiego: torre di raffreddamento SPECIFICHE TECNICHE: separatore di gocce di plastica polivinilcloruro espanso (PVC) autoestinguente, imputrescibile e anticorrosione RM1 Involucro di metallo generico; geometria: lamiera; impiego: torre di raffreddamento. Incluso: portelli, ispezioni, protezioni anti-infortunistiche SPECIFICHE TECNICHE: involucro in lamiera zincata a caldo RM1 Pompa generica di materiale generico; funzione: di ricircolo; impiego: torre di raffreddamento. Incluso: motore elettrico IP 55 RM1 Batteria di scambio termico di materiale generico; geometria: tubi di lega ferrosa acciaio zincato a bagno; impiego: torre di raffreddamento RM1 Silenziatore di materiale generico; geometria: lato aspirazione ¦ lato espulsione; impiego: torre di raffreddamento; lunghezza [m] = 1 | RISORSA MATERIALE | IMPIANTI MECCANICI | SISTEMI | TORRE DI RAFFREDDAMENTO | LEGA FERROSA ACCIAIO ZINCATO | [6 empty] | 000000000 | NUOVA VOCE | nd | a circuito aperto | [9 empty] | RM.65.15.72.R0000.0000.- - RM.67.10.10.Sb003.0250.- - RM.83.10.40.Za000.0500.- - RM.85.10.10.Za000.0000.- - RM.85.10.00.Zb017.0000.- - RM.66.10.10.Za000.0000.- - RM.65.15.74.Za000.0000.- - RM.69.15.00.Sb003.0000.- - RM.65.15.80.D0020.0000.- - | 1 | cad | nd | raffreddamento acqua - | impianto di climatizzazione - | lega ferrosa acciaio zincato | potenza raffreddante [kW] = 2301.0 ÷ 2600.0 nd - | numero minimo motori ventilatori [-] = 2.0 nd nd nd - |  | versione silenziata - | nd - | verniciatura con 1 mano di ancorante e 1 mano di smalto epossidico; potenza raffreddante con temperatura acqua [°C] =30 ÷ 35 e temperatura bulbo umido aria [°C] = 26 | nd - | verniciata - smaltata - | nd - | nd | nd - | NO |  |  |  |  | nd |  |  |  |  | nd | nd | nd |  | nd | nd | nd | nd | nd | nd | NO | NO
LOM251.RM.65.00.05.Sb003.0015.o | Torre di raffreddamento a circuito aperto di lega ferrosa acciaio zincato; finitura: verniciata ¦ smaltata; geometria: versione silenziata; funzione: raffreddamento acqua; impiego: impianto di climatizzazione; potenza raffreddante [kW] = 2601 ÷ 3000; numero minimo motori ventilatori [-] = 2. Componenti: ventilatore centrifugo, vasca, valvola, tubo, separatore di gocce, involucro, pompa generica, batteria di scambio termico, silenziatore SPECIFICHE TECNICHE: verniciatura con 1 mano di ancorante e 1 mano di smalto epossidico; potenza raffreddante con temperatura acqua [°C] =30 ÷ 35 e temperatura bulbo umido aria [°C] = 26 RM1 Ventilatore centrifugo di lega ferrosa acciaio zincato; impiego: torre di raffreddamento. Incluso: motori IP 55 a doppia velocità accoppiati a trasmissione, cuscinetti a sfere autoallineanti a lubrificazione permanente SPECIFICHE TECNICHE: ventilatore a doppia aspirazione; a pale in avanti bilanciati dinamicamente RM1 Vasca di lega ferrosa acciaio zincato; impiego: torre di raffreddamento. Incluso: filtro in lega ferrosa acciaio inox SPECIFICHE TECNICHE: vasca di lega ferrosa acciaio zincato a caldo RM1 Valvola di materiale generico; geometria: a galleggiante; impiego: torre di raffreddamento. Incluso: termostati di regolazione e sicurezza SPECIFICHE TECNICHE: valvola con resistenza elettrica antigelo RM1 Tubo di materiale mix acciaio zincato-PVC; funzione: di spruzzamento; impiego: torre di raffreddamento. Incluso: ugelli in gomma generica / resina generica RM1 Separatore di gocce di plastica polivinilcloruro espanso (PVC); impiego: torre di raffreddamento SPECIFICHE TECNICHE: separatore di gocce di plastica polivinilcloruro espanso (PVC) autoestinguente, imputrescibile e anticorrosione RM1 Involucro di metallo generico; geometria: lamiera; impiego: torre di raffreddamento. Incluso: portelli, ispezioni, protezioni anti-infortunistiche SPECIFICHE TECNICHE: involucro in lamiera zincata a caldo RM1 Pompa generica di materiale generico; funzione: di ricircolo; impiego: torre di raffreddamento. Incluso: motore elettrico IP 55 RM1 Batteria di scambio termico di materiale generico; geometria: tubi di lega ferrosa acciaio zincato a bagno; impiego: torre di raffreddamento RM1 Silenziatore di materiale generico; geometria: lato aspirazione ¦ lato espulsione; impiego: torre di raffreddamento; lunghezza [m] = 1 | 1 cad | 204282.45 | 161488.1 | 0 | RM.65.00.05.Sb003.0015.o | Torre di raffreddamento a circuito aperto di lega ferrosa acciaio zincato; finitura: verniciata ¦ smaltata; geometria: versione silenziata; funzione: raffreddamento acqua; impiego: impianto di climatizzazione; potenza raffreddante [kW] = 2601 ÷ 3000; numero minimo motori ventilatori [-] = 2. Componenti: ventilatore centrifugo, vasca, valvola, tubo, separatore di gocce, involucro, pompa generica, batteria di scambio termico, silenziatore SPECIFICHE TECNICHE: verniciatura con 1 mano di ancorante e 1 mano di smalto epossidico; potenza raffreddante con temperatura acqua [°C] =30 ÷ 35 e temperatura bulbo umido aria [°C] = 26 | RM1 Ventilatore centrifugo di lega ferrosa acciaio zincato; impiego: torre di raffreddamento. Incluso: motori IP 55 a doppia velocità accoppiati a trasmissione, cuscinetti a sfere autoallineanti a lubrificazione permanente SPECIFICHE TECNICHE: ventilatore a doppia aspirazione; a pale in avanti bilanciati dinamicamente RM1 Vasca di lega ferrosa acciaio zincato; impiego: torre di raffreddamento. Incluso: filtro in lega ferrosa acciaio inox SPECIFICHE TECNICHE: vasca di lega ferrosa acciaio zincato a caldo RM1 Valvola di materiale generico; geometria: a galleggiante; impiego: torre di raffreddamento. Incluso: termostati di regolazione e sicurezza SPECIFICHE TECNICHE: valvola con resistenza elettrica antigelo RM1 Tubo di materiale mix acciaio zincato-PVC; funzione: di spruzzamento; impiego: torre di raffreddamento. Incluso: ugelli in gomma generica / resina generica RM1 Separatore di gocce di plastica polivinilcloruro espanso (PVC); impiego: torre di raffreddamento SPECIFICHE TECNICHE: separatore di gocce di plastica polivinilcloruro espanso (PVC) autoestinguente, imputrescibile e anticorrosione RM1 Involucro di metallo generico; geometria: lamiera; impiego: torre di raffreddamento. Incluso: portelli, ispezioni, protezioni anti-infortunistiche SPECIFICHE TECNICHE: involucro in lamiera zincata a caldo RM1 Pompa generica di materiale generico; funzione: di ricircolo; impiego: torre di raffreddamento. Incluso: motore elettrico IP 55 RM1 Batteria di scambio termico di materiale generico; geometria: tubi di lega ferrosa acciaio zincato a bagno; impiego: torre di raffreddamento RM1 Silenziatore di materiale generico; geometria: lato aspirazione ¦ lato espulsione; impiego: torre di raffreddamento; lunghezza [m] = 1 | RISORSA MATERIALE | IMPIANTI MECCANICI | SISTEMI | TORRE DI RAFFREDDAMENTO | LEGA FERROSA ACCIAIO ZINCATO | [6 empty] | 000000000 | NUOVA VOCE | nd | a circuito aperto | [9 empty] | RM.65.15.72.R0000.0000.- - RM.67.10.10.Sb003.0250.- - RM.83.10.40.Za000.0500.- - RM.85.10.10.Za000.0000.- - RM.85.10.00.Zb017.0000.- - RM.66.10.10.Za000.0000.- - RM.65.15.74.Za000.0000.- - RM.69.15.00.Sb003.0000.- - RM.65.15.80.D0020.0000.- - | 1 | cad | nd | raffreddamento acqua - | impianto di climatizzazione - | lega ferrosa acciaio zincato | potenza raffreddante [kW] = 2601.0 ÷ 3000.0 nd - | numero minimo motori ventilatori [-] = 2.0 nd nd nd - |  | versione silenziata - | nd - | verniciatura con 1 mano di ancorante e 1 mano di smalto epossidico; potenza raffreddante con temperatura acqua [°C] =30 ÷ 35 e temperatura bulbo umido aria [°C] = 26 | nd - | verniciata - smaltata - | nd - | nd | nd - | NO |  |  |  |  | nd |  |  |  |  | nd | nd | nd |  | nd | nd | nd | nd | nd | nd | NO | NO
LOM251.RM.65.00.05.Sb003.0015.p | Torre di raffreddamento a circuito aperto di lega ferrosa acciaio zincato; finitura: verniciata ¦ smaltata; geometria: versione silenziata; funzione: raffreddamento acqua; impiego: impianto di climatizzazione; potenza raffreddante [kW] = 3001 ÷ 3500; numero minimo motori ventilatori [-] = 4. Componenti: ventilatore centrifugo, vasca, valvola, tubo, separatore di gocce, involucro, pompa generica, batteria di scambio termico, silenziatore SPECIFICHE TECNICHE: verniciatura con 1 mano di ancorante e 1 mano di smalto epossidico; potenza raffreddante con temperatura acqua [°C] =30 ÷ 35 e temperatura bulbo umido aria [°C] = 26 RM1 Ventilatore centrifugo di lega ferrosa acciaio zincato; impiego: torre di raffreddamento. Incluso: motori IP 55 a doppia velocità accoppiati a trasmissione, cuscinetti a sfere autoallineanti a lubrificazione permanente SPECIFICHE TECNICHE: ventilatore a doppia aspirazione; a pale in avanti bilanciati dinamicamente RM1 Vasca di lega ferrosa acciaio zincato; impiego: torre di raffreddamento. Incluso: filtro in lega ferrosa acciaio inox SPECIFICHE TECNICHE: vasca di lega ferrosa acciaio zincato a caldo RM1 Valvola di materiale generico; geometria: a galleggiante; impiego: torre di raffreddamento. Incluso: termostati di regolazione e sicurezza SPECIFICHE TECNICHE: valvola con resistenza elettrica antigelo RM1 Tubo di materiale mix acciaio zincato-PVC; funzione: di spruzzamento; impiego: torre di raffreddamento. Incluso: ugelli in gomma generica / resina generica RM1 Separatore di gocce di plastica polivinilcloruro espanso (PVC); impiego: torre di raffreddamento SPECIFICHE TECNICHE: separatore di gocce di plastica polivinilcloruro espanso (PVC) autoestinguente, imputrescibile e anticorrosione RM1 Involucro di metallo generico; geometria: lamiera; impiego: torre di raffreddamento. Incluso: portelli, ispezioni, protezioni anti-infortunistiche SPECIFICHE TECNICHE: involucro in lamiera zincata a caldo RM1 Pompa generica di materiale generico; funzione: di ricircolo; impiego: torre di raffreddamento. Incluso: motore elettrico IP 55 RM1 Batteria di scambio termico di materiale generico; geometria: tubi di lega ferrosa acciaio zincato a bagno; impiego: torre di raffreddamento RM1 Silenziatore di materiale generico; geometria: lato aspirazione ¦ lato espulsione; impiego: torre di raffreddamento; lunghezza [m] = 1 | 1 cad | 216962.21 | 171511.63 | 0 | RM.65.00.05.Sb003.0015.p | Torre di raffreddamento a circuito aperto di lega ferrosa acciaio zincato; finitura: verniciata ¦ smaltata; geometria: versione silenziata; funzione: raffreddamento acqua; impiego: impianto di climatizzazione; potenza raffreddante [kW] = 3001 ÷ 3500; numero minimo motori ventilatori [-] = 4. Componenti: ventilatore centrifugo, vasca, valvola, tubo, separatore di gocce, involucro, pompa generica, batteria di scambio termico, silenziatore SPECIFICHE TECNICHE: verniciatura con 1 mano di ancorante e 1 mano di smalto epossidico; potenza raffreddante con temperatura acqua [°C] =30 ÷ 35 e temperatura bulbo umido aria [°C] = 26 | RM1 Ventilatore centrifugo di lega ferrosa acciaio zincato; impiego: torre di raffreddamento. Incluso: motori IP 55 a doppia velocità accoppiati a trasmissione, cuscinetti a sfere autoallineanti a lubrificazione permanente SPECIFICHE TECNICHE: ventilatore a doppia aspirazione; a pale in avanti bilanciati dinamicamente RM1 Vasca di lega ferrosa acciaio zincato; impiego: torre di raffreddamento. Incluso: filtro in lega ferrosa acciaio inox SPECIFICHE TECNICHE: vasca di lega ferrosa acciaio zincato a caldo RM1 Valvola di materiale generico; geometria: a galleggiante; impiego: torre di raffreddamento. Incluso: termostati di regolazione e sicurezza SPECIFICHE TECNICHE: valvola con resistenza elettrica antigelo RM1 Tubo di materiale mix acciaio zincato-PVC; funzione: di spruzzamento; impiego: torre di raffreddamento. Incluso: ugelli in gomma generica / resina generica RM1 Separatore di gocce di plastica polivinilcloruro espanso (PVC); impiego: torre di raffreddamento SPECIFICHE TECNICHE: separatore di gocce di plastica polivinilcloruro espanso (PVC) autoestinguente, imputrescibile e anticorrosione RM1 Involucro di metallo generico; geometria: lamiera; impiego: torre di raffreddamento. Incluso: portelli, ispezioni, protezioni anti-infortunistiche SPECIFICHE TECNICHE: involucro in lamiera zincata a caldo RM1 Pompa generica di materiale generico; funzione: di ricircolo; impiego: torre di raffreddamento. Incluso: motore elettrico IP 55 RM1 Batteria di scambio termico di materiale generico; geometria: tubi di lega ferrosa acciaio zincato a bagno; impiego: torre di raffreddamento RM1 Silenziatore di materiale generico; geometria: lato aspirazione ¦ lato espulsione; impiego: torre di raffreddamento; lunghezza [m] = 1 | RISORSA MATERIALE | IMPIANTI MECCANICI | SISTEMI | TORRE DI RAFFREDDAMENTO | LEGA FERROSA ACCIAIO ZINCATO | [6 empty] | 000000000 | NUOVA VOCE | nd | a circuito aperto | [9 empty] | RM.65.15.72.R0000.0000.- - RM.67.10.10.Sb003.0250.- - RM.83.10.40.Za000.0500.- - RM.85.10.10.Za000.0000.- - RM.85.10.00.Zb017.0000.- - RM.66.10.10.Za000.0000.- - RM.65.15.74.Za000.0000.- - RM.69.15.00.Sb003.0000.- - RM.65.15.80.D0020.0000.- - | 1 | cad | nd | raffreddamento acqua - | impianto di climatizzazione - | lega ferrosa acciaio zincato | potenza raffreddante [kW] = 3001.0 ÷ 3500.0 nd - | numero minimo motori ventilatori [-] = 4.0 nd nd nd - |  | versione silenziata - | nd - | verniciatura con 1 mano di ancorante e 1 mano di smalto epossidico; potenza raffreddante con temperatura acqua [°C] =30 ÷ 35 e temperatura bulbo umido aria [°C] = 26 | nd - | verniciata - smaltata - | nd - | nd | nd - | NO |  |  |  |  | nd |  |  |  |  | nd | nd | nd |  | nd | nd | nd | nd | nd | nd | NO | NO
LOM251.RM.65.00.05.Sb003.0250.a | Torre di raffreddamento a circuito chiuso di lega ferrosa acciaio zincato; finitura: verniciata ¦ smaltata; geometria: versione standard; funzione: raffreddamento acqua; impiego: impianto di climatizzazione; potenza raffreddante [kW] ≤ 400; numero minimo motori ventilatori [-] = 1. Componenti: ventilatore assiale, vasca, valvola, tubo, separatore di gocce, involucro, pompa generica, batteria di scambio termico SPECIFICHE TECNICHE: verniciatura con 1 mano di ancorante e 1 mano di smalto epossidico; potenza raffreddante con temperatura acqua [°C] =30 ÷ 35 e temperatura bulbo umido aria [°C] = 26 RM1 Ventilatore assiale di materiale generico; geometria: a pale orientabili; impiego: torre di raffreddamento. Incluso: motori IP 55 a doppia velocità accoppiati direttamente, cuscinetti a sfere autoallineanti a lubrificazione permanente SPECIFICHE TECNICHE: ventilatore in resina sintetica generico / lega alluminio generico; a profilo alare bilanciati dinamicamente RM1 Vasca di lega ferrosa acciaio zincato; impiego: torre di raffreddamento. Incluso: filtro in lega ferrosa acciaio inox SPECIFICHE TECNICHE: vasca di lega ferrosa acciaio zincato a caldo RM1 Valvola di materiale generico; geometria: a galleggiante; impiego: torre di raffreddamento. Incluso: termostati di regolazione e sicurezza SPECIFICHE TECNICHE: valvola con resistenza elettrica antigelo RM1 Tubo di materiale mix acciaio zincato-PVC; funzione: di spruzzamento; impiego: torre di raffreddamento. Incluso: ugelli in gomma generica / resina generica RM1 Separatore di gocce di plastica polivinilcloruro espanso (PVC); impiego: torre di raffreddamento SPECIFICHE TECNICHE: separatore di gocce di plastica polivinilcloruro espanso (PVC) autoestinguente, imputrescibile e anticorrosione RM1 Involucro di metallo generico; geometria: lamiera; impiego: torre di raffreddamento. Incluso: portelli, ispezioni, protezioni anti-infortunistiche SPECIFICHE TECNICHE: involucro in lamiera zincata a caldo RM1 Pompa generica di materiale generico; funzione: di ricircolo; impiego: torre di raffreddamento. Incluso: motore elettrico IP 55 RM1 Batteria di scambio termico di materiale generico; geometria: tubi di lega ferrosa acciaio zincato a bagno; impiego: torre di raffreddamento | 1 cad | 31230.08 | 24687.81 | 0 | RM.65.00.05.Sb003.0250.a | Torre di raffreddamento a circuito chiuso di lega ferrosa acciaio zincato; finitura: verniciata ¦ smaltata; geometria: versione standard; funzione: raffreddamento acqua; impiego: impianto di climatizzazione; potenza raffreddante [kW] ≤ 400; numero minimo motori ventilatori [-] = 1. Componenti: ventilatore assiale, vasca, valvola, tubo, separatore di gocce, involucro, pompa generica, batteria di scambio termico SPECIFICHE TECNICHE: verniciatura con 1 mano di ancorante e 1 mano di smalto epossidico; potenza raffreddante con temperatura acqua [°C] =30 ÷ 35 e temperatura bulbo umido aria [°C] = 26 | RM1 Ventilatore assiale di materiale generico; geometria: a pale orientabili; impiego: torre di raffreddamento. Incluso: motori IP 55 a doppia velocità accoppiati direttamente, cuscinetti a sfere autoallineanti a lubrificazione permanente SPECIFICHE TECNICHE: ventilatore in resina sintetica generico / lega alluminio generico; a profilo alare bilanciati dinamicamente RM1 Vasca di lega ferrosa acciaio zincato; impiego: torre di raffreddamento. Incluso: filtro in lega ferrosa acciaio inox SPECIFICHE TECNICHE: vasca di lega ferrosa acciaio zincato a caldo RM1 Valvola di materiale generico; geometria: a galleggiante; impiego: torre di raffreddamento. Incluso: termostati di regolazione e sicurezza SPECIFICHE TECNICHE: valvola con resistenza elettrica antigelo RM1 Tubo di materiale mix acciaio zincato-PVC; funzione: di spruzzamento; impiego: torre di raffreddamento. Incluso: ugelli in gomma generica / resina generica RM1 Separatore di gocce di plastica polivinilcloruro espanso (PVC); impiego: torre di raffreddamento SPECIFICHE TECNICHE: separatore di gocce di plastica polivinilcloruro espanso (PVC) autoestinguente, imputrescibile e anticorrosione RM1 Involucro di metallo generico; geometria: lamiera; impiego: torre di raffreddamento. Incluso: portelli, ispezioni, protezioni anti-infortunistiche SPECIFICHE TECNICHE: involucro in lamiera zincata a caldo RM1 Pompa generica di materiale generico; funzione: di ricircolo; impiego: torre di raffreddamento. Incluso: motore elettrico IP 55 RM1 Batteria di scambio termico di materiale generico; geometria: tubi di lega ferrosa acciaio zincato a bagno; impiego: torre di raffreddamento | RISORSA MATERIALE | IMPIANTI MECCANICI | SISTEMI | TORRE DI RAFFREDDAMENTO | LEGA FERROSA ACCIAIO ZINCATO | [6 empty] | MM.02.090.0090.a | Torri di raffreddamento a circuito chiuso con ventilatori ASSIALI composte da: vasca in ACCIAIO ZINCATO a caldo con filtro in acciaio inox, valvola a galleggiante e resistenza elettrica antigelo completa di termostati di regolazione e sicurezza; pompa di ricircolo con motore elettrico IP 55; tubazioni di spruzzamento in acciaio zincato e pvc con ugelli in gomma o resina; batteria di scambio termico in tubi d'acciaio zincata a bagno; separatore di gocce in acciaio zincato a bagno o in pvc autoestinguente, imputrescibile e anticorrosione; ventilatori in resina o lega d'alluminio a pale orientabili a profilo alare bilanciati dinamicamente, con motori IP 55 a doppia velocità accoppiati direttamente e cuscinetti a sfere autoallineanti a lubrificazione permanente; involucro in lamiera zincata a caldo con portelli, ispezioni e protezioni anti-infortunistiche; verniciatura finale con 1 mano di ancorante e 1 mano di smalto epossidico. - fino a 400 kW - n° 1 | nd | a circuito chiuso | [9 empty] | RM.65.15.72.R0000.0000.- - RM.67.10.10.Za000.0000.- - RM.83.10.40.Za000.0500.- - RM.85.10.10.Za000.0000.- - RM.85.10.00.Zb017.0000.- - RM.66.10.10.Za000.0000.- - RM.69.15.00.Sb003.0000.- - RM.65.15.80.D0020.0000.- - | 1 | cad | nd | raffreddamento acqua - | impianto di climatizzazione - | lega ferrosa acciaio zincato | potenza raffreddante [kW] ≤ 400.0 nd nd nd - | numero minimo motori ventilatori [-] = 1.0 nd nd nd - |  | versione standard - | nd - | verniciatura con 1 mano di ancorante e 1 mano di smalto epossidico; potenza raffreddante con temperatura acqua [°C] =30 ÷ 35 e temperatura bulbo umido aria [°C] = 26 | nd - | verniciata - smaltata - | nd - | nd | nd - | NO |  |  |  |  | nd |  |  |  |  | nd | nd | nd |  | nd | nd | nd | nd | nd | nd | NO | NO
LOM251.RM.65.00.05.Sb003.0250.b | Torre di raffreddamento a circuito chiuso di lega ferrosa acciaio zincato; finitura: verniciata ¦ smaltata; geometria: versione standard; funzione: raffreddamento acqua; impiego: impianto di climatizzazione; potenza raffreddante [kW] = 401 ÷ 500; numero minimo motori ventilatori [-] = 1. Componenti: ventilatore assiale, vasca, valvola, tubo, separatore di gocce, involucro, pompa generica, batteria di scambio termico SPECIFICHE TECNICHE: verniciatura con 1 mano di ancorante e 1 mano di smalto epossidico; potenza raffreddante con temperatura acqua [°C] =30 ÷ 35 e temperatura bulbo umido aria [°C] = 26 RM1 Ventilatore assiale di materiale generico; geometria: a pale orientabili; impiego: torre di raffreddamento. Incluso: motori IP 55 a doppia velocità accoppiati direttamente, cuscinetti a sfere autoallineanti a lubrificazione permanente SPECIFICHE TECNICHE: ventilatore in resina sintetica generico / lega alluminio generico; a profilo alare bilanciati dinamicamente RM1 Vasca di lega ferrosa acciaio zincato; impiego: torre di raffreddamento. Incluso: filtro in lega ferrosa acciaio inox SPECIFICHE TECNICHE: vasca di lega ferrosa acciaio zincato a caldo RM1 Valvola di materiale generico; geometria: a galleggiante; impiego: torre di raffreddamento. Incluso: termostati di regolazione e sicurezza SPECIFICHE TECNICHE: valvola con resistenza elettrica antigelo RM1 Tubo di materiale mix acciaio zincato-PVC; funzione: di spruzzamento; impiego: torre di raffreddamento. Incluso: ugelli in gomma generica / resina generica RM1 Separatore di gocce di plastica polivinilcloruro espanso (PVC); impiego: torre di raffreddamento SPECIFICHE TECNICHE: separatore di gocce di plastica polivinilcloruro espanso (PVC) autoestinguente, imputrescibile e anticorrosione RM1 Involucro di metallo generico; geometria: lamiera; impiego: torre di raffreddamento. Incluso: portelli, ispezioni, protezioni anti-infortunistiche SPECIFICHE TECNICHE: involucro in lamiera zincata a caldo RM1 Pompa generica di materiale generico; funzione: di ricircolo; impiego: torre di raffreddamento. Incluso: motore elettrico IP 55 RM1 Batteria di scambio termico di materiale generico; geometria: tubi di lega ferrosa acciaio zincato a bagno; impiego: torre di raffreddamento | 1 cad | 34523.72 | 27291.48 | 0 | RM.65.00.05.Sb003.0250.b | Torre di raffreddamento a circuito chiuso di lega ferrosa acciaio zincato; finitura: verniciata ¦ smaltata; geometria: versione standard; funzione: raffreddamento acqua; impiego: impianto di climatizzazione; potenza raffreddante [kW] = 401 ÷ 500; numero minimo motori ventilatori [-] = 1. Componenti: ventilatore assiale, vasca, valvola, tubo, separatore di gocce, involucro, pompa generica, batteria di scambio termico SPECIFICHE TECNICHE: verniciatura con 1 mano di ancorante e 1 mano di smalto epossidico; potenza raffreddante con temperatura acqua [°C] =30 ÷ 35 e temperatura bulbo umido aria [°C] = 26 | RM1 Ventilatore assiale di materiale generico; geometria: a pale orientabili; impiego: torre di raffreddamento. Incluso: motori IP 55 a doppia velocità accoppiati direttamente, cuscinetti a sfere autoallineanti a lubrificazione permanente SPECIFICHE TECNICHE: ventilatore in resina sintetica generico / lega alluminio generico; a profilo alare bilanciati dinamicamente RM1 Vasca di lega ferrosa acciaio zincato; impiego: torre di raffreddamento. Incluso: filtro in lega ferrosa acciaio inox SPECIFICHE TECNICHE: vasca di lega ferrosa acciaio zincato a caldo RM1 Valvola di materiale generico; geometria: a galleggiante; impiego: torre di raffreddamento. Incluso: termostati di regolazione e sicurezza SPECIFICHE TECNICHE: valvola con resistenza elettrica antigelo RM1 Tubo di materiale mix acciaio zincato-PVC; funzione: di spruzzamento; impiego: torre di raffreddamento. Incluso: ugelli in gomma generica / resina generica RM1 Separatore di gocce di plastica polivinilcloruro espanso (PVC); impiego: torre di raffreddamento SPECIFICHE TECNICHE: separatore di gocce di plastica polivinilcloruro espanso (PVC) autoestinguente, imputrescibile e anticorrosione RM1 Involucro di metallo generico; geometria: lamiera; impiego: torre di raffreddamento. Incluso: portelli, ispezioni, protezioni anti-infortunistiche SPECIFICHE TECNICHE: involucro in lamiera zincata a caldo RM1 Pompa generica di materiale generico; funzione: di ricircolo; impiego: torre di raffreddamento. Incluso: motore elettrico IP 55 RM1 Batteria di scambio termico di materiale generico; geometria: tubi di lega ferrosa acciaio zincato a bagno; impiego: torre di raffreddamento | RISORSA MATERIALE | IMPIANTI MECCANICI | SISTEMI | TORRE DI RAFFREDDAMENTO | LEGA FERROSA ACCIAIO ZINCATO | [6 empty] | MM.02.090.0090.b | Torri di raffreddamento a circuito chiuso con ventilatori ASSIALI composte da: vasca in ACCIAIO ZINCATO a caldo con filtro in acciaio inox, valvola a galleggiante e resistenza elettrica antigelo completa di termostati di regolazione e sicurezza; pompa di ricircolo con motore elettrico IP 55; tubazioni di spruzzamento in acciaio zincato e pvc con ugelli in gomma o resina; batteria di scambio termico in tubi d'acciaio zincata a bagno; separatore di gocce in acciaio zincato a bagno o in pvc autoestinguente, imputrescibile e anticorrosione; ventilatori in resina o lega d'alluminio a pale orientabili a profilo alare bilanciati dinamicamente, con motori IP 55 a doppia velocità accoppiati direttamente e cuscinetti a sfere autoallineanti a lubrificazione permanente; involucro in lamiera zincata a caldo con portelli, ispezioni e protezioni anti-infortunistiche; verniciatura finale con 1 mano di ancorante e 1 mano di smalto epossidico. - oltre 400 fino a 500 kW - n° 1 | nd | a circuito chiuso | [9 empty] | RM.65.15.72.R0000.0000.- - RM.67.10.10.Za000.0000.- - RM.83.10.40.Za000.0500.- - RM.85.10.10.Za000.0000.- - RM.85.10.00.Zb017.0000.- - RM.66.10.10.Za000.0000.- - RM.69.15.00.Sb003.0000.- - RM.65.15.80.D0020.0000.- - | 1 | cad | nd | raffreddamento acqua - | impianto di climatizzazione - | lega ferrosa acciaio zincato | potenza raffreddante [kW] = 401.0 ÷ 500.0 nd - | numero minimo motori ventilatori [-] = 1.0 nd nd nd - |  | versione standard - | nd - | verniciatura con 1 mano di ancorante e 1 mano di smalto epossidico; potenza raffreddante con temperatura acqua [°C] =30 ÷ 35 e temperatura bulbo umido aria [°C] = 26 | nd - | verniciata - smaltata - | nd - | nd | nd - | NO |  |  |  |  | nd |  |  |  |  | nd | nd | nd |  | nd | nd | nd | nd | nd | nd | NO | NO
LOM251.RM.65.00.05.Sb003.0250.c | Torre di raffreddamento a circuito chiuso di lega ferrosa acciaio zincato; finitura: verniciata ¦ smaltata; geometria: versione standard; funzione: raffreddamento acqua; impiego: impianto di climatizzazione; potenza raffreddante [kW] = 501 ÷ 650; numero minimo motori ventilatori [-] = 1. Componenti: ventilatore assiale, vasca, valvola, tubo, separatore di gocce, involucro, pompa generica, batteria di scambio termico SPECIFICHE TECNICHE: verniciatura con 1 mano di ancorante e 1 mano di smalto epossidico; potenza raffreddante con temperatura acqua [°C] =30 ÷ 35 e temperatura bulbo umido aria [°C] = 26 RM1 Ventilatore assiale di materiale generico; geometria: a pale orientabili; impiego: torre di raffreddamento. Incluso: motori IP 55 a doppia velocità accoppiati direttamente, cuscinetti a sfere autoallineanti a lubrificazione permanente SPECIFICHE TECNICHE: ventilatore in resina sintetica generico / lega alluminio generico; a profilo alare bilanciati dinamicamente RM1 Vasca di lega ferrosa acciaio zincato; impiego: torre di raffreddamento. Incluso: filtro in lega ferrosa acciaio inox SPECIFICHE TECNICHE: vasca di lega ferrosa acciaio zincato a caldo RM1 Valvola di materiale generico; geometria: a galleggiante; impiego: torre di raffreddamento. Incluso: termostati di regolazione e sicurezza SPECIFICHE TECNICHE: valvola con resistenza elettrica antigelo RM1 Tubo di materiale mix acciaio zincato-PVC; funzione: di spruzzamento; impiego: torre di raffreddamento. Incluso: ugelli in gomma generica / resina generica RM1 Separatore di gocce di plastica polivinilcloruro espanso (PVC); impiego: torre di raffreddamento SPECIFICHE TECNICHE: separatore di gocce di plastica polivinilcloruro espanso (PVC) autoestinguente, imputrescibile e anticorrosione RM1 Involucro di metallo generico; geometria: lamiera; impiego: torre di raffreddamento. Incluso: portelli, ispezioni, protezioni anti-infortunistiche SPECIFICHE TECNICHE: involucro in lamiera zincata a caldo RM1 Pompa generica di materiale generico; funzione: di ricircolo; impiego: torre di raffreddamento. Incluso: motore elettrico IP 55 RM1 Batteria di scambio termico di materiale generico; geometria: tubi di lega ferrosa acciaio zincato a bagno; impiego: torre di raffreddamento | 1 cad | 38106.09 | 30123.39 | 0 | RM.65.00.05.Sb003.0250.c | Torre di raffreddamento a circuito chiuso di lega ferrosa acciaio zincato; finitura: verniciata ¦ smaltata; geometria: versione standard; funzione: raffreddamento acqua; impiego: impianto di climatizzazione; potenza raffreddante [kW] = 501 ÷ 650; numero minimo motori ventilatori [-] = 1. Componenti: ventilatore assiale, vasca, valvola, tubo, separatore di gocce, involucro, pompa generica, batteria di scambio termico SPECIFICHE TECNICHE: verniciatura con 1 mano di ancorante e 1 mano di smalto epossidico; potenza raffreddante con temperatura acqua [°C] =30 ÷ 35 e temperatura bulbo umido aria [°C] = 26 | RM1 Ventilatore assiale di materiale generico; geometria: a pale orientabili; impiego: torre di raffreddamento. Incluso: motori IP 55 a doppia velocità accoppiati direttamente, cuscinetti a sfere autoallineanti a lubrificazione permanente SPECIFICHE TECNICHE: ventilatore in resina sintetica generico / lega alluminio generico; a profilo alare bilanciati dinamicamente RM1 Vasca di lega ferrosa acciaio zincato; impiego: torre di raffreddamento. Incluso: filtro in lega ferrosa acciaio inox SPECIFICHE TECNICHE: vasca di lega ferrosa acciaio zincato a caldo RM1 Valvola di materiale generico; geometria: a galleggiante; impiego: torre di raffreddamento. Incluso: termostati di regolazione e sicurezza SPECIFICHE TECNICHE: valvola con resistenza elettrica antigelo RM1 Tubo di materiale mix acciaio zincato-PVC; funzione: di spruzzamento; impiego: torre di raffreddamento. Incluso: ugelli in gomma generica / resina generica RM1 Separatore di gocce di plastica polivinilcloruro espanso (PVC); impiego: torre di raffreddamento SPECIFICHE TECNICHE: separatore di gocce di plastica polivinilcloruro espanso (PVC) autoestinguente, imputrescibile e anticorrosione RM1 Involucro di metallo generico; geometria: lamiera; impiego: torre di raffreddamento. Incluso: portelli, ispezioni, protezioni anti-infortunistiche SPECIFICHE TECNICHE: involucro in lamiera zincata a caldo RM1 Pompa generica di materiale generico; funzione: di ricircolo; impiego: torre di raffreddamento. Incluso: motore elettrico IP 55 RM1 Batteria di scambio termico di materiale generico; geometria: tubi di lega ferrosa acciaio zincato a bagno; impiego: torre di raffreddamento | RISORSA MATERIALE | IMPIANTI MECCANICI | SISTEMI | TORRE DI RAFFREDDAMENTO | LEGA FERROSA ACCIAIO ZINCATO | [6 empty] | MM.02.090.0090.c | Torri di raffreddamento a circuito chiuso con ventilatori ASSIALI composte da: vasca in ACCIAIO ZINCATO a caldo con filtro in acciaio inox, valvola a galleggiante e resistenza elettrica antigelo completa di termostati di regolazione e sicurezza; pompa di ricircolo con motore elettrico IP 55; tubazioni di spruzzamento in acciaio zincato e pvc con ugelli in gomma o resina; batteria di scambio termico in tubi d'acciaio zincata a bagno; separatore di gocce in acciaio zincato a bagno o in pvc autoestinguente, imputrescibile e anticorrosione; ventilatori in resina o lega d'alluminio a pale orientabili a profilo alare bilanciati dinamicamente, con motori IP 55 a doppia velocità accoppiati direttamente e cuscinetti a sfere autoallineanti a lubrificazione permanente; involucro in lamiera zincata a caldo con portelli, ispezioni e protezioni anti-infortunistiche; verniciatura finale con 1 mano di ancorante e 1 mano di smalto epossidico. - oltre 500 fino a 650 kW - n° 1 | nd | a circuito chiuso | [9 empty] | RM.65.15.72.R0000.0000.- - RM.67.10.10.Za000.0000.- - RM.83.10.40.Za000.0500.- - RM.85.10.10.Za000.0000.- - RM.85.10.00.Zb017.0000.- - RM.66.10.10.Za000.0000.- - RM.69.15.00.Sb003.0000.- - RM.65.15.80.D0020.0000.- - | 1 | cad | nd | raffreddamento acqua - | impianto di climatizzazione - | lega ferrosa acciaio zincato | potenza raffreddante [kW] = 501.0 ÷ 650.0 nd - | numero minimo motori ventilatori [-] = 1.0 nd nd nd - |  | versione standard - | nd - | verniciatura con 1 mano di ancorante e 1 mano di smalto epossidico; potenza raffreddante con temperatura acqua [°C] =30 ÷ 35 e temperatura bulbo umido aria [°C] = 26 | nd - | verniciata - smaltata - | nd - | nd | nd - | NO |  |  |  |  | nd |  |  |  |  | nd | nd | nd |  | nd | nd | nd | nd | nd | nd | NO | NO
LOM251.RM.65.00.05.Sb003.0250.d | Torre di raffreddamento a circuito chiuso di lega ferrosa acciaio zincato; finitura: verniciata ¦ smaltata; geometria: versione standard; funzione: raffreddamento acqua; impiego: impianto di climatizzazione; potenza raffreddante [kW] = 651 ÷ 800; numero minimo motori ventilatori [-] = 1. Componenti: ventilatore assiale, vasca, valvola, tubo, separatore di gocce, involucro, pompa generica, batteria di scambio termico SPECIFICHE TECNICHE: verniciatura con 1 mano di ancorante e 1 mano di smalto epossidico; potenza raffreddante con temperatura acqua [°C] =30 ÷ 35 e temperatura bulbo umido aria [°C] = 26 RM1 Ventilatore assiale di materiale generico; geometria: a pale orientabili; impiego: torre di raffreddamento. Incluso: motori IP 55 a doppia velocità accoppiati direttamente, cuscinetti a sfere autoallineanti a lubrificazione permanente SPECIFICHE TECNICHE: ventilatore in resina sintetica generico / lega alluminio generico; a profilo alare bilanciati dinamicamente RM1 Vasca di lega ferrosa acciaio zincato; impiego: torre di raffreddamento. Incluso: filtro in lega ferrosa acciaio inox SPECIFICHE TECNICHE: vasca di lega ferrosa acciaio zincato a caldo RM1 Valvola di materiale generico; geometria: a galleggiante; impiego: torre di raffreddamento. Incluso: termostati di regolazione e sicurezza SPECIFICHE TECNICHE: valvola con resistenza elettrica antigelo RM1 Tubo di materiale mix acciaio zincato-PVC; funzione: di spruzzamento; impiego: torre di raffreddamento. Incluso: ugelli in gomma generica / resina generica RM1 Separatore di gocce di plastica polivinilcloruro espanso (PVC); impiego: torre di raffreddamento SPECIFICHE TECNICHE: separatore di gocce di plastica polivinilcloruro espanso (PVC) autoestinguente, imputrescibile e anticorrosione RM1 Involucro di metallo generico; geometria: lamiera; impiego: torre di raffreddamento. Incluso: portelli, ispezioni, protezioni anti-infortunistiche SPECIFICHE TECNICHE: involucro in lamiera zincata a caldo RM1 Pompa generica di materiale generico; funzione: di ricircolo; impiego: torre di raffreddamento. Incluso: motore elettrico IP 55 RM1 Batteria di scambio termico di materiale generico; geometria: tubi di lega ferrosa acciaio zincato a bagno; impiego: torre di raffreddamento | 1 cad | 50667.79 | 40053.59 | 0 | RM.65.00.05.Sb003.0250.d | Torre di raffreddamento a circuito chiuso di lega ferrosa acciaio zincato; finitura: verniciata ¦ smaltata; geometria: versione standard; funzione: raffreddamento acqua; impiego: impianto di climatizzazione; potenza raffreddante [kW] = 651 ÷ 800; numero minimo motori ventilatori [-] = 1. Componenti: ventilatore assiale, vasca, valvola, tubo, separatore di gocce, involucro, pompa generica, batteria di scambio termico SPECIFICHE TECNICHE: verniciatura con 1 mano di ancorante e 1 mano di smalto epossidico; potenza raffreddante con temperatura acqua [°C] =30 ÷ 35 e temperatura bulbo umido aria [°C] = 26 | RM1 Ventilatore assiale di materiale generico; geometria: a pale orientabili; impiego: torre di raffreddamento. Incluso: motori IP 55 a doppia velocità accoppiati direttamente, cuscinetti a sfere autoallineanti a lubrificazione permanente SPECIFICHE TECNICHE: ventilatore in resina sintetica generico / lega alluminio generico; a profilo alare bilanciati dinamicamente RM1 Vasca di lega ferrosa acciaio zincato; impiego: torre di raffreddamento. Incluso: filtro in lega ferrosa acciaio inox SPECIFICHE TECNICHE: vasca di lega ferrosa acciaio zincato a caldo RM1 Valvola di materiale generico; geometria: a galleggiante; impiego: torre di raffreddamento. Incluso: termostati di regolazione e sicurezza SPECIFICHE TECNICHE: valvola con resistenza elettrica antigelo RM1 Tubo di materiale mix acciaio zincato-PVC; funzione: di spruzzamento; impiego: torre di raffreddamento. Incluso: ugelli in gomma generica / resina generica RM1 Separatore di gocce di plastica polivinilcloruro espanso (PVC); impiego: torre di raffreddamento SPECIFICHE TECNICHE: separatore di gocce di plastica polivinilcloruro espanso (PVC) autoestinguente, imputrescibile e anticorrosione RM1 Involucro di metallo generico; geometria: lamiera; impiego: torre di raffreddamento. Incluso: portelli, ispezioni, protezioni anti-infortunistiche SPECIFICHE TECNICHE: involucro in lamiera zincata a caldo RM1 Pompa generica di materiale generico; funzione: di ricircolo; impiego: torre di raffreddamento. Incluso: motore elettrico IP 55 RM1 Batteria di scambio termico di materiale generico; geometria: tubi di lega ferrosa acciaio zincato a bagno; impiego: torre di raffreddamento | RISORSA MATERIALE | IMPIANTI MECCANICI | SISTEMI | TORRE DI RAFFREDDAMENTO | LEGA FERROSA ACCIAIO ZINCATO | [6 empty] | MM.02.090.0090.d | Torri di raffreddamento a circuito chiuso con ventilatori ASSIALI composte da: vasca in ACCIAIO ZINCATO a caldo con filtro in acciaio inox, valvola a galleggiante e resistenza elettrica antigelo completa di termostati di regolazione e sicurezza; pompa di ricircolo con motore elettrico IP 55; tubazioni di spruzzamento in acciaio zincato e pvc con ugelli in gomma o resina; batteria di scambio termico in tubi d'acciaio zincata a bagno; separatore di gocce in acciaio zincato a bagno o in pvc autoestinguente, imputrescibile e anticorrosione; ventilatori in resina o lega d'alluminio a pale orientabili a profilo alare bilanciati dinamicamente, con motori IP 55 a doppia velocità accoppiati direttamente e cuscinetti a sfere autoallineanti a lubrificazione permanente; involucro in lamiera zincata a caldo con portelli, ispezioni e protezioni anti-infortunistiche; verniciatura finale con 1 mano di ancorante e 1 mano di smalto epossidico. - oltre 650 fino a 800 kW - n° 1 | nd | a circuito chiuso | [9 empty] | RM.65.15.72.R0000.0000.- - RM.67.10.10.Za000.0000.- - RM.83.10.40.Za000.0500.- - RM.85.10.10.Za000.0000.- - RM.85.10.00.Zb017.0000.- - RM.66.10.10.Za000.0000.- - RM.69.15.00.Sb003.0000.- - RM.65.15.80.D0020.0000.- - | 1 | cad | nd | raffreddamento acqua - | impianto di climatizzazione - | lega ferrosa acciaio zincato | potenza raffreddante [kW] = 651.0 ÷ 800.0 nd - | numero minimo motori ventilatori [-] = 1.0 nd nd nd - |  | versione standard - | nd - | verniciatura con 1 mano di ancorante e 1 mano di smalto epossidico; potenza raffreddante con temperatura acqua [°C] =30 ÷ 35 e temperatura bulbo umido aria [°C] = 26 | nd - | verniciata - smaltata - | nd - | nd | nd - | NO |  |  |  |  | nd |  |  |  |  | nd | nd | nd |  | nd | nd | nd | nd | nd | nd | NO | NO
LOM251.RM.65.00.05.Sb003.0250.e | Torre di raffreddamento a circuito chiuso di lega ferrosa acciaio zincato; finitura: verniciata ¦ smaltata; geometria: versione standard; funzione: raffreddamento acqua; impiego: impianto di climatizzazione; potenza raffreddante [kW] = 801 ÷ 950; numero minimo motori ventilatori [-] = 1. Componenti: ventilatore assiale, vasca, valvola, tubo, separatore di gocce, involucro, pompa generica, batteria di scambio termico SPECIFICHE TECNICHE: verniciatura con 1 mano di ancorante e 1 mano di smalto epossidico; potenza raffreddante con temperatura acqua [°C] =30 ÷ 35 e temperatura bulbo umido aria [°C] = 26 RM1 Ventilatore assiale di materiale generico; geometria: a pale orientabili; impiego: torre di raffreddamento. Incluso: motori IP 55 a doppia velocità accoppiati direttamente, cuscinetti a sfere autoallineanti a lubrificazione permanente SPECIFICHE TECNICHE: ventilatore in resina sintetica generico / lega alluminio generico; a profilo alare bilanciati dinamicamente RM1 Vasca di lega ferrosa acciaio zincato; impiego: torre di raffreddamento. Incluso: filtro in lega ferrosa acciaio inox SPECIFICHE TECNICHE: vasca di lega ferrosa acciaio zincato a caldo RM1 Valvola di materiale generico; geometria: a galleggiante; impiego: torre di raffreddamento. Incluso: termostati di regolazione e sicurezza SPECIFICHE TECNICHE: valvola con resistenza elettrica antigelo RM1 Tubo di materiale mix acciaio zincato-PVC; funzione: di spruzzamento; impiego: torre di raffreddamento. Incluso: ugelli in gomma generica / resina generica RM1 Separatore di gocce di plastica polivinilcloruro espanso (PVC); impiego: torre di raffreddamento SPECIFICHE TECNICHE: separatore di gocce di plastica polivinilcloruro espanso (PVC) autoestinguente, imputrescibile e anticorrosione RM1 Involucro di metallo generico; geometria: lamiera; impiego: torre di raffreddamento. Incluso: portelli, ispezioni, protezioni anti-infortunistiche SPECIFICHE TECNICHE: involucro in lamiera zincata a caldo RM1 Pompa generica di materiale generico; funzione: di ricircolo; impiego: torre di raffreddamento. Incluso: motore elettrico IP 55 RM1 Batteria di scambio termico di materiale generico; geometria: tubi di lega ferrosa acciaio zincato a bagno; impiego: torre di raffreddamento | 1 cad | 53037.07 | 41926.54 | 0 | RM.65.00.05.Sb003.0250.e | Torre di raffreddamento a circuito chiuso di lega ferrosa acciaio zincato; finitura: verniciata ¦ smaltata; geometria: versione standard; funzione: raffreddamento acqua; impiego: impianto di climatizzazione; potenza raffreddante [kW] = 801 ÷ 950; numero minimo motori ventilatori [-] = 1. Componenti: ventilatore assiale, vasca, valvola, tubo, separatore di gocce, involucro, pompa generica, batteria di scambio termico SPECIFICHE TECNICHE: verniciatura con 1 mano di ancorante e 1 mano di smalto epossidico; potenza raffreddante con temperatura acqua [°C] =30 ÷ 35 e temperatura bulbo umido aria [°C] = 26 | RM1 Ventilatore assiale di materiale generico; geometria: a pale orientabili; impiego: torre di raffreddamento. Incluso: motori IP 55 a doppia velocità accoppiati direttamente, cuscinetti a sfere autoallineanti a lubrificazione permanente SPECIFICHE TECNICHE: ventilatore in resina sintetica generico / lega alluminio generico; a profilo alare bilanciati dinamicamente RM1 Vasca di lega ferrosa acciaio zincato; impiego: torre di raffreddamento. Incluso: filtro in lega ferrosa acciaio inox SPECIFICHE TECNICHE: vasca di lega ferrosa acciaio zincato a caldo RM1 Valvola di materiale generico; geometria: a galleggiante; impiego: torre di raffreddamento. Incluso: termostati di regolazione e sicurezza SPECIFICHE TECNICHE: valvola con resistenza elettrica antigelo RM1 Tubo di materiale mix acciaio zincato-PVC; funzione: di spruzzamento; impiego: torre di raffreddamento. Incluso: ugelli in gomma generica / resina generica RM1 Separatore di gocce di plastica polivinilcloruro espanso (PVC); impiego: torre di raffreddamento SPECIFICHE TECNICHE: separatore di gocce di plastica polivinilcloruro espanso (PVC) autoestinguente, imputrescibile e anticorrosione RM1 Involucro di metallo generico; geometria: lamiera; impiego: torre di raffreddamento. Incluso: portelli, ispezioni, protezioni anti-infortunistiche SPECIFICHE TECNICHE: involucro in lamiera zincata a caldo RM1 Pompa generica di materiale generico; funzione: di ricircolo; impiego: torre di raffreddamento. Incluso: motore elettrico IP 55 RM1 Batteria di scambio termico di materiale generico; geometria: tubi di lega ferrosa acciaio zincato a bagno; impiego: torre di raffreddamento | RISORSA MATERIALE | IMPIANTI MECCANICI | SISTEMI | TORRE DI RAFFREDDAMENTO | LEGA FERROSA ACCIAIO ZINCATO | [6 empty] | MM.02.090.0090.e | Torri di raffreddamento a circuito chiuso con ventilatori ASSIALI composte da: vasca in ACCIAIO ZINCATO a caldo con filtro in acciaio inox, valvola a galleggiante e resistenza elettrica antigelo completa di termostati di regolazione e sicurezza; pompa di ricircolo con motore elettrico IP 55; tubazioni di spruzzamento in acciaio zincato e pvc con ugelli in gomma o resina; batteria di scambio termico in tubi d'acciaio zincata a bagno; separatore di gocce in acciaio zincato a bagno o in pvc autoestinguente, imputrescibile e anticorrosione; ventilatori in resina o lega d'alluminio a pale orientabili a profilo alare bilanciati dinamicamente, con motori IP 55 a doppia velocità accoppiati direttamente e cuscinetti a sfere autoallineanti a lubrificazione permanente; involucro in lamiera zincata a caldo con portelli, ispezioni e protezioni anti-infortunistiche; verniciatura finale con 1 mano di ancorante e 1 mano di smalto epossidico. - oltre 800 fino a 950 kW - n° 1 | nd | a circuito chiuso | [9 empty] | RM.65.15.72.R0000.0000.- - RM.67.10.10.Za000.0000.- - RM.83.10.40.Za000.0500.- - RM.85.10.10.Za000.0000.- - RM.85.10.00.Zb017.0000.- - RM.66.10.10.Za000.0000.- - RM.69.15.00.Sb003.0000.- - RM.65.15.80.D0020.0000.- - | 1 | cad | nd | raffreddamento acqua - | impianto di climatizzazione - | lega ferrosa acciaio zincato | potenza raffreddante [kW] = 801.0 ÷ 950.0 nd - | numero minimo motori ventilatori [-] = 1.0 nd nd nd - |  | versione standard - | nd - | verniciatura con 1 mano di ancorante e 1 mano di smalto epossidico; potenza raffreddante con temperatura acqua [°C] =30 ÷ 35 e temperatura bulbo umido aria [°C] = 26 | nd - | verniciata - smaltata - | nd - | nd | nd - | NO |  |  |  |  | nd |  |  |  |  | nd | nd | nd |  | nd | nd | nd | nd | nd | nd | NO | NO
LOM251.RM.65.00.05.Sb003.0250.f | Torre di raffreddamento a circuito chiuso di lega ferrosa acciaio zincato; finitura: verniciata ¦ smaltata; geometria: versione standard; funzione: raffreddamento acqua; impiego: impianto di climatizzazione; potenza raffreddante [kW] = 951 ÷ 1100; numero minimo motori ventilatori [-] = 1. Componenti: ventilatore assiale, vasca, valvola, tubo, separatore di gocce, involucro, pompa generica, batteria di scambio termico SPECIFICHE TECNICHE: verniciatura con 1 mano di ancorante e 1 mano di smalto epossidico; potenza raffreddante con temperatura acqua [°C] =30 ÷ 35 e temperatura bulbo umido aria [°C] = 26 RM1 Ventilatore assiale di materiale generico; geometria: a pale orientabili; impiego: torre di raffreddamento. Incluso: motori IP 55 a doppia velocità accoppiati direttamente, cuscinetti a sfere autoallineanti a lubrificazione permanente SPECIFICHE TECNICHE: ventilatore in resina sintetica generico / lega alluminio generico; a profilo alare bilanciati dinamicamente RM1 Vasca di lega ferrosa acciaio zincato; impiego: torre di raffreddamento. Incluso: filtro in lega ferrosa acciaio inox SPECIFICHE TECNICHE: vasca di lega ferrosa acciaio zincato a caldo RM1 Valvola di materiale generico; geometria: a galleggiante; impiego: torre di raffreddamento. Incluso: termostati di regolazione e sicurezza SPECIFICHE TECNICHE: valvola con resistenza elettrica antigelo RM1 Tubo di materiale mix acciaio zincato-PVC; funzione: di spruzzamento; impiego: torre di raffreddamento. Incluso: ugelli in gomma generica / resina generica RM1 Separatore di gocce di plastica polivinilcloruro espanso (PVC); impiego: torre di raffreddamento SPECIFICHE TECNICHE: separatore di gocce di plastica polivinilcloruro espanso (PVC) autoestinguente, imputrescibile e anticorrosione RM1 Involucro di metallo generico; geometria: lamiera; impiego: torre di raffreddamento. Incluso: portelli, ispezioni, protezioni anti-infortunistiche SPECIFICHE TECNICHE: involucro in lamiera zincata a caldo RM1 Pompa generica di materiale generico; funzione: di ricircolo; impiego: torre di raffreddamento. Incluso: motore elettrico IP 55 RM1 Batteria di scambio termico di materiale generico; geometria: tubi di lega ferrosa acciaio zincato a bagno; impiego: torre di raffreddamento | 1 cad | 57410.14 | 45383.51 | 0 | RM.65.00.05.Sb003.0250.f | Torre di raffreddamento a circuito chiuso di lega ferrosa acciaio zincato; finitura: verniciata ¦ smaltata; geometria: versione standard; funzione: raffreddamento acqua; impiego: impianto di climatizzazione; potenza raffreddante [kW] = 951 ÷ 1100; numero minimo motori ventilatori [-] = 1. Componenti: ventilatore assiale, vasca, valvola, tubo, separatore di gocce, involucro, pompa generica, batteria di scambio termico SPECIFICHE TECNICHE: verniciatura con 1 mano di ancorante e 1 mano di smalto epossidico; potenza raffreddante con temperatura acqua [°C] =30 ÷ 35 e temperatura bulbo umido aria [°C] = 26 | RM1 Ventilatore assiale di materiale generico; geometria: a pale orientabili; impiego: torre di raffreddamento. Incluso: motori IP 55 a doppia velocità accoppiati direttamente, cuscinetti a sfere autoallineanti a lubrificazione permanente SPECIFICHE TECNICHE: ventilatore in resina sintetica generico / lega alluminio generico; a profilo alare bilanciati dinamicamente RM1 Vasca di lega ferrosa acciaio zincato; impiego: torre di raffreddamento. Incluso: filtro in lega ferrosa acciaio inox SPECIFICHE TECNICHE: vasca di lega ferrosa acciaio zincato a caldo RM1 Valvola di materiale generico; geometria: a galleggiante; impiego: torre di raffreddamento. Incluso: termostati di regolazione e sicurezza SPECIFICHE TECNICHE: valvola con resistenza elettrica antigelo RM1 Tubo di materiale mix acciaio zincato-PVC; funzione: di spruzzamento; impiego: torre di raffreddamento. Incluso: ugelli in gomma generica / resina generica RM1 Separatore di gocce di plastica polivinilcloruro espanso (PVC); impiego: torre di raffreddamento SPECIFICHE TECNICHE: separatore di gocce di plastica polivinilcloruro espanso (PVC) autoestinguente, imputrescibile e anticorrosione RM1 Involucro di metallo generico; geometria: lamiera; impiego: torre di raffreddamento. Incluso: portelli, ispezioni, protezioni anti-infortunistiche SPECIFICHE TECNICHE: involucro in lamiera zincata a caldo RM1 Pompa generica di materiale generico; funzione: di ricircolo; impiego: torre di raffreddamento. Incluso: motore elettrico IP 55 RM1 Batteria di scambio termico di materiale generico; geometria: tubi di lega ferrosa acciaio zincato a bagno; impiego: torre di raffreddamento | RISORSA MATERIALE | IMPIANTI MECCANICI | SISTEMI | TORRE DI RAFFREDDAMENTO | LEGA FERROSA ACCIAIO ZINCATO | [6 empty] | MM.02.090.0090.f | Torri di raffreddamento a circuito chiuso con ventilatori ASSIALI composte da: vasca in ACCIAIO ZINCATO a caldo con filtro in acciaio inox, valvola a galleggiante e resistenza elettrica antigelo completa di termostati di regolazione e sicurezza; pompa di ricircolo con motore elettrico IP 55; tubazioni di spruzzamento in acciaio zincato e pvc con ugelli in gomma o resina; batteria di scambio termico in tubi d'acciaio zincata a bagno; separatore di gocce in acciaio zincato a bagno o in pvc autoestinguente, imputrescibile e anticorrosione; ventilatori in resina o lega d'alluminio a pale orientabili a profilo alare bilanciati dinamicamente, con motori IP 55 a doppia velocità accoppiati direttamente e cuscinetti a sfere autoallineanti a lubrificazione permanente; involucro in lamiera zincata a caldo con portelli, ispezioni e protezioni anti-infortunistiche; verniciatura finale con 1 mano di ancorante e 1 mano di smalto epossidico. - oltre 950 fino a 1100 kW - n° 1 | nd | a circuito chiuso | [9 empty] | RM.65.15.72.R0000.0000.- - RM.67.10.10.Za000.0000.- - RM.83.10.40.Za000.0500.- - RM.85.10.10.Za000.0000.- - RM.85.10.00.Zb017.0000.- - RM.66.10.10.Za000.0000.- - RM.69.15.00.Sb003.0000.- - RM.65.15.80.D0020.0000.- - | 1 | cad | nd | raffreddamento acqua - | impianto di climatizzazione - | lega ferrosa acciaio zincato | potenza raffreddante [kW] = 951.0 ÷ 1100.0 nd - | numero minimo motori ventilatori [-] = 1.0 nd nd nd - |  | versione standard - | nd - | verniciatura con 1 mano di ancorante e 1 mano di smalto epossidico; potenza raffreddante con temperatura acqua [°C] =30 ÷ 35 e temperatura bulbo umido aria [°C] = 26 | nd - | verniciata - smaltata - | nd - | nd | nd - | NO |  |  |  |  | nd |  |  |  |  | nd | nd | nd |  | nd | nd | nd | nd | nd | nd | NO | NO
LOM251.RM.65.00.05.Sb003.0250.g | Torre di raffreddamento a circuito chiuso di lega ferrosa acciaio zincato; finitura: verniciata ¦ smaltata; geometria: versione standard; funzione: raffreddamento acqua; impiego: impianto di climatizzazione; potenza raffreddante [kW] = 1101 ÷ 1300; numero minimo motori ventilatori [-] = 1. Componenti: ventilatore assiale, vasca, valvola, tubo, separatore di gocce, involucro, pompa generica, batteria di scambio termico SPECIFICHE TECNICHE: verniciatura con 1 mano di ancorante e 1 mano di smalto epossidico; potenza raffreddante con temperatura acqua [°C] =30 ÷ 35 e temperatura bulbo umido aria [°C] = 26 RM1 Ventilatore assiale di materiale generico; geometria: a pale orientabili; impiego: torre di raffreddamento. Incluso: motori IP 55 a doppia velocità accoppiati direttamente, cuscinetti a sfere autoallineanti a lubrificazione permanente SPECIFICHE TECNICHE: ventilatore in resina sintetica generico / lega alluminio generico; a profilo alare bilanciati dinamicamente RM1 Vasca di lega ferrosa acciaio zincato; impiego: torre di raffreddamento. Incluso: filtro in lega ferrosa acciaio inox SPECIFICHE TECNICHE: vasca di lega ferrosa acciaio zincato a caldo RM1 Valvola di materiale generico; geometria: a galleggiante; impiego: torre di raffreddamento. Incluso: termostati di regolazione e sicurezza SPECIFICHE TECNICHE: valvola con resistenza elettrica antigelo RM1 Tubo di materiale mix acciaio zincato-PVC; funzione: di spruzzamento; impiego: torre di raffreddamento. Incluso: ugelli in gomma generica / resina generica RM1 Separatore di gocce di plastica polivinilcloruro espanso (PVC); impiego: torre di raffreddamento SPECIFICHE TECNICHE: separatore di gocce di plastica polivinilcloruro espanso (PVC) autoestinguente, imputrescibile e anticorrosione RM1 Involucro di metallo generico; geometria: lamiera; impiego: torre di raffreddamento. Incluso: portelli, ispezioni, protezioni anti-infortunistiche SPECIFICHE TECNICHE: involucro in lamiera zincata a caldo RM1 Pompa generica di materiale generico; funzione: di ricircolo; impiego: torre di raffreddamento. Incluso: motore elettrico IP 55 RM1 Batteria di scambio termico di materiale generico; geometria: tubi di lega ferrosa acciaio zincato a bagno; impiego: torre di raffreddamento | 1 cad | 62000.76 | 49012.46 | 0 | RM.65.00.05.Sb003.0250.g | Torre di raffreddamento a circuito chiuso di lega ferrosa acciaio zincato; finitura: verniciata ¦ smaltata; geometria: versione standard; funzione: raffreddamento acqua; impiego: impianto di climatizzazione; potenza raffreddante [kW] = 1101 ÷ 1300; numero minimo motori ventilatori [-] = 1. Componenti: ventilatore assiale, vasca, valvola, tubo, separatore di gocce, involucro, pompa generica, batteria di scambio termico SPECIFICHE TECNICHE: verniciatura con 1 mano di ancorante e 1 mano di smalto epossidico; potenza raffreddante con temperatura acqua [°C] =30 ÷ 35 e temperatura bulbo umido aria [°C] = 26 | RM1 Ventilatore assiale di materiale generico; geometria: a pale orientabili; impiego: torre di raffreddamento. Incluso: motori IP 55 a doppia velocità accoppiati direttamente, cuscinetti a sfere autoallineanti a lubrificazione permanente SPECIFICHE TECNICHE: ventilatore in resina sintetica generico / lega alluminio generico; a profilo alare bilanciati dinamicamente RM1 Vasca di lega ferrosa acciaio zincato; impiego: torre di raffreddamento. Incluso: filtro in lega ferrosa acciaio inox SPECIFICHE TECNICHE: vasca di lega ferrosa acciaio zincato a caldo RM1 Valvola di materiale generico; geometria: a galleggiante; impiego: torre di raffreddamento. Incluso: termostati di regolazione e sicurezza SPECIFICHE TECNICHE: valvola con resistenza elettrica antigelo RM1 Tubo di materiale mix acciaio zincato-PVC; funzione: di spruzzamento; impiego: torre di raffreddamento. Incluso: ugelli in gomma generica / resina generica RM1 Separatore di gocce di plastica polivinilcloruro espanso (PVC); impiego: torre di raffreddamento SPECIFICHE TECNICHE: separatore di gocce di plastica polivinilcloruro espanso (PVC) autoestinguente, imputrescibile e anticorrosione RM1 Involucro di metallo generico; geometria: lamiera; impiego: torre di raffreddamento. Incluso: portelli, ispezioni, protezioni anti-infortunistiche SPECIFICHE TECNICHE: involucro in lamiera zincata a caldo RM1 Pompa generica di materiale generico; funzione: di ricircolo; impiego: torre di raffreddamento. Incluso: motore elettrico IP 55 RM1 Batteria di scambio termico di materiale generico; geometria: tubi di lega ferrosa acciaio zincato a bagno; impiego: torre di raffreddamento | RISORSA MATERIALE | IMPIANTI MECCANICI | SISTEMI | TORRE DI RAFFREDDAMENTO | LEGA FERROSA ACCIAIO ZINCATO | [6 empty] | MM.02.090.0090.g | Torri di raffreddamento a circuito chiuso con ventilatori ASSIALI composte da: vasca in ACCIAIO ZINCATO a caldo con filtro in acciaio inox, valvola a galleggiante e resistenza elettrica antigelo completa di termostati di regolazione e sicurezza; pompa di ricircolo con motore elettrico IP 55; tubazioni di spruzzamento in acciaio zincato e pvc con ugelli in gomma o resina; batteria di scambio termico in tubi d'acciaio zincata a bagno; separatore di gocce in acciaio zincato a bagno o in pvc autoestinguente, imputrescibile e anticorrosione; ventilatori in resina o lega d'alluminio a pale orientabili a profilo alare bilanciati dinamicamente, con motori IP 55 a doppia velocità accoppiati direttamente e cuscinetti a sfere autoallineanti a lubrificazione permanente; involucro in lamiera zincata a caldo con portelli, ispezioni e protezioni anti-infortunistiche; verniciatura finale con 1 mano di ancorante e 1 mano di smalto epossidico. - oltre 1100 fino a 1300 kW - n° 1 | nd | a circuito chiuso | [9 empty] | RM.65.15.72.R0000.0000.- - RM.67.10.10.Za000.0000.- - RM.83.10.40.Za000.0500.- - RM.85.10.10.Za000.0000.- - RM.85.10.00.Zb017.0000.- - RM.66.10.10.Za000.0000.- - RM.69.15.00.Sb003.0000.- - RM.65.15.80.D0020.0000.- - | 1 | cad | nd | raffreddamento acqua - | impianto di climatizzazione - | lega ferrosa acciaio zincato | potenza raffreddante [kW] = 1101.0 ÷ 1300.0 nd - | numero minimo motori ventilatori [-] = 1.0 nd nd nd - |  | versione standard - | nd - | verniciatura con 1 mano di ancorante e 1 mano di smalto epossidico; potenza raffreddante con temperatura acqua [°C] =30 ÷ 35 e temperatura bulbo umido aria [°C] = 26 | nd - | verniciata - smaltata - | nd - | nd | nd - | NO |  |  |  |  | nd |  |  |  |  | nd | nd | nd |  | nd | nd | nd | nd | nd | nd | NO | NO
LOM251.RM.65.00.05.Sb003.0250.h | Torre di raffreddamento a circuito chiuso di lega ferrosa acciaio zincato; finitura: verniciata ¦ smaltata; geometria: versione standard; funzione: raffreddamento acqua; impiego: impianto di climatizzazione; potenza raffreddante [kW] = 1301 ÷ 1500; numero minimo motori ventilatori [-] = 2. Componenti: ventilatore assiale, vasca, valvola, tubo, separatore di gocce, involucro, pompa generica, batteria di scambio termico SPECIFICHE TECNICHE: verniciatura con 1 mano di ancorante e 1 mano di smalto epossidico; potenza raffreddante con temperatura acqua [°C] =30 ÷ 35 e temperatura bulbo umido aria [°C] = 26 RM1 Ventilatore assiale di materiale generico; geometria: a pale orientabili; impiego: torre di raffreddamento. Incluso: motori IP 55 a doppia velocità accoppiati direttamente, cuscinetti a sfere autoallineanti a lubrificazione permanente SPECIFICHE TECNICHE: ventilatore in resina sintetica generico / lega alluminio generico; a profilo alare bilanciati dinamicamente RM1 Vasca di lega ferrosa acciaio zincato; impiego: torre di raffreddamento. Incluso: filtro in lega ferrosa acciaio inox SPECIFICHE TECNICHE: vasca di lega ferrosa acciaio zincato a caldo RM1 Valvola di materiale generico; geometria: a galleggiante; impiego: torre di raffreddamento. Incluso: termostati di regolazione e sicurezza SPECIFICHE TECNICHE: valvola con resistenza elettrica antigelo RM1 Tubo di materiale mix acciaio zincato-PVC; funzione: di spruzzamento; impiego: torre di raffreddamento. Incluso: ugelli in gomma generica / resina generica RM1 Separatore di gocce di plastica polivinilcloruro espanso (PVC); impiego: torre di raffreddamento SPECIFICHE TECNICHE: separatore di gocce di plastica polivinilcloruro espanso (PVC) autoestinguente, imputrescibile e anticorrosione RM1 Involucro di metallo generico; geometria: lamiera; impiego: torre di raffreddamento. Incluso: portelli, ispezioni, protezioni anti-infortunistiche SPECIFICHE TECNICHE: involucro in lamiera zincata a caldo RM1 Pompa generica di materiale generico; funzione: di ricircolo; impiego: torre di raffreddamento. Incluso: motore elettrico IP 55 RM1 Batteria di scambio termico di materiale generico; geometria: tubi di lega ferrosa acciaio zincato a bagno; impiego: torre di raffreddamento | 1 cad | 70792.41 | 55962.38 | 0 | RM.65.00.05.Sb003.0250.h | Torre di raffreddamento a circuito chiuso di lega ferrosa acciaio zincato; finitura: verniciata ¦ smaltata; geometria: versione standard; funzione: raffreddamento acqua; impiego: impianto di climatizzazione; potenza raffreddante [kW] = 1301 ÷ 1500; numero minimo motori ventilatori [-] = 2. Componenti: ventilatore assiale, vasca, valvola, tubo, separatore di gocce, involucro, pompa generica, batteria di scambio termico SPECIFICHE TECNICHE: verniciatura con 1 mano di ancorante e 1 mano di smalto epossidico; potenza raffreddante con temperatura acqua [°C] =30 ÷ 35 e temperatura bulbo umido aria [°C] = 26 | RM1 Ventilatore assiale di materiale generico; geometria: a pale orientabili; impiego: torre di raffreddamento. Incluso: motori IP 55 a doppia velocità accoppiati direttamente, cuscinetti a sfere autoallineanti a lubrificazione permanente SPECIFICHE TECNICHE: ventilatore in resina sintetica generico / lega alluminio generico; a profilo alare bilanciati dinamicamente RM1 Vasca di lega ferrosa acciaio zincato; impiego: torre di raffreddamento. Incluso: filtro in lega ferrosa acciaio inox SPECIFICHE TECNICHE: vasca di lega ferrosa acciaio zincato a caldo RM1 Valvola di materiale generico; geometria: a galleggiante; impiego: torre di raffreddamento. Incluso: termostati di regolazione e sicurezza SPECIFICHE TECNICHE: valvola con resistenza elettrica antigelo RM1 Tubo di materiale mix acciaio zincato-PVC; funzione: di spruzzamento; impiego: torre di raffreddamento. Incluso: ugelli in gomma generica / resina generica RM1 Separatore di gocce di plastica polivinilcloruro espanso (PVC); impiego: torre di raffreddamento SPECIFICHE TECNICHE: separatore di gocce di plastica polivinilcloruro espanso (PVC) autoestinguente, imputrescibile e anticorrosione RM1 Involucro di metallo generico; geometria: lamiera; impiego: torre di raffreddamento. Incluso: portelli, ispezioni, protezioni anti-infortunistiche SPECIFICHE TECNICHE: involucro in lamiera zincata a caldo RM1 Pompa generica di materiale generico; funzione: di ricircolo; impiego: torre di raffreddamento. Incluso: motore elettrico IP 55 RM1 Batteria di scambio termico di materiale generico; geometria: tubi di lega ferrosa acciaio zincato a bagno; impiego: torre di raffreddamento | RISORSA MATERIALE | IMPIANTI MECCANICI | SISTEMI | TORRE DI RAFFREDDAMENTO | LEGA FERROSA ACCIAIO ZINCATO | [6 empty] | MM.02.090.0090.h | Torri di raffreddamento a circuito chiuso con ventilatori ASSIALI composte da: vasca in ACCIAIO ZINCATO a caldo con filtro in acciaio inox, valvola a galleggiante e resistenza elettrica antigelo completa di termostati di regolazione e sicurezza; pompa di ricircolo con motore elettrico IP 55; tubazioni di spruzzamento in acciaio zincato e pvc con ugelli in gomma o resina; batteria di scambio termico in tubi d'acciaio zincata a bagno; separatore di gocce in acciaio zincato a bagno o in pvc autoestinguente, imputrescibile e anticorrosione; ventilatori in resina o lega d'alluminio a pale orientabili a profilo alare bilanciati dinamicamente, con motori IP 55 a doppia velocità accoppiati direttamente e cuscinetti a sfere autoallineanti a lubrificazione permanente; involucro in lamiera zincata a caldo con portelli, ispezioni e protezioni anti-infortunistiche; verniciatura finale con 1 mano di ancorante e 1 mano di smalto epossidico. - oltre 1300 fino a 1500 kW - n° 2 | nd | a circuito chiuso | [9 empty] | RM.65.15.72.R0000.0000.- - RM.67.10.10.Za000.0000.- - RM.83.10.40.Za000.0500.- - RM.85.10.10.Za000.0000.- - RM.85.10.00.Zb017.0000.- - RM.66.10.10.Za000.0000.- - RM.69.15.00.Sb003.0000.- - RM.65.15.80.D0020.0000.- - | 1 | cad | nd | raffreddamento acqua - | impianto di climatizzazione - | lega ferrosa acciaio zincato | potenza raffreddante [kW] = 1301.0 ÷ 1500.0 nd - | numero minimo motori ventilatori [-] = 2.0 nd nd nd - |  | versione standard - | nd - | verniciatura con 1 mano di ancorante e 1 mano di smalto epossidico; potenza raffreddante con temperatura acqua [°C] =30 ÷ 35 e temperatura bulbo umido aria [°C] = 26 | nd - | verniciata - smaltata - | nd - | nd | nd - | NO |  |  |  |  | nd |  |  |  |  | nd | nd | nd |  | nd | nd | nd | nd | nd | nd | NO | NO
LOM251.RM.65.00.05.Sb003.0250.i | Torre di raffreddamento a circuito chiuso di lega ferrosa acciaio zincato; finitura: verniciata ¦ smaltata; geometria: versione standard; funzione: raffreddamento acqua; impiego: impianto di climatizzazione; potenza raffreddante [kW] = 1501 ÷ 1700; numero minimo motori ventilatori [-] = 2. Componenti: ventilatore assiale, vasca, valvola, tubo, separatore di gocce, involucro, pompa generica, batteria di scambio termico SPECIFICHE TECNICHE: verniciatura con 1 mano di ancorante e 1 mano di smalto epossidico; potenza raffreddante con temperatura acqua [°C] =30 ÷ 35 e temperatura bulbo umido aria [°C] = 26 RM1 Ventilatore assiale di materiale generico; geometria: a pale orientabili; impiego: torre di raffreddamento. Incluso: motori IP 55 a doppia velocità accoppiati direttamente, cuscinetti a sfere autoallineanti a lubrificazione permanente SPECIFICHE TECNICHE: ventilatore in resina sintetica generico / lega alluminio generico; a profilo alare bilanciati dinamicamente RM1 Vasca di lega ferrosa acciaio zincato; impiego: torre di raffreddamento. Incluso: filtro in lega ferrosa acciaio inox SPECIFICHE TECNICHE: vasca di lega ferrosa acciaio zincato a caldo RM1 Valvola di materiale generico; geometria: a galleggiante; impiego: torre di raffreddamento. Incluso: termostati di regolazione e sicurezza SPECIFICHE TECNICHE: valvola con resistenza elettrica antigelo RM1 Tubo di materiale mix acciaio zincato-PVC; funzione: di spruzzamento; impiego: torre di raffreddamento. Incluso: ugelli in gomma generica / resina generica RM1 Separatore di gocce di plastica polivinilcloruro espanso (PVC); impiego: torre di raffreddamento SPECIFICHE TECNICHE: separatore di gocce di plastica polivinilcloruro espanso (PVC) autoestinguente, imputrescibile e anticorrosione RM1 Involucro di metallo generico; geometria: lamiera; impiego: torre di raffreddamento. Incluso: portelli, ispezioni, protezioni anti-infortunistiche SPECIFICHE TECNICHE: involucro in lamiera zincata a caldo RM1 Pompa generica di materiale generico; funzione: di ricircolo; impiego: torre di raffreddamento. Incluso: motore elettrico IP 55 RM1 Batteria di scambio termico di materiale generico; geometria: tubi di lega ferrosa acciaio zincato a bagno; impiego: torre di raffreddamento | 1 cad | 80536.87 | 63665.51 | 0 | RM.65.00.05.Sb003.0250.i | Torre di raffreddamento a circuito chiuso di lega ferrosa acciaio zincato; finitura: verniciata ¦ smaltata; geometria: versione standard; funzione: raffreddamento acqua; impiego: impianto di climatizzazione; potenza raffreddante [kW] = 1501 ÷ 1700; numero minimo motori ventilatori [-] = 2. Componenti: ventilatore assiale, vasca, valvola, tubo, separatore di gocce, involucro, pompa generica, batteria di scambio termico SPECIFICHE TECNICHE: verniciatura con 1 mano di ancorante e 1 mano di smalto epossidico; potenza raffreddante con temperatura acqua [°C] =30 ÷ 35 e temperatura bulbo umido aria [°C] = 26 | RM1 Ventilatore assiale di materiale generico; geometria: a pale orientabili; impiego: torre di raffreddamento. Incluso: motori IP 55 a doppia velocità accoppiati direttamente, cuscinetti a sfere autoallineanti a lubrificazione permanente SPECIFICHE TECNICHE: ventilatore in resina sintetica generico / lega alluminio generico; a profilo alare bilanciati dinamicamente RM1 Vasca di lega ferrosa acciaio zincato; impiego: torre di raffreddamento. Incluso: filtro in lega ferrosa acciaio inox SPECIFICHE TECNICHE: vasca di lega ferrosa acciaio zincato a caldo RM1 Valvola di materiale generico; geometria: a galleggiante; impiego: torre di raffreddamento. Incluso: termostati di regolazione e sicurezza SPECIFICHE TECNICHE: valvola con resistenza elettrica antigelo RM1 Tubo di materiale mix acciaio zincato-PVC; funzione: di spruzzamento; impiego: torre di raffreddamento. Incluso: ugelli in gomma generica / resina generica RM1 Separatore di gocce di plastica polivinilcloruro espanso (PVC); impiego: torre di raffreddamento SPECIFICHE TECNICHE: separatore di gocce di plastica polivinilcloruro espanso (PVC) autoestinguente, imputrescibile e anticorrosione RM1 Involucro di metallo generico; geometria: lamiera; impiego: torre di raffreddamento. Incluso: portelli, ispezioni, protezioni anti-infortunistiche SPECIFICHE TECNICHE: involucro in lamiera zincata a caldo RM1 Pompa generica di materiale generico; funzione: di ricircolo; impiego: torre di raffreddamento. Incluso: motore elettrico IP 55 RM1 Batteria di scambio termico di materiale generico; geometria: tubi di lega ferrosa acciaio zincato a bagno; impiego: torre di raffreddamento | RISORSA MATERIALE | IMPIANTI MECCANICI | SISTEMI | TORRE DI RAFFREDDAMENTO | LEGA FERROSA ACCIAIO ZINCATO | [6 empty] | MM.02.090.0090.i | Torri di raffreddamento a circuito chiuso con ventilatori ASSIALI composte da: vasca in ACCIAIO ZINCATO a caldo con filtro in acciaio inox, valvola a galleggiante e resistenza elettrica antigelo completa di termostati di regolazione e sicurezza; pompa di ricircolo con motore elettrico IP 55; tubazioni di spruzzamento in acciaio zincato e pvc con ugelli in gomma o resina; batteria di scambio termico in tubi d'acciaio zincata a bagno; separatore di gocce in acciaio zincato a bagno o in pvc autoestinguente, imputrescibile e anticorrosione; ventilatori in resina o lega d'alluminio a pale orientabili a profilo alare bilanciati dinamicamente, con motori IP 55 a doppia velocità accoppiati direttamente e cuscinetti a sfere autoallineanti a lubrificazione permanente; involucro in lamiera zincata a caldo con portelli, ispezioni e protezioni anti-infortunistiche; verniciatura finale con 1 mano di ancorante e 1 mano di smalto epossidico. - oltre 1500 fino a 1700 kW - n° 2 | nd | a circuito chiuso | [9 empty] | RM.65.15.72.R0000.0000.- - RM.67.10.10.Za000.0000.- - RM.83.10.40.Za000.0500.- - RM.85.10.10.Za000.0000.- - RM.85.10.00.Zb017.0000.- - RM.66.10.10.Za000.0000.- - RM.69.15.00.Sb003.0000.- - RM.65.15.80.D0020.0000.- - | 1 | cad | nd | raffreddamento acqua - | impianto di climatizzazione - | lega ferrosa acciaio zincato | potenza raffreddante [kW] = 1501.0 ÷ 1700.0 nd - | numero minimo motori ventilatori [-] = 2.0 nd nd nd - |  | versione standard - | nd - | verniciatura con 1 mano di ancorante e 1 mano di smalto epossidico; potenza raffreddante con temperatura acqua [°C] =30 ÷ 35 e temperatura bulbo umido aria [°C] = 26 | nd - | verniciata - smaltata - | nd - | nd | nd - | NO |  |  |  |  | nd |  |  |  |  | nd | nd | nd |  | nd | nd | nd | nd | nd | nd | NO | NO
LOM251.RM.65.00.05.Sb003.0250.j | Torre di raffreddamento a circuito chiuso di lega ferrosa acciaio zincato; finitura: verniciata ¦ smaltata; geometria: versione standard; funzione: raffreddamento acqua; impiego: impianto di climatizzazione; potenza raffreddante [kW] = 1701 ÷ 2300; numero minimo motori ventilatori [-] = 2. Componenti: ventilatore assiale, vasca, valvola, tubo, separatore di gocce, involucro, pompa generica, batteria di scambio termico SPECIFICHE TECNICHE: verniciatura con 1 mano di ancorante e 1 mano di smalto epossidico; potenza raffreddante con temperatura acqua [°C] =30 ÷ 35 e temperatura bulbo umido aria [°C] = 26 RM1 Ventilatore assiale di materiale generico; geometria: a pale orientabili; impiego: torre di raffreddamento. Incluso: motori IP 55 a doppia velocità accoppiati direttamente, cuscinetti a sfere autoallineanti a lubrificazione permanente SPECIFICHE TECNICHE: ventilatore in resina sintetica generico / lega alluminio generico; a profilo alare bilanciati dinamicamente RM1 Vasca di lega ferrosa acciaio zincato; impiego: torre di raffreddamento. Incluso: filtro in lega ferrosa acciaio inox SPECIFICHE TECNICHE: vasca di lega ferrosa acciaio zincato a caldo RM1 Valvola di materiale generico; geometria: a galleggiante; impiego: torre di raffreddamento. Incluso: termostati di regolazione e sicurezza SPECIFICHE TECNICHE: valvola con resistenza elettrica antigelo RM1 Tubo di materiale mix acciaio zincato-PVC; funzione: di spruzzamento; impiego: torre di raffreddamento. Incluso: ugelli in gomma generica / resina generica RM1 Separatore di gocce di plastica polivinilcloruro espanso (PVC); impiego: torre di raffreddamento SPECIFICHE TECNICHE: separatore di gocce di plastica polivinilcloruro espanso (PVC) autoestinguente, imputrescibile e anticorrosione RM1 Involucro di metallo generico; geometria: lamiera; impiego: torre di raffreddamento. Incluso: portelli, ispezioni, protezioni anti-infortunistiche SPECIFICHE TECNICHE: involucro in lamiera zincata a caldo RM1 Pompa generica di materiale generico; funzione: di ricircolo; impiego: torre di raffreddamento. Incluso: motore elettrico IP 55 RM1 Batteria di scambio termico di materiale generico; geometria: tubi di lega ferrosa acciaio zincato a bagno; impiego: torre di raffreddamento | 1 cad | 114820.27 | 90767.01 | 0 | RM.65.00.05.Sb003.0250.j | Torre di raffreddamento a circuito chiuso di lega ferrosa acciaio zincato; finitura: verniciata ¦ smaltata; geometria: versione standard; funzione: raffreddamento acqua; impiego: impianto di climatizzazione; potenza raffreddante [kW] = 1701 ÷ 2300; numero minimo motori ventilatori [-] = 2. Componenti: ventilatore assiale, vasca, valvola, tubo, separatore di gocce, involucro, pompa generica, batteria di scambio termico SPECIFICHE TECNICHE: verniciatura con 1 mano di ancorante e 1 mano di smalto epossidico; potenza raffreddante con temperatura acqua [°C] =30 ÷ 35 e temperatura bulbo umido aria [°C] = 26 | RM1 Ventilatore assiale di materiale generico; geometria: a pale orientabili; impiego: torre di raffreddamento. Incluso: motori IP 55 a doppia velocità accoppiati direttamente, cuscinetti a sfere autoallineanti a lubrificazione permanente SPECIFICHE TECNICHE: ventilatore in resina sintetica generico / lega alluminio generico; a profilo alare bilanciati dinamicamente RM1 Vasca di lega ferrosa acciaio zincato; impiego: torre di raffreddamento. Incluso: filtro in lega ferrosa acciaio inox SPECIFICHE TECNICHE: vasca di lega ferrosa acciaio zincato a caldo RM1 Valvola di materiale generico; geometria: a galleggiante; impiego: torre di raffreddamento. Incluso: termostati di regolazione e sicurezza SPECIFICHE TECNICHE: valvola con resistenza elettrica antigelo RM1 Tubo di materiale mix acciaio zincato-PVC; funzione: di spruzzamento; impiego: torre di raffreddamento. Incluso: ugelli in gomma generica / resina generica RM1 Separatore di gocce di plastica polivinilcloruro espanso (PVC); impiego: torre di raffreddamento SPECIFICHE TECNICHE: separatore di gocce di plastica polivinilcloruro espanso (PVC) autoestinguente, imputrescibile e anticorrosione RM1 Involucro di metallo generico; geometria: lamiera; impiego: torre di raffreddamento. Incluso: portelli, ispezioni, protezioni anti-infortunistiche SPECIFICHE TECNICHE: involucro in lamiera zincata a caldo RM1 Pompa generica di materiale generico; funzione: di ricircolo; impiego: torre di raffreddamento. Incluso: motore elettrico IP 55 RM1 Batteria di scambio termico di materiale generico; geometria: tubi di lega ferrosa acciaio zincato a bagno; impiego: torre di raffreddamento | RISORSA MATERIALE | IMPIANTI MECCANICI | SISTEMI | TORRE DI RAFFREDDAMENTO | LEGA FERROSA ACCIAIO ZINCATO | [6 empty] | MM.02.090.0090.j | Torri di raffreddamento a circuito chiuso con ventilatori ASSIALI composte da: vasca in ACCIAIO ZINCATO a caldo con filtro in acciaio inox, valvola a galleggiante e resistenza elettrica antigelo completa di termostati di regolazione e sicurezza; pompa di ricircolo con motore elettrico IP 55; tubazioni di spruzzamento in acciaio zincato e pvc con ugelli in gomma o resina; batteria di scambio termico in tubi d'acciaio zincata a bagno; separatore di gocce in acciaio zincato a bagno o in pvc autoestinguente, imputrescibile e anticorrosione; ventilatori in resina o lega d'alluminio a pale orientabili a profilo alare bilanciati dinamicamente, con motori IP 55 a doppia velocità accoppiati direttamente e cuscinetti a sfere autoallineanti a lubrificazione permanente; involucro in lamiera zincata a caldo con portelli, ispezioni e protezioni anti-infortunistiche; verniciatura finale con 1 mano di ancorante e 1 mano di smalto epossidico. - oltre 1700 fino a 2300 kW - n° 2 | nd | a circuito chiuso | [9 empty] | RM.65.15.72.R0000.0000.- - RM.67.10.10.Za000.0000.- - RM.83.10.40.Za000.0500.- - RM.85.10.10.Za000.0000.- - RM.85.10.00.Zb017.0000.- - RM.66.10.10.Za000.0000.- - RM.69.15.00.Sb003.0000.- - RM.65.15.80.D0020.0000.- - | 1 | cad | nd | raffreddamento acqua - | impianto di climatizzazione - | lega ferrosa acciaio zincato | potenza raffreddante [kW] = 1701.0 ÷ 2300.0 nd - | numero minimo motori ventilatori [-] = 2.0 nd nd nd - |  | versione standard - | nd - | verniciatura con 1 mano di ancorante e 1 mano di smalto epossidico; potenza raffreddante con temperatura acqua [°C] =30 ÷ 35 e temperatura bulbo umido aria [°C] = 26 | nd - | verniciata - smaltata - | nd - | nd | nd - | NO |  |  |  |  | nd |  |  |  |  | nd | nd | nd |  | nd | nd | nd | nd | nd | nd | NO | NO
LOM251.RM.65.00.05.Sb003.0250.k | Torre di raffreddamento a circuito chiuso di lega ferrosa acciaio zincato; finitura: verniciata ¦ smaltata; geometria: versione standard; funzione: raffreddamento acqua; impiego: impianto di climatizzazione; potenza raffreddante [kW] = 2301 ÷ 2600; numero minimo motori ventilatori [-] = 2. Componenti: ventilatore assiale, vasca, valvola, tubo, separatore di gocce, involucro, pompa generica, batteria di scambio termico SPECIFICHE TECNICHE: verniciatura con 1 mano di ancorante e 1 mano di smalto epossidico; potenza raffreddante con temperatura acqua [°C] =30 ÷ 35 e temperatura bulbo umido aria [°C] = 26 RM1 Ventilatore assiale di materiale generico; geometria: a pale orientabili; impiego: torre di raffreddamento. Incluso: motori IP 55 a doppia velocità accoppiati direttamente, cuscinetti a sfere autoallineanti a lubrificazione permanente SPECIFICHE TECNICHE: ventilatore in resina sintetica generico / lega alluminio generico; a profilo alare bilanciati dinamicamente RM1 Vasca di lega ferrosa acciaio zincato; impiego: torre di raffreddamento. Incluso: filtro in lega ferrosa acciaio inox SPECIFICHE TECNICHE: vasca di lega ferrosa acciaio zincato a caldo RM1 Valvola di materiale generico; geometria: a galleggiante; impiego: torre di raffreddamento. Incluso: termostati di regolazione e sicurezza SPECIFICHE TECNICHE: valvola con resistenza elettrica antigelo RM1 Tubo di materiale mix acciaio zincato-PVC; funzione: di spruzzamento; impiego: torre di raffreddamento. Incluso: ugelli in gomma generica / resina generica RM1 Separatore di gocce di plastica polivinilcloruro espanso (PVC); impiego: torre di raffreddamento SPECIFICHE TECNICHE: separatore di gocce di plastica polivinilcloruro espanso (PVC) autoestinguente, imputrescibile e anticorrosione RM1 Involucro di metallo generico; geometria: lamiera; impiego: torre di raffreddamento. Incluso: portelli, ispezioni, protezioni anti-infortunistiche SPECIFICHE TECNICHE: involucro in lamiera zincata a caldo RM1 Pompa generica di materiale generico; funzione: di ricircolo; impiego: torre di raffreddamento. Incluso: motore elettrico IP 55 RM1 Batteria di scambio termico di materiale generico; geometria: tubi di lega ferrosa acciaio zincato a bagno; impiego: torre di raffreddamento | 1 cad | 124010.08 | 98031.69 | 0 | RM.65.00.05.Sb003.0250.k | Torre di raffreddamento a circuito chiuso di lega ferrosa acciaio zincato; finitura: verniciata ¦ smaltata; geometria: versione standard; funzione: raffreddamento acqua; impiego: impianto di climatizzazione; potenza raffreddante [kW] = 2301 ÷ 2600; numero minimo motori ventilatori [-] = 2. Componenti: ventilatore assiale, vasca, valvola, tubo, separatore di gocce, involucro, pompa generica, batteria di scambio termico SPECIFICHE TECNICHE: verniciatura con 1 mano di ancorante e 1 mano di smalto epossidico; potenza raffreddante con temperatura acqua [°C] =30 ÷ 35 e temperatura bulbo umido aria [°C] = 26 | RM1 Ventilatore assiale di materiale generico; geometria: a pale orientabili; impiego: torre di raffreddamento. Incluso: motori IP 55 a doppia velocità accoppiati direttamente, cuscinetti a sfere autoallineanti a lubrificazione permanente SPECIFICHE TECNICHE: ventilatore in resina sintetica generico / lega alluminio generico; a profilo alare bilanciati dinamicamente RM1 Vasca di lega ferrosa acciaio zincato; impiego: torre di raffreddamento. Incluso: filtro in lega ferrosa acciaio inox SPECIFICHE TECNICHE: vasca di lega ferrosa acciaio zincato a caldo RM1 Valvola di materiale generico; geometria: a galleggiante; impiego: torre di raffreddamento. Incluso: termostati di regolazione e sicurezza SPECIFICHE TECNICHE: valvola con resistenza elettrica antigelo RM1 Tubo di materiale mix acciaio zincato-PVC; funzione: di spruzzamento; impiego: torre di raffreddamento. Incluso: ugelli in gomma generica / resina generica RM1 Separatore di gocce di plastica polivinilcloruro espanso (PVC); impiego: torre di raffreddamento SPECIFICHE TECNICHE: separatore di gocce di plastica polivinilcloruro espanso (PVC) autoestinguente, imputrescibile e anticorrosione RM1 Involucro di metallo generico; geometria: lamiera; impiego: torre di raffreddamento. Incluso: portelli, ispezioni, protezioni anti-infortunistiche SPECIFICHE TECNICHE: involucro in lamiera zincata a caldo RM1 Pompa generica di materiale generico; funzione: di ricircolo; impiego: torre di raffreddamento. Incluso: motore elettrico IP 55 RM1 Batteria di scambio termico di materiale generico; geometria: tubi di lega ferrosa acciaio zincato a bagno; impiego: torre di raffreddamento | RISORSA MATERIALE | IMPIANTI MECCANICI | SISTEMI | TORRE DI RAFFREDDAMENTO | LEGA FERROSA ACCIAIO ZINCATO | [6 empty] | MM.02.090.0090.k | Torri di raffreddamento a circuito chiuso con ventilatori ASSIALI composte da: vasca in ACCIAIO ZINCATO a caldo con filtro in acciaio inox, valvola a galleggiante e resistenza elettrica antigelo completa di termostati di regolazione e sicurezza; pompa di ricircolo con motore elettrico IP 55; tubazioni di spruzzamento in acciaio zincato e pvc con ugelli in gomma o resina; batteria di scambio termico in tubi d'acciaio zincata a bagno; separatore di gocce in acciaio zincato a bagno o in pvc autoestinguente, imputrescibile e anticorrosione; ventilatori in resina o lega d'alluminio a pale orientabili a profilo alare bilanciati dinamicamente, con motori IP 55 a doppia velocità accoppiati direttamente e cuscinetti a sfere autoallineanti a lubrificazione permanente; involucro in lamiera zincata a caldo con portelli, ispezioni e protezioni anti-infortunistiche; verniciatura finale con 1 mano di ancorante e 1 mano di smalto epossidico. - oltre 2300 fino a 2600 kW - n° 2 | nd | a circuito chiuso | [9 empty] | RM.65.15.72.R0000.0000.- - RM.67.10.10.Za000.0000.- - RM.83.10.40.Za000.0500.- - RM.85.10.10.Za000.0000.- - RM.85.10.00.Zb017.0000.- - RM.66.10.10.Za000.0000.- - RM.69.15.00.Sb003.0000.- - RM.65.15.80.D0020.0000.- - | 1 | cad | nd | raffreddamento acqua - | impianto di climatizzazione - | lega ferrosa acciaio zincato | potenza raffreddante [kW] = 2301.0 ÷ 2600.0 nd - | numero minimo motori ventilatori [-] = 2.0 nd nd nd - |  | versione standard - | nd - | verniciatura con 1 mano di ancorante e 1 mano di smalto epossidico; potenza raffreddante con temperatura acqua [°C] =30 ÷ 35 e temperatura bulbo umido aria [°C] = 26 | nd - | smaltata - verniciata - | nd - | nd | nd - | NO |  |  |  |  | nd |  |  |  |  | nd | nd | nd |  | nd | nd | nd | nd | nd | nd | NO | NO
LOM251.RM.65.00.05.Sb003.0250.l | Torre di raffreddamento a circuito chiuso di lega ferrosa acciaio zincato; finitura: verniciata ¦ smaltata; geometria: versione standard; funzione: raffreddamento acqua; impiego: impianto di climatizzazione; potenza raffreddante [kW] = 2601 ÷ 3000; numero minimo motori ventilatori [-] = 2. Componenti: ventilatore assiale, vasca, valvola, tubo, separatore di gocce, involucro, pompa generica, batteria di scambio termico SPECIFICHE TECNICHE: verniciatura con 1 mano di ancorante e 1 mano di smalto epossidico; potenza raffreddante con temperatura acqua [°C] =30 ÷ 35 e temperatura bulbo umido aria [°C] = 26 RM1 Ventilatore assiale di materiale generico; geometria: a pale orientabili; impiego: torre di raffreddamento. Incluso: motori IP 55 a doppia velocità accoppiati direttamente, cuscinetti a sfere autoallineanti a lubrificazione permanente SPECIFICHE TECNICHE: ventilatore in resina sintetica generico / lega alluminio generico; a profilo alare bilanciati dinamicamente RM1 Vasca di lega ferrosa acciaio zincato; impiego: torre di raffreddamento. Incluso: filtro in lega ferrosa acciaio inox SPECIFICHE TECNICHE: vasca di lega ferrosa acciaio zincato a caldo RM1 Valvola di materiale generico; geometria: a galleggiante; impiego: torre di raffreddamento. Incluso: termostati di regolazione e sicurezza SPECIFICHE TECNICHE: valvola con resistenza elettrica antigelo RM1 Tubo di materiale mix acciaio zincato-PVC; funzione: di spruzzamento; impiego: torre di raffreddamento. Incluso: ugelli in gomma generica / resina generica RM1 Separatore di gocce di plastica polivinilcloruro espanso (PVC); impiego: torre di raffreddamento SPECIFICHE TECNICHE: separatore di gocce di plastica polivinilcloruro espanso (PVC) autoestinguente, imputrescibile e anticorrosione RM1 Involucro di metallo generico; geometria: lamiera; impiego: torre di raffreddamento. Incluso: portelli, ispezioni, protezioni anti-infortunistiche SPECIFICHE TECNICHE: involucro in lamiera zincata a caldo RM1 Pompa generica di materiale generico; funzione: di ricircolo; impiego: torre di raffreddamento. Incluso: motore elettrico IP 55 RM1 Batteria di scambio termico di materiale generico; geometria: tubi di lega ferrosa acciaio zincato a bagno; impiego: torre di raffreddamento | 1 cad | 141586.25 | 111925.89 | 0 | RM.65.00.05.Sb003.0250.l | Torre di raffreddamento a circuito chiuso di lega ferrosa acciaio zincato; finitura: verniciata ¦ smaltata; geometria: versione standard; funzione: raffreddamento acqua; impiego: impianto di climatizzazione; potenza raffreddante [kW] = 2601 ÷ 3000; numero minimo motori ventilatori [-] = 2. Componenti: ventilatore assiale, vasca, valvola, tubo, separatore di gocce, involucro, pompa generica, batteria di scambio termico SPECIFICHE TECNICHE: verniciatura con 1 mano di ancorante e 1 mano di smalto epossidico; potenza raffreddante con temperatura acqua [°C] =30 ÷ 35 e temperatura bulbo umido aria [°C] = 26 | RM1 Ventilatore assiale di materiale generico; geometria: a pale orientabili; impiego: torre di raffreddamento. Incluso: motori IP 55 a doppia velocità accoppiati direttamente, cuscinetti a sfere autoallineanti a lubrificazione permanente SPECIFICHE TECNICHE: ventilatore in resina sintetica generico / lega alluminio generico; a profilo alare bilanciati dinamicamente RM1 Vasca di lega ferrosa acciaio zincato; impiego: torre di raffreddamento. Incluso: filtro in lega ferrosa acciaio inox SPECIFICHE TECNICHE: vasca di lega ferrosa acciaio zincato a caldo RM1 Valvola di materiale generico; geometria: a galleggiante; impiego: torre di raffreddamento. Incluso: termostati di regolazione e sicurezza SPECIFICHE TECNICHE: valvola con resistenza elettrica antigelo RM1 Tubo di materiale mix acciaio zincato-PVC; funzione: di spruzzamento; impiego: torre di raffreddamento. Incluso: ugelli in gomma generica / resina generica RM1 Separatore di gocce di plastica polivinilcloruro espanso (PVC); impiego: torre di raffreddamento SPECIFICHE TECNICHE: separatore di gocce di plastica polivinilcloruro espanso (PVC) autoestinguente, imputrescibile e anticorrosione RM1 Involucro di metallo generico; geometria: lamiera; impiego: torre di raffreddamento. Incluso: portelli, ispezioni, protezioni anti-infortunistiche SPECIFICHE TECNICHE: involucro in lamiera zincata a caldo RM1 Pompa generica di materiale generico; funzione: di ricircolo; impiego: torre di raffreddamento. Incluso: motore elettrico IP 55 RM1 Batteria di scambio termico di materiale generico; geometria: tubi di lega ferrosa acciaio zincato a bagno; impiego: torre di raffreddamento | RISORSA MATERIALE | IMPIANTI MECCANICI | SISTEMI | TORRE DI RAFFREDDAMENTO | LEGA FERROSA ACCIAIO ZINCATO | [6 empty] | MM.02.090.0090.l | Torri di raffreddamento a circuito chiuso con ventilatori ASSIALI composte da: vasca in ACCIAIO ZINCATO a caldo con filtro in acciaio inox, valvola a galleggiante e resistenza elettrica antigelo completa di termostati di regolazione e sicurezza; pompa di ricircolo con motore elettrico IP 55; tubazioni di spruzzamento in acciaio zincato e pvc con ugelli in gomma o resina; batteria di scambio termico in tubi d'acciaio zincata a bagno; separatore di gocce in acciaio zincato a bagno o in pvc autoestinguente, imputrescibile e anticorrosione; ventilatori in resina o lega d'alluminio a pale orientabili a profilo alare bilanciati dinamicamente, con motori IP 55 a doppia velocità accoppiati direttamente e cuscinetti a sfere autoallineanti a lubrificazione permanente; involucro in lamiera zincata a caldo con portelli, ispezioni e protezioni anti-infortunistiche; verniciatura finale con 1 mano di ancorante e 1 mano di smalto epossidico. - oltre 2600 fino a 3000 kW - n° 2 | nd | a circuito chiuso | [9 empty] | RM.65.15.72.R0000.0000.- - RM.67.10.10.Za000.0000.- - RM.83.10.40.Za000.0500.- - RM.85.10.10.Za000.0000.- - RM.85.10.00.Zb017.0000.- - RM.66.10.10.Za000.0000.- - RM.69.15.00.Sb003.0000.- - RM.65.15.80.D0020.0000.- - | 1 | cad | nd | raffreddamento acqua - | impianto di climatizzazione - | lega ferrosa acciaio zincato | potenza raffreddante [kW] = 2601.0 ÷ 3000.0 nd - | numero minimo motori ventilatori [-] = 2.0 nd nd nd - |  | versione standard - | nd - | verniciatura con 1 mano di ancorante e 1 mano di smalto epossidico; potenza raffreddante con temperatura acqua [°C] =30 ÷ 35 e temperatura bulbo umido aria [°C] = 26 | nd - | verniciata - smaltata - | nd - | nd | nd - | NO |  |  |  |  | nd |  |  |  |  | nd | nd | nd |  | nd | nd | nd | nd | nd | nd | NO | NO
LOM251.RM.65.00.05.Sb003.0250.m | Torre di raffreddamento a circuito chiuso di lega ferrosa acciaio zincato; finitura: verniciata ¦ smaltata; geometria: versione standard; funzione: raffreddamento acqua; impiego: impianto di climatizzazione; potenza raffreddante [kW] = 3000 ÷ 3500; numero minimo motori ventilatori [-] = 4. Componenti: ventilatore assiale, vasca, valvola, tubo, separatore di gocce, involucro, pompa generica, batteria di scambio termico SPECIFICHE TECNICHE: verniciatura con 1 mano di ancorante e 1 mano di smalto epossidico; potenza raffreddante con temperatura acqua [°C] =30 ÷ 35 e temperatura bulbo umido aria [°C] = 26 RM1 Ventilatore assiale di materiale generico; geometria: a pale orientabili; impiego: torre di raffreddamento. Incluso: motori IP 55 a doppia velocità accoppiati direttamente, cuscinetti a sfere autoallineanti a lubrificazione permanente SPECIFICHE TECNICHE: ventilatore in resina sintetica generico / lega alluminio generico; a profilo alare bilanciati dinamicamente RM1 Vasca di lega ferrosa acciaio zincato; impiego: torre di raffreddamento. Incluso: filtro in lega ferrosa acciaio inox SPECIFICHE TECNICHE: vasca di lega ferrosa acciaio zincato a caldo RM1 Valvola di materiale generico; geometria: a galleggiante; impiego: torre di raffreddamento. Incluso: termostati di regolazione e sicurezza SPECIFICHE TECNICHE: valvola con resistenza elettrica antigelo RM1 Tubo di materiale mix acciaio zincato-PVC; funzione: di spruzzamento; impiego: torre di raffreddamento. Incluso: ugelli in gomma generica / resina generica RM1 Separatore di gocce di plastica polivinilcloruro espanso (PVC); impiego: torre di raffreddamento SPECIFICHE TECNICHE: separatore di gocce di plastica polivinilcloruro espanso (PVC) autoestinguente, imputrescibile e anticorrosione RM1 Involucro di metallo generico; geometria: lamiera; impiego: torre di raffreddamento. Incluso: portelli, ispezioni, protezioni anti-infortunistiche SPECIFICHE TECNICHE: involucro in lamiera zincata a caldo RM1 Pompa generica di materiale generico; funzione: di ricircolo; impiego: torre di raffreddamento. Incluso: motore elettrico IP 55 RM1 Batteria di scambio termico di materiale generico; geometria: tubi di lega ferrosa acciaio zincato a bagno; impiego: torre di raffreddamento | 1 cad | 154264.56 | 121948.27 | 0 | RM.65.00.05.Sb003.0250.m | Torre di raffreddamento a circuito chiuso di lega ferrosa acciaio zincato; finitura: verniciata ¦ smaltata; geometria: versione standard; funzione: raffreddamento acqua; impiego: impianto di climatizzazione; potenza raffreddante [kW] = 3000 ÷ 3500; numero minimo motori ventilatori [-] = 4. Componenti: ventilatore assiale, vasca, valvola, tubo, separatore di gocce, involucro, pompa generica, batteria di scambio termico SPECIFICHE TECNICHE: verniciatura con 1 mano di ancorante e 1 mano di smalto epossidico; potenza raffreddante con temperatura acqua [°C] =30 ÷ 35 e temperatura bulbo umido aria [°C] = 26 | RM1 Ventilatore assiale di materiale generico; geometria: a pale orientabili; impiego: torre di raffreddamento. Incluso: motori IP 55 a doppia velocità accoppiati direttamente, cuscinetti a sfere autoallineanti a lubrificazione permanente SPECIFICHE TECNICHE: ventilatore in resina sintetica generico / lega alluminio generico; a profilo alare bilanciati dinamicamente RM1 Vasca di lega ferrosa acciaio zincato; impiego: torre di raffreddamento. Incluso: filtro in lega ferrosa acciaio inox SPECIFICHE TECNICHE: vasca di lega ferrosa acciaio zincato a caldo RM1 Valvola di materiale generico; geometria: a galleggiante; impiego: torre di raffreddamento. Incluso: termostati di regolazione e sicurezza SPECIFICHE TECNICHE: valvola con resistenza elettrica antigelo RM1 Tubo di materiale mix acciaio zincato-PVC; funzione: di spruzzamento; impiego: torre di raffreddamento. Incluso: ugelli in gomma generica / resina generica RM1 Separatore di gocce di plastica polivinilcloruro espanso (PVC); impiego: torre di raffreddamento SPECIFICHE TECNICHE: separatore di gocce di plastica polivinilcloruro espanso (PVC) autoestinguente, imputrescibile e anticorrosione RM1 Involucro di metallo generico; geometria: lamiera; impiego: torre di raffreddamento. Incluso: portelli, ispezioni, protezioni anti-infortunistiche SPECIFICHE TECNICHE: involucro in lamiera zincata a caldo RM1 Pompa generica di materiale generico; funzione: di ricircolo; impiego: torre di raffreddamento. Incluso: motore elettrico IP 55 RM1 Batteria di scambio termico di materiale generico; geometria: tubi di lega ferrosa acciaio zincato a bagno; impiego: torre di raffreddamento | RISORSA MATERIALE | IMPIANTI MECCANICI | SISTEMI | TORRE DI RAFFREDDAMENTO | LEGA FERROSA ACCIAIO ZINCATO | [6 empty] | MM.02.090.0090.m | Torri di raffreddamento a circuito chiuso con ventilatori ASSIALI composte da: vasca in ACCIAIO ZINCATO a caldo con filtro in acciaio inox, valvola a galleggiante e resistenza elettrica antigelo completa di termostati di regolazione e sicurezza; pompa di ricircolo con motore elettrico IP 55; tubazioni di spruzzamento in acciaio zincato e pvc con ugelli in gomma o resina; batteria di scambio termico in tubi d'acciaio zincata a bagno; separatore di gocce in acciaio zincato a bagno o in pvc autoestinguente, imputrescibile e anticorrosione; ventilatori in resina o lega d'alluminio a pale orientabili a profilo alare bilanciati dinamicamente, con motori IP 55 a doppia velocità accoppiati direttamente e cuscinetti a sfere autoallineanti a lubrificazione permanente; involucro in lamiera zincata a caldo con portelli, ispezioni e protezioni anti-infortunistiche; verniciatura finale con 1 mano di ancorante e 1 mano di smalto epossidico. - oltre 3000 fino a 3500 kW - n° 4 | nd | a circuito chiuso | [9 empty] | RM.65.15.72.R0000.0000.- - RM.67.10.10.Za000.0000.- - RM.83.10.40.Za000.0500.- - RM.85.10.10.Za000.0000.- - RM.85.10.00.Zb017.0000.- - RM.66.10.10.Za000.0000.- - RM.69.15.00.Sb003.0000.- - RM.65.15.80.D0020.0000.- - | 1 | cad | nd | raffreddamento acqua - | impianto di climatizzazione - | lega ferrosa acciaio zincato | potenza raffreddante [kW] = 3000.0 ÷ 3500.0 nd - | numero minimo motori ventilatori [-] = 4.0 nd nd nd - |  | versione standard - | nd - | verniciatura con 1 mano di ancorante e 1 mano di smalto epossidico; potenza raffreddante con temperatura acqua [°C] =30 ÷ 35 e temperatura bulbo umido aria [°C] = 26 | nd - | verniciata - smaltata - | nd - | nd | nd - | NO |  |  |  |  | nd |  |  |  |  | nd | nd | nd |  | nd | nd | nd | nd | nd | nd | NO | NO
LOM251.RM.65.00.05.Sb008.0000.a | Torre di raffreddamento a circuito aperto di lega ferrosa acciaio inox; geometria: versione standard; funzione: raffreddamento acqua; impiego: impianto di climatizzazione; potenza raffreddante [kW] ≤ 100; numero minimo motori ventilatori [-] = 1. Componenti: ventilatore centrifugo, vasca, valvola, tubo, separatore di gocce, involucro. Incluso: pacco di scambio SPECIFICHE TECNICHE: potenza raffreddante con temperatura acqua [°C] =30 ÷ 35 e temperatura bulbo umido aria [°C] = 26 RM1 Ventilatore centrifugo di lega ferrosa acciaio inox; impiego: torre di raffreddamento. Incluso: motori IP 55 a doppia velocità accoppiati a trasmissione; cuscinetti a sfere autoallineanti a lubrificazione permanente SPECIFICHE TECNICHE: ventilatori a doppia aspirazione a pale in avanti bilanciati dinamicamente RM1 Vasca di lega ferrosa acciaio inox; impiego: torre di raffreddamento. Incluso: filtro in lega ferrosa acciaio inox RM1 Valvola di materiale generico; geometria: a galleggiante; impiego: torre di raffreddamento. Incluso: termostati di regolazione e sicurezza SPECIFICHE TECNICHE: valvola con resistenza elettrica antigelo RM1 Tubo di lega ferrosa acciaio inox; funzione: di spruzzamento; impiego: torre di raffreddamento. Incluso: ugelli in gomma generica / resina generica RM1 Separatore di gocce di lega ferrosa acciaio inox; impiego: torre di raffreddamento RM1 Involucro di lega ferrosa acciaio inox; impiego: torre di raffreddamento. Incluso: portelli; ispezioni; protezioni anti-infortunistiche | 1 cad | 11088.39 | 8765.52 | 0 | RM.65.00.05.Sb008.0000.a | Torre di raffreddamento a circuito aperto di lega ferrosa acciaio inox; geometria: versione standard; funzione: raffreddamento acqua; impiego: impianto di climatizzazione; potenza raffreddante [kW] ≤ 100; numero minimo motori ventilatori [-] = 1. Componenti: ventilatore centrifugo, vasca, valvola, tubo, separatore di gocce, involucro. Incluso: pacco di scambio SPECIFICHE TECNICHE: potenza raffreddante con temperatura acqua [°C] =30 ÷ 35 e temperatura bulbo umido aria [°C] = 26 | RM1 Ventilatore centrifugo di lega ferrosa acciaio inox; impiego: torre di raffreddamento. Incluso: motori IP 55 a doppia velocità accoppiati a trasmissione; cuscinetti a sfere autoallineanti a lubrificazione permanente SPECIFICHE TECNICHE: ventilatori a doppia aspirazione a pale in avanti bilanciati dinamicamente RM1 Vasca di lega ferrosa acciaio inox; impiego: torre di raffreddamento. Incluso: filtro in lega ferrosa acciaio inox RM1 Valvola di materiale generico; geometria: a galleggiante; impiego: torre di raffreddamento. Incluso: termostati di regolazione e sicurezza SPECIFICHE TECNICHE: valvola con resistenza elettrica antigelo RM1 Tubo di lega ferrosa acciaio inox; funzione: di spruzzamento; impiego: torre di raffreddamento. Incluso: ugelli in gomma generica / resina generica RM1 Separatore di gocce di lega ferrosa acciaio inox; impiego: torre di raffreddamento RM1 Involucro di lega ferrosa acciaio inox; impiego: torre di raffreddamento. Incluso: portelli; ispezioni; protezioni anti-infortunistiche | RISORSA MATERIALE | IMPIANTI MECCANICI | SISTEMI | TORRE DI RAFFREDDAMENTO | LEGA FERROSA ACCIAIO INOX | [6 empty] | MM.02.090.0100.a | Torri di raffreddamento a circuito aperto con ventilatori CENTRIFUGHI, composte da: ventilatori in ACCIAIO INOX a doppia aspirazione a pale in avanti bilanciati dinamicamente, con motori IP 55 a doppia velocità accoppiati a trasmissione e cuscinetti a sfere autoallineanti a lubrificazione permanente; vasca in acciaio inox con filtro in acciaio inox, valvola a galleggiante e resistenza elettrica antigelo completa di termostati di regolazione e sicurezza; pacco di scambio e separatore di gocce in acciaio inox; tubazioni di spruzzamento in acciaio inox con ugelli in gomma o resina; involucro in acciaio inox con portelli, ispezioni e protezioni anti-infortunistiche. - kW fino a 100 - n° 1 | nd | a circuito aperto | [9 empty] | RM.65.15.72.Sb008.0000.- - RM.67.10.10.Sb008.0000.- - RM.83.10.40.Za000.0500.- - RM.85.10.00.Sb008.0000.- - RM.69.15.00.Sb008.0000.- - RM.65.15.80.Sb008.0000.- - | 1 | cad | nd | raffreddamento acqua - | impianto di climatizzazione - | lega ferrosa acciaio inox | potenza raffreddante [kW] ≤ 100.0 nd nd nd - | numero minimo motori ventilatori [-] = 1.0 nd nd nd - |  | versione standard - | nd - | potenza raffreddante con temperatura acqua [°C] =30 ÷ 35 e temperatura bulbo umido aria [°C] = 26 | nd - | nd - | nd - | nd | nd - | NO |  |  |  |  | nd |  |  |  |  | nd | nd | nd |  | nd | nd | nd | pacco di scambio | nd | nd | NO | NO
LOM251.RM.65.00.05.Sb008.0000.b | Torre di raffreddamento a circuito aperto di lega ferrosa acciaio inox; geometria: versione standard; funzione: raffreddamento acqua; impiego: impianto di climatizzazione; potenza raffreddante [kW] = 101 ÷ 150; numero minimo motori ventilatori [-] = 1. Componenti: ventilatore centrifugo, vasca, valvola, tubo, separatore di gocce, involucro. Incluso: pacco di scambio SPECIFICHE TECNICHE: potenza raffreddante con temperatura acqua [°C] =30 ÷ 35 e temperatura bulbo umido aria [°C] = 26 RM1 Ventilatore centrifugo di lega ferrosa acciaio inox; impiego: torre di raffreddamento. Incluso: motori IP 55 a doppia velocità accoppiati a trasmissione; cuscinetti a sfere autoallineanti a lubrificazione permanente SPECIFICHE TECNICHE: ventilatori a doppia aspirazione a pale in avanti bilanciati dinamicamente RM1 Vasca di lega ferrosa acciaio inox; impiego: torre di raffreddamento. Incluso: filtro in lega ferrosa acciaio inox RM1 Valvola di materiale generico; geometria: a galleggiante; impiego: torre di raffreddamento. Incluso: termostati di regolazione e sicurezza SPECIFICHE TECNICHE: valvola con resistenza elettrica antigelo RM1 Tubo di lega ferrosa acciaio inox; funzione: di spruzzamento; impiego: torre di raffreddamento. Incluso: ugelli in gomma generica / resina generica RM1 Separatore di gocce di lega ferrosa acciaio inox; impiego: torre di raffreddamento RM1 Involucro di lega ferrosa acciaio inox; impiego: torre di raffreddamento. Incluso: portelli; ispezioni; protezioni anti-infortunistiche | 1 cad | 13625.46 | 10771.11 | 0 | RM.65.00.05.Sb008.0000.b | Torre di raffreddamento a circuito aperto di lega ferrosa acciaio inox; geometria: versione standard; funzione: raffreddamento acqua; impiego: impianto di climatizzazione; potenza raffreddante [kW] = 101 ÷ 150; numero minimo motori ventilatori [-] = 1. Componenti: ventilatore centrifugo, vasca, valvola, tubo, separatore di gocce, involucro. Incluso: pacco di scambio SPECIFICHE TECNICHE: potenza raffreddante con temperatura acqua [°C] =30 ÷ 35 e temperatura bulbo umido aria [°C] = 26 | RM1 Ventilatore centrifugo di lega ferrosa acciaio inox; impiego: torre di raffreddamento. Incluso: motori IP 55 a doppia velocità accoppiati a trasmissione; cuscinetti a sfere autoallineanti a lubrificazione permanente SPECIFICHE TECNICHE: ventilatori a doppia aspirazione a pale in avanti bilanciati dinamicamente RM1 Vasca di lega ferrosa acciaio inox; impiego: torre di raffreddamento. Incluso: filtro in lega ferrosa acciaio inox RM1 Valvola di materiale generico; geometria: a galleggiante; impiego: torre di raffreddamento. Incluso: termostati di regolazione e sicurezza SPECIFICHE TECNICHE: valvola con resistenza elettrica antigelo RM1 Tubo di lega ferrosa acciaio inox; funzione: di spruzzamento; impiego: torre di raffreddamento. Incluso: ugelli in gomma generica / resina generica RM1 Separatore di gocce di lega ferrosa acciaio inox; impiego: torre di raffreddamento RM1 Involucro di lega ferrosa acciaio inox; impiego: torre di raffreddamento. Incluso: portelli; ispezioni; protezioni anti-infortunistiche | RISORSA MATERIALE | IMPIANTI MECCANICI | SISTEMI | TORRE DI RAFFREDDAMENTO | LEGA FERROSA ACCIAIO INOX | [6 empty] | MM.02.090.0100.b | Torri di raffreddamento a circuito aperto con ventilatori CENTRIFUGHI, composte da: ventilatori in ACCIAIO INOX a doppia aspirazione a pale in avanti bilanciati dinamicamente, con motori IP 55 a doppia velocità accoppiati a trasmissione e cuscinetti a sfere autoallineanti a lubrificazione permanente; vasca in acciaio inox con filtro in acciaio inox, valvola a galleggiante e resistenza elettrica antigelo completa di termostati di regolazione e sicurezza; pacco di scambio e separatore di gocce in acciaio inox; tubazioni di spruzzamento in acciaio inox con ugelli in gomma o resina; involucro in acciaio inox con portelli, ispezioni e protezioni anti-infortunistiche. - kW oltre 100 fino a 150 - n° 1 | nd | a circuito aperto | [9 empty] | RM.65.15.72.Sb008.0000.- - RM.67.10.10.Sb008.0000.- - RM.83.10.40.Za000.0500.- - RM.85.10.00.Sb008.0000.- - RM.69.15.00.Sb008.0000.- - RM.65.15.80.Sb008.0000.- - | 1 | cad | nd | raffreddamento acqua - | impianto di climatizzazione - | lega ferrosa acciaio inox | potenza raffreddante [kW] = 101.0 ÷ 150.0 nd - | numero minimo motori ventilatori [-] = 1.0 nd nd nd - |  | versione standard - | nd - | potenza raffreddante con temperatura acqua [°C] =30 ÷ 35 e temperatura bulbo umido aria [°C] = 26 | nd - | nd - | nd - | nd | nd - | NO |  |  |  |  | nd |  |  |  |  | nd | nd | nd |  | nd | nd | nd | pacco di scambio | nd | nd | NO | NO
LOM251.RM.65.00.05.Sb008.0000.c | Torre di raffreddamento a circuito aperto di lega ferrosa acciaio inox; geometria: versione standard; funzione: raffreddamento acqua; impiego: impianto di climatizzazione; potenza raffreddante [kW] = 151 ÷ 200; numero minimo motori ventilatori [-] = 1. Componenti: ventilatore centrifugo, vasca, valvola, tubo, separatore di gocce, involucro. Incluso: pacco di scambio SPECIFICHE TECNICHE: potenza raffreddante con temperatura acqua [°C] =30 ÷ 35 e temperatura bulbo umido aria [°C] = 26 RM1 Ventilatore centrifugo di lega ferrosa acciaio inox; impiego: torre di raffreddamento. Incluso: motori IP 55 a doppia velocità accoppiati a trasmissione; cuscinetti a sfere autoallineanti a lubrificazione permanente SPECIFICHE TECNICHE: ventilatori a doppia aspirazione a pale in avanti bilanciati dinamicamente RM1 Vasca di lega ferrosa acciaio inox; impiego: torre di raffreddamento. Incluso: filtro in lega ferrosa acciaio inox RM1 Valvola di materiale generico; geometria: a galleggiante; impiego: torre di raffreddamento. Incluso: termostati di regolazione e sicurezza SPECIFICHE TECNICHE: valvola con resistenza elettrica antigelo RM1 Tubo di lega ferrosa acciaio inox; funzione: di spruzzamento; impiego: torre di raffreddamento. Incluso: ugelli in gomma generica / resina generica RM1 Separatore di gocce di lega ferrosa acciaio inox; impiego: torre di raffreddamento RM1 Involucro di lega ferrosa acciaio inox; impiego: torre di raffreddamento. Incluso: portelli; ispezioni; protezioni anti-infortunistiche | 1 cad | 15555.31 | 12296.69 | 0 | RM.65.00.05.Sb008.0000.c | Torre di raffreddamento a circuito aperto di lega ferrosa acciaio inox; geometria: versione standard; funzione: raffreddamento acqua; impiego: impianto di climatizzazione; potenza raffreddante [kW] = 151 ÷ 200; numero minimo motori ventilatori [-] = 1. Componenti: ventilatore centrifugo, vasca, valvola, tubo, separatore di gocce, involucro. Incluso: pacco di scambio SPECIFICHE TECNICHE: potenza raffreddante con temperatura acqua [°C] =30 ÷ 35 e temperatura bulbo umido aria [°C] = 26 | RM1 Ventilatore centrifugo di lega ferrosa acciaio inox; impiego: torre di raffreddamento. Incluso: motori IP 55 a doppia velocità accoppiati a trasmissione; cuscinetti a sfere autoallineanti a lubrificazione permanente SPECIFICHE TECNICHE: ventilatori a doppia aspirazione a pale in avanti bilanciati dinamicamente RM1 Vasca di lega ferrosa acciaio inox; impiego: torre di raffreddamento. Incluso: filtro in lega ferrosa acciaio inox RM1 Valvola di materiale generico; geometria: a galleggiante; impiego: torre di raffreddamento. Incluso: termostati di regolazione e sicurezza SPECIFICHE TECNICHE: valvola con resistenza elettrica antigelo RM1 Tubo di lega ferrosa acciaio inox; funzione: di spruzzamento; impiego: torre di raffreddamento. Incluso: ugelli in gomma generica / resina generica RM1 Separatore di gocce di lega ferrosa acciaio inox; impiego: torre di raffreddamento RM1 Involucro di lega ferrosa acciaio inox; impiego: torre di raffreddamento. Incluso: portelli; ispezioni; protezioni anti-infortunistiche | RISORSA MATERIALE | IMPIANTI MECCANICI | SISTEMI | TORRE DI RAFFREDDAMENTO | LEGA FERROSA ACCIAIO INOX | [6 empty] | MM.02.090.0100.c | Torri di raffreddamento a circuito aperto con ventilatori CENTRIFUGHI, composte da: ventilatori in ACCIAIO INOX a doppia aspirazione a pale in avanti bilanciati dinamicamente, con motori IP 55 a doppia velocità accoppiati a trasmissione e cuscinetti a sfere autoallineanti a lubrificazione permanente; vasca in acciaio inox con filtro in acciaio inox, valvola a galleggiante e resistenza elettrica antigelo completa di termostati di regolazione e sicurezza; pacco di scambio e separatore di gocce in acciaio inox; tubazioni di spruzzamento in acciaio inox con ugelli in gomma o resina; involucro in acciaio inox con portelli, ispezioni e protezioni anti-infortunistiche. - kW oltre 150 fino a 200 - n° 1 | nd | a circuito aperto | [9 empty] | RM.65.15.72.Sb008.0000.- - RM.67.10.10.Sb008.0000.- - RM.83.10.40.Za000.0500.- - RM.85.10.00.Sb008.0000.- - RM.69.15.00.Sb008.0000.- - RM.65.15.80.Sb008.0000.- - | 1 | cad | nd | raffreddamento acqua - | impianto di climatizzazione - | lega ferrosa acciaio inox | potenza raffreddante [kW] = 151.0 ÷ 200.0 nd - | numero minimo motori ventilatori [-] = 1.0 nd nd nd - |  | versione standard - | nd - | potenza raffreddante con temperatura acqua [°C] =30 ÷ 35 e temperatura bulbo umido aria [°C] = 26 | nd - | nd - | nd - | nd | nd - | NO |  |  |  |  | nd |  |  |  |  | nd | nd | nd |  | nd | nd | nd | pacco di scambio | nd | nd | NO | NO
LOM251.RM.65.00.05.Sb008.0000.d | Torre di raffreddamento a circuito aperto di lega ferrosa acciaio inox; geometria: versione standard; funzione: raffreddamento acqua; impiego: impianto di climatizzazione; potenza raffreddante [kW] = 201 ÷ 280; numero minimo motori ventilatori [-] = 1. Componenti: ventilatore centrifugo, vasca, valvola, tubo, separatore di gocce, involucro. Incluso: pacco di scambio SPECIFICHE TECNICHE: potenza raffreddante con temperatura acqua [°C] =30 ÷ 35 e temperatura bulbo umido aria [°C] = 26 RM1 Ventilatore centrifugo di lega ferrosa acciaio inox; impiego: torre di raffreddamento. Incluso: motori IP 55 a doppia velocità accoppiati a trasmissione; cuscinetti a sfere autoallineanti a lubrificazione permanente SPECIFICHE TECNICHE: ventilatori a doppia aspirazione a pale in avanti bilanciati dinamicamente RM1 Vasca di lega ferrosa acciaio inox; impiego: torre di raffreddamento. Incluso: filtro in lega ferrosa acciaio inox RM1 Valvola di materiale generico; geometria: a galleggiante; impiego: torre di raffreddamento. Incluso: termostati di regolazione e sicurezza SPECIFICHE TECNICHE: valvola con resistenza elettrica antigelo RM1 Tubo di lega ferrosa acciaio inox; funzione: di spruzzamento; impiego: torre di raffreddamento. Incluso: ugelli in gomma generica / resina generica RM1 Separatore di gocce di lega ferrosa acciaio inox; impiego: torre di raffreddamento RM1 Involucro di lega ferrosa acciaio inox; impiego: torre di raffreddamento. Incluso: portelli; ispezioni; protezioni anti-infortunistiche | 1 cad | 18209 | 14394.47 | 0 | RM.65.00.05.Sb008.0000.d | Torre di raffreddamento a circuito aperto di lega ferrosa acciaio inox; geometria: versione standard; funzione: raffreddamento acqua; impiego: impianto di climatizzazione; potenza raffreddante [kW] = 201 ÷ 280; numero minimo motori ventilatori [-] = 1. Componenti: ventilatore centrifugo, vasca, valvola, tubo, separatore di gocce, involucro. Incluso: pacco di scambio SPECIFICHE TECNICHE: potenza raffreddante con temperatura acqua [°C] =30 ÷ 35 e temperatura bulbo umido aria [°C] = 26 | RM1 Ventilatore centrifugo di lega ferrosa acciaio inox; impiego: torre di raffreddamento. Incluso: motori IP 55 a doppia velocità accoppiati a trasmissione; cuscinetti a sfere autoallineanti a lubrificazione permanente SPECIFICHE TECNICHE: ventilatori a doppia aspirazione a pale in avanti bilanciati dinamicamente RM1 Vasca di lega ferrosa acciaio inox; impiego: torre di raffreddamento. Incluso: filtro in lega ferrosa acciaio inox RM1 Valvola di materiale generico; geometria: a galleggiante; impiego: torre di raffreddamento. Incluso: termostati di regolazione e sicurezza SPECIFICHE TECNICHE: valvola con resistenza elettrica antigelo RM1 Tubo di lega ferrosa acciaio inox; funzione: di spruzzamento; impiego: torre di raffreddamento. Incluso: ugelli in gomma generica / resina generica RM1 Separatore di gocce di lega ferrosa acciaio inox; impiego: torre di raffreddamento RM1 Involucro di lega ferrosa acciaio inox; impiego: torre di raffreddamento. Incluso: portelli; ispezioni; protezioni anti-infortunistiche | RISORSA MATERIALE | IMPIANTI MECCANICI | SISTEMI | TORRE DI RAFFREDDAMENTO | LEGA FERROSA ACCIAIO INOX | [6 empty] | MM.02.090.0100.d | Torri di raffreddamento a circuito aperto con ventilatori CENTRIFUGHI, composte da: ventilatori in ACCIAIO INOX a doppia aspirazione a pale in avanti bilanciati dinamicamente, con motori IP 55 a doppia velocità accoppiati a trasmissione e cuscinetti a sfere autoallineanti a lubrificazione permanente; vasca in acciaio inox con filtro in acciaio inox, valvola a galleggiante e resistenza elettrica antigelo completa di termostati di regolazione e sicurezza; pacco di scambio e separatore di gocce in acciaio inox; tubazioni di spruzzamento in acciaio inox con ugelli in gomma o resina; involucro in acciaio inox con portelli, ispezioni e protezioni anti-infortunistiche. - kW oltre 200 fino a 280 - n° 1 | nd | a circuito aperto | [9 empty] | RM.65.15.72.Sb008.0000.- - RM.67.10.10.Sb008.0000.- - RM.83.10.40.Za000.0500.- - RM.85.10.00.Sb008.0000.- - RM.69.15.00.Sb008.0000.- - RM.65.15.80.Sb008.0000.- - | 1 | cad | nd | raffreddamento acqua - | impianto di climatizzazione - | lega ferrosa acciaio inox | potenza raffreddante [kW] = 201.0 ÷ 280.0 nd - | numero minimo motori ventilatori [-] = 1.0 nd nd nd - |  | versione standard - | nd - | potenza raffreddante con temperatura acqua [°C] =30 ÷ 35 e temperatura bulbo umido aria [°C] = 26 | nd - | nd - | nd - | nd | nd - | NO |  |  |  |  | nd |  |  |  |  | nd | nd | nd |  | nd | nd | nd | pacco di scambio | nd | nd | NO | NO
LOM251.RM.65.00.05.Sb008.0000.e | Torre di raffreddamento a circuito aperto di lega ferrosa acciaio inox; geometria: versione standard; funzione: raffreddamento acqua; impiego: impianto di climatizzazione; potenza raffreddante [kW] = 281 ÷ 360; numero minimo motori ventilatori [-] = 1. Componenti: ventilatore centrifugo, vasca, valvola, tubo, separatore di gocce, involucro. Incluso: pacco di scambio SPECIFICHE TECNICHE: potenza raffreddante con temperatura acqua [°C] =30 ÷ 35 e temperatura bulbo umido aria [°C] = 26 RM1 Ventilatore centrifugo di lega ferrosa acciaio inox; impiego: torre di raffreddamento. Incluso: motori IP 55 a doppia velocità accoppiati a trasmissione; cuscinetti a sfere autoallineanti a lubrificazione permanente SPECIFICHE TECNICHE: ventilatori a doppia aspirazione a pale in avanti bilanciati dinamicamente RM1 Vasca di lega ferrosa acciaio inox; impiego: torre di raffreddamento. Incluso: filtro in lega ferrosa acciaio inox RM1 Valvola di materiale generico; geometria: a galleggiante; impiego: torre di raffreddamento. Incluso: termostati di regolazione e sicurezza SPECIFICHE TECNICHE: valvola con resistenza elettrica antigelo RM1 Tubo di lega ferrosa acciaio inox; funzione: di spruzzamento; impiego: torre di raffreddamento. Incluso: ugelli in gomma generica / resina generica RM1 Separatore di gocce di lega ferrosa acciaio inox; impiego: torre di raffreddamento RM1 Involucro di lega ferrosa acciaio inox; impiego: torre di raffreddamento. Incluso: portelli; ispezioni; protezioni anti-infortunistiche | 1 cad | 22419.94 | 17723.27 | 0 | RM.65.00.05.Sb008.0000.e | Torre di raffreddamento a circuito aperto di lega ferrosa acciaio inox; geometria: versione standard; funzione: raffreddamento acqua; impiego: impianto di climatizzazione; potenza raffreddante [kW] = 281 ÷ 360; numero minimo motori ventilatori [-] = 1. Componenti: ventilatore centrifugo, vasca, valvola, tubo, separatore di gocce, involucro. Incluso: pacco di scambio SPECIFICHE TECNICHE: potenza raffreddante con temperatura acqua [°C] =30 ÷ 35 e temperatura bulbo umido aria [°C] = 26 | RM1 Ventilatore centrifugo di lega ferrosa acciaio inox; impiego: torre di raffreddamento. Incluso: motori IP 55 a doppia velocità accoppiati a trasmissione; cuscinetti a sfere autoallineanti a lubrificazione permanente SPECIFICHE TECNICHE: ventilatori a doppia aspirazione a pale in avanti bilanciati dinamicamente RM1 Vasca di lega ferrosa acciaio inox; impiego: torre di raffreddamento. Incluso: filtro in lega ferrosa acciaio inox RM1 Valvola di materiale generico; geometria: a galleggiante; impiego: torre di raffreddamento. Incluso: termostati di regolazione e sicurezza SPECIFICHE TECNICHE: valvola con resistenza elettrica antigelo RM1 Tubo di lega ferrosa acciaio inox; funzione: di spruzzamento; impiego: torre di raffreddamento. Incluso: ugelli in gomma generica / resina generica RM1 Separatore di gocce di lega ferrosa acciaio inox; impiego: torre di raffreddamento RM1 Involucro di lega ferrosa acciaio inox; impiego: torre di raffreddamento. Incluso: portelli; ispezioni; protezioni anti-infortunistiche | RISORSA MATERIALE | IMPIANTI MECCANICI | SISTEMI | TORRE DI RAFFREDDAMENTO | LEGA FERROSA ACCIAIO INOX | [6 empty] | MM.02.090.0100.e | Torri di raffreddamento a circuito aperto con ventilatori CENTRIFUGHI, composte da: ventilatori in ACCIAIO INOX a doppia aspirazione a pale in avanti bilanciati dinamicamente, con motori IP 55 a doppia velocità accoppiati a trasmissione e cuscinetti a sfere autoallineanti a lubrificazione permanente; vasca in acciaio inox con filtro in acciaio inox, valvola a galleggiante e resistenza elettrica antigelo completa di termostati di regolazione e sicurezza; pacco di scambio e separatore di gocce in acciaio inox; tubazioni di spruzzamento in acciaio inox con ugelli in gomma o resina; involucro in acciaio inox con portelli, ispezioni e protezioni anti-infortunistiche. - kW oltre 280 fino a 360 - n° 1 | nd | a circuito aperto | [9 empty] | RM.65.15.72.Sb008.0000.- - RM.67.10.10.Sb008.0000.- - RM.83.10.40.Za000.0500.- - RM.85.10.00.Sb008.0000.- - RM.69.15.00.Sb008.0000.- - RM.65.15.80.Sb008.0000.- - | 1 | cad | nd | raffreddamento acqua - | impianto di climatizzazione - | lega ferrosa acciaio inox | potenza raffreddante [kW] = 281.0 ÷ 360.0 nd - | numero minimo motori ventilatori [-] = 1.0 nd nd nd - |  | versione standard - | nd - | potenza raffreddante con temperatura acqua [°C] =30 ÷ 35 e temperatura bulbo umido aria [°C] = 26 | nd - | nd - | nd - | nd | nd - | NO |  |  |  |  | nd |  |  |  |  | nd | nd | nd |  | nd | nd | nd | pacco di scambio | nd | nd | NO | NO
LOM251.RM.65.00.05.Sb008.0000.f | Torre di raffreddamento a circuito aperto di lega ferrosa acciaio inox; geometria: versione standard; funzione: raffreddamento acqua; impiego: impianto di climatizzazione; potenza raffreddante [kW] = 361 ÷ 440; numero minimo motori ventilatori [-] = 1. Componenti: ventilatore centrifugo, vasca, valvola, tubo, separatore di gocce, involucro. Incluso: pacco di scambio SPECIFICHE TECNICHE: potenza raffreddante con temperatura acqua [°C] =30 ÷ 35 e temperatura bulbo umido aria [°C] = 26 RM1 Ventilatore centrifugo di lega ferrosa acciaio inox; impiego: torre di raffreddamento. Incluso: motori IP 55 a doppia velocità accoppiati a trasmissione; cuscinetti a sfere autoallineanti a lubrificazione permanente SPECIFICHE TECNICHE: ventilatori a doppia aspirazione a pale in avanti bilanciati dinamicamente RM1 Vasca di lega ferrosa acciaio inox; impiego: torre di raffreddamento. Incluso: filtro in lega ferrosa acciaio inox RM1 Valvola di materiale generico; geometria: a galleggiante; impiego: torre di raffreddamento. Incluso: termostati di regolazione e sicurezza SPECIFICHE TECNICHE: valvola con resistenza elettrica antigelo RM1 Tubo di lega ferrosa acciaio inox; funzione: di spruzzamento; impiego: torre di raffreddamento. Incluso: ugelli in gomma generica / resina generica RM1 Separatore di gocce di lega ferrosa acciaio inox; impiego: torre di raffreddamento RM1 Involucro di lega ferrosa acciaio inox; impiego: torre di raffreddamento. Incluso: portelli; ispezioni; protezioni anti-infortunistiche | 1 cad | 26246.91 | 20748.55 | 0 | RM.65.00.05.Sb008.0000.f | Torre di raffreddamento a circuito aperto di lega ferrosa acciaio inox; geometria: versione standard; funzione: raffreddamento acqua; impiego: impianto di climatizzazione; potenza raffreddante [kW] = 361 ÷ 440; numero minimo motori ventilatori [-] = 1. Componenti: ventilatore centrifugo, vasca, valvola, tubo, separatore di gocce, involucro. Incluso: pacco di scambio SPECIFICHE TECNICHE: potenza raffreddante con temperatura acqua [°C] =30 ÷ 35 e temperatura bulbo umido aria [°C] = 26 | RM1 Ventilatore centrifugo di lega ferrosa acciaio inox; impiego: torre di raffreddamento. Incluso: motori IP 55 a doppia velocità accoppiati a trasmissione; cuscinetti a sfere autoallineanti a lubrificazione permanente SPECIFICHE TECNICHE: ventilatori a doppia aspirazione a pale in avanti bilanciati dinamicamente RM1 Vasca di lega ferrosa acciaio inox; impiego: torre di raffreddamento. Incluso: filtro in lega ferrosa acciaio inox RM1 Valvola di materiale generico; geometria: a galleggiante; impiego: torre di raffreddamento. Incluso: termostati di regolazione e sicurezza SPECIFICHE TECNICHE: valvola con resistenza elettrica antigelo RM1 Tubo di lega ferrosa acciaio inox; funzione: di spruzzamento; impiego: torre di raffreddamento. Incluso: ugelli in gomma generica / resina generica RM1 Separatore di gocce di lega ferrosa acciaio inox; impiego: torre di raffreddamento RM1 Involucro di lega ferrosa acciaio inox; impiego: torre di raffreddamento. Incluso: portelli; ispezioni; protezioni anti-infortunistiche | RISORSA MATERIALE | IMPIANTI MECCANICI | SISTEMI | TORRE DI RAFFREDDAMENTO | LEGA FERROSA ACCIAIO INOX | [6 empty] | MM.02.090.0100.f | Torri di raffreddamento a circuito aperto con ventilatori CENTRIFUGHI, composte da: ventilatori in ACCIAIO INOX a doppia aspirazione a pale in avanti bilanciati dinamicamente, con motori IP 55 a doppia velocità accoppiati a trasmissione e cuscinetti a sfere autoallineanti a lubrificazione permanente; vasca in acciaio inox con filtro in acciaio inox, valvola a galleggiante e resistenza elettrica antigelo completa di termostati di regolazione e sicurezza; pacco di scambio e separatore di gocce in acciaio inox; tubazioni di spruzzamento in acciaio inox con ugelli in gomma o resina; involucro in acciaio inox con portelli, ispezioni e protezioni anti-infortunistiche. - kW oltre 360 fino a 440 - n° 1 | nd | a circuito aperto | [9 empty] | RM.65.15.72.Sb008.0000.- - RM.67.10.10.Sb008.0000.- - RM.83.10.40.Za000.0500.- - RM.85.10.00.Sb008.0000.- - RM.69.15.00.Sb008.0000.- - RM.65.15.80.Sb008.0000.- - | 1 | cad | nd | raffreddamento acqua - | impianto di climatizzazione - | lega ferrosa acciaio inox | potenza raffreddante [kW] = 361.0 ÷ 440.0 nd - | numero minimo motori ventilatori [-] = 1.0 nd nd nd - |  | versione standard - | nd - | potenza raffreddante con temperatura acqua [°C] =30 ÷ 35 e temperatura bulbo umido aria [°C] = 26 | nd - | nd - | nd - | nd | nd - | NO |  |  |  |  | nd |  |  |  |  | nd | nd | nd |  | nd | nd | nd | pacco di scambio | nd | nd | NO | NO
LOM251.RM.65.00.05.Sb008.0000.g | Torre di raffreddamento a circuito aperto di lega ferrosa acciaio inox; geometria: versione standard; funzione: raffreddamento acqua; impiego: impianto di climatizzazione; potenza raffreddante [kW] = 441 ÷ 550; numero minimo motori ventilatori [-] = 1. Componenti: ventilatore centrifugo, vasca, valvola, tubo, separatore di gocce, involucro. Incluso: pacco di scambio SPECIFICHE TECNICHE: potenza raffreddante con temperatura acqua [°C] =30 ÷ 35 e temperatura bulbo umido aria [°C] = 26 RM1 Ventilatore centrifugo di lega ferrosa acciaio inox; impiego: torre di raffreddamento. Incluso: motori IP 55 a doppia velocità accoppiati a trasmissione; cuscinetti a sfere autoallineanti a lubrificazione permanente SPECIFICHE TECNICHE: ventilatori a doppia aspirazione a pale in avanti bilanciati dinamicamente RM1 Vasca di lega ferrosa acciaio inox; impiego: torre di raffreddamento. Incluso: filtro in lega ferrosa acciaio inox RM1 Valvola di materiale generico; geometria: a galleggiante; impiego: torre di raffreddamento. Incluso: termostati di regolazione e sicurezza SPECIFICHE TECNICHE: valvola con resistenza elettrica antigelo RM1 Tubo di lega ferrosa acciaio inox; funzione: di spruzzamento; impiego: torre di raffreddamento. Incluso: ugelli in gomma generica / resina generica RM1 Separatore di gocce di lega ferrosa acciaio inox; impiego: torre di raffreddamento RM1 Involucro di lega ferrosa acciaio inox; impiego: torre di raffreddamento. Incluso: portelli; ispezioni; protezioni anti-infortunistiche | 1 cad | 31487.47 | 24891.28 | 0 | RM.65.00.05.Sb008.0000.g | Torre di raffreddamento a circuito aperto di lega ferrosa acciaio inox; geometria: versione standard; funzione: raffreddamento acqua; impiego: impianto di climatizzazione; potenza raffreddante [kW] = 441 ÷ 550; numero minimo motori ventilatori [-] = 1. Componenti: ventilatore centrifugo, vasca, valvola, tubo, separatore di gocce, involucro. Incluso: pacco di scambio SPECIFICHE TECNICHE: potenza raffreddante con temperatura acqua [°C] =30 ÷ 35 e temperatura bulbo umido aria [°C] = 26 | RM1 Ventilatore centrifugo di lega ferrosa acciaio inox; impiego: torre di raffreddamento. Incluso: motori IP 55 a doppia velocità accoppiati a trasmissione; cuscinetti a sfere autoallineanti a lubrificazione permanente SPECIFICHE TECNICHE: ventilatori a doppia aspirazione a pale in avanti bilanciati dinamicamente RM1 Vasca di lega ferrosa acciaio inox; impiego: torre di raffreddamento. Incluso: filtro in lega ferrosa acciaio inox RM1 Valvola di materiale generico; geometria: a galleggiante; impiego: torre di raffreddamento. Incluso: termostati di regolazione e sicurezza SPECIFICHE TECNICHE: valvola con resistenza elettrica antigelo RM1 Tubo di lega ferrosa acciaio inox; funzione: di spruzzamento; impiego: torre di raffreddamento. Incluso: ugelli in gomma generica / resina generica RM1 Separatore di gocce di lega ferrosa acciaio inox; impiego: torre di raffreddamento RM1 Involucro di lega ferrosa acciaio inox; impiego: torre di raffreddamento. Incluso: portelli; ispezioni; protezioni anti-infortunistiche | RISORSA MATERIALE | IMPIANTI MECCANICI | SISTEMI | TORRE DI RAFFREDDAMENTO | LEGA FERROSA ACCIAIO INOX | [6 empty] | MM.02.090.0100.g | Torri di raffreddamento a circuito aperto con ventilatori CENTRIFUGHI, composte da: ventilatori in ACCIAIO INOX a doppia aspirazione a pale in avanti bilanciati dinamicamente, con motori IP 55 a doppia velocità accoppiati a trasmissione e cuscinetti a sfere autoallineanti a lubrificazione permanente; vasca in acciaio inox con filtro in acciaio inox, valvola a galleggiante e resistenza elettrica antigelo completa di termostati di regolazione e sicurezza; pacco di scambio e separatore di gocce in acciaio inox; tubazioni di spruzzamento in acciaio inox con ugelli in gomma o resina; involucro in acciaio inox con portelli, ispezioni e protezioni anti-infortunistiche. - kW oltre 440 fino a 550 - n° 1 | nd | a circuito aperto | [9 empty] | RM.65.15.72.Sb008.0000.- - RM.67.10.10.Sb008.0000.- - RM.83.10.40.Za000.0500.- - RM.85.10.00.Sb008.0000.- - RM.69.15.00.Sb008.0000.- - RM.65.15.80.Sb008.0000.- - | 1 | cad | nd | raffreddamento acqua - | impianto di climatizzazione - | lega ferrosa acciaio inox | potenza raffreddante [kW] = 441.0 ÷ 550.0 nd - | numero minimo motori ventilatori [-] = 1.0 nd nd nd - |  | versione standard - | nd - | potenza raffreddante con temperatura acqua [°C] =30 ÷ 35 e temperatura bulbo umido aria [°C] = 26 | nd - | nd - | nd - | nd | nd - | NO |  |  |  |  | nd |  |  |  |  | nd | nd | nd |  | nd | nd | nd | pacco di scambio | nd | nd | NO | NO
LOM251.RM.65.00.05.Sb008.0000.h | Torre di raffreddamento a circuito aperto di lega ferrosa acciaio inox; geometria: versione standard; funzione: raffreddamento acqua; impiego: impianto di climatizzazione; potenza raffreddante [kW] = 551 ÷ 700; numero minimo motori ventilatori [-] = 1. Componenti: ventilatore centrifugo, vasca, valvola, tubo, separatore di gocce, involucro. Incluso: pacco di scambio SPECIFICHE TECNICHE: potenza raffreddante con temperatura acqua [°C] =30 ÷ 35 e temperatura bulbo umido aria [°C] = 26 RM1 Ventilatore centrifugo di lega ferrosa acciaio inox; impiego: torre di raffreddamento. Incluso: motori IP 55 a doppia velocità accoppiati a trasmissione; cuscinetti a sfere autoallineanti a lubrificazione permanente SPECIFICHE TECNICHE: ventilatori a doppia aspirazione a pale in avanti bilanciati dinamicamente RM1 Vasca di lega ferrosa acciaio inox; impiego: torre di raffreddamento. Incluso: filtro in lega ferrosa acciaio inox RM1 Valvola di materiale generico; geometria: a galleggiante; impiego: torre di raffreddamento. Incluso: termostati di regolazione e sicurezza SPECIFICHE TECNICHE: valvola con resistenza elettrica antigelo RM1 Tubo di lega ferrosa acciaio inox; funzione: di spruzzamento; impiego: torre di raffreddamento. Incluso: ugelli in gomma generica / resina generica RM1 Separatore di gocce di lega ferrosa acciaio inox; impiego: torre di raffreddamento RM1 Involucro di lega ferrosa acciaio inox; impiego: torre di raffreddamento. Incluso: portelli; ispezioni; protezioni anti-infortunistiche | 1 cad | 32153.02 | 25417.41 | 0 | RM.65.00.05.Sb008.0000.h | Torre di raffreddamento a circuito aperto di lega ferrosa acciaio inox; geometria: versione standard; funzione: raffreddamento acqua; impiego: impianto di climatizzazione; potenza raffreddante [kW] = 551 ÷ 700; numero minimo motori ventilatori [-] = 1. Componenti: ventilatore centrifugo, vasca, valvola, tubo, separatore di gocce, involucro. Incluso: pacco di scambio SPECIFICHE TECNICHE: potenza raffreddante con temperatura acqua [°C] =30 ÷ 35 e temperatura bulbo umido aria [°C] = 26 | RM1 Ventilatore centrifugo di lega ferrosa acciaio inox; impiego: torre di raffreddamento. Incluso: motori IP 55 a doppia velocità accoppiati a trasmissione; cuscinetti a sfere autoallineanti a lubrificazione permanente SPECIFICHE TECNICHE: ventilatori a doppia aspirazione a pale in avanti bilanciati dinamicamente RM1 Vasca di lega ferrosa acciaio inox; impiego: torre di raffreddamento. Incluso: filtro in lega ferrosa acciaio inox RM1 Valvola di materiale generico; geometria: a galleggiante; impiego: torre di raffreddamento. Incluso: termostati di regolazione e sicurezza SPECIFICHE TECNICHE: valvola con resistenza elettrica antigelo RM1 Tubo di lega ferrosa acciaio inox; funzione: di spruzzamento; impiego: torre di raffreddamento. Incluso: ugelli in gomma generica / resina generica RM1 Separatore di gocce di lega ferrosa acciaio inox; impiego: torre di raffreddamento RM1 Involucro di lega ferrosa acciaio inox; impiego: torre di raffreddamento. Incluso: portelli; ispezioni; protezioni anti-infortunistiche | RISORSA MATERIALE | IMPIANTI MECCANICI | SISTEMI | TORRE DI RAFFREDDAMENTO | LEGA FERROSA ACCIAIO INOX | [6 empty] | MM.02.090.0100.h | Torri di raffreddamento a circuito aperto con ventilatori CENTRIFUGHI, composte da: ventilatori in ACCIAIO INOX a doppia aspirazione a pale in avanti bilanciati dinamicamente, con motori IP 55 a doppia velocità accoppiati a trasmissione e cuscinetti a sfere autoallineanti a lubrificazione permanente; vasca in acciaio inox con filtro in acciaio inox, valvola a galleggiante e resistenza elettrica antigelo completa di termostati di regolazione e sicurezza; pacco di scambio e separatore di gocce in acciaio inox; tubazioni di spruzzamento in acciaio inox con ugelli in gomma o resina; involucro in acciaio inox con portelli, ispezioni e protezioni anti-infortunistiche. - kW oltre 550 fino a 700 - n° 1 | nd | a circuito aperto | [9 empty] | RM.65.15.72.Sb008.0000.- - RM.67.10.10.Sb008.0000.- - RM.83.10.40.Za000.0500.- - RM.85.10.00.Sb008.0000.- - RM.69.15.00.Sb008.0000.- - RM.65.15.80.Sb008.0000.- - | 1 | cad | nd | raffreddamento acqua - | impianto di climatizzazione - | lega ferrosa acciaio inox | potenza raffreddante [kW] = 551.0 ÷ 700.0 nd - | numero minimo motori ventilatori [-] = 1.0 nd nd nd - |  | versione standard - | nd - | potenza raffreddante con temperatura acqua [°C] =30 ÷ 35 e temperatura bulbo umido aria [°C] = 26 | nd - | nd - | nd - | nd | nd - | NO |  |  |  |  | nd |  |  |  |  | nd | nd | nd |  | nd | nd | nd | pacco di scambio | nd | nd | NO | NO
LOM251.RM.65.00.05.Sb008.0000.i | Torre di raffreddamento a circuito aperto di lega ferrosa acciaio inox; geometria: versione standard; funzione: raffreddamento acqua; impiego: impianto di climatizzazione; potenza raffreddante [kW] = 701 ÷ 950; numero minimo motori ventilatori [-] = 1. Componenti: ventilatore centrifugo, vasca, valvola, tubo, separatore di gocce, involucro. Incluso: pacco di scambio SPECIFICHE TECNICHE: potenza raffreddante con temperatura acqua [°C] =30 ÷ 35 e temperatura bulbo umido aria [°C] = 26 RM1 Ventilatore centrifugo di lega ferrosa acciaio inox; impiego: torre di raffreddamento. Incluso: motori IP 55 a doppia velocità accoppiati a trasmissione; cuscinetti a sfere autoallineanti a lubrificazione permanente SPECIFICHE TECNICHE: ventilatori a doppia aspirazione a pale in avanti bilanciati dinamicamente RM1 Vasca di lega ferrosa acciaio inox; impiego: torre di raffreddamento. Incluso: filtro in lega ferrosa acciaio inox RM1 Valvola di materiale generico; geometria: a galleggiante; impiego: torre di raffreddamento. Incluso: termostati di regolazione e sicurezza SPECIFICHE TECNICHE: valvola con resistenza elettrica antigelo RM1 Tubo di lega ferrosa acciaio inox; funzione: di spruzzamento; impiego: torre di raffreddamento. Incluso: ugelli in gomma generica / resina generica RM1 Separatore di gocce di lega ferrosa acciaio inox; impiego: torre di raffreddamento RM1 Involucro di lega ferrosa acciaio inox; impiego: torre di raffreddamento. Incluso: portelli; ispezioni; protezioni anti-infortunistiche | 1 cad | 46961.7 | 37123.87 | 0 | RM.65.00.05.Sb008.0000.i | Torre di raffreddamento a circuito aperto di lega ferrosa acciaio inox; geometria: versione standard; funzione: raffreddamento acqua; impiego: impianto di climatizzazione; potenza raffreddante [kW] = 701 ÷ 950; numero minimo motori ventilatori [-] = 1. Componenti: ventilatore centrifugo, vasca, valvola, tubo, separatore di gocce, involucro. Incluso: pacco di scambio SPECIFICHE TECNICHE: potenza raffreddante con temperatura acqua [°C] =30 ÷ 35 e temperatura bulbo umido aria [°C] = 26 | RM1 Ventilatore centrifugo di lega ferrosa acciaio inox; impiego: torre di raffreddamento. Incluso: motori IP 55 a doppia velocità accoppiati a trasmissione; cuscinetti a sfere autoallineanti a lubrificazione permanente SPECIFICHE TECNICHE: ventilatori a doppia aspirazione a pale in avanti bilanciati dinamicamente RM1 Vasca di lega ferrosa acciaio inox; impiego: torre di raffreddamento. Incluso: filtro in lega ferrosa acciaio inox RM1 Valvola di materiale generico; geometria: a galleggiante; impiego: torre di raffreddamento. Incluso: termostati di regolazione e sicurezza SPECIFICHE TECNICHE: valvola con resistenza elettrica antigelo RM1 Tubo di lega ferrosa acciaio inox; funzione: di spruzzamento; impiego: torre di raffreddamento. Incluso: ugelli in gomma generica / resina generica RM1 Separatore di gocce di lega ferrosa acciaio inox; impiego: torre di raffreddamento RM1 Involucro di lega ferrosa acciaio inox; impiego: torre di raffreddamento. Incluso: portelli; ispezioni; protezioni anti-infortunistiche | RISORSA MATERIALE | IMPIANTI MECCANICI | SISTEMI | TORRE DI RAFFREDDAMENTO | LEGA FERROSA ACCIAIO INOX | [6 empty] | MM.02.090.0100.i | Torri di raffreddamento a circuito aperto con ventilatori CENTRIFUGHI, composte da: ventilatori in ACCIAIO INOX a doppia aspirazione a pale in avanti bilanciati dinamicamente, con motori IP 55 a doppia velocità accoppiati a trasmissione e cuscinetti a sfere autoallineanti a lubrificazione permanente; vasca in acciaio inox con filtro in acciaio inox, valvola a galleggiante e resistenza elettrica antigelo completa di termostati di regolazione e sicurezza; pacco di scambio e separatore di gocce in acciaio inox; tubazioni di spruzzamento in acciaio inox con ugelli in gomma o resina; involucro in acciaio inox con portelli, ispezioni e protezioni anti-infortunistiche. - kW oltre 700 fino a 950 - n° 1 | nd | a circuito aperto | [9 empty] | RM.65.15.72.Sb008.0000.- - RM.67.10.10.Sb008.0000.- - RM.83.10.40.Za000.0500.- - RM.85.10.00.Sb008.0000.- - RM.69.15.00.Sb008.0000.- - RM.65.15.80.Sb008.0000.- - | 1 | cad | nd | raffreddamento acqua - | impianto di climatizzazione - | lega ferrosa acciaio inox | potenza raffreddante [kW] = 701.0 ÷ 950.0 nd - | numero minimo motori ventilatori [-] = 1.0 nd nd nd - |  | versione standard - | nd - | potenza raffreddante con temperatura acqua [°C] =30 ÷ 35 e temperatura bulbo umido aria [°C] = 26 | nd - | nd - | nd - | nd | nd - | NO |  |  |  |  | nd |  |  |  |  | nd | nd | nd |  | nd | nd | nd | pacco di scambio | nd | nd | NO | NO
LOM251.RM.65.00.05.Sb008.0000.j | Torre di raffreddamento a circuito aperto di lega ferrosa acciaio inox; geometria: versione standard; funzione: raffreddamento acqua; impiego: impianto di climatizzazione; potenza raffreddante [kW] = 951 ÷ 1100; numero minimo motori ventilatori [-] = 1. Componenti: ventilatore centrifugo, vasca, valvola, tubo, separatore di gocce, involucro. Incluso: pacco di scambio SPECIFICHE TECNICHE: potenza raffreddante con temperatura acqua [°C] =30 ÷ 35 e temperatura bulbo umido aria [°C] = 26 RM1 Ventilatore centrifugo di lega ferrosa acciaio inox; impiego: torre di raffreddamento. Incluso: motori IP 55 a doppia velocità accoppiati a trasmissione; cuscinetti a sfere autoallineanti a lubrificazione permanente SPECIFICHE TECNICHE: ventilatori a doppia aspirazione a pale in avanti bilanciati dinamicamente RM1 Vasca di lega ferrosa acciaio inox; impiego: torre di raffreddamento. Incluso: filtro in lega ferrosa acciaio inox RM1 Valvola di materiale generico; geometria: a galleggiante; impiego: torre di raffreddamento. Incluso: termostati di regolazione e sicurezza SPECIFICHE TECNICHE: valvola con resistenza elettrica antigelo RM1 Tubo di lega ferrosa acciaio inox; funzione: di spruzzamento; impiego: torre di raffreddamento. Incluso: ugelli in gomma generica / resina generica RM1 Separatore di gocce di lega ferrosa acciaio inox; impiego: torre di raffreddamento RM1 Involucro di lega ferrosa acciaio inox; impiego: torre di raffreddamento. Incluso: portelli; ispezioni; protezioni anti-infortunistiche | 1 cad | 51863.81 | 40999.06 | 0 | RM.65.00.05.Sb008.0000.j | Torre di raffreddamento a circuito aperto di lega ferrosa acciaio inox; geometria: versione standard; funzione: raffreddamento acqua; impiego: impianto di climatizzazione; potenza raffreddante [kW] = 951 ÷ 1100; numero minimo motori ventilatori [-] = 1. Componenti: ventilatore centrifugo, vasca, valvola, tubo, separatore di gocce, involucro. Incluso: pacco di scambio SPECIFICHE TECNICHE: potenza raffreddante con temperatura acqua [°C] =30 ÷ 35 e temperatura bulbo umido aria [°C] = 26 | RM1 Ventilatore centrifugo di lega ferrosa acciaio inox; impiego: torre di raffreddamento. Incluso: motori IP 55 a doppia velocità accoppiati a trasmissione; cuscinetti a sfere autoallineanti a lubrificazione permanente SPECIFICHE TECNICHE: ventilatori a doppia aspirazione a pale in avanti bilanciati dinamicamente RM1 Vasca di lega ferrosa acciaio inox; impiego: torre di raffreddamento. Incluso: filtro in lega ferrosa acciaio inox RM1 Valvola di materiale generico; geometria: a galleggiante; impiego: torre di raffreddamento. Incluso: termostati di regolazione e sicurezza SPECIFICHE TECNICHE: valvola con resistenza elettrica antigelo RM1 Tubo di lega ferrosa acciaio inox; funzione: di spruzzamento; impiego: torre di raffreddamento. Incluso: ugelli in gomma generica / resina generica RM1 Separatore di gocce di lega ferrosa acciaio inox; impiego: torre di raffreddamento RM1 Involucro di lega ferrosa acciaio inox; impiego: torre di raffreddamento. Incluso: portelli; ispezioni; protezioni anti-infortunistiche | RISORSA MATERIALE | IMPIANTI MECCANICI | SISTEMI | TORRE DI RAFFREDDAMENTO | LEGA FERROSA ACCIAIO INOX | [6 empty] | MM.02.090.0100.j | Torri di raffreddamento a circuito aperto con ventilatori CENTRIFUGHI, composte da: ventilatori in ACCIAIO INOX a doppia aspirazione a pale in avanti bilanciati dinamicamente, con motori IP 55 a doppia velocità accoppiati a trasmissione e cuscinetti a sfere autoallineanti a lubrificazione permanente; vasca in acciaio inox con filtro in acciaio inox, valvola a galleggiante e resistenza elettrica antigelo completa di termostati di regolazione e sicurezza; pacco di scambio e separatore di gocce in acciaio inox; tubazioni di spruzzamento in acciaio inox con ugelli in gomma o resina; involucro in acciaio inox con portelli, ispezioni e protezioni anti-infortunistiche. - kW oltre 950 fino a 1100 - n° 1 | nd | a circuito aperto | [9 empty] | RM.65.15.72.Sb008.0000.- - RM.67.10.10.Sb008.0000.- - RM.83.10.40.Za000.0500.- - RM.85.10.00.Sb008.0000.- - RM.69.15.00.Sb008.0000.- - RM.65.15.80.Sb008.0000.- - | 1 | cad | nd | raffreddamento acqua - | impianto di climatizzazione - | lega ferrosa acciaio inox | potenza raffreddante [kW] = 951.0 ÷ 1100.0 nd - | numero minimo motori ventilatori [-] = 1.0 nd nd nd - |  | versione standard - | nd - | potenza raffreddante con temperatura acqua [°C] =30 ÷ 35 e temperatura bulbo umido aria [°C] = 26 | nd - | nd - | nd - | nd | nd - | NO |  |  |  |  | nd |  |  |  |  | nd | nd | nd |  | nd | nd | nd | pacco di scambio | nd | nd | NO | NO
LOM251.RM.65.00.05.Sb008.0000.k | Torre di raffreddamento a circuito aperto di lega ferrosa acciaio inox; geometria: versione standard; funzione: raffreddamento acqua; impiego: impianto di climatizzazione; potenza raffreddante [kW] = 1101 ÷ 1300; numero minimo motori ventilatori [-] = 1. Componenti: ventilatore centrifugo, vasca, valvola, tubo, separatore di gocce, involucro. Incluso: pacco di scambio SPECIFICHE TECNICHE: potenza raffreddante con temperatura acqua [°C] =30 ÷ 35 e temperatura bulbo umido aria [°C] = 26 RM1 Ventilatore centrifugo di lega ferrosa acciaio inox; impiego: torre di raffreddamento. Incluso: motori IP 55 a doppia velocità accoppiati a trasmissione; cuscinetti a sfere autoallineanti a lubrificazione permanente SPECIFICHE TECNICHE: ventilatori a doppia aspirazione a pale in avanti bilanciati dinamicamente RM1 Vasca di lega ferrosa acciaio inox; impiego: torre di raffreddamento. Incluso: filtro in lega ferrosa acciaio inox RM1 Valvola di materiale generico; geometria: a galleggiante; impiego: torre di raffreddamento. Incluso: termostati di regolazione e sicurezza SPECIFICHE TECNICHE: valvola con resistenza elettrica antigelo RM1 Tubo di lega ferrosa acciaio inox; funzione: di spruzzamento; impiego: torre di raffreddamento. Incluso: ugelli in gomma generica / resina generica RM1 Separatore di gocce di lega ferrosa acciaio inox; impiego: torre di raffreddamento RM1 Involucro di lega ferrosa acciaio inox; impiego: torre di raffreddamento. Incluso: portelli; ispezioni; protezioni anti-infortunistiche | 1 cad | 57371.73 | 45353.15 | 0 | RM.65.00.05.Sb008.0000.k | Torre di raffreddamento a circuito aperto di lega ferrosa acciaio inox; geometria: versione standard; funzione: raffreddamento acqua; impiego: impianto di climatizzazione; potenza raffreddante [kW] = 1101 ÷ 1300; numero minimo motori ventilatori [-] = 1. Componenti: ventilatore centrifugo, vasca, valvola, tubo, separatore di gocce, involucro. Incluso: pacco di scambio SPECIFICHE TECNICHE: potenza raffreddante con temperatura acqua [°C] =30 ÷ 35 e temperatura bulbo umido aria [°C] = 26 | RM1 Ventilatore centrifugo di lega ferrosa acciaio inox; impiego: torre di raffreddamento. Incluso: motori IP 55 a doppia velocità accoppiati a trasmissione; cuscinetti a sfere autoallineanti a lubrificazione permanente SPECIFICHE TECNICHE: ventilatori a doppia aspirazione a pale in avanti bilanciati dinamicamente RM1 Vasca di lega ferrosa acciaio inox; impiego: torre di raffreddamento. Incluso: filtro in lega ferrosa acciaio inox RM1 Valvola di materiale generico; geometria: a galleggiante; impiego: torre di raffreddamento. Incluso: termostati di regolazione e sicurezza SPECIFICHE TECNICHE: valvola con resistenza elettrica antigelo RM1 Tubo di lega ferrosa acciaio inox; funzione: di spruzzamento; impiego: torre di raffreddamento. Incluso: ugelli in gomma generica / resina generica RM1 Separatore di gocce di lega ferrosa acciaio inox; impiego: torre di raffreddamento RM1 Involucro di lega ferrosa acciaio inox; impiego: torre di raffreddamento. Incluso: portelli; ispezioni; protezioni anti-infortunistiche | RISORSA MATERIALE | IMPIANTI MECCANICI | SISTEMI | TORRE DI RAFFREDDAMENTO | LEGA FERROSA ACCIAIO INOX | [6 empty] | MM.02.090.0100.k | Torri di raffreddamento a circuito aperto con ventilatori CENTRIFUGHI, composte da: ventilatori in ACCIAIO INOX a doppia aspirazione a pale in avanti bilanciati dinamicamente, con motori IP 55 a doppia velocità accoppiati a trasmissione e cuscinetti a sfere autoallineanti a lubrificazione permanente; vasca in acciaio inox con filtro in acciaio inox, valvola a galleggiante e resistenza elettrica antigelo completa di termostati di regolazione e sicurezza; pacco di scambio e separatore di gocce in acciaio inox; tubazioni di spruzzamento in acciaio inox con ugelli in gomma o resina; involucro in acciaio inox con portelli, ispezioni e protezioni anti-infortunistiche. - kW oltre 1100 fino a 1300 - n° 1 | nd | a circuito aperto | [9 empty] | RM.65.15.72.Sb008.0000.- - RM.67.10.10.Sb008.0000.- - RM.83.10.40.Za000.0500.- - RM.85.10.00.Sb008.0000.- - RM.69.15.00.Sb008.0000.- - RM.65.15.80.Sb008.0000.- - | 1 | cad | nd | raffreddamento acqua - | impianto di climatizzazione - | lega ferrosa acciaio inox | potenza raffreddante [kW] = 1101.0 ÷ 1300.0 nd - | numero minimo motori ventilatori [-] = 1.0 nd nd nd - |  | versione standard - | nd - | potenza raffreddante con temperatura acqua [°C] =30 ÷ 35 e temperatura bulbo umido aria [°C] = 26 | nd - | nd - | nd - | nd | nd - | NO |  |  |  |  | nd |  |  |  |  | nd | nd | nd |  | nd | nd | nd | pacco di scambio | nd | nd | NO | NO
LOM251.RM.65.00.05.Sb008.0000.l | Torre di raffreddamento a circuito aperto di lega ferrosa acciaio inox; geometria: versione standard; funzione: raffreddamento acqua; impiego: impianto di climatizzazione; potenza raffreddante [kW] = 1301 ÷ 1500; numero minimo motori ventilatori [-] = 1. Componenti: ventilatore centrifugo, vasca, valvola, tubo, separatore di gocce, involucro. Incluso: pacco di scambio SPECIFICHE TECNICHE: potenza raffreddante con temperatura acqua [°C] =30 ÷ 35 e temperatura bulbo umido aria [°C] = 26 RM1 Ventilatore centrifugo di lega ferrosa acciaio inox; impiego: torre di raffreddamento. Incluso: motori IP 55 a doppia velocità accoppiati a trasmissione; cuscinetti a sfere autoallineanti a lubrificazione permanente SPECIFICHE TECNICHE: ventilatori a doppia aspirazione a pale in avanti bilanciati dinamicamente RM1 Vasca di lega ferrosa acciaio inox; impiego: torre di raffreddamento. Incluso: filtro in lega ferrosa acciaio inox RM1 Valvola di materiale generico; geometria: a galleggiante; impiego: torre di raffreddamento. Incluso: termostati di regolazione e sicurezza SPECIFICHE TECNICHE: valvola con resistenza elettrica antigelo RM1 Tubo di lega ferrosa acciaio inox; funzione: di spruzzamento; impiego: torre di raffreddamento. Incluso: ugelli in gomma generica / resina generica RM1 Separatore di gocce di lega ferrosa acciaio inox; impiego: torre di raffreddamento RM1 Involucro di lega ferrosa acciaio inox; impiego: torre di raffreddamento. Incluso: portelli; ispezioni; protezioni anti-infortunistiche | 1 cad | 71073.99 | 56184.97 | 0 | RM.65.00.05.Sb008.0000.l | Torre di raffreddamento a circuito aperto di lega ferrosa acciaio inox; geometria: versione standard; funzione: raffreddamento acqua; impiego: impianto di climatizzazione; potenza raffreddante [kW] = 1301 ÷ 1500; numero minimo motori ventilatori [-] = 1. Componenti: ventilatore centrifugo, vasca, valvola, tubo, separatore di gocce, involucro. Incluso: pacco di scambio SPECIFICHE TECNICHE: potenza raffreddante con temperatura acqua [°C] =30 ÷ 35 e temperatura bulbo umido aria [°C] = 26 | RM1 Ventilatore centrifugo di lega ferrosa acciaio inox; impiego: torre di raffreddamento. Incluso: motori IP 55 a doppia velocità accoppiati a trasmissione; cuscinetti a sfere autoallineanti a lubrificazione permanente SPECIFICHE TECNICHE: ventilatori a doppia aspirazione a pale in avanti bilanciati dinamicamente RM1 Vasca di lega ferrosa acciaio inox; impiego: torre di raffreddamento. Incluso: filtro in lega ferrosa acciaio inox RM1 Valvola di materiale generico; geometria: a galleggiante; impiego: torre di raffreddamento. Incluso: termostati di regolazione e sicurezza SPECIFICHE TECNICHE: valvola con resistenza elettrica antigelo RM1 Tubo di lega ferrosa acciaio inox; funzione: di spruzzamento; impiego: torre di raffreddamento. Incluso: ugelli in gomma generica / resina generica RM1 Separatore di gocce di lega ferrosa acciaio inox; impiego: torre di raffreddamento RM1 Involucro di lega ferrosa acciaio inox; impiego: torre di raffreddamento. Incluso: portelli; ispezioni; protezioni anti-infortunistiche | RISORSA MATERIALE | IMPIANTI MECCANICI | SISTEMI | TORRE DI RAFFREDDAMENTO | LEGA FERROSA ACCIAIO INOX | [6 empty] | MM.02.090.0100.l | Torri di raffreddamento a circuito aperto con ventilatori CENTRIFUGHI, composte da: ventilatori in ACCIAIO INOX a doppia aspirazione a pale in avanti bilanciati dinamicamente, con motori IP 55 a doppia velocità accoppiati a trasmissione e cuscinetti a sfere autoallineanti a lubrificazione permanente; vasca in acciaio inox con filtro in acciaio inox, valvola a galleggiante e resistenza elettrica antigelo completa di termostati di regolazione e sicurezza; pacco di scambio e separatore di gocce in acciaio inox; tubazioni di spruzzamento in acciaio inox con ugelli in gomma o resina; involucro in acciaio inox con portelli, ispezioni e protezioni anti-infortunistiche. - kW oltre 1300 fino a 1500 - n° 1 | nd | a circuito aperto | [9 empty] | RM.65.15.72.Sb008.0000.- - RM.67.10.10.Sb008.0000.- - RM.83.10.40.Za000.0500.- - RM.85.10.00.Sb008.0000.- - RM.69.15.00.Sb008.0000.- - RM.65.15.80.Sb008.0000.- - | 1 | cad | nd | raffreddamento acqua - | impianto di climatizzazione - | lega ferrosa acciaio inox | potenza raffreddante [kW] = 1301.0 ÷ 1500.0 nd - | numero minimo motori ventilatori [-] = 1.0 nd nd nd - |  | versione standard - | nd - | potenza raffreddante con temperatura acqua [°C] =30 ÷ 35 e temperatura bulbo umido aria [°C] = 26 | nd - | nd - | nd - | nd | nd - | NO |  |  |  |  | nd |  |  |  |  | nd | nd | nd |  | nd | nd | nd | pacco di scambio | nd | nd | NO | NO
LOM251.RM.65.00.05.Sb008.0000.m | Torre di raffreddamento a circuito aperto di lega ferrosa acciaio inox; geometria: versione standard; funzione: raffreddamento acqua; impiego: impianto di climatizzazione; potenza raffreddante [kW] = 1501 ÷ 1700; numero minimo motori ventilatori [-] = 1. Componenti: ventilatore centrifugo, vasca, valvola, tubo, separatore di gocce, involucro. Incluso: pacco di scambio SPECIFICHE TECNICHE: potenza raffreddante con temperatura acqua [°C] =30 ÷ 35 e temperatura bulbo umido aria [°C] = 26 RM1 Ventilatore centrifugo di lega ferrosa acciaio inox; impiego: torre di raffreddamento. Incluso: motori IP 55 a doppia velocità accoppiati a trasmissione; cuscinetti a sfere autoallineanti a lubrificazione permanente SPECIFICHE TECNICHE: ventilatori a doppia aspirazione a pale in avanti bilanciati dinamicamente RM1 Vasca di lega ferrosa acciaio inox; impiego: torre di raffreddamento. Incluso: filtro in lega ferrosa acciaio inox RM1 Valvola di materiale generico; geometria: a galleggiante; impiego: torre di raffreddamento. Incluso: termostati di regolazione e sicurezza SPECIFICHE TECNICHE: valvola con resistenza elettrica antigelo RM1 Tubo di lega ferrosa acciaio inox; funzione: di spruzzamento; impiego: torre di raffreddamento. Incluso: ugelli in gomma generica / resina generica RM1 Separatore di gocce di lega ferrosa acciaio inox; impiego: torre di raffreddamento RM1 Involucro di lega ferrosa acciaio inox; impiego: torre di raffreddamento. Incluso: portelli; ispezioni; protezioni anti-infortunistiche | 1 cad | 77338.49 | 61137.15 | 0 | RM.65.00.05.Sb008.0000.m | Torre di raffreddamento a circuito aperto di lega ferrosa acciaio inox; geometria: versione standard; funzione: raffreddamento acqua; impiego: impianto di climatizzazione; potenza raffreddante [kW] = 1501 ÷ 1700; numero minimo motori ventilatori [-] = 1. Componenti: ventilatore centrifugo, vasca, valvola, tubo, separatore di gocce, involucro. Incluso: pacco di scambio SPECIFICHE TECNICHE: potenza raffreddante con temperatura acqua [°C] =30 ÷ 35 e temperatura bulbo umido aria [°C] = 26 | RM1 Ventilatore centrifugo di lega ferrosa acciaio inox; impiego: torre di raffreddamento. Incluso: motori IP 55 a doppia velocità accoppiati a trasmissione; cuscinetti a sfere autoallineanti a lubrificazione permanente SPECIFICHE TECNICHE: ventilatori a doppia aspirazione a pale in avanti bilanciati dinamicamente RM1 Vasca di lega ferrosa acciaio inox; impiego: torre di raffreddamento. Incluso: filtro in lega ferrosa acciaio inox RM1 Valvola di materiale generico; geometria: a galleggiante; impiego: torre di raffreddamento. Incluso: termostati di regolazione e sicurezza SPECIFICHE TECNICHE: valvola con resistenza elettrica antigelo RM1 Tubo di lega ferrosa acciaio inox; funzione: di spruzzamento; impiego: torre di raffreddamento. Incluso: ugelli in gomma generica / resina generica RM1 Separatore di gocce di lega ferrosa acciaio inox; impiego: torre di raffreddamento RM1 Involucro di lega ferrosa acciaio inox; impiego: torre di raffreddamento. Incluso: portelli; ispezioni; protezioni anti-infortunistiche | RISORSA MATERIALE | IMPIANTI MECCANICI | SISTEMI | TORRE DI RAFFREDDAMENTO | LEGA FERROSA ACCIAIO INOX | [6 empty] | MM.02.090.0100.m | Torri di raffreddamento a circuito aperto con ventilatori CENTRIFUGHI, composte da: ventilatori in ACCIAIO INOX a doppia aspirazione a pale in avanti bilanciati dinamicamente, con motori IP 55 a doppia velocità accoppiati a trasmissione e cuscinetti a sfere autoallineanti a lubrificazione permanente; vasca in acciaio inox con filtro in acciaio inox, valvola a galleggiante e resistenza elettrica antigelo completa di termostati di regolazione e sicurezza; pacco di scambio e separatore di gocce in acciaio inox; tubazioni di spruzzamento in acciaio inox con ugelli in gomma o resina; involucro in acciaio inox con portelli, ispezioni e protezioni anti-infortunistiche. - kW oltre 1500 fino a 1700 - n° 1 | nd | a circuito aperto | [9 empty] | RM.65.15.72.Sb008.0000.- - RM.67.10.10.Sb008.0000.- - RM.83.10.40.Za000.0500.- - RM.85.10.00.Sb008.0000.- - RM.69.15.00.Sb008.0000.- - RM.65.15.80.Sb008.0000.- - | 1 | cad | nd | raffreddamento acqua - | impianto di climatizzazione - | lega ferrosa acciaio inox | potenza raffreddante [kW] = 1501.0 ÷ 1700.0 nd - | numero minimo motori ventilatori [-] = 1.0 nd nd nd - |  | versione standard - | nd - | potenza raffreddante con temperatura acqua [°C] =30 ÷ 35 e temperatura bulbo umido aria [°C] = 26 | nd - | nd - | nd - | nd | nd - | NO |  |  |  |  | nd |  |  |  |  | nd | nd | nd |  | nd | nd | nd | pacco di scambio | nd | nd | NO | NO
LOM251.RM.65.00.05.Za001.0000.- | Torre di raffreddamento a circuito aperto; finitura: verniciata ¦ smaltata; geometria: versione standard; funzione: raffreddamento acqua; impiego: impianto di climatizzazione; potenza raffreddante [kW] ≤ 100; numero minimo motori ventilatori [-] = 1. Componenti: ventilatore centrifugo, vasca, valvola, separatore di gocce, tubo, involucro. Incluso: pacco di scambio SPECIFICHE TECNICHE: verniciatura con 1 mano di ancorante e 1 mano di smalto epossidico; potenza raffreddante con temperatura acqua [°C] =30 ÷ 35 e temperatura bulbo umido aria [°C] = 26 RM1 Ventilatore centrifugo di lega ferrosa acciaio zincato; impiego: torre di raffreddamento. Incluso: motori IP 55 a doppia velocità accoppiati a trasmissione, cuscinetti a sfere autoallineanti a lubrificazione permanente SPECIFICHE TECNICHE: ventilatore a doppia aspirazione; a pale in avanti bilanciati dinamicamente RM1 Vasca di lega ferrosa acciaio zincato; impiego: torre di raffreddamento. Incluso: filtro in lega ferrosa acciaio inox SPECIFICHE TECNICHE: vasca di lega ferrosa acciaio zincato a caldo RM1 Valvola di materiale generico; geometria: a galleggiante; impiego: torre di raffreddamento. Incluso: termostati di regolazione e sicurezza SPECIFICHE TECNICHE: valvola con resistenza elettrica antigelo RM1 Separatore di gocce di plastica polivinilcloruro espanso (PVC); impiego: torre di raffreddamento SPECIFICHE TECNICHE: separatore di gocce di plastica polivinilcloruro espanso (PVC) autoestinguente, imputrescibile e anticorrosione RM1 Tubo di materiale mix acciaio zincato-PVC; funzione: di spruzzamento; impiego: torre di raffreddamento. Incluso: ugelli in gomma generica / resina generica RM1 Involucro di metallo generico; geometria: lamiera; impiego: torre di raffreddamento. Incluso: portelli, ispezioni, protezioni anti-infortunistiche SPECIFICHE TECNICHE: involucro in lamiera zincata a caldo | 1 cad | 6160.68 | 4870.1 | 0 | RM.65.00.05.Za001.0000.- | Torre di raffreddamento a circuito aperto; finitura: verniciata ¦ smaltata; geometria: versione standard; funzione: raffreddamento acqua; impiego: impianto di climatizzazione; potenza raffreddante [kW] ≤ 100; numero minimo motori ventilatori [-] = 1. Componenti: ventilatore centrifugo, vasca, valvola, separatore di gocce, tubo, involucro. Incluso: pacco di scambio SPECIFICHE TECNICHE: verniciatura con 1 mano di ancorante e 1 mano di smalto epossidico; potenza raffreddante con temperatura acqua [°C] =30 ÷ 35 e temperatura bulbo umido aria [°C] = 26 | RM1 Ventilatore centrifugo di lega ferrosa acciaio zincato; impiego: torre di raffreddamento. Incluso: motori IP 55 a doppia velocità accoppiati a trasmissione, cuscinetti a sfere autoallineanti a lubrificazione permanente SPECIFICHE TECNICHE: ventilatore a doppia aspirazione; a pale in avanti bilanciati dinamicamente RM1 Vasca di lega ferrosa acciaio zincato; impiego: torre di raffreddamento. Incluso: filtro in lega ferrosa acciaio inox SPECIFICHE TECNICHE: vasca di lega ferrosa acciaio zincato a caldo RM1 Valvola di materiale generico; geometria: a galleggiante; impiego: torre di raffreddamento. Incluso: termostati di regolazione e sicurezza SPECIFICHE TECNICHE: valvola con resistenza elettrica antigelo RM1 Separatore di gocce di plastica polivinilcloruro espanso (PVC); impiego: torre di raffreddamento SPECIFICHE TECNICHE: separatore di gocce di plastica polivinilcloruro espanso (PVC) autoestinguente, imputrescibile e anticorrosione RM1 Tubo di materiale mix acciaio zincato-PVC; funzione: di spruzzamento; impiego: torre di raffreddamento. Incluso: ugelli in gomma generica / resina generica RM1 Involucro di metallo generico; geometria: lamiera; impiego: torre di raffreddamento. Incluso: portelli, ispezioni, protezioni anti-infortunistiche SPECIFICHE TECNICHE: involucro in lamiera zincata a caldo | RISORSA MATERIALE | IMPIANTI MECCANICI | SISTEMI | TORRE DI RAFFREDDAMENTO | MATERIALE GENERICO NON RILEVANTE | [6 empty] | MM.02.090.0010.a | Torri di raffreddamento a circuito APERTO con ventilatori CENTRIFUGHI, composte da: ventilatori in acciaio zincato a doppia aspirazione a pale in avanti bilanciati dinamicamente, con motori IP 55 a doppia velocità accoppiati a trasmissione e cuscinetti a sfere autoallineanti a lubrificazione permanente; VASCA IN ACCIAIO ZINCATO A CALDO con filtro in acciaio inox, valvola a galleggiante e resistenza elettrica antigelo completa di termostati di regolazione e sicurezza; pacco di scambio e separatore di gocce in pvc autoestinguente, imputrescibile e anticorrosione; tubazioni di spruzzamento in acciaio zincato e pvc con ugelli in gomma o resina; involucro in lamiera zincata a caldo con portelli, ispezioni e protezioni anti-infortunistiche; verniciatura finale con 1 mano di ancorante e 1 mano di smalto epossidico. - fino a 100 kW - n° 1 | nd | a circuito aperto | [9 empty] | RM.65.15.72.R0000.0000.- - RM.67.10.10.Sb003.0250.- - RM.83.10.40.Za000.0500.- - RM.65.15.80.D0020.0000.- - RM.69.15.00.Sb003.0000.- - RM.85.10.00.Zb017.0000.- - | 1 | cad | nd | raffreddamento acqua - | impianto di climatizzazione - | materiale generico non rilevante | potenza raffreddante [kW] ≤ 100.0 nd nd nd - | numero minimo motori ventilatori [-] = 1.0 nd nd nd - |  | versione standard - | nd - | verniciatura con 1 mano di ancorante e 1 mano di smalto epossidico; potenza raffreddante con temperatura acqua [°C] =30 ÷ 35 e temperatura bulbo umido aria [°C] = 26 | nd - | verniciata - smaltata - | nd - | nd | nd - | NO |  |  |  |  | nd |  |  |  |  | nd | nd | nd |  | nd | nd | nd | pacco di scambio | nd | nd | NO | NO
LOM251.RM.65.00.05.Za001.0005.a | Torre di raffreddamento a circuito aperto; finitura: verniciata ¦ smaltata; geometria: versione standard; funzione: raffreddamento acqua; impiego: impianto di climatizzazione; potenza raffreddante [kW] = 101 ÷ 150; numero minimo motori ventilatori [-] = 1. Componenti: ventilatore centrifugo, vasca, valvola, separatore di gocce, tubo, involucro. Incluso: pacco di scambio SPECIFICHE TECNICHE: verniciatura con 1 mano di ancorante e 1 mano di smalto epossidico; potenza raffreddante con temperatura acqua [°C] =35 ÷ 30 e temperatura bulbo umido aria [°C] = 26 RM1 Ventilatore centrifugo di lega ferrosa acciaio zincato; impiego: torre di raffreddamento. Incluso: motori IP 55 a doppia velocità accoppiati a trasmissione, cuscinetti a sfere autoallineanti a lubrificazione permanente SPECIFICHE TECNICHE: ventilatore a doppia aspirazione; a pale in avanti bilanciati dinamicamente RM1 Vasca di lega ferrosa acciaio zincato; impiego: torre di raffreddamento. Incluso: filtro in lega ferrosa acciaio inox SPECIFICHE TECNICHE: vasca di lega ferrosa acciaio zincato a caldo RM1 Valvola di materiale generico; geometria: a galleggiante; impiego: torre di raffreddamento. Incluso: termostati di regolazione e sicurezza SPECIFICHE TECNICHE: valvola con resistenza elettrica antigelo RM1 Separatore di gocce di plastica polivinilcloruro espanso (PVC); impiego: torre di raffreddamento SPECIFICHE TECNICHE: separatore di gocce di plastica polivinilcloruro espanso (PVC) autoestinguente, imputrescibile e anticorrosione RM1 Tubo di materiale mix acciaio zincato-PVC; funzione: di spruzzamento; impiego: torre di raffreddamento. Incluso: ugelli in gomma generica / resina generica RM1 Involucro di metallo generico; geometria: lamiera; impiego: torre di raffreddamento. Incluso: portelli, ispezioni, protezioni anti-infortunistiche SPECIFICHE TECNICHE: involucro in lamiera zincata a caldo | 1 cad | 7570.02 | 5984.21 | 0 | RM.65.00.05.Za001.0005.a | Torre di raffreddamento a circuito aperto; finitura: verniciata ¦ smaltata; geometria: versione standard; funzione: raffreddamento acqua; impiego: impianto di climatizzazione; potenza raffreddante [kW] = 101 ÷ 150; numero minimo motori ventilatori [-] = 1. Componenti: ventilatore centrifugo, vasca, valvola, separatore di gocce, tubo, involucro. Incluso: pacco di scambio SPECIFICHE TECNICHE: verniciatura con 1 mano di ancorante e 1 mano di smalto epossidico; potenza raffreddante con temperatura acqua [°C] =35 ÷ 30 e temperatura bulbo umido aria [°C] = 26 | RM1 Ventilatore centrifugo di lega ferrosa acciaio zincato; impiego: torre di raffreddamento. Incluso: motori IP 55 a doppia velocità accoppiati a trasmissione, cuscinetti a sfere autoallineanti a lubrificazione permanente SPECIFICHE TECNICHE: ventilatore a doppia aspirazione; a pale in avanti bilanciati dinamicamente RM1 Vasca di lega ferrosa acciaio zincato; impiego: torre di raffreddamento. Incluso: filtro in lega ferrosa acciaio inox SPECIFICHE TECNICHE: vasca di lega ferrosa acciaio zincato a caldo RM1 Valvola di materiale generico; geometria: a galleggiante; impiego: torre di raffreddamento. Incluso: termostati di regolazione e sicurezza SPECIFICHE TECNICHE: valvola con resistenza elettrica antigelo RM1 Separatore di gocce di plastica polivinilcloruro espanso (PVC); impiego: torre di raffreddamento SPECIFICHE TECNICHE: separatore di gocce di plastica polivinilcloruro espanso (PVC) autoestinguente, imputrescibile e anticorrosione RM1 Tubo di materiale mix acciaio zincato-PVC; funzione: di spruzzamento; impiego: torre di raffreddamento. Incluso: ugelli in gomma generica / resina generica RM1 Involucro di metallo generico; geometria: lamiera; impiego: torre di raffreddamento. Incluso: portelli, ispezioni, protezioni anti-infortunistiche SPECIFICHE TECNICHE: involucro in lamiera zincata a caldo | RISORSA MATERIALE | IMPIANTI MECCANICI | SISTEMI | TORRE DI RAFFREDDAMENTO | MATERIALE GENERICO NON RILEVANTE | [6 empty] | MM.02.090.0010.b | Torri di raffreddamento a circuito APERTO con ventilatori CENTRIFUGHI, composte da: ventilatori in acciaio zincato a doppia aspirazione a pale in avanti bilanciati dinamicamente, con motori IP 55 a doppia velocità accoppiati a trasmissione e cuscinetti a sfere autoallineanti a lubrificazione permanente; VASCA IN ACCIAIO ZINCATO A CALDO con filtro in acciaio inox, valvola a galleggiante e resistenza elettrica antigelo completa di termostati di regolazione e sicurezza; pacco di scambio e separatore di gocce in pvc autoestinguente, imputrescibile e anticorrosione; tubazioni di spruzzamento in acciaio zincato e pvc con ugelli in gomma o resina; involucro in lamiera zincata a caldo con portelli, ispezioni e protezioni anti-infortunistiche; verniciatura finale con 1 mano di ancorante e 1 mano di smalto epossidico. - oltre 100 fino a 150 kW - n° 1 | nd | a circuito aperto | [9 empty] | RM.65.15.72.R0000.0000.- - RM.67.10.10.Sb003.0250.- - RM.83.10.40.Za000.0500.- - RM.65.15.80.D0020.0000.- - RM.69.15.00.Sb003.0000.- - RM.85.10.00.Zb017.0000.- - | 1 | cad | nd | raffreddamento acqua - | impianto di climatizzazione - | materiale generico non rilevante | potenza raffreddante [kW] = 101.0 ÷ 150.0 nd - | numero minimo motori ventilatori [-] = 1.0 nd nd nd - |  | versione standard - | nd - | verniciatura con 1 mano di ancorante e 1 mano di smalto epossidico; potenza raffreddante con temperatura acqua [°C] =35 ÷ 30 e temperatura bulbo umido aria [°C] = 26 | nd - | verniciata - smaltata - | nd - | nd | nd - | NO |  |  |  |  | nd |  |  |  |  | nd | nd | nd |  | nd | nd | nd | pacco di scambio | nd | nd | NO | NO
LOM251.RM.65.00.05.Za001.0005.b | Torre di raffreddamento a circuito aperto; finitura: verniciata ¦ smaltata; geometria: versione standard; funzione: raffreddamento acqua; impiego: impianto di climatizzazione; potenza raffreddante [kW] = 151 ÷ 200; numero minimo motori ventilatori [-] = 1. Componenti: ventilatore centrifugo, vasca, valvola, separatore di gocce, tubo, involucro. Incluso: pacco di scambio SPECIFICHE TECNICHE: verniciatura con 1 mano di ancorante e 1 mano di smalto epossidico; potenza raffreddante con temperatura acqua [°C] =35 ÷ 30 e temperatura bulbo umido aria [°C] = 26 RM1 Ventilatore centrifugo di lega ferrosa acciaio zincato; impiego: torre di raffreddamento. Incluso: motori IP 55 a doppia velocità accoppiati a trasmissione, cuscinetti a sfere autoallineanti a lubrificazione permanente SPECIFICHE TECNICHE: ventilatore a doppia aspirazione; a pale in avanti bilanciati dinamicamente RM1 Vasca di lega ferrosa acciaio zincato; impiego: torre di raffreddamento. Incluso: filtro in lega ferrosa acciaio inox SPECIFICHE TECNICHE: vasca di lega ferrosa acciaio zincato a caldo RM1 Valvola di materiale generico; geometria: a galleggiante; impiego: torre di raffreddamento. Incluso: termostati di regolazione e sicurezza SPECIFICHE TECNICHE: valvola con resistenza elettrica antigelo RM1 Separatore di gocce di plastica polivinilcloruro espanso (PVC); impiego: torre di raffreddamento SPECIFICHE TECNICHE: separatore di gocce di plastica polivinilcloruro espanso (PVC) autoestinguente, imputrescibile e anticorrosione RM1 Tubo di materiale mix acciaio zincato-PVC; funzione: di spruzzamento; impiego: torre di raffreddamento. Incluso: ugelli in gomma generica / resina generica RM1 Involucro di metallo generico; geometria: lamiera; impiego: torre di raffreddamento. Incluso: portelli, ispezioni, protezioni anti-infortunistiche SPECIFICHE TECNICHE: involucro in lamiera zincata a caldo | 1 cad | 8642.3 | 6831.86 | 0 | RM.65.00.05.Za001.0005.b | Torre di raffreddamento a circuito aperto; finitura: verniciata ¦ smaltata; geometria: versione standard; funzione: raffreddamento acqua; impiego: impianto di climatizzazione; potenza raffreddante [kW] = 151 ÷ 200; numero minimo motori ventilatori [-] = 1. Componenti: ventilatore centrifugo, vasca, valvola, separatore di gocce, tubo, involucro. Incluso: pacco di scambio SPECIFICHE TECNICHE: verniciatura con 1 mano di ancorante e 1 mano di smalto epossidico; potenza raffreddante con temperatura acqua [°C] =35 ÷ 30 e temperatura bulbo umido aria [°C] = 26 | RM1 Ventilatore centrifugo di lega ferrosa acciaio zincato; impiego: torre di raffreddamento. Incluso: motori IP 55 a doppia velocità accoppiati a trasmissione, cuscinetti a sfere autoallineanti a lubrificazione permanente SPECIFICHE TECNICHE: ventilatore a doppia aspirazione; a pale in avanti bilanciati dinamicamente RM1 Vasca di lega ferrosa acciaio zincato; impiego: torre di raffreddamento. Incluso: filtro in lega ferrosa acciaio inox SPECIFICHE TECNICHE: vasca di lega ferrosa acciaio zincato a caldo RM1 Valvola di materiale generico; geometria: a galleggiante; impiego: torre di raffreddamento. Incluso: termostati di regolazione e sicurezza SPECIFICHE TECNICHE: valvola con resistenza elettrica antigelo RM1 Separatore di gocce di plastica polivinilcloruro espanso (PVC); impiego: torre di raffreddamento SPECIFICHE TECNICHE: separatore di gocce di plastica polivinilcloruro espanso (PVC) autoestinguente, imputrescibile e anticorrosione RM1 Tubo di materiale mix acciaio zincato-PVC; funzione: di spruzzamento; impiego: torre di raffreddamento. Incluso: ugelli in gomma generica / resina generica RM1 Involucro di metallo generico; geometria: lamiera; impiego: torre di raffreddamento. Incluso: portelli, ispezioni, protezioni anti-infortunistiche SPECIFICHE TECNICHE: involucro in lamiera zincata a caldo | RISORSA MATERIALE | IMPIANTI MECCANICI | SISTEMI | TORRE DI RAFFREDDAMENTO | MATERIALE GENERICO NON RILEVANTE | [6 empty] | MM.02.090.0010.c | Torri di raffreddamento a circuito APERTO con ventilatori CENTRIFUGHI, composte da: ventilatori in acciaio zincato a doppia aspirazione a pale in avanti bilanciati dinamicamente, con motori IP 55 a doppia velocità accoppiati a trasmissione e cuscinetti a sfere autoallineanti a lubrificazione permanente; VASCA IN ACCIAIO ZINCATO A CALDO con filtro in acciaio inox, valvola a galleggiante e resistenza elettrica antigelo completa di termostati di regolazione e sicurezza; pacco di scambio e separatore di gocce in pvc autoestinguente, imputrescibile e anticorrosione; tubazioni di spruzzamento in acciaio zincato e pvc con ugelli in gomma o resina; involucro in lamiera zincata a caldo con portelli, ispezioni e protezioni anti-infortunistiche; verniciatura finale con 1 mano di ancorante e 1 mano di smalto epossidico. - oltre 150 fino a 200 kW - n° 1 | nd | a circuito aperto | [9 empty] | RM.65.15.72.R0000.0000.- - RM.67.10.10.Sb003.0250.- - RM.83.10.40.Za000.0500.- - RM.65.15.80.D0020.0000.- - RM.69.15.00.Sb003.0000.- - RM.85.10.00.Zb017.0000.- - | 1 | cad | nd | raffreddamento acqua - | impianto di climatizzazione - | materiale generico non rilevante | potenza raffreddante [kW] = 151.0 ÷ 200.0 nd - | numero minimo motori ventilatori [-] = 1.0 nd nd nd - |  | versione standard - | nd - | verniciatura con 1 mano di ancorante e 1 mano di smalto epossidico; potenza raffreddante con temperatura acqua [°C] =35 ÷ 30 e temperatura bulbo umido aria [°C] = 26 | nd - | verniciata - smaltata - | nd - | nd | nd - | NO |  |  |  |  | nd |  |  |  |  | nd | nd | nd |  | nd | nd | nd | pacco di scambio | nd | nd | NO | NO
LOM251.RM.65.00.05.Za001.0005.c | Torre di raffreddamento a circuito aperto; finitura: verniciata ¦ smaltata; geometria: versione standard; funzione: raffreddamento acqua; impiego: impianto di climatizzazione; potenza raffreddante [kW] = 201 ÷ 280; numero minimo motori ventilatori [-] = 1. Componenti: ventilatore centrifugo, vasca, valvola, separatore di gocce, tubo, involucro. Incluso: pacco di scambio SPECIFICHE TECNICHE: verniciatura con 1 mano di ancorante e 1 mano di smalto epossidico; potenza raffreddante con temperatura acqua [°C] =35 ÷ 30 e temperatura bulbo umido aria [°C] = 26 RM1 Ventilatore centrifugo di lega ferrosa acciaio zincato; impiego: torre di raffreddamento. Incluso: motori IP 55 a doppia velocità accoppiati a trasmissione, cuscinetti a sfere autoallineanti a lubrificazione permanente SPECIFICHE TECNICHE: ventilatore a doppia aspirazione; a pale in avanti bilanciati dinamicamente RM1 Vasca di lega ferrosa acciaio zincato; impiego: torre di raffreddamento. Incluso: filtro in lega ferrosa acciaio inox SPECIFICHE TECNICHE: vasca di lega ferrosa acciaio zincato a caldo RM1 Valvola di materiale generico; geometria: a galleggiante; impiego: torre di raffreddamento. Incluso: termostati di regolazione e sicurezza SPECIFICHE TECNICHE: valvola con resistenza elettrica antigelo RM1 Separatore di gocce di plastica polivinilcloruro espanso (PVC); impiego: torre di raffreddamento SPECIFICHE TECNICHE: separatore di gocce di plastica polivinilcloruro espanso (PVC) autoestinguente, imputrescibile e anticorrosione RM1 Tubo di materiale mix acciaio zincato-PVC; funzione: di spruzzamento; impiego: torre di raffreddamento. Incluso: ugelli in gomma generica / resina generica RM1 Involucro di metallo generico; geometria: lamiera; impiego: torre di raffreddamento. Incluso: portelli, ispezioni, protezioni anti-infortunistiche SPECIFICHE TECNICHE: involucro in lamiera zincata a caldo | 1 cad | 10117.06 | 7997.68 | 0 | RM.65.00.05.Za001.0005.c | Torre di raffreddamento a circuito aperto; finitura: verniciata ¦ smaltata; geometria: versione standard; funzione: raffreddamento acqua; impiego: impianto di climatizzazione; potenza raffreddante [kW] = 201 ÷ 280; numero minimo motori ventilatori [-] = 1. Componenti: ventilatore centrifugo, vasca, valvola, separatore di gocce, tubo, involucro. Incluso: pacco di scambio SPECIFICHE TECNICHE: verniciatura con 1 mano di ancorante e 1 mano di smalto epossidico; potenza raffreddante con temperatura acqua [°C] =35 ÷ 30 e temperatura bulbo umido aria [°C] = 26 | RM1 Ventilatore centrifugo di lega ferrosa acciaio zincato; impiego: torre di raffreddamento. Incluso: motori IP 55 a doppia velocità accoppiati a trasmissione, cuscinetti a sfere autoallineanti a lubrificazione permanente SPECIFICHE TECNICHE: ventilatore a doppia aspirazione; a pale in avanti bilanciati dinamicamente RM1 Vasca di lega ferrosa acciaio zincato; impiego: torre di raffreddamento. Incluso: filtro in lega ferrosa acciaio inox SPECIFICHE TECNICHE: vasca di lega ferrosa acciaio zincato a caldo RM1 Valvola di materiale generico; geometria: a galleggiante; impiego: torre di raffreddamento. Incluso: termostati di regolazione e sicurezza SPECIFICHE TECNICHE: valvola con resistenza elettrica antigelo RM1 Separatore di gocce di plastica polivinilcloruro espanso (PVC); impiego: torre di raffreddamento SPECIFICHE TECNICHE: separatore di gocce di plastica polivinilcloruro espanso (PVC) autoestinguente, imputrescibile e anticorrosione RM1 Tubo di materiale mix acciaio zincato-PVC; funzione: di spruzzamento; impiego: torre di raffreddamento. Incluso: ugelli in gomma generica / resina generica RM1 Involucro di metallo generico; geometria: lamiera; impiego: torre di raffreddamento. Incluso: portelli, ispezioni, protezioni anti-infortunistiche SPECIFICHE TECNICHE: involucro in lamiera zincata a caldo | RISORSA MATERIALE | IMPIANTI MECCANICI | SISTEMI | TORRE DI RAFFREDDAMENTO | MATERIALE GENERICO NON RILEVANTE | [6 empty] | MM.02.090.0010.d | Torri di raffreddamento a circuito APERTO con ventilatori CENTRIFUGHI, composte da: ventilatori in acciaio zincato a doppia aspirazione a pale in avanti bilanciati dinamicamente, con motori IP 55 a doppia velocità accoppiati a trasmissione e cuscinetti a sfere autoallineanti a lubrificazione permanente; VASCA IN ACCIAIO ZINCATO A CALDO con filtro in acciaio inox, valvola a galleggiante e resistenza elettrica antigelo completa di termostati di regolazione e sicurezza; pacco di scambio e separatore di gocce in pvc autoestinguente, imputrescibile e anticorrosione; tubazioni di spruzzamento in acciaio zincato e pvc con ugelli in gomma o resina; involucro in lamiera zincata a caldo con portelli, ispezioni e protezioni anti-infortunistiche; verniciatura finale con 1 mano di ancorante e 1 mano di smalto epossidico. - oltre 200 fino a 280 kW - n° 1 | nd | a circuito aperto | [9 empty] | RM.65.15.72.R0000.0000.- - RM.67.10.10.Sb003.0250.- - RM.83.10.40.Za000.0500.- - RM.65.15.80.D0020.0000.- - RM.69.15.00.Sb003.0000.- - RM.85.10.00.Zb017.0000.- - | 1 | cad | nd | raffreddamento acqua - | impianto di climatizzazione - | materiale generico non rilevante | potenza raffreddante [kW] = 201.0 ÷ 280.0 nd - | numero minimo motori ventilatori [-] = 1.0 nd nd nd - |  | versione standard - | nd - | verniciatura con 1 mano di ancorante e 1 mano di smalto epossidico; potenza raffreddante con temperatura acqua [°C] =35 ÷ 30 e temperatura bulbo umido aria [°C] = 26 | nd - | verniciata - smaltata - | nd - | nd | nd - | NO |  |  |  |  | nd |  |  |  |  | nd | nd | nd |  | nd | nd | nd | pacco di scambio | nd | nd | NO | NO
LOM251.RM.65.00.05.Za001.0005.d | Torre di raffreddamento a circuito aperto; finitura: verniciata ¦ smaltata; geometria: versione standard; funzione: raffreddamento acqua; impiego: impianto di climatizzazione; potenza raffreddante [kW] = 281 ÷ 360; numero minimo motori ventilatori [-] = 1. Componenti: ventilatore centrifugo, vasca, valvola, separatore di gocce, tubo, involucro. Incluso: pacco di scambio SPECIFICHE TECNICHE: verniciatura con 1 mano di ancorante e 1 mano di smalto epossidico; potenza raffreddante con temperatura acqua [°C] =35 ÷ 30 e temperatura bulbo umido aria [°C] = 26 RM1 Ventilatore centrifugo di lega ferrosa acciaio zincato; impiego: torre di raffreddamento. Incluso: motori IP 55 a doppia velocità accoppiati a trasmissione, cuscinetti a sfere autoallineanti a lubrificazione permanente SPECIFICHE TECNICHE: ventilatore a doppia aspirazione; a pale in avanti bilanciati dinamicamente RM1 Vasca di lega ferrosa acciaio zincato; impiego: torre di raffreddamento. Incluso: filtro in lega ferrosa acciaio inox SPECIFICHE TECNICHE: vasca di lega ferrosa acciaio zincato a caldo RM1 Valvola di materiale generico; geometria: a galleggiante; impiego: torre di raffreddamento. Incluso: termostati di regolazione e sicurezza SPECIFICHE TECNICHE: valvola con resistenza elettrica antigelo RM1 Separatore di gocce di plastica polivinilcloruro espanso (PVC); impiego: torre di raffreddamento SPECIFICHE TECNICHE: separatore di gocce di plastica polivinilcloruro espanso (PVC) autoestinguente, imputrescibile e anticorrosione RM1 Tubo di materiale mix acciaio zincato-PVC; funzione: di spruzzamento; impiego: torre di raffreddamento. Incluso: ugelli in gomma generica / resina generica RM1 Involucro di metallo generico; geometria: lamiera; impiego: torre di raffreddamento. Incluso: portelli, ispezioni, protezioni anti-infortunistiche SPECIFICHE TECNICHE: involucro in lamiera zincata a caldo | 1 cad | 12455.07 | 9845.9 | 0 | RM.65.00.05.Za001.0005.d | Torre di raffreddamento a circuito aperto; finitura: verniciata ¦ smaltata; geometria: versione standard; funzione: raffreddamento acqua; impiego: impianto di climatizzazione; potenza raffreddante [kW] = 281 ÷ 360; numero minimo motori ventilatori [-] = 1. Componenti: ventilatore centrifugo, vasca, valvola, separatore di gocce, tubo, involucro. Incluso: pacco di scambio SPECIFICHE TECNICHE: verniciatura con 1 mano di ancorante e 1 mano di smalto epossidico; potenza raffreddante con temperatura acqua [°C] =35 ÷ 30 e temperatura bulbo umido aria [°C] = 26 | RM1 Ventilatore centrifugo di lega ferrosa acciaio zincato; impiego: torre di raffreddamento. Incluso: motori IP 55 a doppia velocità accoppiati a trasmissione, cuscinetti a sfere autoallineanti a lubrificazione permanente SPECIFICHE TECNICHE: ventilatore a doppia aspirazione; a pale in avanti bilanciati dinamicamente RM1 Vasca di lega ferrosa acciaio zincato; impiego: torre di raffreddamento. Incluso: filtro in lega ferrosa acciaio inox SPECIFICHE TECNICHE: vasca di lega ferrosa acciaio zincato a caldo RM1 Valvola di materiale generico; geometria: a galleggiante; impiego: torre di raffreddamento. Incluso: termostati di regolazione e sicurezza SPECIFICHE TECNICHE: valvola con resistenza elettrica antigelo RM1 Separatore di gocce di plastica polivinilcloruro espanso (PVC); impiego: torre di raffreddamento SPECIFICHE TECNICHE: separatore di gocce di plastica polivinilcloruro espanso (PVC) autoestinguente, imputrescibile e anticorrosione RM1 Tubo di materiale mix acciaio zincato-PVC; funzione: di spruzzamento; impiego: torre di raffreddamento. Incluso: ugelli in gomma generica / resina generica RM1 Involucro di metallo generico; geometria: lamiera; impiego: torre di raffreddamento. Incluso: portelli, ispezioni, protezioni anti-infortunistiche SPECIFICHE TECNICHE: involucro in lamiera zincata a caldo | RISORSA MATERIALE | IMPIANTI MECCANICI | SISTEMI | TORRE DI RAFFREDDAMENTO | MATERIALE GENERICO NON RILEVANTE | [6 empty] | MM.02.090.0010.e | Torri di raffreddamento a circuito APERTO con ventilatori CENTRIFUGHI, composte da: ventilatori in acciaio zincato a doppia aspirazione a pale in avanti bilanciati dinamicamente, con motori IP 55 a doppia velocità accoppiati a trasmissione e cuscinetti a sfere autoallineanti a lubrificazione permanente; VASCA IN ACCIAIO ZINCATO A CALDO con filtro in acciaio inox, valvola a galleggiante e resistenza elettrica antigelo completa di termostati di regolazione e sicurezza; pacco di scambio e separatore di gocce in pvc autoestinguente, imputrescibile e anticorrosione; tubazioni di spruzzamento in acciaio zincato e pvc con ugelli in gomma o resina; involucro in lamiera zincata a caldo con portelli, ispezioni e protezioni anti-infortunistiche; verniciatura finale con 1 mano di ancorante e 1 mano di smalto epossidico. - oltre 280 fino a 360 kW - n° 1 | nd | a circuito aperto | [9 empty] | RM.65.15.72.R0000.0000.- - RM.67.10.10.Sb003.0250.- - RM.83.10.40.Za000.0500.- - RM.65.15.80.D0020.0000.- - RM.69.15.00.Sb003.0000.- - RM.85.10.00.Zb017.0000.- - | 1 | cad | nd | raffreddamento acqua - | impianto di climatizzazione - | materiale generico non rilevante | potenza raffreddante [kW] = 281.0 ÷ 360.0 nd - | numero minimo motori ventilatori [-] = 1.0 nd nd nd - |  | versione standard - | nd - | verniciatura con 1 mano di ancorante e 1 mano di smalto epossidico; potenza raffreddante con temperatura acqua [°C] =35 ÷ 30 e temperatura bulbo umido aria [°C] = 26 | nd - | verniciata - smaltata - | nd - | nd | nd - | NO |  |  |  |  | nd |  |  |  |  | nd | nd | nd |  | nd | nd | nd | pacco di scambio | nd | nd | NO | NO
LOM251.RM.65.00.05.Za001.0005.e | Torre di raffreddamento a circuito aperto; finitura: verniciata ¦ smaltata; geometria: versione standard; funzione: raffreddamento acqua; impiego: impianto di climatizzazione; potenza raffreddante [kW] = 361 ÷ 440; numero minimo motori ventilatori [-] = 1. Componenti: ventilatore centrifugo, vasca, valvola, separatore di gocce, tubo, involucro. Incluso: pacco di scambio SPECIFICHE TECNICHE: verniciatura con 1 mano di ancorante e 1 mano di smalto epossidico; potenza raffreddante con temperatura acqua [°C] =35 ÷ 30 e temperatura bulbo umido aria [°C] = 26 RM1 Ventilatore centrifugo di lega ferrosa acciaio zincato; impiego: torre di raffreddamento. Incluso: motori IP 55 a doppia velocità accoppiati a trasmissione, cuscinetti a sfere autoallineanti a lubrificazione permanente SPECIFICHE TECNICHE: ventilatore a doppia aspirazione; a pale in avanti bilanciati dinamicamente RM1 Vasca di lega ferrosa acciaio zincato; impiego: torre di raffreddamento. Incluso: filtro in lega ferrosa acciaio inox SPECIFICHE TECNICHE: vasca di lega ferrosa acciaio zincato a caldo RM1 Valvola di materiale generico; geometria: a galleggiante; impiego: torre di raffreddamento. Incluso: termostati di regolazione e sicurezza SPECIFICHE TECNICHE: valvola con resistenza elettrica antigelo RM1 Separatore di gocce di plastica polivinilcloruro espanso (PVC); impiego: torre di raffreddamento SPECIFICHE TECNICHE: separatore di gocce di plastica polivinilcloruro espanso (PVC) autoestinguente, imputrescibile e anticorrosione RM1 Tubo di materiale mix acciaio zincato-PVC; funzione: di spruzzamento; impiego: torre di raffreddamento. Incluso: ugelli in gomma generica / resina generica RM1 Involucro di metallo generico; geometria: lamiera; impiego: torre di raffreddamento. Incluso: portelli, ispezioni, protezioni anti-infortunistiche SPECIFICHE TECNICHE: involucro in lamiera zincata a caldo | 1 cad | 14581.16 | 11526.61 | 0 | RM.65.00.05.Za001.0005.e | Torre di raffreddamento a circuito aperto; finitura: verniciata ¦ smaltata; geometria: versione standard; funzione: raffreddamento acqua; impiego: impianto di climatizzazione; potenza raffreddante [kW] = 361 ÷ 440; numero minimo motori ventilatori [-] = 1. Componenti: ventilatore centrifugo, vasca, valvola, separatore di gocce, tubo, involucro. Incluso: pacco di scambio SPECIFICHE TECNICHE: verniciatura con 1 mano di ancorante e 1 mano di smalto epossidico; potenza raffreddante con temperatura acqua [°C] =35 ÷ 30 e temperatura bulbo umido aria [°C] = 26 | RM1 Ventilatore centrifugo di lega ferrosa acciaio zincato; impiego: torre di raffreddamento. Incluso: motori IP 55 a doppia velocità accoppiati a trasmissione, cuscinetti a sfere autoallineanti a lubrificazione permanente SPECIFICHE TECNICHE: ventilatore a doppia aspirazione; a pale in avanti bilanciati dinamicamente RM1 Vasca di lega ferrosa acciaio zincato; impiego: torre di raffreddamento. Incluso: filtro in lega ferrosa acciaio inox SPECIFICHE TECNICHE: vasca di lega ferrosa acciaio zincato a caldo RM1 Valvola di materiale generico; geometria: a galleggiante; impiego: torre di raffreddamento. Incluso: termostati di regolazione e sicurezza SPECIFICHE TECNICHE: valvola con resistenza elettrica antigelo RM1 Separatore di gocce di plastica polivinilcloruro espanso (PVC); impiego: torre di raffreddamento SPECIFICHE TECNICHE: separatore di gocce di plastica polivinilcloruro espanso (PVC) autoestinguente, imputrescibile e anticorrosione RM1 Tubo di materiale mix acciaio zincato-PVC; funzione: di spruzzamento; impiego: torre di raffreddamento. Incluso: ugelli in gomma generica / resina generica RM1 Involucro di metallo generico; geometria: lamiera; impiego: torre di raffreddamento. Incluso: portelli, ispezioni, protezioni anti-infortunistiche SPECIFICHE TECNICHE: involucro in lamiera zincata a caldo | RISORSA MATERIALE | IMPIANTI MECCANICI | SISTEMI | TORRE DI RAFFREDDAMENTO | MATERIALE GENERICO NON RILEVANTE | [6 empty] | MM.02.090.0010.f | Torri di raffreddamento a circuito APERTO con ventilatori CENTRIFUGHI, composte da: ventilatori in acciaio zincato a doppia aspirazione a pale in avanti bilanciati dinamicamente, con motori IP 55 a doppia velocità accoppiati a trasmissione e cuscinetti a sfere autoallineanti a lubrificazione permanente; VASCA IN ACCIAIO ZINCATO A CALDO con filtro in acciaio inox, valvola a galleggiante e resistenza elettrica antigelo completa di termostati di regolazione e sicurezza; pacco di scambio e separatore di gocce in pvc autoestinguente, imputrescibile e anticorrosione; tubazioni di spruzzamento in acciaio zincato e pvc con ugelli in gomma o resina; involucro in lamiera zincata a caldo con portelli, ispezioni e protezioni anti-infortunistiche; verniciatura finale con 1 mano di ancorante e 1 mano di smalto epossidico. - oltre 360 fino a 440 kW - n° 1 | nd | a circuito aperto | [9 empty] | RM.65.15.72.R0000.0000.- - RM.67.10.10.Sb003.0250.- - RM.83.10.40.Za000.0500.- - RM.65.15.80.D0020.0000.- - RM.69.15.00.Sb003.0000.- - RM.85.10.00.Zb017.0000.- - | 1 | cad | nd | raffreddamento acqua - | impianto di climatizzazione - | materiale generico non rilevante | potenza raffreddante [kW] = 361.0 ÷ 440.0 nd - | numero minimo motori ventilatori [-] = 1.0 nd nd nd - |  | versione standard - | nd - | verniciatura con 1 mano di ancorante e 1 mano di smalto epossidico; potenza raffreddante con temperatura acqua [°C] =35 ÷ 30 e temperatura bulbo umido aria [°C] = 26 | nd - | verniciata - smaltata - | nd - | nd | nd - | NO |  |  |  |  | nd |  |  |  |  | nd | nd | nd |  | nd | nd | nd | pacco di scambio | nd | nd | NO | NO
LOM251.RM.65.00.05.Za001.0005.f | Torre di raffreddamento a circuito aperto; finitura: verniciata ¦ smaltata; geometria: versione standard; funzione: raffreddamento acqua; impiego: impianto di climatizzazione; potenza raffreddante [kW] = 441 ÷ 550; numero minimo motori ventilatori [-] = 1. Componenti: ventilatore centrifugo, vasca, valvola, separatore di gocce, tubo, involucro. Incluso: pacco di scambio SPECIFICHE TECNICHE: verniciatura con 1 mano di ancorante e 1 mano di smalto epossidico; potenza raffreddante con temperatura acqua [°C] =35 ÷ 30 e temperatura bulbo umido aria [°C] = 26 RM1 Ventilatore centrifugo di lega ferrosa acciaio zincato; impiego: torre di raffreddamento. Incluso: motori IP 55 a doppia velocità accoppiati a trasmissione, cuscinetti a sfere autoallineanti a lubrificazione permanente SPECIFICHE TECNICHE: ventilatore a doppia aspirazione; a pale in avanti bilanciati dinamicamente RM1 Vasca di lega ferrosa acciaio zincato; impiego: torre di raffreddamento. Incluso: filtro in lega ferrosa acciaio inox SPECIFICHE TECNICHE: vasca di lega ferrosa acciaio zincato a caldo RM1 Valvola di materiale generico; geometria: a galleggiante; impiego: torre di raffreddamento. Incluso: termostati di regolazione e sicurezza SPECIFICHE TECNICHE: valvola con resistenza elettrica antigelo RM1 Separatore di gocce di plastica polivinilcloruro espanso (PVC); impiego: torre di raffreddamento SPECIFICHE TECNICHE: separatore di gocce di plastica polivinilcloruro espanso (PVC) autoestinguente, imputrescibile e anticorrosione RM1 Tubo di materiale mix acciaio zincato-PVC; funzione: di spruzzamento; impiego: torre di raffreddamento. Incluso: ugelli in gomma generica / resina generica RM1 Involucro di metallo generico; geometria: lamiera; impiego: torre di raffreddamento. Incluso: portelli, ispezioni, protezioni anti-infortunistiche SPECIFICHE TECNICHE: involucro in lamiera zincata a caldo | 1 cad | 17493.69 | 13829 | 0 | RM.65.00.05.Za001.0005.f | Torre di raffreddamento a circuito aperto; finitura: verniciata ¦ smaltata; geometria: versione standard; funzione: raffreddamento acqua; impiego: impianto di climatizzazione; potenza raffreddante [kW] = 441 ÷ 550; numero minimo motori ventilatori [-] = 1. Componenti: ventilatore centrifugo, vasca, valvola, separatore di gocce, tubo, involucro. Incluso: pacco di scambio SPECIFICHE TECNICHE: verniciatura con 1 mano di ancorante e 1 mano di smalto epossidico; potenza raffreddante con temperatura acqua [°C] =35 ÷ 30 e temperatura bulbo umido aria [°C] = 26 | RM1 Ventilatore centrifugo di lega ferrosa acciaio zincato; impiego: torre di raffreddamento. Incluso: motori IP 55 a doppia velocità accoppiati a trasmissione, cuscinetti a sfere autoallineanti a lubrificazione permanente SPECIFICHE TECNICHE: ventilatore a doppia aspirazione; a pale in avanti bilanciati dinamicamente RM1 Vasca di lega ferrosa acciaio zincato; impiego: torre di raffreddamento. Incluso: filtro in lega ferrosa acciaio inox SPECIFICHE TECNICHE: vasca di lega ferrosa acciaio zincato a caldo RM1 Valvola di materiale generico; geometria: a galleggiante; impiego: torre di raffreddamento. Incluso: termostati di regolazione e sicurezza SPECIFICHE TECNICHE: valvola con resistenza elettrica antigelo RM1 Separatore di gocce di plastica polivinilcloruro espanso (PVC); impiego: torre di raffreddamento SPECIFICHE TECNICHE: separatore di gocce di plastica polivinilcloruro espanso (PVC) autoestinguente, imputrescibile e anticorrosione RM1 Tubo di materiale mix acciaio zincato-PVC; funzione: di spruzzamento; impiego: torre di raffreddamento. Incluso: ugelli in gomma generica / resina generica RM1 Involucro di metallo generico; geometria: lamiera; impiego: torre di raffreddamento. Incluso: portelli, ispezioni, protezioni anti-infortunistiche SPECIFICHE TECNICHE: involucro in lamiera zincata a caldo | RISORSA MATERIALE | IMPIANTI MECCANICI | SISTEMI | TORRE DI RAFFREDDAMENTO | MATERIALE GENERICO NON RILEVANTE | [6 empty] | MM.02.090.0010.g | Torri di raffreddamento a circuito APERTO con ventilatori CENTRIFUGHI, composte da: ventilatori in acciaio zincato a doppia aspirazione a pale in avanti bilanciati dinamicamente, con motori IP 55 a doppia velocità accoppiati a trasmissione e cuscinetti a sfere autoallineanti a lubrificazione permanente; VASCA IN ACCIAIO ZINCATO A CALDO con filtro in acciaio inox, valvola a galleggiante e resistenza elettrica antigelo completa di termostati di regolazione e sicurezza; pacco di scambio e separatore di gocce in pvc autoestinguente, imputrescibile e anticorrosione; tubazioni di spruzzamento in acciaio zincato e pvc con ugelli in gomma o resina; involucro in lamiera zincata a caldo con portelli, ispezioni e protezioni anti-infortunistiche; verniciatura finale con 1 mano di ancorante e 1 mano di smalto epossidico. - oltre 440 fino a 550 kW - n° 1 | nd | a circuito aperto | [9 empty] | RM.65.15.72.R0000.0000.- - RM.67.10.10.Sb003.0250.- - RM.83.10.40.Za000.0500.- - RM.65.15.80.D0020.0000.- - RM.69.15.00.Sb003.0000.- - RM.85.10.00.Zb017.0000.- - | 1 | cad | nd | raffreddamento acqua - | impianto di climatizzazione - | materiale generico non rilevante | potenza raffreddante [kW] = 441.0 ÷ 550.0 nd - | numero minimo motori ventilatori [-] = 1.0 nd nd nd - |  | versione standard - | nd - | verniciatura con 1 mano di ancorante e 1 mano di smalto epossidico; potenza raffreddante con temperatura acqua [°C] =35 ÷ 30 e temperatura bulbo umido aria [°C] = 26 | nd - | verniciata - smaltata - | nd - | nd | nd - | NO |  |  |  |  | nd |  |  |  |  | nd | nd | nd |  | nd | nd | nd | pacco di scambio | nd | nd | NO | NO
LOM251.RM.65.00.05.Za001.0005.g | Torre di raffreddamento a circuito aperto; finitura: verniciata ¦ smaltata; geometria: versione standard; funzione: raffreddamento acqua; impiego: impianto di climatizzazione; potenza raffreddante [kW] = 551 ÷ 700; numero minimo motori ventilatori [-] = 1. Componenti: ventilatore centrifugo, vasca, valvola, separatore di gocce, tubo, involucro. Incluso: pacco di scambio SPECIFICHE TECNICHE: verniciatura con 1 mano di ancorante e 1 mano di smalto epossidico; potenza raffreddante con temperatura acqua [°C] =35 ÷ 30 e temperatura bulbo umido aria [°C] = 26 RM1 Ventilatore centrifugo di lega ferrosa acciaio zincato; impiego: torre di raffreddamento. Incluso: motori IP 55 a doppia velocità accoppiati a trasmissione, cuscinetti a sfere autoallineanti a lubrificazione permanente SPECIFICHE TECNICHE: ventilatore a doppia aspirazione; a pale in avanti bilanciati dinamicamente RM1 Vasca di lega ferrosa acciaio zincato; impiego: torre di raffreddamento. Incluso: filtro in lega ferrosa acciaio inox SPECIFICHE TECNICHE: vasca di lega ferrosa acciaio zincato a caldo RM1 Valvola di materiale generico; geometria: a galleggiante; impiego: torre di raffreddamento. Incluso: termostati di regolazione e sicurezza SPECIFICHE TECNICHE: valvola con resistenza elettrica antigelo RM1 Separatore di gocce di plastica polivinilcloruro espanso (PVC); impiego: torre di raffreddamento SPECIFICHE TECNICHE: separatore di gocce di plastica polivinilcloruro espanso (PVC) autoestinguente, imputrescibile e anticorrosione RM1 Tubo di materiale mix acciaio zincato-PVC; funzione: di spruzzamento; impiego: torre di raffreddamento. Incluso: ugelli in gomma generica / resina generica RM1 Involucro di metallo generico; geometria: lamiera; impiego: torre di raffreddamento. Incluso: portelli, ispezioni, protezioni anti-infortunistiche SPECIFICHE TECNICHE: involucro in lamiera zincata a caldo | 1 cad | 17863.42 | 14121.28 | 0 | RM.65.00.05.Za001.0005.g | Torre di raffreddamento a circuito aperto; finitura: verniciata ¦ smaltata; geometria: versione standard; funzione: raffreddamento acqua; impiego: impianto di climatizzazione; potenza raffreddante [kW] = 551 ÷ 700; numero minimo motori ventilatori [-] = 1. Componenti: ventilatore centrifugo, vasca, valvola, separatore di gocce, tubo, involucro. Incluso: pacco di scambio SPECIFICHE TECNICHE: verniciatura con 1 mano di ancorante e 1 mano di smalto epossidico; potenza raffreddante con temperatura acqua [°C] =35 ÷ 30 e temperatura bulbo umido aria [°C] = 26 | RM1 Ventilatore centrifugo di lega ferrosa acciaio zincato; impiego: torre di raffreddamento. Incluso: motori IP 55 a doppia velocità accoppiati a trasmissione, cuscinetti a sfere autoallineanti a lubrificazione permanente SPECIFICHE TECNICHE: ventilatore a doppia aspirazione; a pale in avanti bilanciati dinamicamente RM1 Vasca di lega ferrosa acciaio zincato; impiego: torre di raffreddamento. Incluso: filtro in lega ferrosa acciaio inox SPECIFICHE TECNICHE: vasca di lega ferrosa acciaio zincato a caldo RM1 Valvola di materiale generico; geometria: a galleggiante; impiego: torre di raffreddamento. Incluso: termostati di regolazione e sicurezza SPECIFICHE TECNICHE: valvola con resistenza elettrica antigelo RM1 Separatore di gocce di plastica polivinilcloruro espanso (PVC); impiego: torre di raffreddamento SPECIFICHE TECNICHE: separatore di gocce di plastica polivinilcloruro espanso (PVC) autoestinguente, imputrescibile e anticorrosione RM1 Tubo di materiale mix acciaio zincato-PVC; funzione: di spruzzamento; impiego: torre di raffreddamento. Incluso: ugelli in gomma generica / resina generica RM1 Involucro di metallo generico; geometria: lamiera; impiego: torre di raffreddamento. Incluso: portelli, ispezioni, protezioni anti-infortunistiche SPECIFICHE TECNICHE: involucro in lamiera zincata a caldo | RISORSA MATERIALE | IMPIANTI MECCANICI | SISTEMI | TORRE DI RAFFREDDAMENTO | MATERIALE GENERICO NON RILEVANTE | [6 empty] | MM.02.090.0010.h | Torri di raffreddamento a circuito APERTO con ventilatori CENTRIFUGHI, composte da: ventilatori in acciaio zincato a doppia aspirazione a pale in avanti bilanciati dinamicamente, con motori IP 55 a doppia velocità accoppiati a trasmissione e cuscinetti a sfere autoallineanti a lubrificazione permanente; VASCA IN ACCIAIO ZINCATO A CALDO con filtro in acciaio inox, valvola a galleggiante e resistenza elettrica antigelo completa di termostati di regolazione e sicurezza; pacco di scambio e separatore di gocce in pvc autoestinguente, imputrescibile e anticorrosione; tubazioni di spruzzamento in acciaio zincato e pvc con ugelli in gomma o resina; involucro in lamiera zincata a caldo con portelli, ispezioni e protezioni anti-infortunistiche; verniciatura finale con 1 mano di ancorante e 1 mano di smalto epossidico. - oltre 550 fino a 700 kW - n° 1 | nd | a circuito aperto | [9 empty] | RM.65.15.72.R0000.0000.- - RM.67.10.10.Sb003.0250.- - RM.83.10.40.Za000.0500.- - RM.65.15.80.D0020.0000.- - RM.69.15.00.Sb003.0000.- - RM.85.10.00.Zb017.0000.- - | 1 | cad | nd | raffreddamento acqua - | impianto di climatizzazione - | materiale generico non rilevante | potenza raffreddante [kW] = 551.0 ÷ 700.0 nd - | numero minimo motori ventilatori [-] = 1.0 nd nd nd - |  | versione standard - | nd - | verniciatura con 1 mano di ancorante e 1 mano di smalto epossidico; potenza raffreddante con temperatura acqua [°C] =35 ÷ 30 e temperatura bulbo umido aria [°C] = 26 | nd - | verniciata - smaltata - | nd - | nd | nd - | NO |  |  |  |  | nd |  |  |  |  | nd | nd | nd |  | nd | nd | nd | pacco di scambio | nd | nd | NO | NO
LOM251.RM.65.00.05.Za001.0005.h | Torre di raffreddamento a circuito aperto; finitura: verniciata ¦ smaltata; geometria: versione standard; funzione: raffreddamento acqua; impiego: impianto di climatizzazione; potenza raffreddante [kW] = 701 ÷ 950; numero minimo motori ventilatori [-] = 1. Componenti: ventilatore centrifugo, vasca, valvola, separatore di gocce, tubo, involucro. Incluso: pacco di scambio SPECIFICHE TECNICHE: verniciatura con 1 mano di ancorante e 1 mano di smalto epossidico; potenza raffreddante con temperatura acqua [°C] =35 ÷ 30 e temperatura bulbo umido aria [°C] = 26 RM1 Ventilatore centrifugo di lega ferrosa acciaio zincato; impiego: torre di raffreddamento. Incluso: motori IP 55 a doppia velocità accoppiati a trasmissione, cuscinetti a sfere autoallineanti a lubrificazione permanente SPECIFICHE TECNICHE: ventilatore a doppia aspirazione; a pale in avanti bilanciati dinamicamente RM1 Vasca di lega ferrosa acciaio zincato; impiego: torre di raffreddamento. Incluso: filtro in lega ferrosa acciaio inox SPECIFICHE TECNICHE: vasca di lega ferrosa acciaio zincato a caldo RM1 Valvola di materiale generico; geometria: a galleggiante; impiego: torre di raffreddamento. Incluso: termostati di regolazione e sicurezza SPECIFICHE TECNICHE: valvola con resistenza elettrica antigelo RM1 Separatore di gocce di plastica polivinilcloruro espanso (PVC); impiego: torre di raffreddamento SPECIFICHE TECNICHE: separatore di gocce di plastica polivinilcloruro espanso (PVC) autoestinguente, imputrescibile e anticorrosione RM1 Tubo di materiale mix acciaio zincato-PVC; funzione: di spruzzamento; impiego: torre di raffreddamento. Incluso: ugelli in gomma generica / resina generica RM1 Involucro di metallo generico; geometria: lamiera; impiego: torre di raffreddamento. Incluso: portelli, ispezioni, protezioni anti-infortunistiche SPECIFICHE TECNICHE: involucro in lamiera zincata a caldo | 1 cad | 26090.46 | 20624.87 | 0 | RM.65.00.05.Za001.0005.h | Torre di raffreddamento a circuito aperto; finitura: verniciata ¦ smaltata; geometria: versione standard; funzione: raffreddamento acqua; impiego: impianto di climatizzazione; potenza raffreddante [kW] = 701 ÷ 950; numero minimo motori ventilatori [-] = 1. Componenti: ventilatore centrifugo, vasca, valvola, separatore di gocce, tubo, involucro. Incluso: pacco di scambio SPECIFICHE TECNICHE: verniciatura con 1 mano di ancorante e 1 mano di smalto epossidico; potenza raffreddante con temperatura acqua [°C] =35 ÷ 30 e temperatura bulbo umido aria [°C] = 26 | RM1 Ventilatore centrifugo di lega ferrosa acciaio zincato; impiego: torre di raffreddamento. Incluso: motori IP 55 a doppia velocità accoppiati a trasmissione, cuscinetti a sfere autoallineanti a lubrificazione permanente SPECIFICHE TECNICHE: ventilatore a doppia aspirazione; a pale in avanti bilanciati dinamicamente RM1 Vasca di lega ferrosa acciaio zincato; impiego: torre di raffreddamento. Incluso: filtro in lega ferrosa acciaio inox SPECIFICHE TECNICHE: vasca di lega ferrosa acciaio zincato a caldo RM1 Valvola di materiale generico; geometria: a galleggiante; impiego: torre di raffreddamento. Incluso: termostati di regolazione e sicurezza SPECIFICHE TECNICHE: valvola con resistenza elettrica antigelo RM1 Separatore di gocce di plastica polivinilcloruro espanso (PVC); impiego: torre di raffreddamento SPECIFICHE TECNICHE: separatore di gocce di plastica polivinilcloruro espanso (PVC) autoestinguente, imputrescibile e anticorrosione RM1 Tubo di materiale mix acciaio zincato-PVC; funzione: di spruzzamento; impiego: torre di raffreddamento. Incluso: ugelli in gomma generica / resina generica RM1 Involucro di metallo generico; geometria: lamiera; impiego: torre di raffreddamento. Incluso: portelli, ispezioni, protezioni anti-infortunistiche SPECIFICHE TECNICHE: involucro in lamiera zincata a caldo | RISORSA MATERIALE | IMPIANTI MECCANICI | SISTEMI | TORRE DI RAFFREDDAMENTO | MATERIALE GENERICO NON RILEVANTE | [6 empty] | MM.02.090.0010.i | Torri di raffreddamento a circuito APERTO con ventilatori CENTRIFUGHI, composte da: ventilatori in acciaio zincato a doppia aspirazione a pale in avanti bilanciati dinamicamente, con motori IP 55 a doppia velocità accoppiati a trasmissione e cuscinetti a sfere autoallineanti a lubrificazione permanente; VASCA IN ACCIAIO ZINCATO A CALDO con filtro in acciaio inox, valvola a galleggiante e resistenza elettrica antigelo completa di termostati di regolazione e sicurezza; pacco di scambio e separatore di gocce in pvc autoestinguente, imputrescibile e anticorrosione; tubazioni di spruzzamento in acciaio zincato e pvc con ugelli in gomma o resina; involucro in lamiera zincata a caldo con portelli, ispezioni e protezioni anti-infortunistiche; verniciatura finale con 1 mano di ancorante e 1 mano di smalto epossidico. - oltre 700 fino a 950 kW - n° 1 | nd | a circuito aperto | [9 empty] | RM.65.15.72.R0000.0000.- - RM.67.10.10.Sb003.0250.- - RM.83.10.40.Za000.0500.- - RM.65.15.80.D0020.0000.- - RM.69.15.00.Sb003.0000.- - RM.85.10.00.Zb017.0000.- - | 1 | cad | nd | raffreddamento acqua - | impianto di climatizzazione - | materiale generico non rilevante | potenza raffreddante [kW] = 701.0 ÷ 950.0 nd - | numero minimo motori ventilatori [-] = 1.0 nd nd nd - |  | versione standard - | nd - | verniciatura con 1 mano di ancorante e 1 mano di smalto epossidico; potenza raffreddante con temperatura acqua [°C] =35 ÷ 30 e temperatura bulbo umido aria [°C] = 26 | nd - | verniciata - smaltata - | nd - | nd | nd - | NO |  |  |  |  | nd |  |  |  |  | nd | nd | nd |  | nd | nd | nd | pacco di scambio | nd | nd | NO | NO
LOM251.RM.65.00.05.Za001.0005.i | Torre di raffreddamento a circuito aperto; finitura: verniciata ¦ smaltata; geometria: versione standard; funzione: raffreddamento acqua; impiego: impianto di climatizzazione; potenza raffreddante [kW] = 951 ÷ 1100; numero minimo motori ventilatori [-] = 1. Componenti: ventilatore centrifugo, vasca, valvola, separatore di gocce, tubo, involucro. Incluso: pacco di scambio SPECIFICHE TECNICHE: verniciatura con 1 mano di ancorante e 1 mano di smalto epossidico; potenza raffreddante con temperatura acqua [°C] =35 ÷ 30 e temperatura bulbo umido aria [°C] = 26 RM1 Ventilatore centrifugo di lega ferrosa acciaio zincato; impiego: torre di raffreddamento. Incluso: motori IP 55 a doppia velocità accoppiati a trasmissione, cuscinetti a sfere autoallineanti a lubrificazione permanente SPECIFICHE TECNICHE: ventilatore a doppia aspirazione; a pale in avanti bilanciati dinamicamente RM1 Vasca di lega ferrosa acciaio zincato; impiego: torre di raffreddamento. Incluso: filtro in lega ferrosa acciaio inox SPECIFICHE TECNICHE: vasca di lega ferrosa acciaio zincato a caldo RM1 Valvola di materiale generico; geometria: a galleggiante; impiego: torre di raffreddamento. Incluso: termostati di regolazione e sicurezza SPECIFICHE TECNICHE: valvola con resistenza elettrica antigelo RM1 Separatore di gocce di plastica polivinilcloruro espanso (PVC); impiego: torre di raffreddamento SPECIFICHE TECNICHE: separatore di gocce di plastica polivinilcloruro espanso (PVC) autoestinguente, imputrescibile e anticorrosione RM1 Tubo di materiale mix acciaio zincato-PVC; funzione: di spruzzamento; impiego: torre di raffreddamento. Incluso: ugelli in gomma generica / resina generica RM1 Involucro di metallo generico; geometria: lamiera; impiego: torre di raffreddamento. Incluso: portelli, ispezioni, protezioni anti-infortunistiche SPECIFICHE TECNICHE: involucro in lamiera zincata a caldo | 1 cad | 28813.85 | 22777.75 | 0 | RM.65.00.05.Za001.0005.i | Torre di raffreddamento a circuito aperto; finitura: verniciata ¦ smaltata; geometria: versione standard; funzione: raffreddamento acqua; impiego: impianto di climatizzazione; potenza raffreddante [kW] = 951 ÷ 1100; numero minimo motori ventilatori [-] = 1. Componenti: ventilatore centrifugo, vasca, valvola, separatore di gocce, tubo, involucro. Incluso: pacco di scambio SPECIFICHE TECNICHE: verniciatura con 1 mano di ancorante e 1 mano di smalto epossidico; potenza raffreddante con temperatura acqua [°C] =35 ÷ 30 e temperatura bulbo umido aria [°C] = 26 | RM1 Ventilatore centrifugo di lega ferrosa acciaio zincato; impiego: torre di raffreddamento. Incluso: motori IP 55 a doppia velocità accoppiati a trasmissione, cuscinetti a sfere autoallineanti a lubrificazione permanente SPECIFICHE TECNICHE: ventilatore a doppia aspirazione; a pale in avanti bilanciati dinamicamente RM1 Vasca di lega ferrosa acciaio zincato; impiego: torre di raffreddamento. Incluso: filtro in lega ferrosa acciaio inox SPECIFICHE TECNICHE: vasca di lega ferrosa acciaio zincato a caldo RM1 Valvola di materiale generico; geometria: a galleggiante; impiego: torre di raffreddamento. Incluso: termostati di regolazione e sicurezza SPECIFICHE TECNICHE: valvola con resistenza elettrica antigelo RM1 Separatore di gocce di plastica polivinilcloruro espanso (PVC); impiego: torre di raffreddamento SPECIFICHE TECNICHE: separatore di gocce di plastica polivinilcloruro espanso (PVC) autoestinguente, imputrescibile e anticorrosione RM1 Tubo di materiale mix acciaio zincato-PVC; funzione: di spruzzamento; impiego: torre di raffreddamento. Incluso: ugelli in gomma generica / resina generica RM1 Involucro di metallo generico; geometria: lamiera; impiego: torre di raffreddamento. Incluso: portelli, ispezioni, protezioni anti-infortunistiche SPECIFICHE TECNICHE: involucro in lamiera zincata a caldo | RISORSA MATERIALE | IMPIANTI MECCANICI | SISTEMI | TORRE DI RAFFREDDAMENTO | MATERIALE GENERICO NON RILEVANTE | [6 empty] | MM.02.090.0010.j | Torri di raffreddamento a circuito APERTO con ventilatori CENTRIFUGHI, composte da: ventilatori in acciaio zincato a doppia aspirazione a pale in avanti bilanciati dinamicamente, con motori IP 55 a doppia velocità accoppiati a trasmissione e cuscinetti a sfere autoallineanti a lubrificazione permanente; VASCA IN ACCIAIO ZINCATO A CALDO con filtro in acciaio inox, valvola a galleggiante e resistenza elettrica antigelo completa di termostati di regolazione e sicurezza; pacco di scambio e separatore di gocce in pvc autoestinguente, imputrescibile e anticorrosione; tubazioni di spruzzamento in acciaio zincato e pvc con ugelli in gomma o resina; involucro in lamiera zincata a caldo con portelli, ispezioni e protezioni anti-infortunistiche; verniciatura finale con 1 mano di ancorante e 1 mano di smalto epossidico. - oltre 950 fino a 1100 kW - n° 1 | nd | a circuito aperto | [9 empty] | RM.65.15.72.R0000.0000.- - RM.67.10.10.Sb003.0250.- - RM.83.10.40.Za000.0500.- - RM.65.15.80.D0020.0000.- - RM.69.15.00.Sb003.0000.- - RM.85.10.00.Zb017.0000.- - | 1 | cad | nd | raffreddamento acqua - | impianto di climatizzazione - | materiale generico non rilevante | potenza raffreddante [kW] = 951.0 ÷ 1100.0 nd - | numero minimo motori ventilatori [-] = 1.0 nd nd nd - |  | versione standard - | nd - | verniciatura con 1 mano di ancorante e 1 mano di smalto epossidico; potenza raffreddante con temperatura acqua [°C] =35 ÷ 30 e temperatura bulbo umido aria [°C] = 26 | nd - | verniciata - smaltata - | nd - | nd | nd - | NO |  |  |  |  | nd |  |  |  |  | nd | nd | nd |  | nd | nd | nd | pacco di scambio | nd | nd | NO | NO
LOM251.RM.65.00.05.Za001.0005.j | Torre di raffreddamento a circuito aperto; finitura: verniciata ¦ smaltata; geometria: versione standard; funzione: raffreddamento acqua; impiego: impianto di climatizzazione; potenza raffreddante [kW] = 1101 ÷ 1300; numero minimo motori ventilatori [-] = 1. Componenti: ventilatore centrifugo, vasca, valvola, separatore di gocce, tubo, involucro. Incluso: pacco di scambio SPECIFICHE TECNICHE: verniciatura con 1 mano di ancorante e 1 mano di smalto epossidico; potenza raffreddante con temperatura acqua [°C] =35 ÷ 30 e temperatura bulbo umido aria [°C] = 26 RM1 Ventilatore centrifugo di lega ferrosa acciaio zincato; impiego: torre di raffreddamento. Incluso: motori IP 55 a doppia velocità accoppiati a trasmissione, cuscinetti a sfere autoallineanti a lubrificazione permanente SPECIFICHE TECNICHE: ventilatore a doppia aspirazione; a pale in avanti bilanciati dinamicamente RM1 Vasca di lega ferrosa acciaio zincato; impiego: torre di raffreddamento. Incluso: filtro in lega ferrosa acciaio inox SPECIFICHE TECNICHE: vasca di lega ferrosa acciaio zincato a caldo RM1 Valvola di materiale generico; geometria: a galleggiante; impiego: torre di raffreddamento. Incluso: termostati di regolazione e sicurezza SPECIFICHE TECNICHE: valvola con resistenza elettrica antigelo RM1 Separatore di gocce di plastica polivinilcloruro espanso (PVC); impiego: torre di raffreddamento SPECIFICHE TECNICHE: separatore di gocce di plastica polivinilcloruro espanso (PVC) autoestinguente, imputrescibile e anticorrosione RM1 Tubo di materiale mix acciaio zincato-PVC; funzione: di spruzzamento; impiego: torre di raffreddamento. Incluso: ugelli in gomma generica / resina generica RM1 Involucro di metallo generico; geometria: lamiera; impiego: torre di raffreddamento. Incluso: portelli, ispezioni, protezioni anti-infortunistiche SPECIFICHE TECNICHE: involucro in lamiera zincata a caldo | 1 cad | 31872.86 | 25195.94 | 0 | RM.65.00.05.Za001.0005.j | Torre di raffreddamento a circuito aperto; finitura: verniciata ¦ smaltata; geometria: versione standard; funzione: raffreddamento acqua; impiego: impianto di climatizzazione; potenza raffreddante [kW] = 1101 ÷ 1300; numero minimo motori ventilatori [-] = 1. Componenti: ventilatore centrifugo, vasca, valvola, separatore di gocce, tubo, involucro. Incluso: pacco di scambio SPECIFICHE TECNICHE: verniciatura con 1 mano di ancorante e 1 mano di smalto epossidico; potenza raffreddante con temperatura acqua [°C] =35 ÷ 30 e temperatura bulbo umido aria [°C] = 26 | RM1 Ventilatore centrifugo di lega ferrosa acciaio zincato; impiego: torre di raffreddamento. Incluso: motori IP 55 a doppia velocità accoppiati a trasmissione, cuscinetti a sfere autoallineanti a lubrificazione permanente SPECIFICHE TECNICHE: ventilatore a doppia aspirazione; a pale in avanti bilanciati dinamicamente RM1 Vasca di lega ferrosa acciaio zincato; impiego: torre di raffreddamento. Incluso: filtro in lega ferrosa acciaio inox SPECIFICHE TECNICHE: vasca di lega ferrosa acciaio zincato a caldo RM1 Valvola di materiale generico; geometria: a galleggiante; impiego: torre di raffreddamento. Incluso: termostati di regolazione e sicurezza SPECIFICHE TECNICHE: valvola con resistenza elettrica antigelo RM1 Separatore di gocce di plastica polivinilcloruro espanso (PVC); impiego: torre di raffreddamento SPECIFICHE TECNICHE: separatore di gocce di plastica polivinilcloruro espanso (PVC) autoestinguente, imputrescibile e anticorrosione RM1 Tubo di materiale mix acciaio zincato-PVC; funzione: di spruzzamento; impiego: torre di raffreddamento. Incluso: ugelli in gomma generica / resina generica RM1 Involucro di metallo generico; geometria: lamiera; impiego: torre di raffreddamento. Incluso: portelli, ispezioni, protezioni anti-infortunistiche SPECIFICHE TECNICHE: involucro in lamiera zincata a caldo | RISORSA MATERIALE | IMPIANTI MECCANICI | SISTEMI | TORRE DI RAFFREDDAMENTO | MATERIALE GENERICO NON RILEVANTE | [6 empty] | MM.02.090.0010.k | Torri di raffreddamento a circuito APERTO con ventilatori CENTRIFUGHI, composte da: ventilatori in acciaio zincato a doppia aspirazione a pale in avanti bilanciati dinamicamente, con motori IP 55 a doppia velocità accoppiati a trasmissione e cuscinetti a sfere autoallineanti a lubrificazione permanente; VASCA IN ACCIAIO ZINCATO A CALDO con filtro in acciaio inox, valvola a galleggiante e resistenza elettrica antigelo completa di termostati di regolazione e sicurezza; pacco di scambio e separatore di gocce in pvc autoestinguente, imputrescibile e anticorrosione; tubazioni di spruzzamento in acciaio zincato e pvc con ugelli in gomma o resina; involucro in lamiera zincata a caldo con portelli, ispezioni e protezioni anti-infortunistiche; verniciatura finale con 1 mano di ancorante e 1 mano di smalto epossidico. - oltre 1100 fino a 1300 kW - n° 1 | nd | a circuito aperto | [9 empty] | RM.85.10.00.Zb017.0000.- - RM.65.15.72.R0000.0000.- - RM.67.10.10.Sb003.0250.- - RM.83.10.40.Za000.0500.- - RM.65.15.80.D0020.0000.- - RM.69.15.00.Sb003.0000.- - | 1 | cad | nd | raffreddamento acqua - | impianto di climatizzazione - | materiale generico non rilevante | potenza raffreddante [kW] = 1101.0 ÷ 1300.0 nd - | numero minimo motori ventilatori [-] = 1.0 nd nd nd - |  | versione standard - | nd - | verniciatura con 1 mano di ancorante e 1 mano di smalto epossidico; potenza raffreddante con temperatura acqua [°C] =35 ÷ 30 e temperatura bulbo umido aria [°C] = 26 | nd - | verniciata - smaltata - | nd - | nd | nd - | NO |  |  |  |  | nd |  |  |  |  | nd | nd | nd |  | nd | nd | nd | pacco di scambio | nd | nd | NO | NO
LOM251.RM.65.00.05.Za001.0005.k | Torre di raffreddamento a circuito aperto; finitura: verniciata ¦ smaltata; geometria: versione standard; funzione: raffreddamento acqua; impiego: impianto di climatizzazione; potenza raffreddante [kW] = 1301 ÷ 1500; numero minimo motori ventilatori [-] = 1. Componenti: ventilatore centrifugo, vasca, valvola, separatore di gocce, tubo, involucro. Incluso: pacco di scambio SPECIFICHE TECNICHE: verniciatura con 1 mano di ancorante e 1 mano di smalto epossidico; potenza raffreddante con temperatura acqua [°C] =35 ÷ 30 e temperatura bulbo umido aria [°C] = 26 RM1 Ventilatore centrifugo di lega ferrosa acciaio zincato; impiego: torre di raffreddamento. Incluso: motori IP 55 a doppia velocità accoppiati a trasmissione, cuscinetti a sfere autoallineanti a lubrificazione permanente SPECIFICHE TECNICHE: ventilatore a doppia aspirazione; a pale in avanti bilanciati dinamicamente RM1 Vasca di lega ferrosa acciaio zincato; impiego: torre di raffreddamento. Incluso: filtro in lega ferrosa acciaio inox SPECIFICHE TECNICHE: vasca di lega ferrosa acciaio zincato a caldo RM1 Valvola di materiale generico; geometria: a galleggiante; impiego: torre di raffreddamento. Incluso: termostati di regolazione e sicurezza SPECIFICHE TECNICHE: valvola con resistenza elettrica antigelo RM1 Separatore di gocce di plastica polivinilcloruro espanso (PVC); impiego: torre di raffreddamento SPECIFICHE TECNICHE: separatore di gocce di plastica polivinilcloruro espanso (PVC) autoestinguente, imputrescibile e anticorrosione RM1 Tubo di materiale mix acciaio zincato-PVC; funzione: di spruzzamento; impiego: torre di raffreddamento. Incluso: ugelli in gomma generica / resina generica RM1 Involucro di metallo generico; geometria: lamiera; impiego: torre di raffreddamento. Incluso: portelli, ispezioni, protezioni anti-infortunistiche SPECIFICHE TECNICHE: involucro in lamiera zincata a caldo | 1 cad | 39485.55 | 31213.87 | 0 | RM.65.00.05.Za001.0005.k | Torre di raffreddamento a circuito aperto; finitura: verniciata ¦ smaltata; geometria: versione standard; funzione: raffreddamento acqua; impiego: impianto di climatizzazione; potenza raffreddante [kW] = 1301 ÷ 1500; numero minimo motori ventilatori [-] = 1. Componenti: ventilatore centrifugo, vasca, valvola, separatore di gocce, tubo, involucro. Incluso: pacco di scambio SPECIFICHE TECNICHE: verniciatura con 1 mano di ancorante e 1 mano di smalto epossidico; potenza raffreddante con temperatura acqua [°C] =35 ÷ 30 e temperatura bulbo umido aria [°C] = 26 | RM1 Ventilatore centrifugo di lega ferrosa acciaio zincato; impiego: torre di raffreddamento. Incluso: motori IP 55 a doppia velocità accoppiati a trasmissione, cuscinetti a sfere autoallineanti a lubrificazione permanente SPECIFICHE TECNICHE: ventilatore a doppia aspirazione; a pale in avanti bilanciati dinamicamente RM1 Vasca di lega ferrosa acciaio zincato; impiego: torre di raffreddamento. Incluso: filtro in lega ferrosa acciaio inox SPECIFICHE TECNICHE: vasca di lega ferrosa acciaio zincato a caldo RM1 Valvola di materiale generico; geometria: a galleggiante; impiego: torre di raffreddamento. Incluso: termostati di regolazione e sicurezza SPECIFICHE TECNICHE: valvola con resistenza elettrica antigelo RM1 Separatore di gocce di plastica polivinilcloruro espanso (PVC); impiego: torre di raffreddamento SPECIFICHE TECNICHE: separatore di gocce di plastica polivinilcloruro espanso (PVC) autoestinguente, imputrescibile e anticorrosione RM1 Tubo di materiale mix acciaio zincato-PVC; funzione: di spruzzamento; impiego: torre di raffreddamento. Incluso: ugelli in gomma generica / resina generica RM1 Involucro di metallo generico; geometria: lamiera; impiego: torre di raffreddamento. Incluso: portelli, ispezioni, protezioni anti-infortunistiche SPECIFICHE TECNICHE: involucro in lamiera zincata a caldo | RISORSA MATERIALE | IMPIANTI MECCANICI | SISTEMI | TORRE DI RAFFREDDAMENTO | MATERIALE GENERICO NON RILEVANTE | [6 empty] | MM.02.090.0010.l | Torri di raffreddamento a circuito APERTO con ventilatori CENTRIFUGHI, composte da: ventilatori in acciaio zincato a doppia aspirazione a pale in avanti bilanciati dinamicamente, con motori IP 55 a doppia velocità accoppiati a trasmissione e cuscinetti a sfere autoallineanti a lubrificazione permanente; VASCA IN ACCIAIO ZINCATO A CALDO con filtro in acciaio inox, valvola a galleggiante e resistenza elettrica antigelo completa di termostati di regolazione e sicurezza; pacco di scambio e separatore di gocce in pvc autoestinguente, imputrescibile e anticorrosione; tubazioni di spruzzamento in acciaio zincato e pvc con ugelli in gomma o resina; involucro in lamiera zincata a caldo con portelli, ispezioni e protezioni anti-infortunistiche; verniciatura finale con 1 mano di ancorante e 1 mano di smalto epossidico. - oltre 1300 fino a 1500 kW - n° 1 | nd | a circuito aperto | [9 empty] | RM.85.10.00.Zb017.0000.- - RM.65.15.72.R0000.0000.- - RM.67.10.10.Sb003.0250.- - RM.83.10.40.Za000.0500.- - RM.65.15.80.D0020.0000.- - RM.69.15.00.Sb003.0000.- - | 1 | cad | nd | raffreddamento acqua - | impianto di climatizzazione - | materiale generico non rilevante | potenza raffreddante [kW] = 1301.0 ÷ 1500.0 nd - | numero minimo motori ventilatori [-] = 1.0 nd nd nd - |  | versione standard - | nd - | verniciatura con 1 mano di ancorante e 1 mano di smalto epossidico; potenza raffreddante con temperatura acqua [°C] =35 ÷ 30 e temperatura bulbo umido aria [°C] = 26 | nd - | verniciata - smaltata - | nd - | nd | nd - | NO |  |  |  |  | nd |  |  |  |  | nd | nd | nd |  | nd | nd | nd | pacco di scambio | nd | nd | NO | NO
LOM251.RM.65.00.05.Za001.0005.l | Torre di raffreddamento a circuito aperto; finitura: verniciata ¦ smaltata; geometria: versione standard; funzione: raffreddamento acqua; impiego: impianto di climatizzazione; potenza raffreddante [kW] = 1501 ÷ 1700; numero minimo motori ventilatori [-] = 1. Componenti: ventilatore centrifugo, vasca, valvola, separatore di gocce, tubo, involucro. Incluso: pacco di scambio SPECIFICHE TECNICHE: verniciatura con 1 mano di ancorante e 1 mano di smalto epossidico; potenza raffreddante con temperatura acqua [°C] =35 ÷ 30 e temperatura bulbo umido aria [°C] = 26 RM1 Ventilatore centrifugo di lega ferrosa acciaio zincato; impiego: torre di raffreddamento. Incluso: motori IP 55 a doppia velocità accoppiati a trasmissione, cuscinetti a sfere autoallineanti a lubrificazione permanente SPECIFICHE TECNICHE: ventilatore a doppia aspirazione; a pale in avanti bilanciati dinamicamente RM1 Vasca di lega ferrosa acciaio zincato; impiego: torre di raffreddamento. Incluso: filtro in lega ferrosa acciaio inox SPECIFICHE TECNICHE: vasca di lega ferrosa acciaio zincato a caldo RM1 Valvola di materiale generico; geometria: a galleggiante; impiego: torre di raffreddamento. Incluso: termostati di regolazione e sicurezza SPECIFICHE TECNICHE: valvola con resistenza elettrica antigelo RM1 Separatore di gocce di plastica polivinilcloruro espanso (PVC); impiego: torre di raffreddamento SPECIFICHE TECNICHE: separatore di gocce di plastica polivinilcloruro espanso (PVC) autoestinguente, imputrescibile e anticorrosione RM1 Tubo di materiale mix acciaio zincato-PVC; funzione: di spruzzamento; impiego: torre di raffreddamento. Incluso: ugelli in gomma generica / resina generica RM1 Involucro di metallo generico; geometria: lamiera; impiego: torre di raffreddamento. Incluso: portelli, ispezioni, protezioni anti-infortunistiche SPECIFICHE TECNICHE: involucro in lamiera zincata a caldo | 1 cad | 42965.53 | 33964.84 | 0 | RM.65.00.05.Za001.0005.l | Torre di raffreddamento a circuito aperto; finitura: verniciata ¦ smaltata; geometria: versione standard; funzione: raffreddamento acqua; impiego: impianto di climatizzazione; potenza raffreddante [kW] = 1501 ÷ 1700; numero minimo motori ventilatori [-] = 1. Componenti: ventilatore centrifugo, vasca, valvola, separatore di gocce, tubo, involucro. Incluso: pacco di scambio SPECIFICHE TECNICHE: verniciatura con 1 mano di ancorante e 1 mano di smalto epossidico; potenza raffreddante con temperatura acqua [°C] =35 ÷ 30 e temperatura bulbo umido aria [°C] = 26 | RM1 Ventilatore centrifugo di lega ferrosa acciaio zincato; impiego: torre di raffreddamento. Incluso: motori IP 55 a doppia velocità accoppiati a trasmissione, cuscinetti a sfere autoallineanti a lubrificazione permanente SPECIFICHE TECNICHE: ventilatore a doppia aspirazione; a pale in avanti bilanciati dinamicamente RM1 Vasca di lega ferrosa acciaio zincato; impiego: torre di raffreddamento. Incluso: filtro in lega ferrosa acciaio inox SPECIFICHE TECNICHE: vasca di lega ferrosa acciaio zincato a caldo RM1 Valvola di materiale generico; geometria: a galleggiante; impiego: torre di raffreddamento. Incluso: termostati di regolazione e sicurezza SPECIFICHE TECNICHE: valvola con resistenza elettrica antigelo RM1 Separatore di gocce di plastica polivinilcloruro espanso (PVC); impiego: torre di raffreddamento SPECIFICHE TECNICHE: separatore di gocce di plastica polivinilcloruro espanso (PVC) autoestinguente, imputrescibile e anticorrosione RM1 Tubo di materiale mix acciaio zincato-PVC; funzione: di spruzzamento; impiego: torre di raffreddamento. Incluso: ugelli in gomma generica / resina generica RM1 Involucro di metallo generico; geometria: lamiera; impiego: torre di raffreddamento. Incluso: portelli, ispezioni, protezioni anti-infortunistiche SPECIFICHE TECNICHE: involucro in lamiera zincata a caldo | RISORSA MATERIALE | IMPIANTI MECCANICI | SISTEMI | TORRE DI RAFFREDDAMENTO | MATERIALE GENERICO NON RILEVANTE | [6 empty] | MM.02.090.0010.m | Torri di raffreddamento a circuito APERTO con ventilatori CENTRIFUGHI, composte da: ventilatori in acciaio zincato a doppia aspirazione a pale in avanti bilanciati dinamicamente, con motori IP 55 a doppia velocità accoppiati a trasmissione e cuscinetti a sfere autoallineanti a lubrificazione permanente; VASCA IN ACCIAIO ZINCATO A CALDO con filtro in acciaio inox, valvola a galleggiante e resistenza elettrica antigelo completa di termostati di regolazione e sicurezza; pacco di scambio e separatore di gocce in pvc autoestinguente, imputrescibile e anticorrosione; tubazioni di spruzzamento in acciaio zincato e pvc con ugelli in gomma o resina; involucro in lamiera zincata a caldo con portelli, ispezioni e protezioni anti-infortunistiche; verniciatura finale con 1 mano di ancorante e 1 mano di smalto epossidico. - oltre 1500 fino a 1700 kW - n° 1 | nd | a circuito aperto | [9 empty] | RM.85.10.00.Zb017.0000.- - RM.65.15.72.R0000.0000.- - RM.67.10.10.Sb003.0250.- - RM.83.10.40.Za000.0500.- - RM.65.15.80.D0020.0000.- - RM.69.15.00.Sb003.0000.- - | 1 | cad | nd | raffreddamento acqua - | impianto di climatizzazione - | materiale generico non rilevante | potenza raffreddante [kW] = 1501.0 ÷ 1700.0 nd - | numero minimo motori ventilatori [-] = 1.0 nd nd nd - |  | versione standard - | nd - | verniciatura con 1 mano di ancorante e 1 mano di smalto epossidico; potenza raffreddante con temperatura acqua [°C] =35 ÷ 30 e temperatura bulbo umido aria [°C] = 26 | nd - | verniciata - smaltata - | nd - | nd | nd - | NO |  |  |  |  | nd |  |  |  |  | nd | nd | nd |  | nd | nd | nd | pacco di scambio | nd | nd | NO | NO
LOM251.RM.65.00.05.Za001.0005.m | Torre di raffreddamento a circuito aperto; finitura: verniciata ¦ smaltata; geometria: versione standard; funzione: raffreddamento acqua; impiego: impianto di climatizzazione; potenza raffreddante [kW] = 1701 ÷ 1900; numero minimo motori ventilatori [-] = 1. Componenti: ventilatore centrifugo, vasca, valvola, separatore di gocce, tubo, involucro. Incluso: pacco di scambio SPECIFICHE TECNICHE: verniciatura con 1 mano di ancorante e 1 mano di smalto epossidico; potenza raffreddante con temperatura acqua [°C] =35 ÷ 30 e temperatura bulbo umido aria [°C] = 26 RM1 Ventilatore centrifugo di lega ferrosa acciaio zincato; impiego: torre di raffreddamento. Incluso: motori IP 55 a doppia velocità accoppiati a trasmissione, cuscinetti a sfere autoallineanti a lubrificazione permanente SPECIFICHE TECNICHE: ventilatore a doppia aspirazione; a pale in avanti bilanciati dinamicamente RM1 Vasca di lega ferrosa acciaio zincato; impiego: torre di raffreddamento. Incluso: filtro in lega ferrosa acciaio inox SPECIFICHE TECNICHE: vasca di lega ferrosa acciaio zincato a caldo RM1 Valvola di materiale generico; geometria: a galleggiante; impiego: torre di raffreddamento. Incluso: termostati di regolazione e sicurezza SPECIFICHE TECNICHE: valvola con resistenza elettrica antigelo RM1 Separatore di gocce di plastica polivinilcloruro espanso (PVC); impiego: torre di raffreddamento SPECIFICHE TECNICHE: separatore di gocce di plastica polivinilcloruro espanso (PVC) autoestinguente, imputrescibile e anticorrosione RM1 Tubo di materiale mix acciaio zincato-PVC; funzione: di spruzzamento; impiego: torre di raffreddamento. Incluso: ugelli in gomma generica / resina generica RM1 Involucro di metallo generico; geometria: lamiera; impiego: torre di raffreddamento. Incluso: portelli, ispezioni, protezioni anti-infortunistiche SPECIFICHE TECNICHE: involucro in lamiera zincata a caldo | 1 cad | 45323.41 | 35828.78 | 0 | RM.65.00.05.Za001.0005.m | Torre di raffreddamento a circuito aperto; finitura: verniciata ¦ smaltata; geometria: versione standard; funzione: raffreddamento acqua; impiego: impianto di climatizzazione; potenza raffreddante [kW] = 1701 ÷ 1900; numero minimo motori ventilatori [-] = 1. Componenti: ventilatore centrifugo, vasca, valvola, separatore di gocce, tubo, involucro. Incluso: pacco di scambio SPECIFICHE TECNICHE: verniciatura con 1 mano di ancorante e 1 mano di smalto epossidico; potenza raffreddante con temperatura acqua [°C] =35 ÷ 30 e temperatura bulbo umido aria [°C] = 26 | RM1 Ventilatore centrifugo di lega ferrosa acciaio zincato; impiego: torre di raffreddamento. Incluso: motori IP 55 a doppia velocità accoppiati a trasmissione, cuscinetti a sfere autoallineanti a lubrificazione permanente SPECIFICHE TECNICHE: ventilatore a doppia aspirazione; a pale in avanti bilanciati dinamicamente RM1 Vasca di lega ferrosa acciaio zincato; impiego: torre di raffreddamento. Incluso: filtro in lega ferrosa acciaio inox SPECIFICHE TECNICHE: vasca di lega ferrosa acciaio zincato a caldo RM1 Valvola di materiale generico; geometria: a galleggiante; impiego: torre di raffreddamento. Incluso: termostati di regolazione e sicurezza SPECIFICHE TECNICHE: valvola con resistenza elettrica antigelo RM1 Separatore di gocce di plastica polivinilcloruro espanso (PVC); impiego: torre di raffreddamento SPECIFICHE TECNICHE: separatore di gocce di plastica polivinilcloruro espanso (PVC) autoestinguente, imputrescibile e anticorrosione RM1 Tubo di materiale mix acciaio zincato-PVC; funzione: di spruzzamento; impiego: torre di raffreddamento. Incluso: ugelli in gomma generica / resina generica RM1 Involucro di metallo generico; geometria: lamiera; impiego: torre di raffreddamento. Incluso: portelli, ispezioni, protezioni anti-infortunistiche SPECIFICHE TECNICHE: involucro in lamiera zincata a caldo | RISORSA MATERIALE | IMPIANTI MECCANICI | SISTEMI | TORRE DI RAFFREDDAMENTO | MATERIALE GENERICO NON RILEVANTE | [6 empty] | MM.02.090.0010.n | Torri di raffreddamento a circuito APERTO con ventilatori CENTRIFUGHI, composte da: ventilatori in acciaio zincato a doppia aspirazione a pale in avanti bilanciati dinamicamente, con motori IP 55 a doppia velocità accoppiati a trasmissione e cuscinetti a sfere autoallineanti a lubrificazione permanente; VASCA IN ACCIAIO ZINCATO A CALDO con filtro in acciaio inox, valvola a galleggiante e resistenza elettrica antigelo completa di termostati di regolazione e sicurezza; pacco di scambio e separatore di gocce in pvc autoestinguente, imputrescibile e anticorrosione; tubazioni di spruzzamento in acciaio zincato e pvc con ugelli in gomma o resina; involucro in lamiera zincata a caldo con portelli, ispezioni e protezioni anti-infortunistiche; verniciatura finale con 1 mano di ancorante e 1 mano di smalto epossidico. - oltre 1700 fino a 1900 kW - n° 1 | nd | a circuito aperto | [9 empty] | RM.85.10.00.Zb017.0000.- - RM.65.15.72.R0000.0000.- - RM.67.10.10.Sb003.0250.- - RM.83.10.40.Za000.0500.- - RM.65.15.80.D0020.0000.- - RM.69.15.00.Sb003.0000.- - | 1 | cad | nd | raffreddamento acqua - | impianto di climatizzazione - | materiale generico non rilevante | potenza raffreddante [kW] = 1701.0 ÷ 1900.0 nd - | numero minimo motori ventilatori [-] = 1.0 nd nd nd - |  | versione standard - | nd - | verniciatura con 1 mano di ancorante e 1 mano di smalto epossidico; potenza raffreddante con temperatura acqua [°C] =35 ÷ 30 e temperatura bulbo umido aria [°C] = 26 | nd - | verniciata - smaltata - | nd - | nd | nd - | NO |  |  |  |  | nd |  |  |  |  | nd | nd | nd |  | nd | nd | nd | pacco di scambio | nd | nd | NO | NO
LOM251.RM.65.00.05.Za001.0005.n | Torre di raffreddamento a circuito aperto; finitura: verniciata ¦ smaltata; geometria: versione standard; funzione: raffreddamento acqua; impiego: impianto di climatizzazione; potenza raffreddante [kW] = 1901 ÷ 2100; numero minimo motori ventilatori [-] = 2. Componenti: ventilatore centrifugo, vasca, valvola, separatore di gocce, tubo, involucro. Incluso: pacco di scambio SPECIFICHE TECNICHE: verniciatura con 1 mano di ancorante e 1 mano di smalto epossidico; potenza raffreddante con temperatura acqua [°C] =35 ÷ 30 e temperatura bulbo umido aria [°C] = 26 RM1 Ventilatore centrifugo di lega ferrosa acciaio zincato; impiego: torre di raffreddamento. Incluso: motori IP 55 a doppia velocità accoppiati a trasmissione, cuscinetti a sfere autoallineanti a lubrificazione permanente SPECIFICHE TECNICHE: ventilatore a doppia aspirazione; a pale in avanti bilanciati dinamicamente RM1 Vasca di lega ferrosa acciaio zincato; impiego: torre di raffreddamento. Incluso: filtro in lega ferrosa acciaio inox SPECIFICHE TECNICHE: vasca di lega ferrosa acciaio zincato a caldo RM1 Valvola di materiale generico; geometria: a galleggiante; impiego: torre di raffreddamento. Incluso: termostati di regolazione e sicurezza SPECIFICHE TECNICHE: valvola con resistenza elettrica antigelo RM1 Separatore di gocce di plastica polivinilcloruro espanso (PVC); impiego: torre di raffreddamento SPECIFICHE TECNICHE: separatore di gocce di plastica polivinilcloruro espanso (PVC) autoestinguente, imputrescibile e anticorrosione RM1 Tubo di materiale mix acciaio zincato-PVC; funzione: di spruzzamento; impiego: torre di raffreddamento. Incluso: ugelli in gomma generica / resina generica RM1 Involucro di metallo generico; geometria: lamiera; impiego: torre di raffreddamento. Incluso: portelli, ispezioni, protezioni anti-infortunistiche SPECIFICHE TECNICHE: involucro in lamiera zincata a caldo | 1 cad | 53062.68 | 41946.78 | 0 | RM.65.00.05.Za001.0005.n | Torre di raffreddamento a circuito aperto; finitura: verniciata ¦ smaltata; geometria: versione standard; funzione: raffreddamento acqua; impiego: impianto di climatizzazione; potenza raffreddante [kW] = 1901 ÷ 2100; numero minimo motori ventilatori [-] = 2. Componenti: ventilatore centrifugo, vasca, valvola, separatore di gocce, tubo, involucro. Incluso: pacco di scambio SPECIFICHE TECNICHE: verniciatura con 1 mano di ancorante e 1 mano di smalto epossidico; potenza raffreddante con temperatura acqua [°C] =35 ÷ 30 e temperatura bulbo umido aria [°C] = 26 | RM1 Ventilatore centrifugo di lega ferrosa acciaio zincato; impiego: torre di raffreddamento. Incluso: motori IP 55 a doppia velocità accoppiati a trasmissione, cuscinetti a sfere autoallineanti a lubrificazione permanente SPECIFICHE TECNICHE: ventilatore a doppia aspirazione; a pale in avanti bilanciati dinamicamente RM1 Vasca di lega ferrosa acciaio zincato; impiego: torre di raffreddamento. Incluso: filtro in lega ferrosa acciaio inox SPECIFICHE TECNICHE: vasca di lega ferrosa acciaio zincato a caldo RM1 Valvola di materiale generico; geometria: a galleggiante; impiego: torre di raffreddamento. Incluso: termostati di regolazione e sicurezza SPECIFICHE TECNICHE: valvola con resistenza elettrica antigelo RM1 Separatore di gocce di plastica polivinilcloruro espanso (PVC); impiego: torre di raffreddamento SPECIFICHE TECNICHE: separatore di gocce di plastica polivinilcloruro espanso (PVC) autoestinguente, imputrescibile e anticorrosione RM1 Tubo di materiale mix acciaio zincato-PVC; funzione: di spruzzamento; impiego: torre di raffreddamento. Incluso: ugelli in gomma generica / resina generica RM1 Involucro di metallo generico; geometria: lamiera; impiego: torre di raffreddamento. Incluso: portelli, ispezioni, protezioni anti-infortunistiche SPECIFICHE TECNICHE: involucro in lamiera zincata a caldo | RISORSA MATERIALE | IMPIANTI MECCANICI | SISTEMI | TORRE DI RAFFREDDAMENTO | MATERIALE GENERICO NON RILEVANTE | [6 empty] | MM.02.090.0010.o | Torri di raffreddamento a circuito APERTO con ventilatori CENTRIFUGHI, composte da: ventilatori in acciaio zincato a doppia aspirazione a pale in avanti bilanciati dinamicamente, con motori IP 55 a doppia velocità accoppiati a trasmissione e cuscinetti a sfere autoallineanti a lubrificazione permanente; VASCA IN ACCIAIO ZINCATO A CALDO con filtro in acciaio inox, valvola a galleggiante e resistenza elettrica antigelo completa di termostati di regolazione e sicurezza; pacco di scambio e separatore di gocce in pvc autoestinguente, imputrescibile e anticorrosione; tubazioni di spruzzamento in acciaio zincato e pvc con ugelli in gomma o resina; involucro in lamiera zincata a caldo con portelli, ispezioni e protezioni anti-infortunistiche; verniciatura finale con 1 mano di ancorante e 1 mano di smalto epossidico. - oltre 1900 fino a 2100 kW - n° 2 | nd | a circuito aperto | [9 empty] | RM.85.10.00.Zb017.0000.- - RM.65.15.72.R0000.0000.- - RM.67.10.10.Sb003.0250.- - RM.83.10.40.Za000.0500.- - RM.65.15.80.D0020.0000.- - RM.69.15.00.Sb003.0000.- - | 1 | cad | nd | raffreddamento acqua - | impianto di climatizzazione - | materiale generico non rilevante | potenza raffreddante [kW] = 1901.0 ÷ 2100.0 nd - | numero minimo motori ventilatori [-] = 2.0 nd nd nd - |  | versione standard - | nd - | verniciatura con 1 mano di ancorante e 1 mano di smalto epossidico; potenza raffreddante con temperatura acqua [°C] =35 ÷ 30 e temperatura bulbo umido aria [°C] = 26 | nd - | verniciata - smaltata - | nd - | nd | nd - | NO |  |  |  |  | nd |  |  |  |  | nd | nd | nd |  | nd | nd | nd | pacco di scambio | nd | nd | NO | NO
LOM251.RM.65.00.05.Za001.0005.o | Torre di raffreddamento a circuito aperto; finitura: verniciata ¦ smaltata; geometria: versione standard; funzione: raffreddamento acqua; impiego: impianto di climatizzazione; potenza raffreddante [kW] = 2101 ÷ 2400; numero minimo motori ventilatori [-] = 2. Componenti: ventilatore centrifugo, vasca, valvola, separatore di gocce, tubo, involucro. Incluso: pacco di scambio SPECIFICHE TECNICHE: verniciatura con 1 mano di ancorante e 1 mano di smalto epossidico; potenza raffreddante con temperatura acqua [°C] =35 ÷ 30 e temperatura bulbo umido aria [°C] = 26 RM1 Ventilatore centrifugo di lega ferrosa acciaio zincato; impiego: torre di raffreddamento. Incluso: motori IP 55 a doppia velocità accoppiati a trasmissione, cuscinetti a sfere autoallineanti a lubrificazione permanente SPECIFICHE TECNICHE: ventilatore a doppia aspirazione; a pale in avanti bilanciati dinamicamente RM1 Vasca di lega ferrosa acciaio zincato; impiego: torre di raffreddamento. Incluso: filtro in lega ferrosa acciaio inox SPECIFICHE TECNICHE: vasca di lega ferrosa acciaio zincato a caldo RM1 Valvola di materiale generico; geometria: a galleggiante; impiego: torre di raffreddamento. Incluso: termostati di regolazione e sicurezza SPECIFICHE TECNICHE: valvola con resistenza elettrica antigelo RM1 Separatore di gocce di plastica polivinilcloruro espanso (PVC); impiego: torre di raffreddamento SPECIFICHE TECNICHE: separatore di gocce di plastica polivinilcloruro espanso (PVC) autoestinguente, imputrescibile e anticorrosione RM1 Tubo di materiale mix acciaio zincato-PVC; funzione: di spruzzamento; impiego: torre di raffreddamento. Incluso: ugelli in gomma generica / resina generica RM1 Involucro di metallo generico; geometria: lamiera; impiego: torre di raffreddamento. Incluso: portelli, ispezioni, protezioni anti-infortunistiche SPECIFICHE TECNICHE: involucro in lamiera zincata a caldo | 1 cad | 59246.11 | 46834.87 | 0 | RM.65.00.05.Za001.0005.o | Torre di raffreddamento a circuito aperto; finitura: verniciata ¦ smaltata; geometria: versione standard; funzione: raffreddamento acqua; impiego: impianto di climatizzazione; potenza raffreddante [kW] = 2101 ÷ 2400; numero minimo motori ventilatori [-] = 2. Componenti: ventilatore centrifugo, vasca, valvola, separatore di gocce, tubo, involucro. Incluso: pacco di scambio SPECIFICHE TECNICHE: verniciatura con 1 mano di ancorante e 1 mano di smalto epossidico; potenza raffreddante con temperatura acqua [°C] =35 ÷ 30 e temperatura bulbo umido aria [°C] = 26 | RM1 Ventilatore centrifugo di lega ferrosa acciaio zincato; impiego: torre di raffreddamento. Incluso: motori IP 55 a doppia velocità accoppiati a trasmissione, cuscinetti a sfere autoallineanti a lubrificazione permanente SPECIFICHE TECNICHE: ventilatore a doppia aspirazione; a pale in avanti bilanciati dinamicamente RM1 Vasca di lega ferrosa acciaio zincato; impiego: torre di raffreddamento. Incluso: filtro in lega ferrosa acciaio inox SPECIFICHE TECNICHE: vasca di lega ferrosa acciaio zincato a caldo RM1 Valvola di materiale generico; geometria: a galleggiante; impiego: torre di raffreddamento. Incluso: termostati di regolazione e sicurezza SPECIFICHE TECNICHE: valvola con resistenza elettrica antigelo RM1 Separatore di gocce di plastica polivinilcloruro espanso (PVC); impiego: torre di raffreddamento SPECIFICHE TECNICHE: separatore di gocce di plastica polivinilcloruro espanso (PVC) autoestinguente, imputrescibile e anticorrosione RM1 Tubo di materiale mix acciaio zincato-PVC; funzione: di spruzzamento; impiego: torre di raffreddamento. Incluso: ugelli in gomma generica / resina generica RM1 Involucro di metallo generico; geometria: lamiera; impiego: torre di raffreddamento. Incluso: portelli, ispezioni, protezioni anti-infortunistiche SPECIFICHE TECNICHE: involucro in lamiera zincata a caldo | RISORSA MATERIALE | IMPIANTI MECCANICI | SISTEMI | TORRE DI RAFFREDDAMENTO | MATERIALE GENERICO NON RILEVANTE | [6 empty] | MM.02.090.0010.p | Torri di raffreddamento a circuito APERTO con ventilatori CENTRIFUGHI, composte da: ventilatori in acciaio zincato a doppia aspirazione a pale in avanti bilanciati dinamicamente, con motori IP 55 a doppia velocità accoppiati a trasmissione e cuscinetti a sfere autoallineanti a lubrificazione permanente; VASCA IN ACCIAIO ZINCATO A CALDO con filtro in acciaio inox, valvola a galleggiante e resistenza elettrica antigelo completa di termostati di regolazione e sicurezza; pacco di scambio e separatore di gocce in pvc autoestinguente, imputrescibile e anticorrosione; tubazioni di spruzzamento in acciaio zincato e pvc con ugelli in gomma o resina; involucro in lamiera zincata a caldo con portelli, ispezioni e protezioni anti-infortunistiche; verniciatura finale con 1 mano di ancorante e 1 mano di smalto epossidico. - oltre 2100 fino a 2400 kW - n° 2 | nd | a circuito aperto | [9 empty] | RM.85.10.00.Zb017.0000.- - RM.65.15.72.R0000.0000.- - RM.67.10.10.Sb003.0250.- - RM.83.10.40.Za000.0500.- - RM.65.15.80.D0020.0000.- - RM.69.15.00.Sb003.0000.- - | 1 | cad | nd | raffreddamento acqua - | impianto di climatizzazione - | materiale generico non rilevante | potenza raffreddante [kW] = 2101.0 ÷ 2400.0 nd - | numero minimo motori ventilatori [-] = 2.0 nd nd nd - |  | versione standard - | nd - | verniciatura con 1 mano di ancorante e 1 mano di smalto epossidico; potenza raffreddante con temperatura acqua [°C] =35 ÷ 30 e temperatura bulbo umido aria [°C] = 26 | nd - | verniciata - smaltata - | nd - | nd | nd - | NO |  |  |  |  | nd |  |  |  |  | nd | nd | nd |  | nd | nd | nd | pacco di scambio | nd | nd | NO | NO
LOM251.RM.65.00.05.Za001.0005.p | Torre di raffreddamento a circuito aperto; finitura: verniciata ¦ smaltata; geometria: versione standard; funzione: raffreddamento acqua; impiego: impianto di climatizzazione; potenza raffreddante [kW] = 2401 ÷ 2700; numero minimo motori ventilatori [-] = 2. Componenti: ventilatore centrifugo, vasca, valvola, separatore di gocce, tubo, involucro. Incluso: pacco di scambio SPECIFICHE TECNICHE: verniciatura con 1 mano di ancorante e 1 mano di smalto epossidico; potenza raffreddante con temperatura acqua [°C] =35 ÷ 30 e temperatura bulbo umido aria [°C] = 26 RM1 Ventilatore centrifugo di lega ferrosa acciaio zincato; impiego: torre di raffreddamento. Incluso: motori IP 55 a doppia velocità accoppiati a trasmissione, cuscinetti a sfere autoallineanti a lubrificazione permanente SPECIFICHE TECNICHE: ventilatore a doppia aspirazione; a pale in avanti bilanciati dinamicamente RM1 Vasca di lega ferrosa acciaio zincato; impiego: torre di raffreddamento. Incluso: filtro in lega ferrosa acciaio inox SPECIFICHE TECNICHE: vasca di lega ferrosa acciaio zincato a caldo RM1 Valvola di materiale generico; geometria: a galleggiante; impiego: torre di raffreddamento. Incluso: termostati di regolazione e sicurezza SPECIFICHE TECNICHE: valvola con resistenza elettrica antigelo RM1 Separatore di gocce di plastica polivinilcloruro espanso (PVC); impiego: torre di raffreddamento SPECIFICHE TECNICHE: separatore di gocce di plastica polivinilcloruro espanso (PVC) autoestinguente, imputrescibile e anticorrosione RM1 Tubo di materiale mix acciaio zincato-PVC; funzione: di spruzzamento; impiego: torre di raffreddamento. Incluso: ugelli in gomma generica / resina generica RM1 Involucro di metallo generico; geometria: lamiera; impiego: torre di raffreddamento. Incluso: portelli, ispezioni, protezioni anti-infortunistiche SPECIFICHE TECNICHE: involucro in lamiera zincata a caldo | 1 cad | 58350.16 | 46126.61 | 0 | RM.65.00.05.Za001.0005.p | Torre di raffreddamento a circuito aperto; finitura: verniciata ¦ smaltata; geometria: versione standard; funzione: raffreddamento acqua; impiego: impianto di climatizzazione; potenza raffreddante [kW] = 2401 ÷ 2700; numero minimo motori ventilatori [-] = 2. Componenti: ventilatore centrifugo, vasca, valvola, separatore di gocce, tubo, involucro. Incluso: pacco di scambio SPECIFICHE TECNICHE: verniciatura con 1 mano di ancorante e 1 mano di smalto epossidico; potenza raffreddante con temperatura acqua [°C] =35 ÷ 30 e temperatura bulbo umido aria [°C] = 26 | RM1 Ventilatore centrifugo di lega ferrosa acciaio zincato; impiego: torre di raffreddamento. Incluso: motori IP 55 a doppia velocità accoppiati a trasmissione, cuscinetti a sfere autoallineanti a lubrificazione permanente SPECIFICHE TECNICHE: ventilatore a doppia aspirazione; a pale in avanti bilanciati dinamicamente RM1 Vasca di lega ferrosa acciaio zincato; impiego: torre di raffreddamento. Incluso: filtro in lega ferrosa acciaio inox SPECIFICHE TECNICHE: vasca di lega ferrosa acciaio zincato a caldo RM1 Valvola di materiale generico; geometria: a galleggiante; impiego: torre di raffreddamento. Incluso: termostati di regolazione e sicurezza SPECIFICHE TECNICHE: valvola con resistenza elettrica antigelo RM1 Separatore di gocce di plastica polivinilcloruro espanso (PVC); impiego: torre di raffreddamento SPECIFICHE TECNICHE: separatore di gocce di plastica polivinilcloruro espanso (PVC) autoestinguente, imputrescibile e anticorrosione RM1 Tubo di materiale mix acciaio zincato-PVC; funzione: di spruzzamento; impiego: torre di raffreddamento. Incluso: ugelli in gomma generica / resina generica RM1 Involucro di metallo generico; geometria: lamiera; impiego: torre di raffreddamento. Incluso: portelli, ispezioni, protezioni anti-infortunistiche SPECIFICHE TECNICHE: involucro in lamiera zincata a caldo | RISORSA MATERIALE | IMPIANTI MECCANICI | SISTEMI | TORRE DI RAFFREDDAMENTO | MATERIALE GENERICO NON RILEVANTE | [6 empty] | MM.02.090.0010.q | Torri di raffreddamento a circuito APERTO con ventilatori CENTRIFUGHI, composte da: ventilatori in acciaio zincato a doppia aspirazione a pale in avanti bilanciati dinamicamente, con motori IP 55 a doppia velocità accoppiati a trasmissione e cuscinetti a sfere autoallineanti a lubrificazione permanente; VASCA IN ACCIAIO ZINCATO A CALDO con filtro in acciaio inox, valvola a galleggiante e resistenza elettrica antigelo completa di termostati di regolazione e sicurezza; pacco di scambio e separatore di gocce in pvc autoestinguente, imputrescibile e anticorrosione; tubazioni di spruzzamento in acciaio zincato e pvc con ugelli in gomma o resina; involucro in lamiera zincata a caldo con portelli, ispezioni e protezioni anti-infortunistiche; verniciatura finale con 1 mano di ancorante e 1 mano di smalto epossidico. - oltre 2100 fino a 2400 kW - n° 2 | nd | a circuito aperto | [9 empty] | RM.85.10.00.Zb017.0000.- - RM.65.15.72.R0000.0000.- - RM.67.10.10.Sb003.0250.- - RM.83.10.40.Za000.0500.- - RM.65.15.80.D0020.0000.- - RM.69.15.00.Sb003.0000.- - | 1 | cad | nd | raffreddamento acqua - | impianto di climatizzazione - | materiale generico non rilevante | potenza raffreddante [kW] = 2401.0 ÷ 2700.0 nd - | numero minimo motori ventilatori [-] = 2.0 nd nd nd - |  | versione standard - | nd - | verniciatura con 1 mano di ancorante e 1 mano di smalto epossidico; potenza raffreddante con temperatura acqua [°C] =35 ÷ 30 e temperatura bulbo umido aria [°C] = 26 | nd - | verniciata - smaltata - | nd - | nd | nd - | NO |  |  |  |  | nd |  |  |  |  | nd | nd | nd |  | nd | nd | nd | pacco di scambio | nd | nd | NO | NO
LOM251.RM.65.00.05.Za001.0005.q | Torre di raffreddamento a circuito aperto; finitura: verniciata ¦ smaltata; geometria: versione standard; funzione: raffreddamento acqua; impiego: impianto di climatizzazione; potenza raffreddante [kW] = 2701 ÷ 3000; numero minimo motori ventilatori [-] = 2. Componenti: ventilatore centrifugo, vasca, valvola, separatore di gocce, tubo, involucro. Incluso: pacco di scambio SPECIFICHE TECNICHE: verniciatura con 1 mano di ancorante e 1 mano di smalto epossidico; potenza raffreddante con temperatura acqua [°C] =35 ÷ 30 e temperatura bulbo umido aria [°C] = 26 RM1 Ventilatore centrifugo di lega ferrosa acciaio zincato; impiego: torre di raffreddamento. Incluso: motori IP 55 a doppia velocità accoppiati a trasmissione, cuscinetti a sfere autoallineanti a lubrificazione permanente SPECIFICHE TECNICHE: ventilatore a doppia aspirazione; a pale in avanti bilanciati dinamicamente RM1 Vasca di lega ferrosa acciaio zincato; impiego: torre di raffreddamento. Incluso: filtro in lega ferrosa acciaio inox SPECIFICHE TECNICHE: vasca di lega ferrosa acciaio zincato a caldo RM1 Valvola di materiale generico; geometria: a galleggiante; impiego: torre di raffreddamento. Incluso: termostati di regolazione e sicurezza SPECIFICHE TECNICHE: valvola con resistenza elettrica antigelo RM1 Separatore di gocce di plastica polivinilcloruro espanso (PVC); impiego: torre di raffreddamento SPECIFICHE TECNICHE: separatore di gocce di plastica polivinilcloruro espanso (PVC) autoestinguente, imputrescibile e anticorrosione RM1 Tubo di materiale mix acciaio zincato-PVC; funzione: di spruzzamento; impiego: torre di raffreddamento. Incluso: ugelli in gomma generica / resina generica RM1 Involucro di metallo generico; geometria: lamiera; impiego: torre di raffreddamento. Incluso: portelli, ispezioni, protezioni anti-infortunistiche SPECIFICHE TECNICHE: involucro in lamiera zincata a caldo | 1 cad | 73695 | 58256.91 | 0 | RM.65.00.05.Za001.0005.q | Torre di raffreddamento a circuito aperto; finitura: verniciata ¦ smaltata; geometria: versione standard; funzione: raffreddamento acqua; impiego: impianto di climatizzazione; potenza raffreddante [kW] = 2701 ÷ 3000; numero minimo motori ventilatori [-] = 2. Componenti: ventilatore centrifugo, vasca, valvola, separatore di gocce, tubo, involucro. Incluso: pacco di scambio SPECIFICHE TECNICHE: verniciatura con 1 mano di ancorante e 1 mano di smalto epossidico; potenza raffreddante con temperatura acqua [°C] =35 ÷ 30 e temperatura bulbo umido aria [°C] = 26 | RM1 Ventilatore centrifugo di lega ferrosa acciaio zincato; impiego: torre di raffreddamento. Incluso: motori IP 55 a doppia velocità accoppiati a trasmissione, cuscinetti a sfere autoallineanti a lubrificazione permanente SPECIFICHE TECNICHE: ventilatore a doppia aspirazione; a pale in avanti bilanciati dinamicamente RM1 Vasca di lega ferrosa acciaio zincato; impiego: torre di raffreddamento. Incluso: filtro in lega ferrosa acciaio inox SPECIFICHE TECNICHE: vasca di lega ferrosa acciaio zincato a caldo RM1 Valvola di materiale generico; geometria: a galleggiante; impiego: torre di raffreddamento. Incluso: termostati di regolazione e sicurezza SPECIFICHE TECNICHE: valvola con resistenza elettrica antigelo RM1 Separatore di gocce di plastica polivinilcloruro espanso (PVC); impiego: torre di raffreddamento SPECIFICHE TECNICHE: separatore di gocce di plastica polivinilcloruro espanso (PVC) autoestinguente, imputrescibile e anticorrosione RM1 Tubo di materiale mix acciaio zincato-PVC; funzione: di spruzzamento; impiego: torre di raffreddamento. Incluso: ugelli in gomma generica / resina generica RM1 Involucro di metallo generico; geometria: lamiera; impiego: torre di raffreddamento. Incluso: portelli, ispezioni, protezioni anti-infortunistiche SPECIFICHE TECNICHE: involucro in lamiera zincata a caldo | RISORSA MATERIALE | IMPIANTI MECCANICI | SISTEMI | TORRE DI RAFFREDDAMENTO | MATERIALE GENERICO NON RILEVANTE | [6 empty] | MM.02.090.0010.r | Torri di raffreddamento a circuito APERTO con ventilatori CENTRIFUGHI, composte da: ventilatori in acciaio zincato a doppia aspirazione a pale in avanti bilanciati dinamicamente, con motori IP 55 a doppia velocità accoppiati a trasmissione e cuscinetti a sfere autoallineanti a lubrificazione permanente; VASCA IN ACCIAIO ZINCATO A CALDO con filtro in acciaio inox, valvola a galleggiante e resistenza elettrica antigelo completa di termostati di regolazione e sicurezza; pacco di scambio e separatore di gocce in pvc autoestinguente, imputrescibile e anticorrosione; tubazioni di spruzzamento in acciaio zincato e pvc con ugelli in gomma o resina; involucro in lamiera zincata a caldo con portelli, ispezioni e protezioni anti-infortunistiche; verniciatura finale con 1 mano di ancorante e 1 mano di smalto epossidico. - oltre 2700 fino a 3000 kW - n° 2 | nd | a circuito aperto | [9 empty] | RM.85.10.00.Zb017.0000.- - RM.65.15.72.R0000.0000.- - RM.67.10.10.Sb003.0250.- - RM.83.10.40.Za000.0500.- - RM.65.15.80.D0020.0000.- - RM.69.15.00.Sb003.0000.- - | 1 | cad | nd | raffreddamento acqua - | impianto di climatizzazione - | materiale generico non rilevante | potenza raffreddante [kW] = 2701.0 ÷ 3000.0 nd - | numero minimo motori ventilatori [-] = 2.0 nd nd nd - |  | versione standard - | nd - | verniciatura con 1 mano di ancorante e 1 mano di smalto epossidico; potenza raffreddante con temperatura acqua [°C] =35 ÷ 30 e temperatura bulbo umido aria [°C] = 26 | nd - | verniciata - smaltata - | nd - | nd | nd - | NO |  |  |  |  | nd |  |  |  |  | nd | nd | nd |  | nd | nd | nd | pacco di scambio | nd | nd | NO | NO
LOM251.RM.65.00.05.Za001.0005.r | Torre di raffreddamento a circuito aperto; finitura: verniciata ¦ smaltata; geometria: versione standard; funzione: raffreddamento acqua; impiego: impianto di climatizzazione; potenza raffreddante [kW] = 3001 ÷ 3600; numero minimo motori ventilatori [-] = 3. Componenti: ventilatore centrifugo, vasca, valvola, separatore di gocce, tubo, involucro. Incluso: pacco di scambio SPECIFICHE TECNICHE: verniciatura con 1 mano di ancorante e 1 mano di smalto epossidico; potenza raffreddante con temperatura acqua [°C] =35 ÷ 30 e temperatura bulbo umido aria [°C] = 26 RM1 Ventilatore centrifugo di lega ferrosa acciaio zincato; impiego: torre di raffreddamento. Incluso: motori IP 55 a doppia velocità accoppiati a trasmissione, cuscinetti a sfere autoallineanti a lubrificazione permanente SPECIFICHE TECNICHE: ventilatore a doppia aspirazione; a pale in avanti bilanciati dinamicamente RM1 Vasca di lega ferrosa acciaio zincato; impiego: torre di raffreddamento. Incluso: filtro in lega ferrosa acciaio inox SPECIFICHE TECNICHE: vasca di lega ferrosa acciaio zincato a caldo RM1 Valvola di materiale generico; geometria: a galleggiante; impiego: torre di raffreddamento. Incluso: termostati di regolazione e sicurezza SPECIFICHE TECNICHE: valvola con resistenza elettrica antigelo RM1 Separatore di gocce di plastica polivinilcloruro espanso (PVC); impiego: torre di raffreddamento SPECIFICHE TECNICHE: separatore di gocce di plastica polivinilcloruro espanso (PVC) autoestinguente, imputrescibile e anticorrosione RM1 Tubo di materiale mix acciaio zincato-PVC; funzione: di spruzzamento; impiego: torre di raffreddamento. Incluso: ugelli in gomma generica / resina generica RM1 Involucro di metallo generico; geometria: lamiera; impiego: torre di raffreddamento. Incluso: portelli, ispezioni, protezioni anti-infortunistiche SPECIFICHE TECNICHE: involucro in lamiera zincata a caldo | 1 cad | 83216.18 | 65783.54 | 0 | RM.65.00.05.Za001.0005.r | Torre di raffreddamento a circuito aperto; finitura: verniciata ¦ smaltata; geometria: versione standard; funzione: raffreddamento acqua; impiego: impianto di climatizzazione; potenza raffreddante [kW] = 3001 ÷ 3600; numero minimo motori ventilatori [-] = 3. Componenti: ventilatore centrifugo, vasca, valvola, separatore di gocce, tubo, involucro. Incluso: pacco di scambio SPECIFICHE TECNICHE: verniciatura con 1 mano di ancorante e 1 mano di smalto epossidico; potenza raffreddante con temperatura acqua [°C] =35 ÷ 30 e temperatura bulbo umido aria [°C] = 26 | RM1 Ventilatore centrifugo di lega ferrosa acciaio zincato; impiego: torre di raffreddamento. Incluso: motori IP 55 a doppia velocità accoppiati a trasmissione, cuscinetti a sfere autoallineanti a lubrificazione permanente SPECIFICHE TECNICHE: ventilatore a doppia aspirazione; a pale in avanti bilanciati dinamicamente RM1 Vasca di lega ferrosa acciaio zincato; impiego: torre di raffreddamento. Incluso: filtro in lega ferrosa acciaio inox SPECIFICHE TECNICHE: vasca di lega ferrosa acciaio zincato a caldo RM1 Valvola di materiale generico; geometria: a galleggiante; impiego: torre di raffreddamento. Incluso: termostati di regolazione e sicurezza SPECIFICHE TECNICHE: valvola con resistenza elettrica antigelo RM1 Separatore di gocce di plastica polivinilcloruro espanso (PVC); impiego: torre di raffreddamento SPECIFICHE TECNICHE: separatore di gocce di plastica polivinilcloruro espanso (PVC) autoestinguente, imputrescibile e anticorrosione RM1 Tubo di materiale mix acciaio zincato-PVC; funzione: di spruzzamento; impiego: torre di raffreddamento. Incluso: ugelli in gomma generica / resina generica RM1 Involucro di metallo generico; geometria: lamiera; impiego: torre di raffreddamento. Incluso: portelli, ispezioni, protezioni anti-infortunistiche SPECIFICHE TECNICHE: involucro in lamiera zincata a caldo | RISORSA MATERIALE | IMPIANTI MECCANICI | SISTEMI | TORRE DI RAFFREDDAMENTO | MATERIALE GENERICO NON RILEVANTE | [6 empty] | MM.02.090.0010.s | Torri di raffreddamento a circuito APERTO con ventilatori CENTRIFUGHI, composte da: ventilatori in acciaio zincato a doppia aspirazione a pale in avanti bilanciati dinamicamente, con motori IP 55 a doppia velocità accoppiati a trasmissione e cuscinetti a sfere autoallineanti a lubrificazione permanente; VASCA IN ACCIAIO ZINCATO A CALDO con filtro in acciaio inox, valvola a galleggiante e resistenza elettrica antigelo completa di termostati di regolazione e sicurezza; pacco di scambio e separatore di gocce in pvc autoestinguente, imputrescibile e anticorrosione; tubazioni di spruzzamento in acciaio zincato e pvc con ugelli in gomma o resina; involucro in lamiera zincata a caldo con portelli, ispezioni e protezioni anti-infortunistiche; verniciatura finale con 1 mano di ancorante e 1 mano di smalto epossidico. - oltre 3000 fino a 3600 kW - n° 3 | nd | a circuito aperto | [9 empty] | RM.85.10.00.Zb017.0000.- - RM.65.15.72.R0000.0000.- - RM.67.10.10.Sb003.0250.- - RM.83.10.40.Za000.0500.- - RM.65.15.80.D0020.0000.- - RM.69.15.00.Sb003.0000.- - | 1 | cad | nd | raffreddamento acqua - | impianto di climatizzazione - | materiale generico non rilevante | potenza raffreddante [kW] = 3001.0 ÷ 3600.0 nd - | numero minimo motori ventilatori [-] = 3.0 nd nd nd - |  | versione standard - | nd - | verniciatura con 1 mano di ancorante e 1 mano di smalto epossidico; potenza raffreddante con temperatura acqua [°C] =35 ÷ 30 e temperatura bulbo umido aria [°C] = 26 | nd - | verniciata - smaltata - | nd - | nd | nd - | NO |  |  |  |  | nd |  |  |  |  | nd | nd | nd |  | nd | nd | nd | pacco di scambio | nd | nd | NO | NO
LOM251.RM.65.00.05.Za001.0010.a | Torre di raffreddamento a circuito aperto; finitura: verniciata ¦ smaltata; geometria: versione silenziata; funzione: raffreddamento acqua; impiego: impianto di climatizzazione; potenza raffreddante [kW] ≤ 100; numero minimo motori ventilatori [-] = 1. Componenti: ventilatore centrifugo, vasca, valvola, separatore di gocce, tubo, involucro, silenziatore. Incluso: pacco di scambio SPECIFICHE TECNICHE: verniciatura con 1 mano di ancorante e 1 mano di smalto epossidico; potenza raffreddante con temperatura acqua [°C] =30 ÷ 35 e temperatura bulbo umido aria [°C] = 26 RM1 Ventilatore centrifugo di lega ferrosa acciaio zincato; impiego: torre di raffreddamento. Incluso: motori IP 55 a doppia velocità accoppiati a trasmissione, cuscinetti a sfere autoallineanti a lubrificazione permanente SPECIFICHE TECNICHE: ventilatore a doppia aspirazione; a pale in avanti bilanciati dinamicamente RM1 Vasca di lega ferrosa acciaio zincato; impiego: torre di raffreddamento. Incluso: filtro in lega ferrosa acciaio inox SPECIFICHE TECNICHE: vasca di lega ferrosa acciaio zincato a caldo RM1 Valvola di materiale generico; geometria: a galleggiante; impiego: torre di raffreddamento. Incluso: termostati di regolazione e sicurezza SPECIFICHE TECNICHE: valvola con resistenza elettrica antigelo RM1 Separatore di gocce di plastica polivinilcloruro espanso (PVC); impiego: torre di raffreddamento SPECIFICHE TECNICHE: separatore di gocce di plastica polivinilcloruro espanso (PVC) autoestinguente, imputrescibile e anticorrosione RM1 Tubo di materiale mix acciaio zincato-PVC; funzione: di spruzzamento; impiego: torre di raffreddamento. Incluso: ugelli in gomma generica / resina generica RM1 Involucro di metallo generico; geometria: lamiera; impiego: torre di raffreddamento. Incluso: portelli, ispezioni, protezioni anti-infortunistiche SPECIFICHE TECNICHE: involucro in lamiera zincata a caldo RM1 Silenziatore di materiale generico; geometria: lato aspirazione ¦ lato espulsione; impiego: torre di raffreddamento; lunghezza [m] = 1 | 1 cad | 9420.19 | 7446.79 | 0 | RM.65.00.05.Za001.0010.a | Torre di raffreddamento a circuito aperto; finitura: verniciata ¦ smaltata; geometria: versione silenziata; funzione: raffreddamento acqua; impiego: impianto di climatizzazione; potenza raffreddante [kW] ≤ 100; numero minimo motori ventilatori [-] = 1. Componenti: ventilatore centrifugo, vasca, valvola, separatore di gocce, tubo, involucro, silenziatore. Incluso: pacco di scambio SPECIFICHE TECNICHE: verniciatura con 1 mano di ancorante e 1 mano di smalto epossidico; potenza raffreddante con temperatura acqua [°C] =30 ÷ 35 e temperatura bulbo umido aria [°C] = 26 | RM1 Ventilatore centrifugo di lega ferrosa acciaio zincato; impiego: torre di raffreddamento. Incluso: motori IP 55 a doppia velocità accoppiati a trasmissione, cuscinetti a sfere autoallineanti a lubrificazione permanente SPECIFICHE TECNICHE: ventilatore a doppia aspirazione; a pale in avanti bilanciati dinamicamente RM1 Vasca di lega ferrosa acciaio zincato; impiego: torre di raffreddamento. Incluso: filtro in lega ferrosa acciaio inox SPECIFICHE TECNICHE: vasca di lega ferrosa acciaio zincato a caldo RM1 Valvola di materiale generico; geometria: a galleggiante; impiego: torre di raffreddamento. Incluso: termostati di regolazione e sicurezza SPECIFICHE TECNICHE: valvola con resistenza elettrica antigelo RM1 Separatore di gocce di plastica polivinilcloruro espanso (PVC); impiego: torre di raffreddamento SPECIFICHE TECNICHE: separatore di gocce di plastica polivinilcloruro espanso (PVC) autoestinguente, imputrescibile e anticorrosione RM1 Tubo di materiale mix acciaio zincato-PVC; funzione: di spruzzamento; impiego: torre di raffreddamento. Incluso: ugelli in gomma generica / resina generica RM1 Involucro di metallo generico; geometria: lamiera; impiego: torre di raffreddamento. Incluso: portelli, ispezioni, protezioni anti-infortunistiche SPECIFICHE TECNICHE: involucro in lamiera zincata a caldo RM1 Silenziatore di materiale generico; geometria: lato aspirazione ¦ lato espulsione; impiego: torre di raffreddamento; lunghezza [m] = 1 | RISORSA MATERIALE | IMPIANTI MECCANICI | SISTEMI | TORRE DI RAFFREDDAMENTO | MATERIALE GENERICO NON RILEVANTE | [6 empty] | MM.02.090.0020.a | Aumenti di prezzo per versione SILENZIATA con silenziatori, lunghezza m 1, lato aspirazione e lato espulsione, inclusa eventuale maggiorazione dei ventilatori. - fino a 100 kW - n° 1 | nd | a circuito aperto | [9 empty] | RM.85.10.00.Zb017.0000.- - RM.65.15.72.R0000.0000.- - RM.67.10.10.Sb003.0250.- - RM.83.10.40.Za000.0500.- - RM.65.15.74.Za000.0000.- - RM.65.15.80.D0020.0000.- - RM.69.15.00.Sb003.0000.- - | 1 | cad | nd | raffreddamento acqua - | impianto di climatizzazione - | materiale generico non rilevante | potenza raffreddante [kW] ≤ 100.0 nd nd nd - | numero minimo motori ventilatori [-] = 1.0 nd nd nd - |  | versione silenziata - | nd - | verniciatura con 1 mano di ancorante e 1 mano di smalto epossidico; potenza raffreddante con temperatura acqua [°C] =30 ÷ 35 e temperatura bulbo umido aria [°C] = 26 | nd - | verniciata - smaltata - | nd - | nd | nd - | NO |  |  |  |  | nd |  |  |  |  | nd | nd | nd |  | nd | nd | nd | pacco di scambio | nd | nd | NO | NO
LOM251.RM.65.00.05.Za001.0010.b | Torre di raffreddamento a circuito aperto; finitura: verniciata ¦ smaltata; geometria: versione silenziata; funzione: raffreddamento acqua; impiego: impianto di climatizzazione; potenza raffreddante [kW] = 101 ÷ 150; numero minimo motori ventilatori [-] = 1. Componenti: ventilatore centrifugo, vasca, valvola, separatore di gocce, tubo, involucro, silenziatore. Incluso: pacco di scambio SPECIFICHE TECNICHE: verniciatura con 1 mano di ancorante e 1 mano di smalto epossidico; potenza raffreddante con temperatura acqua [°C] =30 ÷ 35 e temperatura bulbo umido aria [°C] = 26 RM1 Ventilatore centrifugo di lega ferrosa acciaio zincato; impiego: torre di raffreddamento. Incluso: motori IP 55 a doppia velocità accoppiati a trasmissione, cuscinetti a sfere autoallineanti a lubrificazione permanente SPECIFICHE TECNICHE: ventilatore a doppia aspirazione; a pale in avanti bilanciati dinamicamente RM1 Vasca di lega ferrosa acciaio zincato; impiego: torre di raffreddamento. Incluso: filtro in lega ferrosa acciaio inox SPECIFICHE TECNICHE: vasca di lega ferrosa acciaio zincato a caldo RM1 Valvola di materiale generico; geometria: a galleggiante; impiego: torre di raffreddamento. Incluso: termostati di regolazione e sicurezza SPECIFICHE TECNICHE: valvola con resistenza elettrica antigelo RM1 Separatore di gocce di plastica polivinilcloruro espanso (PVC); impiego: torre di raffreddamento SPECIFICHE TECNICHE: separatore di gocce di plastica polivinilcloruro espanso (PVC) autoestinguente, imputrescibile e anticorrosione RM1 Tubo di materiale mix acciaio zincato-PVC; funzione: di spruzzamento; impiego: torre di raffreddamento. Incluso: ugelli in gomma generica / resina generica RM1 Involucro di metallo generico; geometria: lamiera; impiego: torre di raffreddamento. Incluso: portelli, ispezioni, protezioni anti-infortunistiche SPECIFICHE TECNICHE: involucro in lamiera zincata a caldo RM1 Silenziatore di materiale generico; geometria: lato aspirazione ¦ lato espulsione; impiego: torre di raffreddamento; lunghezza [m] = 1 | 1 cad | 11876.26 | 9388.35 | 0 | RM.65.00.05.Za001.0010.b | Torre di raffreddamento a circuito aperto; finitura: verniciata ¦ smaltata; geometria: versione silenziata; funzione: raffreddamento acqua; impiego: impianto di climatizzazione; potenza raffreddante [kW] = 101 ÷ 150; numero minimo motori ventilatori [-] = 1. Componenti: ventilatore centrifugo, vasca, valvola, separatore di gocce, tubo, involucro, silenziatore. Incluso: pacco di scambio SPECIFICHE TECNICHE: verniciatura con 1 mano di ancorante e 1 mano di smalto epossidico; potenza raffreddante con temperatura acqua [°C] =30 ÷ 35 e temperatura bulbo umido aria [°C] = 26 | RM1 Ventilatore centrifugo di lega ferrosa acciaio zincato; impiego: torre di raffreddamento. Incluso: motori IP 55 a doppia velocità accoppiati a trasmissione, cuscinetti a sfere autoallineanti a lubrificazione permanente SPECIFICHE TECNICHE: ventilatore a doppia aspirazione; a pale in avanti bilanciati dinamicamente RM1 Vasca di lega ferrosa acciaio zincato; impiego: torre di raffreddamento. Incluso: filtro in lega ferrosa acciaio inox SPECIFICHE TECNICHE: vasca di lega ferrosa acciaio zincato a caldo RM1 Valvola di materiale generico; geometria: a galleggiante; impiego: torre di raffreddamento. Incluso: termostati di regolazione e sicurezza SPECIFICHE TECNICHE: valvola con resistenza elettrica antigelo RM1 Separatore di gocce di plastica polivinilcloruro espanso (PVC); impiego: torre di raffreddamento SPECIFICHE TECNICHE: separatore di gocce di plastica polivinilcloruro espanso (PVC) autoestinguente, imputrescibile e anticorrosione RM1 Tubo di materiale mix acciaio zincato-PVC; funzione: di spruzzamento; impiego: torre di raffreddamento. Incluso: ugelli in gomma generica / resina generica RM1 Involucro di metallo generico; geometria: lamiera; impiego: torre di raffreddamento. Incluso: portelli, ispezioni, protezioni anti-infortunistiche SPECIFICHE TECNICHE: involucro in lamiera zincata a caldo RM1 Silenziatore di materiale generico; geometria: lato aspirazione ¦ lato espulsione; impiego: torre di raffreddamento; lunghezza [m] = 1 | RISORSA MATERIALE | IMPIANTI MECCANICI | SISTEMI | TORRE DI RAFFREDDAMENTO | MATERIALE GENERICO NON RILEVANTE | [6 empty] | MM.02.090.0020.b | Aumenti di prezzo per versione SILENZIATA con silenziatori, lunghezza m 1, lato aspirazione e lato espulsione, inclusa eventuale maggiorazione dei ventilatori. - oltre 100 fino a 150 kW - n° 1 | nd | a circuito aperto | [9 empty] | RM.85.10.00.Zb017.0000.- - RM.65.15.72.R0000.0000.- - RM.67.10.10.Sb003.0250.- - RM.83.10.40.Za000.0500.- - RM.65.15.74.Za000.0000.- - RM.65.15.80.D0020.0000.- - RM.69.15.00.Sb003.0000.- - | 1 | cad | nd | raffreddamento acqua - | impianto di climatizzazione - | materiale generico non rilevante | potenza raffreddante [kW] = 101.0 ÷ 150.0 nd - | numero minimo motori ventilatori [-] = 1.0 nd nd nd - |  | versione silenziata - | nd - | verniciatura con 1 mano di ancorante e 1 mano di smalto epossidico; potenza raffreddante con temperatura acqua [°C] =30 ÷ 35 e temperatura bulbo umido aria [°C] = 26 | nd - | verniciata - smaltata - | nd - | nd | nd - | NO |  |  |  |  | nd |  |  |  |  | nd | nd | nd |  | nd | nd | nd | pacco di scambio | nd | nd | NO | NO
LOM251.RM.65.00.05.Za001.0010.c | Torre di raffreddamento a circuito aperto; finitura: verniciata ¦ smaltata; geometria: versione silenziata; funzione: raffreddamento acqua; impiego: impianto di climatizzazione; potenza raffreddante [kW] = 151 ÷ 200; numero minimo motori ventilatori [-] = 1. Componenti: ventilatore centrifugo, vasca, valvola, separatore di gocce, tubo, involucro, silenziatore. Incluso: pacco di scambio SPECIFICHE TECNICHE: verniciatura con 1 mano di ancorante e 1 mano di smalto epossidico; potenza raffreddante con temperatura acqua [°C] =30 ÷ 35 e temperatura bulbo umido aria [°C] = 26 RM1 Ventilatore centrifugo di lega ferrosa acciaio zincato; impiego: torre di raffreddamento. Incluso: motori IP 55 a doppia velocità accoppiati a trasmissione, cuscinetti a sfere autoallineanti a lubrificazione permanente SPECIFICHE TECNICHE: ventilatore a doppia aspirazione; a pale in avanti bilanciati dinamicamente RM1 Vasca di lega ferrosa acciaio zincato; impiego: torre di raffreddamento. Incluso: filtro in lega ferrosa acciaio inox SPECIFICHE TECNICHE: vasca di lega ferrosa acciaio zincato a caldo RM1 Valvola di materiale generico; geometria: a galleggiante; impiego: torre di raffreddamento. Incluso: termostati di regolazione e sicurezza SPECIFICHE TECNICHE: valvola con resistenza elettrica antigelo RM1 Separatore di gocce di plastica polivinilcloruro espanso (PVC); impiego: torre di raffreddamento SPECIFICHE TECNICHE: separatore di gocce di plastica polivinilcloruro espanso (PVC) autoestinguente, imputrescibile e anticorrosione RM1 Tubo di materiale mix acciaio zincato-PVC; funzione: di spruzzamento; impiego: torre di raffreddamento. Incluso: ugelli in gomma generica / resina generica RM1 Involucro di metallo generico; geometria: lamiera; impiego: torre di raffreddamento. Incluso: portelli, ispezioni, protezioni anti-infortunistiche SPECIFICHE TECNICHE: involucro in lamiera zincata a caldo RM1 Silenziatore di materiale generico; geometria: lato aspirazione ¦ lato espulsione; impiego: torre di raffreddamento; lunghezza [m] = 1 | 1 cad | 14121.78 | 11163.46 | 0 | RM.65.00.05.Za001.0010.c | Torre di raffreddamento a circuito aperto; finitura: verniciata ¦ smaltata; geometria: versione silenziata; funzione: raffreddamento acqua; impiego: impianto di climatizzazione; potenza raffreddante [kW] = 151 ÷ 200; numero minimo motori ventilatori [-] = 1. Componenti: ventilatore centrifugo, vasca, valvola, separatore di gocce, tubo, involucro, silenziatore. Incluso: pacco di scambio SPECIFICHE TECNICHE: verniciatura con 1 mano di ancorante e 1 mano di smalto epossidico; potenza raffreddante con temperatura acqua [°C] =30 ÷ 35 e temperatura bulbo umido aria [°C] = 26 | RM1 Ventilatore centrifugo di lega ferrosa acciaio zincato; impiego: torre di raffreddamento. Incluso: motori IP 55 a doppia velocità accoppiati a trasmissione, cuscinetti a sfere autoallineanti a lubrificazione permanente SPECIFICHE TECNICHE: ventilatore a doppia aspirazione; a pale in avanti bilanciati dinamicamente RM1 Vasca di lega ferrosa acciaio zincato; impiego: torre di raffreddamento. Incluso: filtro in lega ferrosa acciaio inox SPECIFICHE TECNICHE: vasca di lega ferrosa acciaio zincato a caldo RM1 Valvola di materiale generico; geometria: a galleggiante; impiego: torre di raffreddamento. Incluso: termostati di regolazione e sicurezza SPECIFICHE TECNICHE: valvola con resistenza elettrica antigelo RM1 Separatore di gocce di plastica polivinilcloruro espanso (PVC); impiego: torre di raffreddamento SPECIFICHE TECNICHE: separatore di gocce di plastica polivinilcloruro espanso (PVC) autoestinguente, imputrescibile e anticorrosione RM1 Tubo di materiale mix acciaio zincato-PVC; funzione: di spruzzamento; impiego: torre di raffreddamento. Incluso: ugelli in gomma generica / resina generica RM1 Involucro di metallo generico; geometria: lamiera; impiego: torre di raffreddamento. Incluso: portelli, ispezioni, protezioni anti-infortunistiche SPECIFICHE TECNICHE: involucro in lamiera zincata a caldo RM1 Silenziatore di materiale generico; geometria: lato aspirazione ¦ lato espulsione; impiego: torre di raffreddamento; lunghezza [m] = 1 | RISORSA MATERIALE | IMPIANTI MECCANICI | SISTEMI | TORRE DI RAFFREDDAMENTO | MATERIALE GENERICO NON RILEVANTE | [6 empty] | MM.02.090.0020.c | Aumenti di prezzo per versione SILENZIATA con silenziatori, lunghezza m 1, lato aspirazione e lato espulsione, inclusa eventuale maggiorazione dei ventilatori. - oltre 150 fino a 280 kW - n° 1 | nd | a circuito aperto | [9 empty] | RM.85.10.00.Zb017.0000.- - RM.65.15.72.R0000.0000.- - RM.67.10.10.Sb003.0250.- - RM.83.10.40.Za000.0500.- - RM.65.15.74.Za000.0000.- - RM.65.15.80.D0020.0000.- - RM.69.15.00.Sb003.0000.- - | 1 | cad | nd | raffreddamento acqua - | impianto di climatizzazione - | materiale generico non rilevante | potenza raffreddante [kW] = 151.0 ÷ 200.0 nd - | numero minimo motori ventilatori [-] = 1.0 nd nd nd - |  | versione silenziata - | nd - | verniciatura con 1 mano di ancorante e 1 mano di smalto epossidico; potenza raffreddante con temperatura acqua [°C] =30 ÷ 35 e temperatura bulbo umido aria [°C] = 26 | nd - | verniciata - smaltata - | nd - | nd | nd - | NO |  |  |  |  | nd |  |  |  |  | nd | nd | nd |  | nd | nd | nd | pacco di scambio | nd | nd | NO | NO
LOM251.RM.65.00.05.Za001.0010.d | Torre di raffreddamento a circuito aperto; finitura: verniciata ¦ smaltata; geometria: versione silenziata; funzione: raffreddamento acqua; impiego: impianto di climatizzazione; potenza raffreddante [kW] = 201 ÷ 280; numero minimo motori ventilatori [-] = 1. Componenti: ventilatore centrifugo, vasca, valvola, separatore di gocce, tubo, involucro, silenziatore. Incluso: pacco di scambio SPECIFICHE TECNICHE: verniciatura con 1 mano di ancorante e 1 mano di smalto epossidico; potenza raffreddante con temperatura acqua [°C] =30 ÷ 35 e temperatura bulbo umido aria [°C] = 26 RM1 Ventilatore centrifugo di lega ferrosa acciaio zincato; impiego: torre di raffreddamento. Incluso: motori IP 55 a doppia velocità accoppiati a trasmissione, cuscinetti a sfere autoallineanti a lubrificazione permanente SPECIFICHE TECNICHE: ventilatore a doppia aspirazione; a pale in avanti bilanciati dinamicamente RM1 Vasca di lega ferrosa acciaio zincato; impiego: torre di raffreddamento. Incluso: filtro in lega ferrosa acciaio inox SPECIFICHE TECNICHE: vasca di lega ferrosa acciaio zincato a caldo RM1 Valvola di materiale generico; geometria: a galleggiante; impiego: torre di raffreddamento. Incluso: termostati di regolazione e sicurezza SPECIFICHE TECNICHE: valvola con resistenza elettrica antigelo RM1 Separatore di gocce di plastica polivinilcloruro espanso (PVC); impiego: torre di raffreddamento SPECIFICHE TECNICHE: separatore di gocce di plastica polivinilcloruro espanso (PVC) autoestinguente, imputrescibile e anticorrosione RM1 Tubo di materiale mix acciaio zincato-PVC; funzione: di spruzzamento; impiego: torre di raffreddamento. Incluso: ugelli in gomma generica / resina generica RM1 Involucro di metallo generico; geometria: lamiera; impiego: torre di raffreddamento. Incluso: portelli, ispezioni, protezioni anti-infortunistiche SPECIFICHE TECNICHE: involucro in lamiera zincata a caldo RM1 Silenziatore di materiale generico; geometria: lato aspirazione ¦ lato espulsione; impiego: torre di raffreddamento; lunghezza [m] = 1 | 1 cad | 15596.54 | 12329.28 | 0 | RM.65.00.05.Za001.0010.d | Torre di raffreddamento a circuito aperto; finitura: verniciata ¦ smaltata; geometria: versione silenziata; funzione: raffreddamento acqua; impiego: impianto di climatizzazione; potenza raffreddante [kW] = 201 ÷ 280; numero minimo motori ventilatori [-] = 1. Componenti: ventilatore centrifugo, vasca, valvola, separatore di gocce, tubo, involucro, silenziatore. Incluso: pacco di scambio SPECIFICHE TECNICHE: verniciatura con 1 mano di ancorante e 1 mano di smalto epossidico; potenza raffreddante con temperatura acqua [°C] =30 ÷ 35 e temperatura bulbo umido aria [°C] = 26 | RM1 Ventilatore centrifugo di lega ferrosa acciaio zincato; impiego: torre di raffreddamento. Incluso: motori IP 55 a doppia velocità accoppiati a trasmissione, cuscinetti a sfere autoallineanti a lubrificazione permanente SPECIFICHE TECNICHE: ventilatore a doppia aspirazione; a pale in avanti bilanciati dinamicamente RM1 Vasca di lega ferrosa acciaio zincato; impiego: torre di raffreddamento. Incluso: filtro in lega ferrosa acciaio inox SPECIFICHE TECNICHE: vasca di lega ferrosa acciaio zincato a caldo RM1 Valvola di materiale generico; geometria: a galleggiante; impiego: torre di raffreddamento. Incluso: termostati di regolazione e sicurezza SPECIFICHE TECNICHE: valvola con resistenza elettrica antigelo RM1 Separatore di gocce di plastica polivinilcloruro espanso (PVC); impiego: torre di raffreddamento SPECIFICHE TECNICHE: separatore di gocce di plastica polivinilcloruro espanso (PVC) autoestinguente, imputrescibile e anticorrosione RM1 Tubo di materiale mix acciaio zincato-PVC; funzione: di spruzzamento; impiego: torre di raffreddamento. Incluso: ugelli in gomma generica / resina generica RM1 Involucro di metallo generico; geometria: lamiera; impiego: torre di raffreddamento. Incluso: portelli, ispezioni, protezioni anti-infortunistiche SPECIFICHE TECNICHE: involucro in lamiera zincata a caldo RM1 Silenziatore di materiale generico; geometria: lato aspirazione ¦ lato espulsione; impiego: torre di raffreddamento; lunghezza [m] = 1 | RISORSA MATERIALE | IMPIANTI MECCANICI | SISTEMI | TORRE DI RAFFREDDAMENTO | MATERIALE GENERICO NON RILEVANTE | [6 empty] | MM.02.090.0020.d | Aumenti di prezzo per versione SILENZIATA con silenziatori, lunghezza m 1, lato aspirazione e lato espulsione, inclusa eventuale maggiorazione dei ventilatori. - oltre 280 fino a 360 kW - n° 1 | nd | a circuito aperto | [9 empty] | RM.85.10.00.Zb017.0000.- - RM.65.15.72.R0000.0000.- - RM.67.10.10.Sb003.0250.- - RM.83.10.40.Za000.0500.- - RM.65.15.74.Za000.0000.- - RM.65.15.80.D0020.0000.- - RM.69.15.00.Sb003.0000.- - | 1 | cad | nd | raffreddamento acqua - | impianto di climatizzazione - | materiale generico non rilevante | potenza raffreddante [kW] = 201.0 ÷ 280.0 nd - | numero minimo motori ventilatori [-] = 1.0 nd nd nd - |  | versione silenziata - | nd - | verniciatura con 1 mano di ancorante e 1 mano di smalto epossidico; potenza raffreddante con temperatura acqua [°C] =30 ÷ 35 e temperatura bulbo umido aria [°C] = 26 | nd - | verniciata - smaltata - | nd - | nd | nd - | NO |  |  |  |  | nd |  |  |  |  | nd | nd | nd |  | nd | nd | nd | pacco di scambio | nd | nd | NO | NO
LOM251.RM.65.00.05.Za001.0010.e | Torre di raffreddamento a circuito aperto; finitura: verniciata ¦ smaltata; geometria: versione silenziata; funzione: raffreddamento acqua; impiego: impianto di climatizzazione; potenza raffreddante [kW] = 281 ÷ 360; numero minimo motori ventilatori [-] = 1. Componenti: ventilatore centrifugo, vasca, valvola, separatore di gocce, tubo, involucro, silenziatore. Incluso: pacco di scambio SPECIFICHE TECNICHE: verniciatura con 1 mano di ancorante e 1 mano di smalto epossidico; potenza raffreddante con temperatura acqua [°C] =30 ÷ 35 e temperatura bulbo umido aria [°C] = 26 RM1 Ventilatore centrifugo di lega ferrosa acciaio zincato; impiego: torre di raffreddamento. Incluso: motori IP 55 a doppia velocità accoppiati a trasmissione, cuscinetti a sfere autoallineanti a lubrificazione permanente SPECIFICHE TECNICHE: ventilatore a doppia aspirazione; a pale in avanti bilanciati dinamicamente RM1 Vasca di lega ferrosa acciaio zincato; impiego: torre di raffreddamento. Incluso: filtro in lega ferrosa acciaio inox SPECIFICHE TECNICHE: vasca di lega ferrosa acciaio zincato a caldo RM1 Valvola di materiale generico; geometria: a galleggiante; impiego: torre di raffreddamento. Incluso: termostati di regolazione e sicurezza SPECIFICHE TECNICHE: valvola con resistenza elettrica antigelo RM1 Separatore di gocce di plastica polivinilcloruro espanso (PVC); impiego: torre di raffreddamento SPECIFICHE TECNICHE: separatore di gocce di plastica polivinilcloruro espanso (PVC) autoestinguente, imputrescibile e anticorrosione RM1 Tubo di materiale mix acciaio zincato-PVC; funzione: di spruzzamento; impiego: torre di raffreddamento. Incluso: ugelli in gomma generica / resina generica RM1 Involucro di metallo generico; geometria: lamiera; impiego: torre di raffreddamento. Incluso: portelli, ispezioni, protezioni anti-infortunistiche SPECIFICHE TECNICHE: involucro in lamiera zincata a caldo RM1 Silenziatore di materiale generico; geometria: lato aspirazione ¦ lato espulsione; impiego: torre di raffreddamento; lunghezza [m] = 1 | 1 cad | 19605.56 | 15498.47 | 0 | RM.65.00.05.Za001.0010.e | Torre di raffreddamento a circuito aperto; finitura: verniciata ¦ smaltata; geometria: versione silenziata; funzione: raffreddamento acqua; impiego: impianto di climatizzazione; potenza raffreddante [kW] = 281 ÷ 360; numero minimo motori ventilatori [-] = 1. Componenti: ventilatore centrifugo, vasca, valvola, separatore di gocce, tubo, involucro, silenziatore. Incluso: pacco di scambio SPECIFICHE TECNICHE: verniciatura con 1 mano di ancorante e 1 mano di smalto epossidico; potenza raffreddante con temperatura acqua [°C] =30 ÷ 35 e temperatura bulbo umido aria [°C] = 26 | RM1 Ventilatore centrifugo di lega ferrosa acciaio zincato; impiego: torre di raffreddamento. Incluso: motori IP 55 a doppia velocità accoppiati a trasmissione, cuscinetti a sfere autoallineanti a lubrificazione permanente SPECIFICHE TECNICHE: ventilatore a doppia aspirazione; a pale in avanti bilanciati dinamicamente RM1 Vasca di lega ferrosa acciaio zincato; impiego: torre di raffreddamento. Incluso: filtro in lega ferrosa acciaio inox SPECIFICHE TECNICHE: vasca di lega ferrosa acciaio zincato a caldo RM1 Valvola di materiale generico; geometria: a galleggiante; impiego: torre di raffreddamento. Incluso: termostati di regolazione e sicurezza SPECIFICHE TECNICHE: valvola con resistenza elettrica antigelo RM1 Separatore di gocce di plastica polivinilcloruro espanso (PVC); impiego: torre di raffreddamento SPECIFICHE TECNICHE: separatore di gocce di plastica polivinilcloruro espanso (PVC) autoestinguente, imputrescibile e anticorrosione RM1 Tubo di materiale mix acciaio zincato-PVC; funzione: di spruzzamento; impiego: torre di raffreddamento. Incluso: ugelli in gomma generica / resina generica RM1 Involucro di metallo generico; geometria: lamiera; impiego: torre di raffreddamento. Incluso: portelli, ispezioni, protezioni anti-infortunistiche SPECIFICHE TECNICHE: involucro in lamiera zincata a caldo RM1 Silenziatore di materiale generico; geometria: lato aspirazione ¦ lato espulsione; impiego: torre di raffreddamento; lunghezza [m] = 1 | RISORSA MATERIALE | IMPIANTI MECCANICI | SISTEMI | TORRE DI RAFFREDDAMENTO | MATERIALE GENERICO NON RILEVANTE | [6 empty] | MM.02.090.0020.e | Aumenti di prezzo per versione SILENZIATA con silenziatori, lunghezza m 1, lato aspirazione e lato espulsione, inclusa eventuale maggiorazione dei ventilatori. - oltre 360 fino a 550 kW - n° 1 | nd | a circuito aperto | [9 empty] | RM.85.10.00.Zb017.0000.- - RM.65.15.72.R0000.0000.- - RM.67.10.10.Sb003.0250.- - RM.83.10.40.Za000.0500.- - RM.65.15.74.Za000.0000.- - RM.65.15.80.D0020.0000.- - RM.69.15.00.Sb003.0000.- - | 1 | cad | nd | raffreddamento acqua - | impianto di climatizzazione - | materiale generico non rilevante | potenza raffreddante [kW] = 281.0 ÷ 360.0 nd - | numero minimo motori ventilatori [-] = 1.0 nd nd nd - |  | versione silenziata - | nd - | verniciatura con 1 mano di ancorante e 1 mano di smalto epossidico; potenza raffreddante con temperatura acqua [°C] =30 ÷ 35 e temperatura bulbo umido aria [°C] = 26 | nd - | verniciata - smaltata - | nd - | nd | nd - | NO |  |  |  |  | nd |  |  |  |  | nd | nd | nd |  | nd | nd | nd | pacco di scambio | nd | nd | NO | NO
LOM251.RM.65.00.05.Za001.0010.f | Torre di raffreddamento a circuito aperto; finitura: verniciata ¦ smaltata; geometria: versione silenziata; funzione: raffreddamento acqua; impiego: impianto di climatizzazione; potenza raffreddante [kW] = 361 ÷ 440; numero minimo motori ventilatori [-] = 1. Componenti: ventilatore centrifugo, vasca, valvola, separatore di gocce, tubo, involucro, silenziatore. Incluso: pacco di scambio SPECIFICHE TECNICHE: verniciatura con 1 mano di ancorante e 1 mano di smalto epossidico; potenza raffreddante con temperatura acqua [°C] =30 ÷ 35 e temperatura bulbo umido aria [°C] = 26 RM1 Ventilatore centrifugo di lega ferrosa acciaio zincato; impiego: torre di raffreddamento. Incluso: motori IP 55 a doppia velocità accoppiati a trasmissione, cuscinetti a sfere autoallineanti a lubrificazione permanente SPECIFICHE TECNICHE: ventilatore a doppia aspirazione; a pale in avanti bilanciati dinamicamente RM1 Vasca di lega ferrosa acciaio zincato; impiego: torre di raffreddamento. Incluso: filtro in lega ferrosa acciaio inox SPECIFICHE TECNICHE: vasca di lega ferrosa acciaio zincato a caldo RM1 Valvola di materiale generico; geometria: a galleggiante; impiego: torre di raffreddamento. Incluso: termostati di regolazione e sicurezza SPECIFICHE TECNICHE: valvola con resistenza elettrica antigelo RM1 Separatore di gocce di plastica polivinilcloruro espanso (PVC); impiego: torre di raffreddamento SPECIFICHE TECNICHE: separatore di gocce di plastica polivinilcloruro espanso (PVC) autoestinguente, imputrescibile e anticorrosione RM1 Tubo di materiale mix acciaio zincato-PVC; funzione: di spruzzamento; impiego: torre di raffreddamento. Incluso: ugelli in gomma generica / resina generica RM1 Involucro di metallo generico; geometria: lamiera; impiego: torre di raffreddamento. Incluso: portelli, ispezioni, protezioni anti-infortunistiche SPECIFICHE TECNICHE: involucro in lamiera zincata a caldo RM1 Silenziatore di materiale generico; geometria: lato aspirazione ¦ lato espulsione; impiego: torre di raffreddamento; lunghezza [m] = 1 | 1 cad | 22326.07 | 17649.07 | 0 | RM.65.00.05.Za001.0010.f | Torre di raffreddamento a circuito aperto; finitura: verniciata ¦ smaltata; geometria: versione silenziata; funzione: raffreddamento acqua; impiego: impianto di climatizzazione; potenza raffreddante [kW] = 361 ÷ 440; numero minimo motori ventilatori [-] = 1. Componenti: ventilatore centrifugo, vasca, valvola, separatore di gocce, tubo, involucro, silenziatore. Incluso: pacco di scambio SPECIFICHE TECNICHE: verniciatura con 1 mano di ancorante e 1 mano di smalto epossidico; potenza raffreddante con temperatura acqua [°C] =30 ÷ 35 e temperatura bulbo umido aria [°C] = 26 | RM1 Ventilatore centrifugo di lega ferrosa acciaio zincato; impiego: torre di raffreddamento. Incluso: motori IP 55 a doppia velocità accoppiati a trasmissione, cuscinetti a sfere autoallineanti a lubrificazione permanente SPECIFICHE TECNICHE: ventilatore a doppia aspirazione; a pale in avanti bilanciati dinamicamente RM1 Vasca di lega ferrosa acciaio zincato; impiego: torre di raffreddamento. Incluso: filtro in lega ferrosa acciaio inox SPECIFICHE TECNICHE: vasca di lega ferrosa acciaio zincato a caldo RM1 Valvola di materiale generico; geometria: a galleggiante; impiego: torre di raffreddamento. Incluso: termostati di regolazione e sicurezza SPECIFICHE TECNICHE: valvola con resistenza elettrica antigelo RM1 Separatore di gocce di plastica polivinilcloruro espanso (PVC); impiego: torre di raffreddamento SPECIFICHE TECNICHE: separatore di gocce di plastica polivinilcloruro espanso (PVC) autoestinguente, imputrescibile e anticorrosione RM1 Tubo di materiale mix acciaio zincato-PVC; funzione: di spruzzamento; impiego: torre di raffreddamento. Incluso: ugelli in gomma generica / resina generica RM1 Involucro di metallo generico; geometria: lamiera; impiego: torre di raffreddamento. Incluso: portelli, ispezioni, protezioni anti-infortunistiche SPECIFICHE TECNICHE: involucro in lamiera zincata a caldo RM1 Silenziatore di materiale generico; geometria: lato aspirazione ¦ lato espulsione; impiego: torre di raffreddamento; lunghezza [m] = 1 | RISORSA MATERIALE | IMPIANTI MECCANICI | SISTEMI | TORRE DI RAFFREDDAMENTO | MATERIALE GENERICO NON RILEVANTE | [6 empty] | MM.02.090.0020.f | Aumenti di prezzo per versione SILENZIATA con silenziatori, lunghezza m 1, lato aspirazione e lato espulsione, inclusa eventuale maggiorazione dei ventilatori. - oltre 550 fino a 700 kW - n° 1 | nd | a circuito aperto | [9 empty] | RM.85.10.00.Zb017.0000.- - RM.65.15.72.R0000.0000.- - RM.67.10.10.Sb003.0250.- - RM.83.10.40.Za000.0500.- - RM.65.15.74.Za000.0000.- - RM.65.15.80.D0020.0000.- - RM.69.15.00.Sb003.0000.- - | 1 | cad | nd | raffreddamento acqua - | impianto di climatizzazione - | materiale generico non rilevante | potenza raffreddante [kW] = 361.0 ÷ 440.0 nd - | numero minimo motori ventilatori [-] = 1.0 nd nd nd - |  | versione silenziata - | nd - | verniciatura con 1 mano di ancorante e 1 mano di smalto epossidico; potenza raffreddante con temperatura acqua [°C] =30 ÷ 35 e temperatura bulbo umido aria [°C] = 26 | nd - | verniciata - smaltata - | nd - | nd | nd - | NO |  |  |  |  | nd |  |  |  |  | nd | nd | nd |  | nd | nd | nd | pacco di scambio | nd | nd | NO | NO
LOM251.RM.65.00.05.Za001.0010.g | Torre di raffreddamento a circuito aperto; finitura: verniciata ¦ smaltata; geometria: versione silenziata; funzione: raffreddamento acqua; impiego: impianto di climatizzazione; potenza raffreddante [kW] = 441 ÷ 550; numero minimo motori ventilatori [-] = 1. Componenti: ventilatore centrifugo, vasca, valvola, separatore di gocce, tubo, involucro, silenziatore. Incluso: pacco di scambio SPECIFICHE TECNICHE: verniciatura con 1 mano di ancorante e 1 mano di smalto epossidico; potenza raffreddante con temperatura acqua [°C] =30 ÷ 35 e temperatura bulbo umido aria [°C] = 26 RM1 Ventilatore centrifugo di lega ferrosa acciaio zincato; impiego: torre di raffreddamento. Incluso: motori IP 55 a doppia velocità accoppiati a trasmissione, cuscinetti a sfere autoallineanti a lubrificazione permanente SPECIFICHE TECNICHE: ventilatore a doppia aspirazione; a pale in avanti bilanciati dinamicamente RM1 Vasca di lega ferrosa acciaio zincato; impiego: torre di raffreddamento. Incluso: filtro in lega ferrosa acciaio inox SPECIFICHE TECNICHE: vasca di lega ferrosa acciaio zincato a caldo RM1 Valvola di materiale generico; geometria: a galleggiante; impiego: torre di raffreddamento. Incluso: termostati di regolazione e sicurezza SPECIFICHE TECNICHE: valvola con resistenza elettrica antigelo RM1 Separatore di gocce di plastica polivinilcloruro espanso (PVC); impiego: torre di raffreddamento SPECIFICHE TECNICHE: separatore di gocce di plastica polivinilcloruro espanso (PVC) autoestinguente, imputrescibile e anticorrosione RM1 Tubo di materiale mix acciaio zincato-PVC; funzione: di spruzzamento; impiego: torre di raffreddamento. Incluso: ugelli in gomma generica / resina generica RM1 Involucro di metallo generico; geometria: lamiera; impiego: torre di raffreddamento. Incluso: portelli, ispezioni, protezioni anti-infortunistiche SPECIFICHE TECNICHE: involucro in lamiera zincata a caldo RM1 Silenziatore di materiale generico; geometria: lato aspirazione ¦ lato espulsione; impiego: torre di raffreddamento; lunghezza [m] = 1 | 1 cad | 25238.61 | 19951.47 | 0 | RM.65.00.05.Za001.0010.g | Torre di raffreddamento a circuito aperto; finitura: verniciata ¦ smaltata; geometria: versione silenziata; funzione: raffreddamento acqua; impiego: impianto di climatizzazione; potenza raffreddante [kW] = 441 ÷ 550; numero minimo motori ventilatori [-] = 1. Componenti: ventilatore centrifugo, vasca, valvola, separatore di gocce, tubo, involucro, silenziatore. Incluso: pacco di scambio SPECIFICHE TECNICHE: verniciatura con 1 mano di ancorante e 1 mano di smalto epossidico; potenza raffreddante con temperatura acqua [°C] =30 ÷ 35 e temperatura bulbo umido aria [°C] = 26 | RM1 Ventilatore centrifugo di lega ferrosa acciaio zincato; impiego: torre di raffreddamento. Incluso: motori IP 55 a doppia velocità accoppiati a trasmissione, cuscinetti a sfere autoallineanti a lubrificazione permanente SPECIFICHE TECNICHE: ventilatore a doppia aspirazione; a pale in avanti bilanciati dinamicamente RM1 Vasca di lega ferrosa acciaio zincato; impiego: torre di raffreddamento. Incluso: filtro in lega ferrosa acciaio inox SPECIFICHE TECNICHE: vasca di lega ferrosa acciaio zincato a caldo RM1 Valvola di materiale generico; geometria: a galleggiante; impiego: torre di raffreddamento. Incluso: termostati di regolazione e sicurezza SPECIFICHE TECNICHE: valvola con resistenza elettrica antigelo RM1 Separatore di gocce di plastica polivinilcloruro espanso (PVC); impiego: torre di raffreddamento SPECIFICHE TECNICHE: separatore di gocce di plastica polivinilcloruro espanso (PVC) autoestinguente, imputrescibile e anticorrosione RM1 Tubo di materiale mix acciaio zincato-PVC; funzione: di spruzzamento; impiego: torre di raffreddamento. Incluso: ugelli in gomma generica / resina generica RM1 Involucro di metallo generico; geometria: lamiera; impiego: torre di raffreddamento. Incluso: portelli, ispezioni, protezioni anti-infortunistiche SPECIFICHE TECNICHE: involucro in lamiera zincata a caldo RM1 Silenziatore di materiale generico; geometria: lato aspirazione ¦ lato espulsione; impiego: torre di raffreddamento; lunghezza [m] = 1 | RISORSA MATERIALE | IMPIANTI MECCANICI | SISTEMI | TORRE DI RAFFREDDAMENTO | MATERIALE GENERICO NON RILEVANTE | [6 empty] | MM.02.090.0020.g | Aumenti di prezzo per versione SILENZIATA con silenziatori, lunghezza m 1, lato aspirazione e lato espulsione, inclusa eventuale maggiorazione dei ventilatori. - oltre 700 fino a 1300 kW - n° 1 | nd | a circuito aperto | [9 empty] | RM.85.10.00.Zb017.0000.- - RM.65.15.72.R0000.0000.- - RM.67.10.10.Sb003.0250.- - RM.83.10.40.Za000.0500.- - RM.65.15.74.Za000.0000.- - RM.65.15.80.D0020.0000.- - RM.69.15.00.Sb003.0000.- - | 1 | cad | nd | raffreddamento acqua - | impianto di climatizzazione - | materiale generico non rilevante | potenza raffreddante [kW] = 441.0 ÷ 550.0 nd - | numero minimo motori ventilatori [-] = 1.0 nd nd nd - |  | versione silenziata - | nd - | verniciatura con 1 mano di ancorante e 1 mano di smalto epossidico; potenza raffreddante con temperatura acqua [°C] =30 ÷ 35 e temperatura bulbo umido aria [°C] = 26 | nd - | verniciata - smaltata - | nd - | nd | nd - | NO |  |  |  |  | nd |  |  |  |  | nd | nd | nd |  | nd | nd | nd | pacco di scambio | nd | nd | NO | NO
LOM251.RM.65.00.05.Za001.0010.h | Torre di raffreddamento a circuito aperto; finitura: verniciata ¦ smaltata; geometria: versione silenziata; funzione: raffreddamento acqua; impiego: impianto di climatizzazione; potenza raffreddante [kW] = 551 ÷ 700; numero minimo motori ventilatori [-] = 1. Componenti: ventilatore centrifugo, vasca, valvola, separatore di gocce, tubo, involucro, silenziatore. Incluso: pacco di scambio SPECIFICHE TECNICHE: verniciatura con 1 mano di ancorante e 1 mano di smalto epossidico; potenza raffreddante con temperatura acqua [°C] =30 ÷ 35 e temperatura bulbo umido aria [°C] = 26 RM1 Ventilatore centrifugo di lega ferrosa acciaio zincato; impiego: torre di raffreddamento. Incluso: motori IP 55 a doppia velocità accoppiati a trasmissione, cuscinetti a sfere autoallineanti a lubrificazione permanente SPECIFICHE TECNICHE: ventilatore a doppia aspirazione; a pale in avanti bilanciati dinamicamente RM1 Vasca di lega ferrosa acciaio zincato; impiego: torre di raffreddamento. Incluso: filtro in lega ferrosa acciaio inox SPECIFICHE TECNICHE: vasca di lega ferrosa acciaio zincato a caldo RM1 Valvola di materiale generico; geometria: a galleggiante; impiego: torre di raffreddamento. Incluso: termostati di regolazione e sicurezza SPECIFICHE TECNICHE: valvola con resistenza elettrica antigelo RM1 Separatore di gocce di plastica polivinilcloruro espanso (PVC); impiego: torre di raffreddamento SPECIFICHE TECNICHE: separatore di gocce di plastica polivinilcloruro espanso (PVC) autoestinguente, imputrescibile e anticorrosione RM1 Tubo di materiale mix acciaio zincato-PVC; funzione: di spruzzamento; impiego: torre di raffreddamento. Incluso: ugelli in gomma generica / resina generica RM1 Involucro di metallo generico; geometria: lamiera; impiego: torre di raffreddamento. Incluso: portelli, ispezioni, protezioni anti-infortunistiche SPECIFICHE TECNICHE: involucro in lamiera zincata a caldo RM1 Silenziatore di materiale generico; geometria: lato aspirazione ¦ lato espulsione; impiego: torre di raffreddamento; lunghezza [m] = 1 | 1 cad | 27905.11 | 22059.37 | 0 | RM.65.00.05.Za001.0010.h | Torre di raffreddamento a circuito aperto; finitura: verniciata ¦ smaltata; geometria: versione silenziata; funzione: raffreddamento acqua; impiego: impianto di climatizzazione; potenza raffreddante [kW] = 551 ÷ 700; numero minimo motori ventilatori [-] = 1. Componenti: ventilatore centrifugo, vasca, valvola, separatore di gocce, tubo, involucro, silenziatore. Incluso: pacco di scambio SPECIFICHE TECNICHE: verniciatura con 1 mano di ancorante e 1 mano di smalto epossidico; potenza raffreddante con temperatura acqua [°C] =30 ÷ 35 e temperatura bulbo umido aria [°C] = 26 | RM1 Ventilatore centrifugo di lega ferrosa acciaio zincato; impiego: torre di raffreddamento. Incluso: motori IP 55 a doppia velocità accoppiati a trasmissione, cuscinetti a sfere autoallineanti a lubrificazione permanente SPECIFICHE TECNICHE: ventilatore a doppia aspirazione; a pale in avanti bilanciati dinamicamente RM1 Vasca di lega ferrosa acciaio zincato; impiego: torre di raffreddamento. Incluso: filtro in lega ferrosa acciaio inox SPECIFICHE TECNICHE: vasca di lega ferrosa acciaio zincato a caldo RM1 Valvola di materiale generico; geometria: a galleggiante; impiego: torre di raffreddamento. Incluso: termostati di regolazione e sicurezza SPECIFICHE TECNICHE: valvola con resistenza elettrica antigelo RM1 Separatore di gocce di plastica polivinilcloruro espanso (PVC); impiego: torre di raffreddamento SPECIFICHE TECNICHE: separatore di gocce di plastica polivinilcloruro espanso (PVC) autoestinguente, imputrescibile e anticorrosione RM1 Tubo di materiale mix acciaio zincato-PVC; funzione: di spruzzamento; impiego: torre di raffreddamento. Incluso: ugelli in gomma generica / resina generica RM1 Involucro di metallo generico; geometria: lamiera; impiego: torre di raffreddamento. Incluso: portelli, ispezioni, protezioni anti-infortunistiche SPECIFICHE TECNICHE: involucro in lamiera zincata a caldo RM1 Silenziatore di materiale generico; geometria: lato aspirazione ¦ lato espulsione; impiego: torre di raffreddamento; lunghezza [m] = 1 | RISORSA MATERIALE | IMPIANTI MECCANICI | SISTEMI | TORRE DI RAFFREDDAMENTO | MATERIALE GENERICO NON RILEVANTE | [6 empty] | MM.02.090.0020.h | Aumenti di prezzo per versione SILENZIATA con silenziatori, lunghezza m 1, lato aspirazione e lato espulsione, inclusa eventuale maggiorazione dei ventilatori. - oltre 1300 fino a 1900 kW - n° 1 | nd | a circuito aperto | [9 empty] | RM.85.10.00.Zb017.0000.- - RM.65.15.72.R0000.0000.- - RM.67.10.10.Sb003.0250.- - RM.83.10.40.Za000.0500.- - RM.65.15.74.Za000.0000.- - RM.65.15.80.D0020.0000.- - RM.69.15.00.Sb003.0000.- - | 1 | cad | nd | raffreddamento acqua - | impianto di climatizzazione - | materiale generico non rilevante | potenza raffreddante [kW] = 551.0 ÷ 700.0 nd - | numero minimo motori ventilatori [-] = 1.0 nd nd nd - |  | versione silenziata - | nd - | verniciatura con 1 mano di ancorante e 1 mano di smalto epossidico; potenza raffreddante con temperatura acqua [°C] =30 ÷ 35 e temperatura bulbo umido aria [°C] = 26 | nd - | verniciata - smaltata - | nd - | nd | nd - | NO |  |  |  |  | nd |  |  |  |  | nd | nd | nd |  | nd | nd | nd | pacco di scambio | nd | nd | NO | NO
LOM251.RM.65.00.05.Za001.0010.i | Torre di raffreddamento a circuito aperto; finitura: verniciata ¦ smaltata; geometria: versione silenziata; funzione: raffreddamento acqua; impiego: impianto di climatizzazione; potenza raffreddante [kW] = 701 ÷ 950; numero minimo motori ventilatori [-] = 1. Componenti: ventilatore centrifugo, vasca, valvola, separatore di gocce, tubo, involucro, silenziatore. Incluso: pacco di scambio SPECIFICHE TECNICHE: verniciatura con 1 mano di ancorante e 1 mano di smalto epossidico; potenza raffreddante con temperatura acqua [°C] =30 ÷ 35 e temperatura bulbo umido aria [°C] = 26 RM1 Ventilatore centrifugo di lega ferrosa acciaio zincato; impiego: torre di raffreddamento. Incluso: motori IP 55 a doppia velocità accoppiati a trasmissione, cuscinetti a sfere autoallineanti a lubrificazione permanente SPECIFICHE TECNICHE: ventilatore a doppia aspirazione; a pale in avanti bilanciati dinamicamente RM1 Vasca di lega ferrosa acciaio zincato; impiego: torre di raffreddamento. Incluso: filtro in lega ferrosa acciaio inox SPECIFICHE TECNICHE: vasca di lega ferrosa acciaio zincato a caldo RM1 Valvola di materiale generico; geometria: a galleggiante; impiego: torre di raffreddamento. Incluso: termostati di regolazione e sicurezza SPECIFICHE TECNICHE: valvola con resistenza elettrica antigelo RM1 Separatore di gocce di plastica polivinilcloruro espanso (PVC); impiego: torre di raffreddamento SPECIFICHE TECNICHE: separatore di gocce di plastica polivinilcloruro espanso (PVC) autoestinguente, imputrescibile e anticorrosione RM1 Tubo di materiale mix acciaio zincato-PVC; funzione: di spruzzamento; impiego: torre di raffreddamento. Incluso: ugelli in gomma generica / resina generica RM1 Involucro di metallo generico; geometria: lamiera; impiego: torre di raffreddamento. Incluso: portelli, ispezioni, protezioni anti-infortunistiche SPECIFICHE TECNICHE: involucro in lamiera zincata a caldo RM1 Silenziatore di materiale generico; geometria: lato aspirazione ¦ lato espulsione; impiego: torre di raffreddamento; lunghezza [m] = 1 | 1 cad | 39236.67 | 31017.13 | 0 | RM.65.00.05.Za001.0010.i | Torre di raffreddamento a circuito aperto; finitura: verniciata ¦ smaltata; geometria: versione silenziata; funzione: raffreddamento acqua; impiego: impianto di climatizzazione; potenza raffreddante [kW] = 701 ÷ 950; numero minimo motori ventilatori [-] = 1. Componenti: ventilatore centrifugo, vasca, valvola, separatore di gocce, tubo, involucro, silenziatore. Incluso: pacco di scambio SPECIFICHE TECNICHE: verniciatura con 1 mano di ancorante e 1 mano di smalto epossidico; potenza raffreddante con temperatura acqua [°C] =30 ÷ 35 e temperatura bulbo umido aria [°C] = 26 | RM1 Ventilatore centrifugo di lega ferrosa acciaio zincato; impiego: torre di raffreddamento. Incluso: motori IP 55 a doppia velocità accoppiati a trasmissione, cuscinetti a sfere autoallineanti a lubrificazione permanente SPECIFICHE TECNICHE: ventilatore a doppia aspirazione; a pale in avanti bilanciati dinamicamente RM1 Vasca di lega ferrosa acciaio zincato; impiego: torre di raffreddamento. Incluso: filtro in lega ferrosa acciaio inox SPECIFICHE TECNICHE: vasca di lega ferrosa acciaio zincato a caldo RM1 Valvola di materiale generico; geometria: a galleggiante; impiego: torre di raffreddamento. Incluso: termostati di regolazione e sicurezza SPECIFICHE TECNICHE: valvola con resistenza elettrica antigelo RM1 Separatore di gocce di plastica polivinilcloruro espanso (PVC); impiego: torre di raffreddamento SPECIFICHE TECNICHE: separatore di gocce di plastica polivinilcloruro espanso (PVC) autoestinguente, imputrescibile e anticorrosione RM1 Tubo di materiale mix acciaio zincato-PVC; funzione: di spruzzamento; impiego: torre di raffreddamento. Incluso: ugelli in gomma generica / resina generica RM1 Involucro di metallo generico; geometria: lamiera; impiego: torre di raffreddamento. Incluso: portelli, ispezioni, protezioni anti-infortunistiche SPECIFICHE TECNICHE: involucro in lamiera zincata a caldo RM1 Silenziatore di materiale generico; geometria: lato aspirazione ¦ lato espulsione; impiego: torre di raffreddamento; lunghezza [m] = 1 | RISORSA MATERIALE | IMPIANTI MECCANICI | SISTEMI | TORRE DI RAFFREDDAMENTO | MATERIALE GENERICO NON RILEVANTE | [6 empty] | MM.02.090.0020.i | Aumenti di prezzo per versione SILENZIATA con silenziatori, lunghezza m 1, lato aspirazione e lato espulsione, inclusa eventuale maggiorazione dei ventilatori. - oltre 1900 fino a 2700 kW - n° 2 | nd | a circuito aperto | [9 empty] | RM.85.10.00.Zb017.0000.- - RM.65.15.72.R0000.0000.- - RM.67.10.10.Sb003.0250.- - RM.83.10.40.Za000.0500.- - RM.65.15.74.Za000.0000.- - RM.65.15.80.D0020.0000.- - RM.69.15.00.Sb003.0000.- - | 1 | cad | nd | raffreddamento acqua - | impianto di climatizzazione - | materiale generico non rilevante | potenza raffreddante [kW] = 701.0 ÷ 950.0 nd - | numero minimo motori ventilatori [-] = 1.0 nd nd nd - |  | versione silenziata - | nd - | verniciatura con 1 mano di ancorante e 1 mano di smalto epossidico; potenza raffreddante con temperatura acqua [°C] =30 ÷ 35 e temperatura bulbo umido aria [°C] = 26 | nd - | verniciata - smaltata - | nd - | nd | nd - | NO |  |  |  |  | nd |  |  |  |  | nd | nd | nd |  | nd | nd | nd | pacco di scambio | nd | nd | NO | NO
LOM251.RM.65.00.05.Za001.0010.j | Torre di raffreddamento a circuito aperto; finitura: verniciata ¦ smaltata; geometria: versione silenziata; funzione: raffreddamento acqua; impiego: impianto di climatizzazione; potenza raffreddante [kW] = 951 ÷ 1100; numero minimo motori ventilatori [-] = 1. Componenti: ventilatore centrifugo, vasca, valvola, separatore di gocce, tubo, involucro, silenziatore. Incluso: pacco di scambio SPECIFICHE TECNICHE: verniciatura con 1 mano di ancorante e 1 mano di smalto epossidico; potenza raffreddante con temperatura acqua [°C] =30 ÷ 35 e temperatura bulbo umido aria [°C] = 26 RM1 Ventilatore centrifugo di lega ferrosa acciaio zincato; impiego: torre di raffreddamento. Incluso: motori IP 55 a doppia velocità accoppiati a trasmissione, cuscinetti a sfere autoallineanti a lubrificazione permanente SPECIFICHE TECNICHE: ventilatore a doppia aspirazione; a pale in avanti bilanciati dinamicamente RM1 Vasca di lega ferrosa acciaio zincato; impiego: torre di raffreddamento. Incluso: filtro in lega ferrosa acciaio inox SPECIFICHE TECNICHE: vasca di lega ferrosa acciaio zincato a caldo RM1 Valvola di materiale generico; geometria: a galleggiante; impiego: torre di raffreddamento. Incluso: termostati di regolazione e sicurezza SPECIFICHE TECNICHE: valvola con resistenza elettrica antigelo RM1 Separatore di gocce di plastica polivinilcloruro espanso (PVC); impiego: torre di raffreddamento SPECIFICHE TECNICHE: separatore di gocce di plastica polivinilcloruro espanso (PVC) autoestinguente, imputrescibile e anticorrosione RM1 Tubo di materiale mix acciaio zincato-PVC; funzione: di spruzzamento; impiego: torre di raffreddamento. Incluso: ugelli in gomma generica / resina generica RM1 Involucro di metallo generico; geometria: lamiera; impiego: torre di raffreddamento. Incluso: portelli, ispezioni, protezioni anti-infortunistiche SPECIFICHE TECNICHE: involucro in lamiera zincata a caldo RM1 Silenziatore di materiale generico; geometria: lato aspirazione ¦ lato espulsione; impiego: torre di raffreddamento; lunghezza [m] = 1 | 1 cad | 41960.06 | 33170.01 | 0 | RM.65.00.05.Za001.0010.j | Torre di raffreddamento a circuito aperto; finitura: verniciata ¦ smaltata; geometria: versione silenziata; funzione: raffreddamento acqua; impiego: impianto di climatizzazione; potenza raffreddante [kW] = 951 ÷ 1100; numero minimo motori ventilatori [-] = 1. Componenti: ventilatore centrifugo, vasca, valvola, separatore di gocce, tubo, involucro, silenziatore. Incluso: pacco di scambio SPECIFICHE TECNICHE: verniciatura con 1 mano di ancorante e 1 mano di smalto epossidico; potenza raffreddante con temperatura acqua [°C] =30 ÷ 35 e temperatura bulbo umido aria [°C] = 26 | RM1 Ventilatore centrifugo di lega ferrosa acciaio zincato; impiego: torre di raffreddamento. Incluso: motori IP 55 a doppia velocità accoppiati a trasmissione, cuscinetti a sfere autoallineanti a lubrificazione permanente SPECIFICHE TECNICHE: ventilatore a doppia aspirazione; a pale in avanti bilanciati dinamicamente RM1 Vasca di lega ferrosa acciaio zincato; impiego: torre di raffreddamento. Incluso: filtro in lega ferrosa acciaio inox SPECIFICHE TECNICHE: vasca di lega ferrosa acciaio zincato a caldo RM1 Valvola di materiale generico; geometria: a galleggiante; impiego: torre di raffreddamento. Incluso: termostati di regolazione e sicurezza SPECIFICHE TECNICHE: valvola con resistenza elettrica antigelo RM1 Separatore di gocce di plastica polivinilcloruro espanso (PVC); impiego: torre di raffreddamento SPECIFICHE TECNICHE: separatore di gocce di plastica polivinilcloruro espanso (PVC) autoestinguente, imputrescibile e anticorrosione RM1 Tubo di materiale mix acciaio zincato-PVC; funzione: di spruzzamento; impiego: torre di raffreddamento. Incluso: ugelli in gomma generica / resina generica RM1 Involucro di metallo generico; geometria: lamiera; impiego: torre di raffreddamento. Incluso: portelli, ispezioni, protezioni anti-infortunistiche SPECIFICHE TECNICHE: involucro in lamiera zincata a caldo RM1 Silenziatore di materiale generico; geometria: lato aspirazione ¦ lato espulsione; impiego: torre di raffreddamento; lunghezza [m] = 1 | RISORSA MATERIALE | IMPIANTI MECCANICI | SISTEMI | TORRE DI RAFFREDDAMENTO | MATERIALE GENERICO NON RILEVANTE | [6 empty] | MM.02.090.0020.j | Aumenti di prezzo per versione SILENZIATA con silenziatori, lunghezza m 1, lato aspirazione e lato espulsione, inclusa eventuale maggiorazione dei ventilatori. - oltre 2700 fino a 3000 kW - n° 2 | nd | a circuito aperto | [9 empty] | RM.85.10.00.Zb017.0000.- - RM.65.15.72.R0000.0000.- - RM.67.10.10.Sb003.0250.- - RM.83.10.40.Za000.0500.- - RM.65.15.74.Za000.0000.- - RM.65.15.80.D0020.0000.- - RM.69.15.00.Sb003.0000.- - | 1 | cad | nd | raffreddamento acqua - | impianto di climatizzazione - | materiale generico non rilevante | potenza raffreddante [kW] = 951.0 ÷ 1100.0 nd - | numero minimo motori ventilatori [-] = 1.0 nd nd nd - |  | versione silenziata - | nd - | verniciatura con 1 mano di ancorante e 1 mano di smalto epossidico; potenza raffreddante con temperatura acqua [°C] =30 ÷ 35 e temperatura bulbo umido aria [°C] = 26 | nd - | verniciata - smaltata - | nd - | nd | nd - | NO |  |  |  |  | nd |  |  |  |  | nd | nd | nd |  | nd | nd | nd | pacco di scambio | nd | nd | NO | NO
LOM251.RM.65.00.05.Za001.0010.k | Torre di raffreddamento a circuito aperto; finitura: verniciata ¦ smaltata; geometria: versione silenziata; funzione: raffreddamento acqua; impiego: impianto di climatizzazione; potenza raffreddante [kW] = 1101 ÷ 1300; numero minimo motori ventilatori [-] = 1. Componenti: ventilatore centrifugo, vasca, valvola, separatore di gocce, tubo, involucro, silenziatore. Incluso: pacco di scambio SPECIFICHE TECNICHE: verniciatura con 1 mano di ancorante e 1 mano di smalto epossidico; potenza raffreddante con temperatura acqua [°C] =30 ÷ 35 e temperatura bulbo umido aria [°C] = 26 RM1 Ventilatore centrifugo di lega ferrosa acciaio zincato; impiego: torre di raffreddamento. Incluso: motori IP 55 a doppia velocità accoppiati a trasmissione, cuscinetti a sfere autoallineanti a lubrificazione permanente SPECIFICHE TECNICHE: ventilatore a doppia aspirazione; a pale in avanti bilanciati dinamicamente RM1 Vasca di lega ferrosa acciaio zincato; impiego: torre di raffreddamento. Incluso: filtro in lega ferrosa acciaio inox SPECIFICHE TECNICHE: vasca di lega ferrosa acciaio zincato a caldo RM1 Valvola di materiale generico; geometria: a galleggiante; impiego: torre di raffreddamento. Incluso: termostati di regolazione e sicurezza SPECIFICHE TECNICHE: valvola con resistenza elettrica antigelo RM1 Separatore di gocce di plastica polivinilcloruro espanso (PVC); impiego: torre di raffreddamento SPECIFICHE TECNICHE: separatore di gocce di plastica polivinilcloruro espanso (PVC) autoestinguente, imputrescibile e anticorrosione RM1 Tubo di materiale mix acciaio zincato-PVC; funzione: di spruzzamento; impiego: torre di raffreddamento. Incluso: ugelli in gomma generica / resina generica RM1 Involucro di metallo generico; geometria: lamiera; impiego: torre di raffreddamento. Incluso: portelli, ispezioni, protezioni anti-infortunistiche SPECIFICHE TECNICHE: involucro in lamiera zincata a caldo RM1 Silenziatore di materiale generico; geometria: lato aspirazione ¦ lato espulsione; impiego: torre di raffreddamento; lunghezza [m] = 1 | 1 cad | 45019.08 | 35588.21 | 0 | RM.65.00.05.Za001.0010.k | Torre di raffreddamento a circuito aperto; finitura: verniciata ¦ smaltata; geometria: versione silenziata; funzione: raffreddamento acqua; impiego: impianto di climatizzazione; potenza raffreddante [kW] = 1101 ÷ 1300; numero minimo motori ventilatori [-] = 1. Componenti: ventilatore centrifugo, vasca, valvola, separatore di gocce, tubo, involucro, silenziatore. Incluso: pacco di scambio SPECIFICHE TECNICHE: verniciatura con 1 mano di ancorante e 1 mano di smalto epossidico; potenza raffreddante con temperatura acqua [°C] =30 ÷ 35 e temperatura bulbo umido aria [°C] = 26 | RM1 Ventilatore centrifugo di lega ferrosa acciaio zincato; impiego: torre di raffreddamento. Incluso: motori IP 55 a doppia velocità accoppiati a trasmissione, cuscinetti a sfere autoallineanti a lubrificazione permanente SPECIFICHE TECNICHE: ventilatore a doppia aspirazione; a pale in avanti bilanciati dinamicamente RM1 Vasca di lega ferrosa acciaio zincato; impiego: torre di raffreddamento. Incluso: filtro in lega ferrosa acciaio inox SPECIFICHE TECNICHE: vasca di lega ferrosa acciaio zincato a caldo RM1 Valvola di materiale generico; geometria: a galleggiante; impiego: torre di raffreddamento. Incluso: termostati di regolazione e sicurezza SPECIFICHE TECNICHE: valvola con resistenza elettrica antigelo RM1 Separatore di gocce di plastica polivinilcloruro espanso (PVC); impiego: torre di raffreddamento SPECIFICHE TECNICHE: separatore di gocce di plastica polivinilcloruro espanso (PVC) autoestinguente, imputrescibile e anticorrosione RM1 Tubo di materiale mix acciaio zincato-PVC; funzione: di spruzzamento; impiego: torre di raffreddamento. Incluso: ugelli in gomma generica / resina generica RM1 Involucro di metallo generico; geometria: lamiera; impiego: torre di raffreddamento. Incluso: portelli, ispezioni, protezioni anti-infortunistiche SPECIFICHE TECNICHE: involucro in lamiera zincata a caldo RM1 Silenziatore di materiale generico; geometria: lato aspirazione ¦ lato espulsione; impiego: torre di raffreddamento; lunghezza [m] = 1 | RISORSA MATERIALE | IMPIANTI MECCANICI | SISTEMI | TORRE DI RAFFREDDAMENTO | MATERIALE GENERICO NON RILEVANTE | [6 empty] | MM.02.090.0020.k | Aumenti di prezzo per versione SILENZIATA con silenziatori, lunghezza m 1, lato aspirazione e lato espulsione, inclusa eventuale maggiorazione dei ventilatori. - oltre 3000 fino a 3600 kW - n° 3 | nd | a circuito aperto | [9 empty] | RM.85.10.00.Zb017.0000.- - RM.65.15.72.R0000.0000.- - RM.67.10.10.Sb003.0250.- - RM.83.10.40.Za000.0500.- - RM.65.15.74.Za000.0000.- - RM.65.15.80.D0020.0000.- - RM.69.15.00.Sb003.0000.- - | 1 | cad | nd | raffreddamento acqua - | impianto di climatizzazione - | materiale generico non rilevante | potenza raffreddante [kW] = 1101.0 ÷ 1300.0 nd - | numero minimo motori ventilatori [-] = 1.0 nd nd nd - |  | versione silenziata - | nd - | verniciatura con 1 mano di ancorante e 1 mano di smalto epossidico; potenza raffreddante con temperatura acqua [°C] =30 ÷ 35 e temperatura bulbo umido aria [°C] = 26 | nd - | verniciata - smaltata - | nd - | nd | nd - | NO |  |  |  |  | nd |  |  |  |  | nd | nd | nd |  | nd | nd | nd | pacco di scambio | nd | nd | NO | NO
LOM251.RM.65.00.05.Za001.0010.l | Torre di raffreddamento a circuito aperto; finitura: verniciata ¦ smaltata; geometria: versione silenziata; funzione: raffreddamento acqua; impiego: impianto di climatizzazione; potenza raffreddante [kW] = 1301 ÷ 1500; numero minimo motori ventilatori [-] = 1. Componenti: ventilatore centrifugo, vasca, valvola, separatore di gocce, tubo, involucro, silenziatore. Incluso: pacco di scambio SPECIFICHE TECNICHE: verniciatura con 1 mano di ancorante e 1 mano di smalto epossidico; potenza raffreddante con temperatura acqua [°C] =30 ÷ 35 e temperatura bulbo umido aria [°C] = 26 RM1 Ventilatore centrifugo di lega ferrosa acciaio zincato; impiego: torre di raffreddamento. Incluso: motori IP 55 a doppia velocità accoppiati a trasmissione, cuscinetti a sfere autoallineanti a lubrificazione permanente SPECIFICHE TECNICHE: ventilatore a doppia aspirazione; a pale in avanti bilanciati dinamicamente RM1 Vasca di lega ferrosa acciaio zincato; impiego: torre di raffreddamento. Incluso: filtro in lega ferrosa acciaio inox SPECIFICHE TECNICHE: vasca di lega ferrosa acciaio zincato a caldo RM1 Valvola di materiale generico; geometria: a galleggiante; impiego: torre di raffreddamento. Incluso: termostati di regolazione e sicurezza SPECIFICHE TECNICHE: valvola con resistenza elettrica antigelo RM1 Separatore di gocce di plastica polivinilcloruro espanso (PVC); impiego: torre di raffreddamento SPECIFICHE TECNICHE: separatore di gocce di plastica polivinilcloruro espanso (PVC) autoestinguente, imputrescibile e anticorrosione RM1 Tubo di materiale mix acciaio zincato-PVC; funzione: di spruzzamento; impiego: torre di raffreddamento. Incluso: ugelli in gomma generica / resina generica RM1 Involucro di metallo generico; geometria: lamiera; impiego: torre di raffreddamento. Incluso: portelli, ispezioni, protezioni anti-infortunistiche SPECIFICHE TECNICHE: involucro in lamiera zincata a caldo RM1 Silenziatore di materiale generico; geometria: lato aspirazione ¦ lato espulsione; impiego: torre di raffreddamento; lunghezza [m] = 1 | 1 cad | 57750.01 | 45652.18 | 0 | RM.65.00.05.Za001.0010.l | Torre di raffreddamento a circuito aperto; finitura: verniciata ¦ smaltata; geometria: versione silenziata; funzione: raffreddamento acqua; impiego: impianto di climatizzazione; potenza raffreddante [kW] = 1301 ÷ 1500; numero minimo motori ventilatori [-] = 1. Componenti: ventilatore centrifugo, vasca, valvola, separatore di gocce, tubo, involucro, silenziatore. Incluso: pacco di scambio SPECIFICHE TECNICHE: verniciatura con 1 mano di ancorante e 1 mano di smalto epossidico; potenza raffreddante con temperatura acqua [°C] =30 ÷ 35 e temperatura bulbo umido aria [°C] = 26 | RM1 Ventilatore centrifugo di lega ferrosa acciaio zincato; impiego: torre di raffreddamento. Incluso: motori IP 55 a doppia velocità accoppiati a trasmissione, cuscinetti a sfere autoallineanti a lubrificazione permanente SPECIFICHE TECNICHE: ventilatore a doppia aspirazione; a pale in avanti bilanciati dinamicamente RM1 Vasca di lega ferrosa acciaio zincato; impiego: torre di raffreddamento. Incluso: filtro in lega ferrosa acciaio inox SPECIFICHE TECNICHE: vasca di lega ferrosa acciaio zincato a caldo RM1 Valvola di materiale generico; geometria: a galleggiante; impiego: torre di raffreddamento. Incluso: termostati di regolazione e sicurezza SPECIFICHE TECNICHE: valvola con resistenza elettrica antigelo RM1 Separatore di gocce di plastica polivinilcloruro espanso (PVC); impiego: torre di raffreddamento SPECIFICHE TECNICHE: separatore di gocce di plastica polivinilcloruro espanso (PVC) autoestinguente, imputrescibile e anticorrosione RM1 Tubo di materiale mix acciaio zincato-PVC; funzione: di spruzzamento; impiego: torre di raffreddamento. Incluso: ugelli in gomma generica / resina generica RM1 Involucro di metallo generico; geometria: lamiera; impiego: torre di raffreddamento. Incluso: portelli, ispezioni, protezioni anti-infortunistiche SPECIFICHE TECNICHE: involucro in lamiera zincata a caldo RM1 Silenziatore di materiale generico; geometria: lato aspirazione ¦ lato espulsione; impiego: torre di raffreddamento; lunghezza [m] = 1 | RISORSA MATERIALE | IMPIANTI MECCANICI | SISTEMI | TORRE DI RAFFREDDAMENTO | MATERIALE GENERICO NON RILEVANTE | [6 empty] | 000000000 | NUOVA VOCE | nd | a circuito aperto | [9 empty] | RM.85.10.00.Zb017.0000.- - RM.65.15.72.R0000.0000.- - RM.67.10.10.Sb003.0250.- - RM.83.10.40.Za000.0500.- - RM.65.15.74.Za000.0000.- - RM.65.15.80.D0020.0000.- - RM.69.15.00.Sb003.0000.- - | 1 | cad | nd | raffreddamento acqua - | impianto di climatizzazione - | materiale generico non rilevante | potenza raffreddante [kW] = 1301.0 ÷ 1500.0 nd - | numero minimo motori ventilatori [-] = 1.0 nd nd nd - |  | versione silenziata - | nd - | verniciatura con 1 mano di ancorante e 1 mano di smalto epossidico; potenza raffreddante con temperatura acqua [°C] =30 ÷ 35 e temperatura bulbo umido aria [°C] = 26 | nd - | verniciata - smaltata - | nd - | nd | nd - | NO |  |  |  |  | nd |  |  |  |  | nd | nd | nd |  | nd | nd | nd | pacco di scambio | nd | nd | NO | NO
LOM251.RM.65.00.05.Za001.0010.m | Torre di raffreddamento a circuito aperto; finitura: verniciata ¦ smaltata; geometria: versione silenziata; funzione: raffreddamento acqua; impiego: impianto di climatizzazione; potenza raffreddante [kW] = 1501 ÷ 1700; numero minimo motori ventilatori [-] = 1. Componenti: ventilatore centrifugo, vasca, valvola, separatore di gocce, tubo, involucro, silenziatore. Incluso: pacco di scambio SPECIFICHE TECNICHE: verniciatura con 1 mano di ancorante e 1 mano di smalto epossidico; potenza raffreddante con temperatura acqua [°C] =30 ÷ 35 e temperatura bulbo umido aria [°C] = 26 RM1 Ventilatore centrifugo di lega ferrosa acciaio zincato; impiego: torre di raffreddamento. Incluso: motori IP 55 a doppia velocità accoppiati a trasmissione, cuscinetti a sfere autoallineanti a lubrificazione permanente SPECIFICHE TECNICHE: ventilatore a doppia aspirazione; a pale in avanti bilanciati dinamicamente RM1 Vasca di lega ferrosa acciaio zincato; impiego: torre di raffreddamento. Incluso: filtro in lega ferrosa acciaio inox SPECIFICHE TECNICHE: vasca di lega ferrosa acciaio zincato a caldo RM1 Valvola di materiale generico; geometria: a galleggiante; impiego: torre di raffreddamento. Incluso: termostati di regolazione e sicurezza SPECIFICHE TECNICHE: valvola con resistenza elettrica antigelo RM1 Separatore di gocce di plastica polivinilcloruro espanso (PVC); impiego: torre di raffreddamento SPECIFICHE TECNICHE: separatore di gocce di plastica polivinilcloruro espanso (PVC) autoestinguente, imputrescibile e anticorrosione RM1 Tubo di materiale mix acciaio zincato-PVC; funzione: di spruzzamento; impiego: torre di raffreddamento. Incluso: ugelli in gomma generica / resina generica RM1 Involucro di metallo generico; geometria: lamiera; impiego: torre di raffreddamento. Incluso: portelli, ispezioni, protezioni anti-infortunistiche SPECIFICHE TECNICHE: involucro in lamiera zincata a caldo RM1 Silenziatore di materiale generico; geometria: lato aspirazione ¦ lato espulsione; impiego: torre di raffreddamento; lunghezza [m] = 1 | 1 cad | 61229.98 | 48403.15 | 0 | RM.65.00.05.Za001.0010.m | Torre di raffreddamento a circuito aperto; finitura: verniciata ¦ smaltata; geometria: versione silenziata; funzione: raffreddamento acqua; impiego: impianto di climatizzazione; potenza raffreddante [kW] = 1501 ÷ 1700; numero minimo motori ventilatori [-] = 1. Componenti: ventilatore centrifugo, vasca, valvola, separatore di gocce, tubo, involucro, silenziatore. Incluso: pacco di scambio SPECIFICHE TECNICHE: verniciatura con 1 mano di ancorante e 1 mano di smalto epossidico; potenza raffreddante con temperatura acqua [°C] =30 ÷ 35 e temperatura bulbo umido aria [°C] = 26 | RM1 Ventilatore centrifugo di lega ferrosa acciaio zincato; impiego: torre di raffreddamento. Incluso: motori IP 55 a doppia velocità accoppiati a trasmissione, cuscinetti a sfere autoallineanti a lubrificazione permanente SPECIFICHE TECNICHE: ventilatore a doppia aspirazione; a pale in avanti bilanciati dinamicamente RM1 Vasca di lega ferrosa acciaio zincato; impiego: torre di raffreddamento. Incluso: filtro in lega ferrosa acciaio inox SPECIFICHE TECNICHE: vasca di lega ferrosa acciaio zincato a caldo RM1 Valvola di materiale generico; geometria: a galleggiante; impiego: torre di raffreddamento. Incluso: termostati di regolazione e sicurezza SPECIFICHE TECNICHE: valvola con resistenza elettrica antigelo RM1 Separatore di gocce di plastica polivinilcloruro espanso (PVC); impiego: torre di raffreddamento SPECIFICHE TECNICHE: separatore di gocce di plastica polivinilcloruro espanso (PVC) autoestinguente, imputrescibile e anticorrosione RM1 Tubo di materiale mix acciaio zincato-PVC; funzione: di spruzzamento; impiego: torre di raffreddamento. Incluso: ugelli in gomma generica / resina generica RM1 Involucro di metallo generico; geometria: lamiera; impiego: torre di raffreddamento. Incluso: portelli, ispezioni, protezioni anti-infortunistiche SPECIFICHE TECNICHE: involucro in lamiera zincata a caldo RM1 Silenziatore di materiale generico; geometria: lato aspirazione ¦ lato espulsione; impiego: torre di raffreddamento; lunghezza [m] = 1 | RISORSA MATERIALE | IMPIANTI MECCANICI | SISTEMI | TORRE DI RAFFREDDAMENTO | MATERIALE GENERICO NON RILEVANTE | [6 empty] | 000000000 | NUOVA VOCE | nd | a circuito aperto | [9 empty] | RM.85.10.00.Zb017.0000.- - RM.65.15.72.R0000.0000.- - RM.67.10.10.Sb003.0250.- - RM.83.10.40.Za000.0500.- - RM.65.15.74.Za000.0000.- - RM.65.15.80.D0020.0000.- - RM.69.15.00.Sb003.0000.- - | 1 | cad | nd | raffreddamento acqua - | impianto di climatizzazione - | materiale generico non rilevante | potenza raffreddante [kW] = 1501.0 ÷ 1700.0 nd - | numero minimo motori ventilatori [-] = 1.0 nd nd nd - |  | versione silenziata - | nd - | verniciatura con 1 mano di ancorante e 1 mano di smalto epossidico; potenza raffreddante con temperatura acqua [°C] =30 ÷ 35 e temperatura bulbo umido aria [°C] = 26 | nd - | verniciata - smaltata - | nd - | nd | nd - | NO |  |  |  |  | nd |  |  |  |  | nd | nd | nd |  | nd | nd | nd | pacco di scambio | nd | nd | NO | NO
LOM251.RM.65.00.05.Za001.0010.n | Torre di raffreddamento a circuito aperto; finitura: verniciata ¦ smaltata; geometria: versione silenziata; funzione: raffreddamento acqua; impiego: impianto di climatizzazione; potenza raffreddante [kW] = 1701 ÷ 1900; numero minimo motori ventilatori [-] = 1. Componenti: ventilatore centrifugo, vasca, valvola, separatore di gocce, tubo, involucro, silenziatore. Incluso: pacco di scambio SPECIFICHE TECNICHE: verniciatura con 1 mano di ancorante e 1 mano di smalto epossidico; potenza raffreddante con temperatura acqua [°C] =30 ÷ 35 e temperatura bulbo umido aria [°C] = 26 RM1 Ventilatore centrifugo di lega ferrosa acciaio zincato; impiego: torre di raffreddamento. Incluso: motori IP 55 a doppia velocità accoppiati a trasmissione, cuscinetti a sfere autoallineanti a lubrificazione permanente SPECIFICHE TECNICHE: ventilatore a doppia aspirazione; a pale in avanti bilanciati dinamicamente RM1 Vasca di lega ferrosa acciaio zincato; impiego: torre di raffreddamento. Incluso: filtro in lega ferrosa acciaio inox SPECIFICHE TECNICHE: vasca di lega ferrosa acciaio zincato a caldo RM1 Valvola di materiale generico; geometria: a galleggiante; impiego: torre di raffreddamento. Incluso: termostati di regolazione e sicurezza SPECIFICHE TECNICHE: valvola con resistenza elettrica antigelo RM1 Separatore di gocce di plastica polivinilcloruro espanso (PVC); impiego: torre di raffreddamento SPECIFICHE TECNICHE: separatore di gocce di plastica polivinilcloruro espanso (PVC) autoestinguente, imputrescibile e anticorrosione RM1 Tubo di materiale mix acciaio zincato-PVC; funzione: di spruzzamento; impiego: torre di raffreddamento. Incluso: ugelli in gomma generica / resina generica RM1 Involucro di metallo generico; geometria: lamiera; impiego: torre di raffreddamento. Incluso: portelli, ispezioni, protezioni anti-infortunistiche SPECIFICHE TECNICHE: involucro in lamiera zincata a caldo RM1 Silenziatore di materiale generico; geometria: lato aspirazione ¦ lato espulsione; impiego: torre di raffreddamento; lunghezza [m] = 1 | 1 cad | 63587.89 | 50267.1 | 0 | RM.65.00.05.Za001.0010.n | Torre di raffreddamento a circuito aperto; finitura: verniciata ¦ smaltata; geometria: versione silenziata; funzione: raffreddamento acqua; impiego: impianto di climatizzazione; potenza raffreddante [kW] = 1701 ÷ 1900; numero minimo motori ventilatori [-] = 1. Componenti: ventilatore centrifugo, vasca, valvola, separatore di gocce, tubo, involucro, silenziatore. Incluso: pacco di scambio SPECIFICHE TECNICHE: verniciatura con 1 mano di ancorante e 1 mano di smalto epossidico; potenza raffreddante con temperatura acqua [°C] =30 ÷ 35 e temperatura bulbo umido aria [°C] = 26 | RM1 Ventilatore centrifugo di lega ferrosa acciaio zincato; impiego: torre di raffreddamento. Incluso: motori IP 55 a doppia velocità accoppiati a trasmissione, cuscinetti a sfere autoallineanti a lubrificazione permanente SPECIFICHE TECNICHE: ventilatore a doppia aspirazione; a pale in avanti bilanciati dinamicamente RM1 Vasca di lega ferrosa acciaio zincato; impiego: torre di raffreddamento. Incluso: filtro in lega ferrosa acciaio inox SPECIFICHE TECNICHE: vasca di lega ferrosa acciaio zincato a caldo RM1 Valvola di materiale generico; geometria: a galleggiante; impiego: torre di raffreddamento. Incluso: termostati di regolazione e sicurezza SPECIFICHE TECNICHE: valvola con resistenza elettrica antigelo RM1 Separatore di gocce di plastica polivinilcloruro espanso (PVC); impiego: torre di raffreddamento SPECIFICHE TECNICHE: separatore di gocce di plastica polivinilcloruro espanso (PVC) autoestinguente, imputrescibile e anticorrosione RM1 Tubo di materiale mix acciaio zincato-PVC; funzione: di spruzzamento; impiego: torre di raffreddamento. Incluso: ugelli in gomma generica / resina generica RM1 Involucro di metallo generico; geometria: lamiera; impiego: torre di raffreddamento. Incluso: portelli, ispezioni, protezioni anti-infortunistiche SPECIFICHE TECNICHE: involucro in lamiera zincata a caldo RM1 Silenziatore di materiale generico; geometria: lato aspirazione ¦ lato espulsione; impiego: torre di raffreddamento; lunghezza [m] = 1 | RISORSA MATERIALE | IMPIANTI MECCANICI | SISTEMI | TORRE DI RAFFREDDAMENTO | MATERIALE GENERICO NON RILEVANTE | [6 empty] | 000000000 | NUOVA VOCE | nd | a circuito aperto | [9 empty] | RM.69.15.00.Sb003.0000.- - RM.85.10.00.Zb017.0000.- - RM.65.15.72.R0000.0000.- - RM.67.10.10.Sb003.0250.- - RM.83.10.40.Za000.0500.- - RM.65.15.74.Za000.0000.- - RM.65.15.80.D0020.0000.- - | 1 | cad | nd | raffreddamento acqua - | impianto di climatizzazione - | materiale generico non rilevante | potenza raffreddante [kW] = 1701.0 ÷ 1900.0 nd - | numero minimo motori ventilatori [-] = 1.0 nd nd nd - |  | versione silenziata - | nd - | verniciatura con 1 mano di ancorante e 1 mano di smalto epossidico; potenza raffreddante con temperatura acqua [°C] =30 ÷ 35 e temperatura bulbo umido aria [°C] = 26 | nd - | verniciata - smaltata - | nd - | nd | nd - | NO |  |  |  |  | nd |  |  |  |  | nd | nd | nd |  | nd | nd | nd | pacco di scambio | nd | nd | NO | NO
LOM251.RM.65.00.05.Za001.0010.o | Torre di raffreddamento a circuito aperto; finitura: verniciata ¦ smaltata; geometria: versione silenziata; funzione: raffreddamento acqua; impiego: impianto di climatizzazione; potenza raffreddante [kW] = 1901 ÷ 2100; numero minimo motori ventilatori [-] = 2. Componenti: ventilatore centrifugo, vasca, valvola, separatore di gocce, tubo, involucro, silenziatore. Incluso: pacco di scambio SPECIFICHE TECNICHE: verniciatura con 1 mano di ancorante e 1 mano di smalto epossidico; potenza raffreddante con temperatura acqua [°C] =30 ÷ 35 e temperatura bulbo umido aria [°C] = 26 RM1 Ventilatore centrifugo di lega ferrosa acciaio zincato; impiego: torre di raffreddamento. Incluso: motori IP 55 a doppia velocità accoppiati a trasmissione, cuscinetti a sfere autoallineanti a lubrificazione permanente SPECIFICHE TECNICHE: ventilatore a doppia aspirazione; a pale in avanti bilanciati dinamicamente RM1 Vasca di lega ferrosa acciaio zincato; impiego: torre di raffreddamento. Incluso: filtro in lega ferrosa acciaio inox SPECIFICHE TECNICHE: vasca di lega ferrosa acciaio zincato a caldo RM1 Valvola di materiale generico; geometria: a galleggiante; impiego: torre di raffreddamento. Incluso: termostati di regolazione e sicurezza SPECIFICHE TECNICHE: valvola con resistenza elettrica antigelo RM1 Separatore di gocce di plastica polivinilcloruro espanso (PVC); impiego: torre di raffreddamento SPECIFICHE TECNICHE: separatore di gocce di plastica polivinilcloruro espanso (PVC) autoestinguente, imputrescibile e anticorrosione RM1 Tubo di materiale mix acciaio zincato-PVC; funzione: di spruzzamento; impiego: torre di raffreddamento. Incluso: ugelli in gomma generica / resina generica RM1 Involucro di metallo generico; geometria: lamiera; impiego: torre di raffreddamento. Incluso: portelli, ispezioni, protezioni anti-infortunistiche SPECIFICHE TECNICHE: involucro in lamiera zincata a caldo RM1 Silenziatore di materiale generico; geometria: lato aspirazione ¦ lato espulsione; impiego: torre di raffreddamento; lunghezza [m] = 1 | 1 cad | 76833.65 | 60738.06 | 0 | RM.65.00.05.Za001.0010.o | Torre di raffreddamento a circuito aperto; finitura: verniciata ¦ smaltata; geometria: versione silenziata; funzione: raffreddamento acqua; impiego: impianto di climatizzazione; potenza raffreddante [kW] = 1901 ÷ 2100; numero minimo motori ventilatori [-] = 2. Componenti: ventilatore centrifugo, vasca, valvola, separatore di gocce, tubo, involucro, silenziatore. Incluso: pacco di scambio SPECIFICHE TECNICHE: verniciatura con 1 mano di ancorante e 1 mano di smalto epossidico; potenza raffreddante con temperatura acqua [°C] =30 ÷ 35 e temperatura bulbo umido aria [°C] = 26 | RM1 Ventilatore centrifugo di lega ferrosa acciaio zincato; impiego: torre di raffreddamento. Incluso: motori IP 55 a doppia velocità accoppiati a trasmissione, cuscinetti a sfere autoallineanti a lubrificazione permanente SPECIFICHE TECNICHE: ventilatore a doppia aspirazione; a pale in avanti bilanciati dinamicamente RM1 Vasca di lega ferrosa acciaio zincato; impiego: torre di raffreddamento. Incluso: filtro in lega ferrosa acciaio inox SPECIFICHE TECNICHE: vasca di lega ferrosa acciaio zincato a caldo RM1 Valvola di materiale generico; geometria: a galleggiante; impiego: torre di raffreddamento. Incluso: termostati di regolazione e sicurezza SPECIFICHE TECNICHE: valvola con resistenza elettrica antigelo RM1 Separatore di gocce di plastica polivinilcloruro espanso (PVC); impiego: torre di raffreddamento SPECIFICHE TECNICHE: separatore di gocce di plastica polivinilcloruro espanso (PVC) autoestinguente, imputrescibile e anticorrosione RM1 Tubo di materiale mix acciaio zincato-PVC; funzione: di spruzzamento; impiego: torre di raffreddamento. Incluso: ugelli in gomma generica / resina generica RM1 Involucro di metallo generico; geometria: lamiera; impiego: torre di raffreddamento. Incluso: portelli, ispezioni, protezioni anti-infortunistiche SPECIFICHE TECNICHE: involucro in lamiera zincata a caldo RM1 Silenziatore di materiale generico; geometria: lato aspirazione ¦ lato espulsione; impiego: torre di raffreddamento; lunghezza [m] = 1 | RISORSA MATERIALE | IMPIANTI MECCANICI | SISTEMI | TORRE DI RAFFREDDAMENTO | MATERIALE GENERICO NON RILEVANTE | [6 empty] | 000000000 | NUOVA VOCE | nd | a circuito aperto | [9 empty] | RM.69.15.00.Sb003.0000.- - RM.85.10.00.Zb017.0000.- - RM.65.15.72.R0000.0000.- - RM.67.10.10.Sb003.0250.- - RM.83.10.40.Za000.0500.- - RM.65.15.74.Za000.0000.- - RM.65.15.80.D0020.0000.- - | 1 | cad | nd | raffreddamento acqua - | impianto di climatizzazione - | materiale generico non rilevante | potenza raffreddante [kW] = 1901.0 ÷ 2100.0 nd - | numero minimo motori ventilatori [-] = 2.0 nd nd nd - |  | versione silenziata - | nd - | verniciatura con 1 mano di ancorante e 1 mano di smalto epossidico; potenza raffreddante con temperatura acqua [°C] =30 ÷ 35 e temperatura bulbo umido aria [°C] = 26 | nd - | verniciata - smaltata - | nd - | nd | nd - | NO |  |  |  |  | nd |  |  |  |  | nd | nd | nd |  | nd | nd | nd | pacco di scambio | nd | nd | NO | NO
LOM251.RM.65.00.05.Za001.0010.p | Torre di raffreddamento a circuito aperto; finitura: verniciata ¦ smaltata; geometria: versione silenziata; funzione: raffreddamento acqua; impiego: impianto di climatizzazione; potenza raffreddante [kW] = 2101 ÷ 2400; numero minimo motori ventilatori [-] = 2. Componenti: ventilatore centrifugo, vasca, valvola, separatore di gocce, tubo, involucro, silenziatore. Incluso: pacco di scambio SPECIFICHE TECNICHE: verniciatura con 1 mano di ancorante e 1 mano di smalto epossidico; potenza raffreddante con temperatura acqua [°C] =30 ÷ 35 e temperatura bulbo umido aria [°C] = 26 RM1 Ventilatore centrifugo di lega ferrosa acciaio zincato; impiego: torre di raffreddamento. Incluso: motori IP 55 a doppia velocità accoppiati a trasmissione, cuscinetti a sfere autoallineanti a lubrificazione permanente SPECIFICHE TECNICHE: ventilatore a doppia aspirazione; a pale in avanti bilanciati dinamicamente RM1 Vasca di lega ferrosa acciaio zincato; impiego: torre di raffreddamento. Incluso: filtro in lega ferrosa acciaio inox SPECIFICHE TECNICHE: vasca di lega ferrosa acciaio zincato a caldo RM1 Valvola di materiale generico; geometria: a galleggiante; impiego: torre di raffreddamento. Incluso: termostati di regolazione e sicurezza SPECIFICHE TECNICHE: valvola con resistenza elettrica antigelo RM1 Separatore di gocce di plastica polivinilcloruro espanso (PVC); impiego: torre di raffreddamento SPECIFICHE TECNICHE: separatore di gocce di plastica polivinilcloruro espanso (PVC) autoestinguente, imputrescibile e anticorrosione RM1 Tubo di materiale mix acciaio zincato-PVC; funzione: di spruzzamento; impiego: torre di raffreddamento. Incluso: ugelli in gomma generica / resina generica RM1 Involucro di metallo generico; geometria: lamiera; impiego: torre di raffreddamento. Incluso: portelli, ispezioni, protezioni anti-infortunistiche SPECIFICHE TECNICHE: involucro in lamiera zincata a caldo RM1 Silenziatore di materiale generico; geometria: lato aspirazione ¦ lato espulsione; impiego: torre di raffreddamento; lunghezza [m] = 1 | 1 cad | 83017.08 | 65626.15 | 0 | RM.65.00.05.Za001.0010.p | Torre di raffreddamento a circuito aperto; finitura: verniciata ¦ smaltata; geometria: versione silenziata; funzione: raffreddamento acqua; impiego: impianto di climatizzazione; potenza raffreddante [kW] = 2101 ÷ 2400; numero minimo motori ventilatori [-] = 2. Componenti: ventilatore centrifugo, vasca, valvola, separatore di gocce, tubo, involucro, silenziatore. Incluso: pacco di scambio SPECIFICHE TECNICHE: verniciatura con 1 mano di ancorante e 1 mano di smalto epossidico; potenza raffreddante con temperatura acqua [°C] =30 ÷ 35 e temperatura bulbo umido aria [°C] = 26 | RM1 Ventilatore centrifugo di lega ferrosa acciaio zincato; impiego: torre di raffreddamento. Incluso: motori IP 55 a doppia velocità accoppiati a trasmissione, cuscinetti a sfere autoallineanti a lubrificazione permanente SPECIFICHE TECNICHE: ventilatore a doppia aspirazione; a pale in avanti bilanciati dinamicamente RM1 Vasca di lega ferrosa acciaio zincato; impiego: torre di raffreddamento. Incluso: filtro in lega ferrosa acciaio inox SPECIFICHE TECNICHE: vasca di lega ferrosa acciaio zincato a caldo RM1 Valvola di materiale generico; geometria: a galleggiante; impiego: torre di raffreddamento. Incluso: termostati di regolazione e sicurezza SPECIFICHE TECNICHE: valvola con resistenza elettrica antigelo RM1 Separatore di gocce di plastica polivinilcloruro espanso (PVC); impiego: torre di raffreddamento SPECIFICHE TECNICHE: separatore di gocce di plastica polivinilcloruro espanso (PVC) autoestinguente, imputrescibile e anticorrosione RM1 Tubo di materiale mix acciaio zincato-PVC; funzione: di spruzzamento; impiego: torre di raffreddamento. Incluso: ugelli in gomma generica / resina generica RM1 Involucro di metallo generico; geometria: lamiera; impiego: torre di raffreddamento. Incluso: portelli, ispezioni, protezioni anti-infortunistiche SPECIFICHE TECNICHE: involucro in lamiera zincata a caldo RM1 Silenziatore di materiale generico; geometria: lato aspirazione ¦ lato espulsione; impiego: torre di raffreddamento; lunghezza [m] = 1 | RISORSA MATERIALE | IMPIANTI MECCANICI | SISTEMI | TORRE DI RAFFREDDAMENTO | MATERIALE GENERICO NON RILEVANTE | [6 empty] | 000000000 | NUOVA VOCE | nd | a circuito aperto | [9 empty] | RM.69.15.00.Sb003.0000.- - RM.85.10.00.Zb017.0000.- - RM.67.10.10.Sb003.0250.- - RM.83.10.40.Za000.0500.- - RM.65.15.72.R0000.0000.- - RM.65.15.74.Za000.0000.- - RM.65.15.80.D0020.0000.- - | 1 | cad | nd | raffreddamento acqua - | impianto di climatizzazione - | materiale generico non rilevante | potenza raffreddante [kW] = 2101.0 ÷ 2400.0 nd - | numero minimo motori ventilatori [-] = 2.0 nd nd nd - |  | versione silenziata - | nd - | verniciatura con 1 mano di ancorante e 1 mano di smalto epossidico; potenza raffreddante con temperatura acqua [°C] =30 ÷ 35 e temperatura bulbo umido aria [°C] = 26 | nd - | verniciata - smaltata - | nd - | nd | nd - | NO |  |  |  |  | nd |  |  |  |  | nd | nd | nd |  | nd | nd | nd | pacco di scambio | nd | nd | NO | NO
LOM251.RM.65.00.05.Za001.0010.q | Torre di raffreddamento a circuito aperto; finitura: verniciata ¦ smaltata; geometria: versione silenziata; funzione: raffreddamento acqua; impiego: impianto di climatizzazione; potenza raffreddante [kW] = 2401 ÷ 2700; numero minimo motori ventilatori [-] = 2. Componenti: ventilatore centrifugo, vasca, valvola, separatore di gocce, tubo, involucro, silenziatore. Incluso: pacco di scambio SPECIFICHE TECNICHE: verniciatura con 1 mano di ancorante e 1 mano di smalto epossidico; potenza raffreddante con temperatura acqua [°C] =30 ÷ 35 e temperatura bulbo umido aria [°C] = 26 RM1 Ventilatore centrifugo di lega ferrosa acciaio zincato; impiego: torre di raffreddamento. Incluso: motori IP 55 a doppia velocità accoppiati a trasmissione, cuscinetti a sfere autoallineanti a lubrificazione permanente SPECIFICHE TECNICHE: ventilatore a doppia aspirazione; a pale in avanti bilanciati dinamicamente RM1 Vasca di lega ferrosa acciaio zincato; impiego: torre di raffreddamento. Incluso: filtro in lega ferrosa acciaio inox SPECIFICHE TECNICHE: vasca di lega ferrosa acciaio zincato a caldo RM1 Valvola di materiale generico; geometria: a galleggiante; impiego: torre di raffreddamento. Incluso: termostati di regolazione e sicurezza SPECIFICHE TECNICHE: valvola con resistenza elettrica antigelo RM1 Separatore di gocce di plastica polivinilcloruro espanso (PVC); impiego: torre di raffreddamento SPECIFICHE TECNICHE: separatore di gocce di plastica polivinilcloruro espanso (PVC) autoestinguente, imputrescibile e anticorrosione RM1 Tubo di materiale mix acciaio zincato-PVC; funzione: di spruzzamento; impiego: torre di raffreddamento. Incluso: ugelli in gomma generica / resina generica RM1 Involucro di metallo generico; geometria: lamiera; impiego: torre di raffreddamento. Incluso: portelli, ispezioni, protezioni anti-infortunistiche SPECIFICHE TECNICHE: involucro in lamiera zincata a caldo RM1 Silenziatore di materiale generico; geometria: lato aspirazione ¦ lato espulsione; impiego: torre di raffreddamento; lunghezza [m] = 1 | 1 cad | 82121.13 | 64917.89 | 0 | RM.65.00.05.Za001.0010.q | Torre di raffreddamento a circuito aperto; finitura: verniciata ¦ smaltata; geometria: versione silenziata; funzione: raffreddamento acqua; impiego: impianto di climatizzazione; potenza raffreddante [kW] = 2401 ÷ 2700; numero minimo motori ventilatori [-] = 2. Componenti: ventilatore centrifugo, vasca, valvola, separatore di gocce, tubo, involucro, silenziatore. Incluso: pacco di scambio SPECIFICHE TECNICHE: verniciatura con 1 mano di ancorante e 1 mano di smalto epossidico; potenza raffreddante con temperatura acqua [°C] =30 ÷ 35 e temperatura bulbo umido aria [°C] = 26 | RM1 Ventilatore centrifugo di lega ferrosa acciaio zincato; impiego: torre di raffreddamento. Incluso: motori IP 55 a doppia velocità accoppiati a trasmissione, cuscinetti a sfere autoallineanti a lubrificazione permanente SPECIFICHE TECNICHE: ventilatore a doppia aspirazione; a pale in avanti bilanciati dinamicamente RM1 Vasca di lega ferrosa acciaio zincato; impiego: torre di raffreddamento. Incluso: filtro in lega ferrosa acciaio inox SPECIFICHE TECNICHE: vasca di lega ferrosa acciaio zincato a caldo RM1 Valvola di materiale generico; geometria: a galleggiante; impiego: torre di raffreddamento. Incluso: termostati di regolazione e sicurezza SPECIFICHE TECNICHE: valvola con resistenza elettrica antigelo RM1 Separatore di gocce di plastica polivinilcloruro espanso (PVC); impiego: torre di raffreddamento SPECIFICHE TECNICHE: separatore di gocce di plastica polivinilcloruro espanso (PVC) autoestinguente, imputrescibile e anticorrosione RM1 Tubo di materiale mix acciaio zincato-PVC; funzione: di spruzzamento; impiego: torre di raffreddamento. Incluso: ugelli in gomma generica / resina generica RM1 Involucro di metallo generico; geometria: lamiera; impiego: torre di raffreddamento. Incluso: portelli, ispezioni, protezioni anti-infortunistiche SPECIFICHE TECNICHE: involucro in lamiera zincata a caldo RM1 Silenziatore di materiale generico; geometria: lato aspirazione ¦ lato espulsione; impiego: torre di raffreddamento; lunghezza [m] = 1 | RISORSA MATERIALE | IMPIANTI MECCANICI | SISTEMI | TORRE DI RAFFREDDAMENTO | MATERIALE GENERICO NON RILEVANTE | [6 empty] | 000000000 | NUOVA VOCE | nd | a circuito aperto | [9 empty] | RM.69.15.00.Sb003.0000.- - RM.85.10.00.Zb017.0000.- - RM.67.10.10.Sb003.0250.- - RM.83.10.40.Za000.0500.- - RM.65.15.72.R0000.0000.- - RM.65.15.74.Za000.0000.- - RM.65.15.80.D0020.0000.- - | 1 | cad | nd | raffreddamento acqua - | impianto di climatizzazione - | materiale generico non rilevante | potenza raffreddante [kW] = 2401.0 ÷ 2700.0 nd - | numero minimo motori ventilatori [-] = 2.0 nd nd nd - |  | versione silenziata - | nd - | verniciatura con 1 mano di ancorante e 1 mano di smalto epossidico; potenza raffreddante con temperatura acqua [°C] =30 ÷ 35 e temperatura bulbo umido aria [°C] = 26 | nd - | verniciata - smaltata - | nd - | nd | nd - | NO |  |  |  |  | nd |  |  |  |  | nd | nd | nd |  | nd | nd | nd | pacco di scambio | nd | nd | NO | NO
LOM251.RM.65.00.05.Za001.0010.r | Torre di raffreddamento a circuito aperto; finitura: verniciata ¦ smaltata; geometria: versione silenziata; funzione: raffreddamento acqua; impiego: impianto di climatizzazione; potenza raffreddante [kW] = 2701 ÷ 3000; numero minimo motori ventilatori [-] = 2. Componenti: ventilatore centrifugo, vasca, valvola, separatore di gocce, tubo, involucro, silenziatore. Incluso: pacco di scambio SPECIFICHE TECNICHE: verniciatura con 1 mano di ancorante e 1 mano di smalto epossidico; potenza raffreddante con temperatura acqua [°C] =30 ÷ 35 e temperatura bulbo umido aria [°C] = 26 RM1 Ventilatore centrifugo di lega ferrosa acciaio zincato; impiego: torre di raffreddamento. Incluso: motori IP 55 a doppia velocità accoppiati a trasmissione, cuscinetti a sfere autoallineanti a lubrificazione permanente SPECIFICHE TECNICHE: ventilatore a doppia aspirazione; a pale in avanti bilanciati dinamicamente RM1 Vasca di lega ferrosa acciaio zincato; impiego: torre di raffreddamento. Incluso: filtro in lega ferrosa acciaio inox SPECIFICHE TECNICHE: vasca di lega ferrosa acciaio zincato a caldo RM1 Valvola di materiale generico; geometria: a galleggiante; impiego: torre di raffreddamento. Incluso: termostati di regolazione e sicurezza SPECIFICHE TECNICHE: valvola con resistenza elettrica antigelo RM1 Separatore di gocce di plastica polivinilcloruro espanso (PVC); impiego: torre di raffreddamento SPECIFICHE TECNICHE: separatore di gocce di plastica polivinilcloruro espanso (PVC) autoestinguente, imputrescibile e anticorrosione RM1 Tubo di materiale mix acciaio zincato-PVC; funzione: di spruzzamento; impiego: torre di raffreddamento. Incluso: ugelli in gomma generica / resina generica RM1 Involucro di metallo generico; geometria: lamiera; impiego: torre di raffreddamento. Incluso: portelli, ispezioni, protezioni anti-infortunistiche SPECIFICHE TECNICHE: involucro in lamiera zincata a caldo RM1 Silenziatore di materiale generico; geometria: lato aspirazione ¦ lato espulsione; impiego: torre di raffreddamento; lunghezza [m] = 1 | 1 cad | 102969.64 | 81398.92 | 0 | RM.65.00.05.Za001.0010.r | Torre di raffreddamento a circuito aperto; finitura: verniciata ¦ smaltata; geometria: versione silenziata; funzione: raffreddamento acqua; impiego: impianto di climatizzazione; potenza raffreddante [kW] = 2701 ÷ 3000; numero minimo motori ventilatori [-] = 2. Componenti: ventilatore centrifugo, vasca, valvola, separatore di gocce, tubo, involucro, silenziatore. Incluso: pacco di scambio SPECIFICHE TECNICHE: verniciatura con 1 mano di ancorante e 1 mano di smalto epossidico; potenza raffreddante con temperatura acqua [°C] =30 ÷ 35 e temperatura bulbo umido aria [°C] = 26 | RM1 Ventilatore centrifugo di lega ferrosa acciaio zincato; impiego: torre di raffreddamento. Incluso: motori IP 55 a doppia velocità accoppiati a trasmissione, cuscinetti a sfere autoallineanti a lubrificazione permanente SPECIFICHE TECNICHE: ventilatore a doppia aspirazione; a pale in avanti bilanciati dinamicamente RM1 Vasca di lega ferrosa acciaio zincato; impiego: torre di raffreddamento. Incluso: filtro in lega ferrosa acciaio inox SPECIFICHE TECNICHE: vasca di lega ferrosa acciaio zincato a caldo RM1 Valvola di materiale generico; geometria: a galleggiante; impiego: torre di raffreddamento. Incluso: termostati di regolazione e sicurezza SPECIFICHE TECNICHE: valvola con resistenza elettrica antigelo RM1 Separatore di gocce di plastica polivinilcloruro espanso (PVC); impiego: torre di raffreddamento SPECIFICHE TECNICHE: separatore di gocce di plastica polivinilcloruro espanso (PVC) autoestinguente, imputrescibile e anticorrosione RM1 Tubo di materiale mix acciaio zincato-PVC; funzione: di spruzzamento; impiego: torre di raffreddamento. Incluso: ugelli in gomma generica / resina generica RM1 Involucro di metallo generico; geometria: lamiera; impiego: torre di raffreddamento. Incluso: portelli, ispezioni, protezioni anti-infortunistiche SPECIFICHE TECNICHE: involucro in lamiera zincata a caldo RM1 Silenziatore di materiale generico; geometria: lato aspirazione ¦ lato espulsione; impiego: torre di raffreddamento; lunghezza [m] = 1 | RISORSA MATERIALE | IMPIANTI MECCANICI | SISTEMI | TORRE DI RAFFREDDAMENTO | MATERIALE GENERICO NON RILEVANTE | [6 empty] | 000000000 | NUOVA VOCE | nd | a circuito aperto | [9 empty] | RM.69.15.00.Sb003.0000.- - RM.85.10.00.Zb017.0000.- - RM.67.10.10.Sb003.0250.- - RM.83.10.40.Za000.0500.- - RM.65.15.72.R0000.0000.- - RM.65.15.74.Za000.0000.- - RM.65.15.80.D0020.0000.- - | 1 | cad | nd | raffreddamento acqua - | impianto di climatizzazione - | materiale generico non rilevante | potenza raffreddante [kW] = 2701.0 ÷ 3000.0 nd - | numero minimo motori ventilatori [-] = 2.0 nd nd nd - |  | versione silenziata - | nd - | verniciatura con 1 mano di ancorante e 1 mano di smalto epossidico; potenza raffreddante con temperatura acqua [°C] =30 ÷ 35 e temperatura bulbo umido aria [°C] = 26 | nd - | verniciata - smaltata - | nd - | nd | nd - | NO |  |  |  |  | nd |  |  |  |  | nd | nd | nd |  | nd | nd | nd | pacco di scambio | nd | nd | NO | NO
LOM251.RM.65.00.05.Za001.0010.s | Torre di raffreddamento a circuito aperto; finitura: verniciata ¦ smaltata; geometria: versione silenziata; funzione: raffreddamento acqua; impiego: impianto di climatizzazione; potenza raffreddante [kW] = 3001 ÷ 3600; numero minimo motori ventilatori [-] = 3. Componenti: ventilatore centrifugo, vasca, valvola, separatore di gocce, tubo, involucro, silenziatore. Incluso: pacco di scambio SPECIFICHE TECNICHE: verniciatura con 1 mano di ancorante e 1 mano di smalto epossidico; potenza raffreddante con temperatura acqua [°C] =30 ÷ 35 e temperatura bulbo umido aria [°C] = 26 RM1 Ventilatore centrifugo di lega ferrosa acciaio zincato; impiego: torre di raffreddamento. Incluso: motori IP 55 a doppia velocità accoppiati a trasmissione, cuscinetti a sfere autoallineanti a lubrificazione permanente SPECIFICHE TECNICHE: ventilatore a doppia aspirazione; a pale in avanti bilanciati dinamicamente RM1 Vasca di lega ferrosa acciaio zincato; impiego: torre di raffreddamento. Incluso: filtro in lega ferrosa acciaio inox SPECIFICHE TECNICHE: vasca di lega ferrosa acciaio zincato a caldo RM1 Valvola di materiale generico; geometria: a galleggiante; impiego: torre di raffreddamento. Incluso: termostati di regolazione e sicurezza SPECIFICHE TECNICHE: valvola con resistenza elettrica antigelo RM1 Separatore di gocce di plastica polivinilcloruro espanso (PVC); impiego: torre di raffreddamento SPECIFICHE TECNICHE: separatore di gocce di plastica polivinilcloruro espanso (PVC) autoestinguente, imputrescibile e anticorrosione RM1 Tubo di materiale mix acciaio zincato-PVC; funzione: di spruzzamento; impiego: torre di raffreddamento. Incluso: ugelli in gomma generica / resina generica RM1 Involucro di metallo generico; geometria: lamiera; impiego: torre di raffreddamento. Incluso: portelli, ispezioni, protezioni anti-infortunistiche SPECIFICHE TECNICHE: involucro in lamiera zincata a caldo RM1 Silenziatore di materiale generico; geometria: lato aspirazione ¦ lato espulsione; impiego: torre di raffreddamento; lunghezza [m] = 1 | 1 cad | 118479.43 | 93659.63 | 0 | RM.65.00.05.Za001.0010.s | Torre di raffreddamento a circuito aperto; finitura: verniciata ¦ smaltata; geometria: versione silenziata; funzione: raffreddamento acqua; impiego: impianto di climatizzazione; potenza raffreddante [kW] = 3001 ÷ 3600; numero minimo motori ventilatori [-] = 3. Componenti: ventilatore centrifugo, vasca, valvola, separatore di gocce, tubo, involucro, silenziatore. Incluso: pacco di scambio SPECIFICHE TECNICHE: verniciatura con 1 mano di ancorante e 1 mano di smalto epossidico; potenza raffreddante con temperatura acqua [°C] =30 ÷ 35 e temperatura bulbo umido aria [°C] = 26 | RM1 Ventilatore centrifugo di lega ferrosa acciaio zincato; impiego: torre di raffreddamento. Incluso: motori IP 55 a doppia velocità accoppiati a trasmissione, cuscinetti a sfere autoallineanti a lubrificazione permanente SPECIFICHE TECNICHE: ventilatore a doppia aspirazione; a pale in avanti bilanciati dinamicamente RM1 Vasca di lega ferrosa acciaio zincato; impiego: torre di raffreddamento. Incluso: filtro in lega ferrosa acciaio inox SPECIFICHE TECNICHE: vasca di lega ferrosa acciaio zincato a caldo RM1 Valvola di materiale generico; geometria: a galleggiante; impiego: torre di raffreddamento. Incluso: termostati di regolazione e sicurezza SPECIFICHE TECNICHE: valvola con resistenza elettrica antigelo RM1 Separatore di gocce di plastica polivinilcloruro espanso (PVC); impiego: torre di raffreddamento SPECIFICHE TECNICHE: separatore di gocce di plastica polivinilcloruro espanso (PVC) autoestinguente, imputrescibile e anticorrosione RM1 Tubo di materiale mix acciaio zincato-PVC; funzione: di spruzzamento; impiego: torre di raffreddamento. Incluso: ugelli in gomma generica / resina generica RM1 Involucro di metallo generico; geometria: lamiera; impiego: torre di raffreddamento. Incluso: portelli, ispezioni, protezioni anti-infortunistiche SPECIFICHE TECNICHE: involucro in lamiera zincata a caldo RM1 Silenziatore di materiale generico; geometria: lato aspirazione ¦ lato espulsione; impiego: torre di raffreddamento; lunghezza [m] = 1 | RISORSA MATERIALE | IMPIANTI MECCANICI | SISTEMI | TORRE DI RAFFREDDAMENTO | MATERIALE GENERICO NON RILEVANTE | [6 empty] | 000000000 | NUOVA VOCE | nd | a circuito aperto | [9 empty] | RM.69.15.00.Sb003.0000.- - RM.85.10.00.Zb017.0000.- - RM.67.10.10.Sb003.0250.- - RM.83.10.40.Za000.0500.- - RM.65.15.72.R0000.0000.- - RM.65.15.74.Za000.0000.- - RM.65.15.80.D0020.0000.- - | 1 | cad | nd | raffreddamento acqua - | impianto di climatizzazione - | materiale generico non rilevante | potenza raffreddante [kW] = 3001.0 ÷ 3600.0 nd - | numero minimo motori ventilatori [-] = 3.0 nd nd nd - |  | versione silenziata - | nd - | verniciatura con 1 mano di ancorante e 1 mano di smalto epossidico; potenza raffreddante con temperatura acqua [°C] =30 ÷ 35 e temperatura bulbo umido aria [°C] = 26 | nd - | verniciata - smaltata - | nd - | nd | nd - | NO |  |  |  |  | nd |  |  |  |  | nd | nd | nd |  | nd | nd | nd | pacco di scambio | nd | nd | NO | NO
LOM251.RM.65.00.10.Za001.0000.a | Addolcitore d'acqua rigenerazione a tempo; geometria: 1 colonna; funzione: trattamento acqua; impiego: centrale idrica; portata massima [m³/h] = 3 ¦ capacità di scambio minima [m³*°F] = 230. Incluso: dispositivo per rigenerazione automatica a tempo; serbatoio salamoia con accessori, resine e sale per prima rigenerazione SPECIFICHE TECNICHE: a scambio di ioni; costruito in materiali resistenti alla corrosione e adatti per uso alimentare | 1 cad | 1160.46 | 917.36 | 0 | RM.65.00.10.Za001.0000.a | Addolcitore d'acqua rigenerazione a tempo; geometria: 1 colonna; funzione: trattamento acqua; impiego: centrale idrica; portata massima [m³/h] = 3 ¦ capacità di scambio minima [m³*°F] = 230. Incluso: dispositivo per rigenerazione automatica a tempo; serbatoio salamoia con accessori, resine e sale per prima rigenerazione SPECIFICHE TECNICHE: a scambio di ioni; costruito in materiali resistenti alla corrosione e adatti per uso alimentare |  | RISORSA MATERIALE | IMPIANTI MECCANICI | SISTEMI | ADDOLCITORE D'ACQUA | MATERIALE GENERICO NON RILEVANTE | [6 empty] | MM.03.060.0010.a | Addolcitori d'acqua a scambio di ioni a 1 colonna, costruiti in materiali resistenti alla corrosione e adatti per uso alimentare, corredati di dispositivi per rigenerazione automatica a tempo o a volume, di serbatoio salamoia con accessori, resine e sale per prima rigenerazione. - rigenerazione a tempo - 3 m³/h - 230 m³x°fr | nd | rigenerazione a tempo | [10 empty] | 1 | cad | nd | trattamento acqua - | centrale idrica - | materiale generico non rilevante | capacità di scambio minima [m³*°F] = 230.0 nd nd nd - portata massima [m³/h] = 3.0 nd nd nd - | nd - |  | 1 colonna - | nd - | a scambio di ioni; costruito in materiali resistenti alla corrosione e adatti per uso alimentare | nd - | nd - | nd - | nd | nd - | NO |  |  |  |  | nd |  |  |  |  | nd | nd | nd |  | nd | nd | nd | dispositivo per rigenerazione automatica a tempo; serbatoio salamoia con accessori, resine e sale per prima rigenerazione | nd | nd | NO | NO
LOM251.RM.65.00.10.Za001.0000.b | Addolcitore d'acqua rigenerazione a tempo; geometria: 1 colonna; funzione: trattamento acqua; impiego: centrale idrica; portata massima [m³/h] = 3,5 ¦ capacità di scambio minima [m³*°F] = 350. Incluso: dispositivo per rigenerazione automatica a tempo; serbatoio salamoia con accessori, resine e sale per prima rigenerazione SPECIFICHE TECNICHE: a scambio di ioni; costruito in materiali resistenti alla corrosione e adatti per uso alimentare | 1 cad | 1353.88 | 1070.26 | 0 | RM.65.00.10.Za001.0000.b | Addolcitore d'acqua rigenerazione a tempo; geometria: 1 colonna; funzione: trattamento acqua; impiego: centrale idrica; portata massima [m³/h] = 3,5 ¦ capacità di scambio minima [m³*°F] = 350. Incluso: dispositivo per rigenerazione automatica a tempo; serbatoio salamoia con accessori, resine e sale per prima rigenerazione SPECIFICHE TECNICHE: a scambio di ioni; costruito in materiali resistenti alla corrosione e adatti per uso alimentare |  | RISORSA MATERIALE | IMPIANTI MECCANICI | SISTEMI | ADDOLCITORE D'ACQUA | MATERIALE GENERICO NON RILEVANTE | [6 empty] | MM.03.060.0010.b | Addolcitori d'acqua a scambio di ioni a 1 colonna, costruiti in materiali resistenti alla corrosione e adatti per uso alimentare, corredati di dispositivi per rigenerazione automatica a tempo o a volume, di serbatoio salamoia con accessori, resine e sale per prima rigenerazione. - rigenerazione a tempo - 3,5 m³/h - 350 m³x°fr | nd | rigenerazione a tempo | [10 empty] | 1 | cad | nd | trattamento acqua - | centrale idrica - | materiale generico non rilevante | capacità di scambio minima [m³*°F] = 350.0 nd nd nd - portata massima [m³/h] = 3.5 nd nd nd - | nd - |  | 1 colonna - | nd - | a scambio di ioni; costruito in materiali resistenti alla corrosione e adatti per uso alimentare | nd - | nd - | nd - | nd | nd - | NO |  |  |  |  | nd |  |  |  |  | nd | nd | nd |  | nd | nd | nd | dispositivo per rigenerazione automatica a tempo; serbatoio salamoia con accessori, resine e sale per prima rigenerazione | nd | nd | NO | NO
LOM251.RM.65.00.10.Za001.0000.c | Addolcitore d'acqua rigenerazione a tempo; geometria: 1 colonna; funzione: trattamento acqua; impiego: centrale idrica; portata massima [m³/h] = 5 ¦ capacità di scambio minima [m³*°F] = 580. Incluso: dispositivo per rigenerazione automatica a tempo; serbatoio salamoia con accessori, resine e sale per prima rigenerazione SPECIFICHE TECNICHE: a scambio di ioni; costruito in materiali resistenti alla corrosione e adatti per uso alimentare | 1 cad | 1831.71 | 1447.99 | 0 | RM.65.00.10.Za001.0000.c | Addolcitore d'acqua rigenerazione a tempo; geometria: 1 colonna; funzione: trattamento acqua; impiego: centrale idrica; portata massima [m³/h] = 5 ¦ capacità di scambio minima [m³*°F] = 580. Incluso: dispositivo per rigenerazione automatica a tempo; serbatoio salamoia con accessori, resine e sale per prima rigenerazione SPECIFICHE TECNICHE: a scambio di ioni; costruito in materiali resistenti alla corrosione e adatti per uso alimentare |  | RISORSA MATERIALE | IMPIANTI MECCANICI | SISTEMI | ADDOLCITORE D'ACQUA | MATERIALE GENERICO NON RILEVANTE | [6 empty] | MM.03.060.0010.c | Addolcitori d'acqua a scambio di ioni a 1 colonna, costruiti in materiali resistenti alla corrosione e adatti per uso alimentare, corredati di dispositivi per rigenerazione automatica a tempo o a volume, di serbatoio salamoia con accessori, resine e sale per prima rigenerazione. - rigenerazione a tempo - 5 m³/h - 580 m³x°fr | nd | rigenerazione a tempo | [10 empty] | 1 | cad | nd | trattamento acqua - | centrale idrica - | materiale generico non rilevante | portata massima [m³/h] = 5.0 nd nd nd - capacità di scambio minima [m³*°F] = 580.0 nd nd nd - | nd - |  | 1 colonna - | nd - | a scambio di ioni; costruito in materiali resistenti alla corrosione e adatti per uso alimentare | nd - | nd - | nd - | nd | nd - | NO |  |  |  |  | nd |  |  |  |  | nd | nd | nd |  | nd | nd | nd | dispositivo per rigenerazione automatica a tempo; serbatoio salamoia con accessori, resine e sale per prima rigenerazione | nd | nd | NO | NO
LOM251.RM.65.00.10.Za001.0000.d | Addolcitore d'acqua rigenerazione a tempo; geometria: 1 colonna; funzione: trattamento acqua; impiego: centrale idrica; portata massima [m³/h] = 8 ¦ capacità di scambio minima [m³*°F] = 820. Incluso: dispositivo per rigenerazione automatica a tempo; serbatoio salamoia con accessori, resine e sale per prima rigenerazione SPECIFICHE TECNICHE: a scambio di ioni; costruito in materiali resistenti alla corrosione e adatti per uso alimentare | 1 cad | 3140.07 | 2482.27 | 0 | RM.65.00.10.Za001.0000.d | Addolcitore d'acqua rigenerazione a tempo; geometria: 1 colonna; funzione: trattamento acqua; impiego: centrale idrica; portata massima [m³/h] = 8 ¦ capacità di scambio minima [m³*°F] = 820. Incluso: dispositivo per rigenerazione automatica a tempo; serbatoio salamoia con accessori, resine e sale per prima rigenerazione SPECIFICHE TECNICHE: a scambio di ioni; costruito in materiali resistenti alla corrosione e adatti per uso alimentare |  | RISORSA MATERIALE | IMPIANTI MECCANICI | SISTEMI | ADDOLCITORE D'ACQUA | MATERIALE GENERICO NON RILEVANTE | [6 empty] | MM.03.060.0010.d | Addolcitori d'acqua a scambio di ioni a 1 colonna, costruiti in materiali resistenti alla corrosione e adatti per uso alimentare, corredati di dispositivi per rigenerazione automatica a tempo o a volume, di serbatoio salamoia con accessori, resine e sale per prima rigenerazione. - rigenerazione a tempo - 8 m³/h - 820 m³x°fr | nd | rigenerazione a tempo | [10 empty] | 1 | cad | nd | trattamento acqua - | centrale idrica - | materiale generico non rilevante | capacità di scambio minima [m³*°F] = 820.0 nd nd nd - portata massima [m³/h] = 8.0 nd nd nd - | nd - |  | 1 colonna - | nd - | a scambio di ioni; costruito in materiali resistenti alla corrosione e adatti per uso alimentare | nd - | nd - | nd - | nd | nd - | NO |  |  |  |  | nd |  |  |  |  | nd | nd | nd |  | nd | nd | nd | dispositivo per rigenerazione automatica a tempo; serbatoio salamoia con accessori, resine e sale per prima rigenerazione | nd | nd | NO | NO
LOM251.RM.65.00.10.Za001.0000.e | Addolcitore d'acqua rigenerazione a tempo; geometria: 1 colonna; funzione: trattamento acqua; impiego: centrale idrica; portata massima [m³/h] = 10 ¦ capacità di scambio minima [m³*°F] = 1400. Incluso: dispositivo per rigenerazione automatica a tempo; serbatoio salamoia con accessori, resine e sale per prima rigenerazione SPECIFICHE TECNICHE: a scambio di ioni; costruito in materiali resistenti alla corrosione e adatti per uso alimentare | 1 cad | 4835.26 | 3822.34 | 0 | RM.65.00.10.Za001.0000.e | Addolcitore d'acqua rigenerazione a tempo; geometria: 1 colonna; funzione: trattamento acqua; impiego: centrale idrica; portata massima [m³/h] = 10 ¦ capacità di scambio minima [m³*°F] = 1400. Incluso: dispositivo per rigenerazione automatica a tempo; serbatoio salamoia con accessori, resine e sale per prima rigenerazione SPECIFICHE TECNICHE: a scambio di ioni; costruito in materiali resistenti alla corrosione e adatti per uso alimentare |  | RISORSA MATERIALE | IMPIANTI MECCANICI | SISTEMI | ADDOLCITORE D'ACQUA | MATERIALE GENERICO NON RILEVANTE | [6 empty] | MM.03.060.0010.e | Addolcitori d'acqua a scambio di ioni a 1 colonna, costruiti in materiali resistenti alla corrosione e adatti per uso alimentare, corredati di dispositivi per rigenerazione automatica a tempo o a volume, di serbatoio salamoia con accessori, resine e sale per prima rigenerazione. - rigenerazione a tempo - 10 m³/h - 1400 m³x°fr | nd | rigenerazione a tempo | [10 empty] | 1 | cad | nd | trattamento acqua - | centrale idrica - | materiale generico non rilevante | capacità di scambio minima [m³*°F] = 1400.0 nd nd nd - portata massima [m³/h] = 10.0 nd nd nd - | nd - |  | 1 colonna - | nd - | a scambio di ioni; costruito in materiali resistenti alla corrosione e adatti per uso alimentare | nd - | nd - | nd - | nd | nd - | NO |  |  |  |  | nd |  |  |  |  | nd | nd | nd |  | nd | nd | nd | dispositivo per rigenerazione automatica a tempo; serbatoio salamoia con accessori, resine e sale per prima rigenerazione | nd | nd | NO | NO
LOM251.RM.65.00.10.Za001.0250.a | Addolcitore d'acqua rigenerazione a volume; geometria: 1 colonna; funzione: trattamento acqua; impiego: centrale idrica; portata massima [m³/h] = 3 ¦ capacità di scambio minima [m³*°F] = 230. Incluso: dispositivo per rigenerazione automatica a volume; serbatoio salamoia con accessori, resine e sale per prima rigenerazione SPECIFICHE TECNICHE: a scambio di ioni; costruito in materiali resistenti alla corrosione e adatti per uso alimentare | 1 cad | 1319.75 | 1043.28 | 0 | RM.65.00.10.Za001.0250.a | Addolcitore d'acqua rigenerazione a volume; geometria: 1 colonna; funzione: trattamento acqua; impiego: centrale idrica; portata massima [m³/h] = 3 ¦ capacità di scambio minima [m³*°F] = 230. Incluso: dispositivo per rigenerazione automatica a volume; serbatoio salamoia con accessori, resine e sale per prima rigenerazione SPECIFICHE TECNICHE: a scambio di ioni; costruito in materiali resistenti alla corrosione e adatti per uso alimentare |  | RISORSA MATERIALE | IMPIANTI MECCANICI | SISTEMI | ADDOLCITORE D'ACQUA | MATERIALE GENERICO NON RILEVANTE | [6 empty] | MM.03.060.0010.f | Addolcitori d'acqua a scambio di ioni a 1 colonna, costruiti in materiali resistenti alla corrosione e adatti per uso alimentare, corredati di dispositivi per rigenerazione automatica a tempo o a volume, di serbatoio salamoia con accessori, resine e sale per prima rigenerazione. - rigenerazione a volume - 3 m³/h - 230 m³x°fr | nd | rigenerazione a volume | [10 empty] | 1 | cad | nd | trattamento acqua - | centrale idrica - | materiale generico non rilevante | capacità di scambio minima [m³*°F] = 230.0 nd nd nd - portata massima [m³/h] = 3.0 nd nd nd - | nd - |  | 1 colonna - | nd - | a scambio di ioni; costruito in materiali resistenti alla corrosione e adatti per uso alimentare | nd - | nd - | nd - | nd | nd - | NO |  |  |  |  | nd |  |  |  |  | nd | nd | nd |  | nd | nd | nd | dispositivo per rigenerazione automatica a volume; serbatoio salamoia con accessori, resine e sale per prima rigenerazione | nd | nd | NO | NO
LOM251.RM.65.00.10.Za001.0250.b | Addolcitore d'acqua rigenerazione a volume; geometria: 1 colonna; funzione: trattamento acqua; impiego: centrale idrica; portata massima [m³/h] = 3,5 ¦ capacità di scambio minima [m³*°F] = 350. Incluso: dispositivo per rigenerazione automatica a volume; serbatoio salamoia con accessori, resine e sale per prima rigenerazione SPECIFICHE TECNICHE: a scambio di ioni; costruito in materiali resistenti alla corrosione e adatti per uso alimentare | 1 cad | 1581.4 | 1250.12 | 0 | RM.65.00.10.Za001.0250.b | Addolcitore d'acqua rigenerazione a volume; geometria: 1 colonna; funzione: trattamento acqua; impiego: centrale idrica; portata massima [m³/h] = 3,5 ¦ capacità di scambio minima [m³*°F] = 350. Incluso: dispositivo per rigenerazione automatica a volume; serbatoio salamoia con accessori, resine e sale per prima rigenerazione SPECIFICHE TECNICHE: a scambio di ioni; costruito in materiali resistenti alla corrosione e adatti per uso alimentare |  | RISORSA MATERIALE | IMPIANTI MECCANICI | SISTEMI | ADDOLCITORE D'ACQUA | MATERIALE GENERICO NON RILEVANTE | [6 empty] | MM.03.060.0010.g | Addolcitori d'acqua a scambio di ioni a 1 colonna, costruiti in materiali resistenti alla corrosione e adatti per uso alimentare, corredati di dispositivi per rigenerazione automatica a tempo o a volume, di serbatoio salamoia con accessori, resine e sale per prima rigenerazione. - rigenerazione a volume - 3,5 m³/h - 350 m³x°fr | nd | rigenerazione a volume | [10 empty] | 1 | cad | nd | trattamento acqua - | centrale idrica - | materiale generico non rilevante | capacità di scambio minima [m³*°F] = 350.0 nd nd nd - portata massima [m³/h] = 3.5 nd nd nd - | nd - |  | 1 colonna - | nd - | a scambio di ioni; costruito in materiali resistenti alla corrosione e adatti per uso alimentare | nd - | nd - | nd - | nd | nd - | NO |  |  |  |  | nd |  |  |  |  | nd | nd | nd |  | nd | nd | nd | dispositivo per rigenerazione automatica a volume; serbatoio salamoia con accessori, resine e sale per prima rigenerazione | nd | nd | NO | NO
LOM251.RM.65.00.10.Za001.0250.c | Addolcitore d'acqua rigenerazione a volume; geometria: 1 colonna; funzione: trattamento acqua; impiego: centrale idrica; portata massima [m³/h] = 5 ¦ capacità di scambio minima [m³*°F] = 580. Incluso: dispositivo per rigenerazione automatica a volume; serbatoio salamoia con accessori, resine e sale per prima rigenerazione SPECIFICHE TECNICHE: a scambio di ioni; costruito in materiali resistenti alla corrosione e adatti per uso alimentare | 1 cad | 2047.87 | 1618.87 | 0 | RM.65.00.10.Za001.0250.c | Addolcitore d'acqua rigenerazione a volume; geometria: 1 colonna; funzione: trattamento acqua; impiego: centrale idrica; portata massima [m³/h] = 5 ¦ capacità di scambio minima [m³*°F] = 580. Incluso: dispositivo per rigenerazione automatica a volume; serbatoio salamoia con accessori, resine e sale per prima rigenerazione SPECIFICHE TECNICHE: a scambio di ioni; costruito in materiali resistenti alla corrosione e adatti per uso alimentare |  | RISORSA MATERIALE | IMPIANTI MECCANICI | SISTEMI | ADDOLCITORE D'ACQUA | MATERIALE GENERICO NON RILEVANTE | [6 empty] | MM.03.060.0010.h | Addolcitori d'acqua a scambio di ioni a 1 colonna, costruiti in materiali resistenti alla corrosione e adatti per uso alimentare, corredati di dispositivi per rigenerazione automatica a tempo o a volume, di serbatoio salamoia con accessori, resine e sale per prima rigenerazione. - rigenerazione a volume - 5 m³/h - 580 m³x°fr | nd | rigenerazione a volume | [10 empty] | 1 | cad | nd | trattamento acqua - | centrale idrica - | materiale generico non rilevante | capacità di scambio minima [m³*°F] = 580.0 nd nd nd - portata massima [m³/h] = 5.0 nd nd nd - | nd - |  | 1 colonna - | nd - | a scambio di ioni; costruito in materiali resistenti alla corrosione e adatti per uso alimentare | nd - | nd - | nd - | nd | nd - | NO |  |  |  |  | nd |  |  |  |  | nd | nd | nd |  | nd | nd | nd | dispositivo per rigenerazione automatica a volume; serbatoio salamoia con accessori, resine e sale per prima rigenerazione | nd | nd | NO | NO
LOM251.RM.65.00.10.Za001.0250.d | Addolcitore d'acqua rigenerazione a volume; geometria: 1 colonna; funzione: trattamento acqua; impiego: centrale idrica; portata massima [m³/h] = 8 ¦ capacità di scambio minima [m³*°F] = 820. Incluso: dispositivo per rigenerazione automatica a volume; serbatoio salamoia con accessori, resine e sale per prima rigenerazione SPECIFICHE TECNICHE: a scambio di ioni; costruito in materiali resistenti alla corrosione e adatti per uso alimentare | 1 cad | 4118.49 | 3255.72 | 0 | RM.65.00.10.Za001.0250.d | Addolcitore d'acqua rigenerazione a volume; geometria: 1 colonna; funzione: trattamento acqua; impiego: centrale idrica; portata massima [m³/h] = 8 ¦ capacità di scambio minima [m³*°F] = 820. Incluso: dispositivo per rigenerazione automatica a volume; serbatoio salamoia con accessori, resine e sale per prima rigenerazione SPECIFICHE TECNICHE: a scambio di ioni; costruito in materiali resistenti alla corrosione e adatti per uso alimentare |  | RISORSA MATERIALE | IMPIANTI MECCANICI | SISTEMI | ADDOLCITORE D'ACQUA | MATERIALE GENERICO NON RILEVANTE | [6 empty] | MM.03.060.0010.i | Addolcitori d'acqua a scambio di ioni a 1 colonna, costruiti in materiali resistenti alla corrosione e adatti per uso alimentare, corredati di dispositivi per rigenerazione automatica a tempo o a volume, di serbatoio salamoia con accessori, resine e sale per prima rigenerazione. - rigenerazione a volume - 8 m³/h - 820 m³x°fr | nd | rigenerazione a volume | [10 empty] | 1 | cad | nd | trattamento acqua - | centrale idrica - | materiale generico non rilevante | capacità di scambio minima [m³*°F] = 820.0 nd nd nd - portata massima [m³/h] = 8.0 nd nd nd - | nd - |  | 1 colonna - | nd - | a scambio di ioni; costruito in materiali resistenti alla corrosione e adatti per uso alimentare | nd - | nd - | nd - | nd | nd - | NO |  |  |  |  | nd |  |  |  |  | nd | nd | nd |  | nd | nd | nd | dispositivo per rigenerazione automatica a volume; serbatoio salamoia con accessori, resine e sale per prima rigenerazione | nd | nd | NO | NO
LOM251.RM.65.00.10.Za001.0250.e | Addolcitore d'acqua rigenerazione a volume; geometria: 1 colonna; funzione: trattamento acqua; impiego: centrale idrica; portata massima [m³/h] = 10 ¦ capacità di scambio minima [m³*°F] = 1400. Incluso: dispositivo per rigenerazione automatica a volume; serbatoio salamoia con accessori, resine e sale per prima rigenerazione SPECIFICHE TECNICHE: a scambio di ioni; costruito in materiali resistenti alla corrosione e adatti per uso alimentare | 1 cad | 5813.71 | 4595.82 | 0 | RM.65.00.10.Za001.0250.e | Addolcitore d'acqua rigenerazione a volume; geometria: 1 colonna; funzione: trattamento acqua; impiego: centrale idrica; portata massima [m³/h] = 10 ¦ capacità di scambio minima [m³*°F] = 1400. Incluso: dispositivo per rigenerazione automatica a volume; serbatoio salamoia con accessori, resine e sale per prima rigenerazione SPECIFICHE TECNICHE: a scambio di ioni; costruito in materiali resistenti alla corrosione e adatti per uso alimentare |  | RISORSA MATERIALE | IMPIANTI MECCANICI | SISTEMI | ADDOLCITORE D'ACQUA | MATERIALE GENERICO NON RILEVANTE | [6 empty] | MM.03.060.0010.j | Addolcitori d'acqua a scambio di ioni a 1 colonna, costruiti in materiali resistenti alla corrosione e adatti per uso alimentare, corredati di dispositivi per rigenerazione automatica a tempo o a volume, di serbatoio salamoia con accessori, resine e sale per prima rigenerazione. - rigenerazione a volume - 10 m³/h - 1400 m³x°fr | nd | rigenerazione a volume | [10 empty] | 1 | cad | nd | trattamento acqua - | centrale idrica - | materiale generico non rilevante | capacità di scambio minima [m³*°F] = 1400.0 nd nd nd - portata massima [m³/h] = 10.0 nd nd nd - | nd - |  | 1 colonna - | nd - | a scambio di ioni; costruito in materiali resistenti alla corrosione e adatti per uso alimentare | nd - | nd - | nd - | nd | nd - | NO |  |  |  |  | nd |  |  |  |  | nd | nd | nd |  | nd | nd | nd | dispositivo per rigenerazione automatica a volume; serbatoio salamoia con accessori, resine e sale per prima rigenerazione | nd | nd | NO | NO
LOM251.RM.65.00.10.Za001.0255.a | Addolcitore d'acqua rigenerazione a volume; geometria: 2 colonne; funzione: trattamento acqua; impiego: centrale idrica; portata massima [m³/h] = 3,5 ¦ capacità di scambio complessiva minima [m³*°F] = 350+350. Incluso: dispositivo per rigenerazione automatica a volume; serbatoio salamoia con accessori, resine e sale per prima rigenerazione SPECIFICHE TECNICHE: a scambio di ioni; costruito in materiali resistenti alla corrosione e adatti per uso alimentare | 1 cad | 7998.08 | 6322.59 | 0 | RM.65.00.10.Za001.0255.a | Addolcitore d'acqua rigenerazione a volume; geometria: 2 colonne; funzione: trattamento acqua; impiego: centrale idrica; portata massima [m³/h] = 3,5 ¦ capacità di scambio complessiva minima [m³*°F] = 350+350. Incluso: dispositivo per rigenerazione automatica a volume; serbatoio salamoia con accessori, resine e sale per prima rigenerazione SPECIFICHE TECNICHE: a scambio di ioni; costruito in materiali resistenti alla corrosione e adatti per uso alimentare |  | RISORSA MATERIALE | IMPIANTI MECCANICI | SISTEMI | ADDOLCITORE D'ACQUA | MATERIALE GENERICO NON RILEVANTE | [6 empty] | MM.03.060.0020.a | Addolcitori d'acqua a scambio di ioni a 2 colonne, costruiti in materiali resistenti alla corrosione e adatti per uso alimentare, corredati di dispositivi per rigenerazione automatica a volume, serbatoio salamoia con accessori, resine e sale per prima rigenerazione. - 3,5 m³/h - 350+350 m³x°fr | nd | rigenerazione a volume | [10 empty] | 1 | cad | nd | trattamento acqua - | centrale idrica - | materiale generico non rilevante | capacità di scambio complessiva minima [m³*°F] = 350+350 nd nd nd - portata massima [m³/h] = 3.5 nd nd nd - | nd - |  | 2 colonne - | nd - | a scambio di ioni; costruito in materiali resistenti alla corrosione e adatti per uso alimentare | nd - | nd - | nd - | nd | nd - | NO |  |  |  |  | nd |  |  |  |  | nd | nd | nd |  | nd | nd | nd | dispositivo per rigenerazione automatica a volume; serbatoio salamoia con accessori, resine e sale per prima rigenerazione | nd | nd | NO | NO
LOM251.RM.65.00.10.Za001.0255.b | Addolcitore d'acqua rigenerazione a volume; geometria: 2 colonne; funzione: trattamento acqua; impiego: centrale idrica; portata massima [m³/h] = 8 ¦ capacità di scambio complessiva minima [m³*°F] = 580+560. Incluso: dispositivo per rigenerazione automatica a volume; serbatoio salamoia con accessori, resine e sale per prima rigenerazione SPECIFICHE TECNICHE: a scambio di ioni; costruito in materiali resistenti alla corrosione e adatti per uso alimentare | 1 cad | 11195.05 | 8849.84 | 0 | RM.65.00.10.Za001.0255.b | Addolcitore d'acqua rigenerazione a volume; geometria: 2 colonne; funzione: trattamento acqua; impiego: centrale idrica; portata massima [m³/h] = 8 ¦ capacità di scambio complessiva minima [m³*°F] = 580+560. Incluso: dispositivo per rigenerazione automatica a volume; serbatoio salamoia con accessori, resine e sale per prima rigenerazione SPECIFICHE TECNICHE: a scambio di ioni; costruito in materiali resistenti alla corrosione e adatti per uso alimentare |  | RISORSA MATERIALE | IMPIANTI MECCANICI | SISTEMI | ADDOLCITORE D'ACQUA | MATERIALE GENERICO NON RILEVANTE | [6 empty] | MM.03.060.0020.b | Addolcitori d'acqua a scambio di ioni a 2 colonne, costruiti in materiali resistenti alla corrosione e adatti per uso alimentare, corredati di dispositivi per rigenerazione automatica a volume, serbatoio salamoia con accessori, resine e sale per prima rigenerazione. - 8 m³/h - 580+560 m³x°fr | nd | rigenerazione a volume | [10 empty] | 1 | cad | nd | trattamento acqua - | centrale idrica - | materiale generico non rilevante | capacità di scambio complessiva minima [m³*°F] = 580+560 nd nd nd - portata massima [m³/h] = 8.0 nd nd nd - | nd - |  | 2 colonne - | nd - | a scambio di ioni; costruito in materiali resistenti alla corrosione e adatti per uso alimentare | nd - | nd - | nd - | nd | nd - | NO |  |  |  |  | nd |  |  |  |  | nd | nd | nd |  | nd | nd | nd | dispositivo per rigenerazione automatica a volume; serbatoio salamoia con accessori, resine e sale per prima rigenerazione | nd | nd | NO | NO
LOM251.RM.65.00.10.Za001.0255.c | Addolcitore d'acqua rigenerazione a volume; geometria: 2 colonne; funzione: trattamento acqua; impiego: centrale idrica; portata massima [m³/h] = 12 ¦ capacità di scambio complessiva minima [m³*°F] = 900+900. Incluso: dispositivo per rigenerazione automatica a volume; serbatoio salamoia con accessori, resine e sale per prima rigenerazione SPECIFICHE TECNICHE: a scambio di ioni; costruito in materiali resistenti alla corrosione e adatti per uso alimentare | 1 cad | 18501.26 | 14625.5 | 0 | RM.65.00.10.Za001.0255.c | Addolcitore d'acqua rigenerazione a volume; geometria: 2 colonne; funzione: trattamento acqua; impiego: centrale idrica; portata massima [m³/h] = 12 ¦ capacità di scambio complessiva minima [m³*°F] = 900+900. Incluso: dispositivo per rigenerazione automatica a volume; serbatoio salamoia con accessori, resine e sale per prima rigenerazione SPECIFICHE TECNICHE: a scambio di ioni; costruito in materiali resistenti alla corrosione e adatti per uso alimentare |  | RISORSA MATERIALE | IMPIANTI MECCANICI | SISTEMI | ADDOLCITORE D'ACQUA | MATERIALE GENERICO NON RILEVANTE | [6 empty] | MM.03.060.0020.c | Addolcitori d'acqua a scambio di ioni a 2 colonne, costruiti in materiali resistenti alla corrosione e adatti per uso alimentare, corredati di dispositivi per rigenerazione automatica a volume, serbatoio salamoia con accessori, resine e sale per prima rigenerazione. - 12 m³/h - 900+900 m³x°fr | nd | rigenerazione a volume | [10 empty] | 1 | cad | nd | trattamento acqua - | centrale idrica - | materiale generico non rilevante | portata massima [m³/h] = 12.0 nd nd nd - capacità di scambio complessiva minima [m³*°F] = 900+900 nd nd nd - | nd - |  | 2 colonne - | nd - | a scambio di ioni; costruito in materiali resistenti alla corrosione e adatti per uso alimentare | nd - | nd - | nd - | nd | nd - | NO |  |  |  |  | nd |  |  |  |  | nd | nd | nd |  | nd | nd | nd | dispositivo per rigenerazione automatica a volume; serbatoio salamoia con accessori, resine e sale per prima rigenerazione | nd | nd | NO | NO
LOM251.RM.65.00.10.Za001.0255.d | Addolcitore d'acqua rigenerazione a volume; geometria: 2 colonne; funzione: trattamento acqua; impiego: centrale idrica; portata massima [m³/h] = 18 ¦ capacità di scambio complessiva minima [m³*°F] = 1800+1800. Incluso: dispositivo per rigenerazione automatica a volume; serbatoio salamoia con accessori, resine e sale per prima rigenerazione SPECIFICHE TECNICHE: a scambio di ioni; costruito in materiali resistenti alla corrosione e adatti per uso alimentare | 1 cad | 22692.99 | 17939.12 | 0 | RM.65.00.10.Za001.0255.d | Addolcitore d'acqua rigenerazione a volume; geometria: 2 colonne; funzione: trattamento acqua; impiego: centrale idrica; portata massima [m³/h] = 18 ¦ capacità di scambio complessiva minima [m³*°F] = 1800+1800. Incluso: dispositivo per rigenerazione automatica a volume; serbatoio salamoia con accessori, resine e sale per prima rigenerazione SPECIFICHE TECNICHE: a scambio di ioni; costruito in materiali resistenti alla corrosione e adatti per uso alimentare |  | RISORSA MATERIALE | IMPIANTI MECCANICI | SISTEMI | ADDOLCITORE D'ACQUA | MATERIALE GENERICO NON RILEVANTE | [6 empty] | MM.03.060.0020.d | Addolcitori d'acqua a scambio di ioni a 2 colonne, costruiti in materiali resistenti alla corrosione e adatti per uso alimentare, corredati di dispositivi per rigenerazione automatica a volume, serbatoio salamoia con accessori, resine e sale per prima rigenerazione. - 18 m³/h - 1800+1800 m³x°fr | nd | rigenerazione a volume | [10 empty] | 1 | cad | nd | trattamento acqua - | centrale idrica - | materiale generico non rilevante | capacità di scambio complessiva minima [m³*°F] = 1800+1800 nd nd nd - portata massima [m³/h] = 18.0 nd nd nd - | nd - |  | 2 colonne - | nd - | a scambio di ioni; costruito in materiali resistenti alla corrosione e adatti per uso alimentare | nd - | nd - | nd - | nd | nd - | NO |  |  |  |  | nd |  |  |  |  | nd | nd | nd |  | nd | nd | nd | dispositivo per rigenerazione automatica a volume; serbatoio salamoia con accessori, resine e sale per prima rigenerazione | nd | nd | NO | NO
LOM251.RM.65.00.15.Za001.0000.a | Osmotizzatore d'acqua; funzione: trattamento acqua potabile; impiego: centrale idrica; portata di permeato prodotto [l/h] ≤ 40. Componente: pre-filtro, . Incluso: moduli ad osmosi inversa; contenitori; pompe di alimentazione; strumentazione; quadro di regolazione e controllo; accessori; struttura di supporto SPECIFICHE TECNICHE: portata di permeato prodotto misurato con temperatura acqua [°C] = 15 e concentrazione [ppm] = 1500 RM1 Pre-filtro; impiego: osmotizzatore d'acqua; grado di filtrazione [μm] = 5 SPECIFICHE TECNICHE: più di un elemento | 1 cad | 2419.04 | 1912.29 | 0 | RM.65.00.15.Za001.0000.a | Osmotizzatore d'acqua; funzione: trattamento acqua potabile; impiego: centrale idrica; portata di permeato prodotto [l/h] ≤ 40. Componente: pre-filtro, . Incluso: moduli ad osmosi inversa; contenitori; pompe di alimentazione; strumentazione; quadro di regolazione e controllo; accessori; struttura di supporto SPECIFICHE TECNICHE: portata di permeato prodotto misurato con temperatura acqua [°C] = 15 e concentrazione [ppm] = 1500 | RM1 Pre-filtro; impiego: osmotizzatore d'acqua; grado di filtrazione [μm] = 5 SPECIFICHE TECNICHE: più di un elemento | RISORSA MATERIALE | IMPIANTI MECCANICI | SISTEMI | OSMOTIZZATORE D'ACQUA | MATERIALE GENERICO NON RILEVANTE | [6 empty] | MM.03.060.0030.a | Osmotizzatori d'acqua composti da moduli a osmosi inversa con contenitori, pompe d'alimentazione, strumentazione, quadro di regolazione e controllo, prefiltri da 5 µm, accessori vari e struttura di supporto. - fino a 40 l/h | nd | nd | [9 empty] | RM.65.10.00.Za001.0250.- - | 1 | cad | nd | trattamento acqua potabile - | centrale idrica - | materiale generico non rilevante | portata di permeato prodotto [l/h] ≤ 40.0 nd nd nd - | nd - |  | nd - | nd - | portata di permeato prodotto misurato con temperatura acqua [°C] = 15 e concentrazione [ppm] = 1500 | nd - | nd - | nd - | nd | nd - | NO |  |  |  |  | nd |  |  |  |  | nd | nd | nd |  | nd | nd | nd | moduli ad osmosi inversa; contenitori; pompe di alimentazione; strumentazione; quadro di regolazione e controllo; accessori; struttura di supporto | nd | nd | NO | NO
LOM251.RM.65.00.15.Za001.0000.b | Osmotizzatore d'acqua; funzione: trattamento acqua potabile; impiego: centrale idrica; portata di permeato prodotto [l/h] = 41 ÷ 160. Componente: pre-filtro, . Incluso: moduli ad osmosi inversa; contenitori; pompe di alimentazione; strumentazione; quadro di regolazione e controllo; accessori; struttura di supporto SPECIFICHE TECNICHE: portata di permeato prodotto misurato con temperatura acqua [°C] = 15 e concentrazione [ppm] = 1500 RM1 Pre-filtro; impiego: osmotizzatore d'acqua; grado di filtrazione [μm] = 5 SPECIFICHE TECNICHE: più di un elemento | 1 cad | 2936.71 | 2321.51 | 0 | RM.65.00.15.Za001.0000.b | Osmotizzatore d'acqua; funzione: trattamento acqua potabile; impiego: centrale idrica; portata di permeato prodotto [l/h] = 41 ÷ 160. Componente: pre-filtro, . Incluso: moduli ad osmosi inversa; contenitori; pompe di alimentazione; strumentazione; quadro di regolazione e controllo; accessori; struttura di supporto SPECIFICHE TECNICHE: portata di permeato prodotto misurato con temperatura acqua [°C] = 15 e concentrazione [ppm] = 1500 | RM1 Pre-filtro; impiego: osmotizzatore d'acqua; grado di filtrazione [μm] = 5 SPECIFICHE TECNICHE: più di un elemento | RISORSA MATERIALE | IMPIANTI MECCANICI | SISTEMI | OSMOTIZZATORE D'ACQUA | MATERIALE GENERICO NON RILEVANTE | [6 empty] | MM.03.060.0030.b | Osmotizzatori d'acqua composti da moduli a osmosi inversa con contenitori, pompe d'alimentazione, strumentazione, quadro di regolazione e controllo, prefiltri da 5 µm, accessori vari e struttura di supporto. - oltre 40 fino a 160 l/h | nd | nd | [9 empty] | RM.65.10.00.Za001.0250.- - | 1 | cad | nd | trattamento acqua potabile - | centrale idrica - | materiale generico non rilevante | portata di permeato prodotto [l/h] = 41.0 ÷ 160.0 nd - | nd - |  | nd - | nd - | portata di permeato prodotto misurato con temperatura acqua [°C] = 15 e concentrazione [ppm] = 1500 | nd - | nd - | nd - | nd | nd - | NO |  |  |  |  | nd |  |  |  |  | nd | nd | nd |  | nd | nd | nd | moduli ad osmosi inversa; contenitori; pompe di alimentazione; strumentazione; quadro di regolazione e controllo; accessori; struttura di supporto | nd | nd | NO | NO
LOM251.RM.65.00.15.Za001.0000.c | Osmotizzatore d'acqua; funzione: trattamento acqua potabile; impiego: centrale idrica; portata di permeato prodotto [l/h] = 161 ÷ 240. Componente: pre-filtro, . Incluso: moduli ad osmosi inversa; contenitori; pompe di alimentazione; strumentazione; quadro di regolazione e controllo; accessori; struttura di supporto SPECIFICHE TECNICHE: portata di permeato prodotto misurato con temperatura acqua [°C] = 15 e concentrazione [ppm] = 1500 RM1 Pre-filtro; impiego: osmotizzatore d'acqua; grado di filtrazione [μm] = 5 SPECIFICHE TECNICHE: più di un elemento | 1 cad | 6712.49 | 5306.31 | 0 | RM.65.00.15.Za001.0000.c | Osmotizzatore d'acqua; funzione: trattamento acqua potabile; impiego: centrale idrica; portata di permeato prodotto [l/h] = 161 ÷ 240. Componente: pre-filtro, . Incluso: moduli ad osmosi inversa; contenitori; pompe di alimentazione; strumentazione; quadro di regolazione e controllo; accessori; struttura di supporto SPECIFICHE TECNICHE: portata di permeato prodotto misurato con temperatura acqua [°C] = 15 e concentrazione [ppm] = 1500 | RM1 Pre-filtro; impiego: osmotizzatore d'acqua; grado di filtrazione [μm] = 5 SPECIFICHE TECNICHE: più di un elemento | RISORSA MATERIALE | IMPIANTI MECCANICI | SISTEMI | OSMOTIZZATORE D'ACQUA | MATERIALE GENERICO NON RILEVANTE | [6 empty] | MM.03.060.0030.c | Osmotizzatori d'acqua composti da moduli a osmosi inversa con contenitori, pompe d'alimentazione, strumentazione, quadro di regolazione e controllo, prefiltri da 5 µm, accessori vari e struttura di supporto. - oltre 160 fino a 240 l/h | nd | nd | [9 empty] | RM.65.10.00.Za001.0250.- - | 1 | cad | nd | trattamento acqua potabile - | centrale idrica - | materiale generico non rilevante | portata di permeato prodotto [l/h] = 161.0 ÷ 240.0 nd - | nd - |  | nd - | nd - | portata di permeato prodotto misurato con temperatura acqua [°C] = 15 e concentrazione [ppm] = 1500 | nd - | nd - | nd - | nd | nd - | NO |  |  |  |  | nd |  |  |  |  | nd | nd | nd |  | nd | nd | nd | moduli ad osmosi inversa; contenitori; pompe di alimentazione; strumentazione; quadro di regolazione e controllo; accessori; struttura di supporto | nd | nd | NO | NO
LOM251.RM.65.00.15.Za001.0000.d | Osmotizzatore d'acqua; funzione: trattamento acqua potabile; impiego: centrale idrica; portata di permeato prodotto [l/h] = 241 ÷ 650. Componente: pre-filtro, . Incluso: moduli ad osmosi inversa; contenitori; pompe di alimentazione; strumentazione; quadro di regolazione e controllo; accessori; struttura di supporto SPECIFICHE TECNICHE: portata di permeato prodotto misurato con temperatura acqua [°C] = 15 e concentrazione [ppm] = 1500 RM1 Pre-filtro; impiego: osmotizzatore d'acqua; grado di filtrazione [μm] = 5 SPECIFICHE TECNICHE: più di un elemento | 1 cad | 8760.35 | 6925.17 | 0 | RM.65.00.15.Za001.0000.d | Osmotizzatore d'acqua; funzione: trattamento acqua potabile; impiego: centrale idrica; portata di permeato prodotto [l/h] = 241 ÷ 650. Componente: pre-filtro, . Incluso: moduli ad osmosi inversa; contenitori; pompe di alimentazione; strumentazione; quadro di regolazione e controllo; accessori; struttura di supporto SPECIFICHE TECNICHE: portata di permeato prodotto misurato con temperatura acqua [°C] = 15 e concentrazione [ppm] = 1500 | RM1 Pre-filtro; impiego: osmotizzatore d'acqua; grado di filtrazione [μm] = 5 SPECIFICHE TECNICHE: più di un elemento | RISORSA MATERIALE | IMPIANTI MECCANICI | SISTEMI | OSMOTIZZATORE D'ACQUA | MATERIALE GENERICO NON RILEVANTE | [6 empty] | MM.03.060.0030.d | Osmotizzatori d'acqua composti da moduli a osmosi inversa con contenitori, pompe d'alimentazione, strumentazione, quadro di regolazione e controllo, prefiltri da 5 µm, accessori vari e struttura di supporto. - oltre 240 fino a 650 l/h | nd | nd | [9 empty] | RM.65.10.00.Za001.0250.- - | 1 | cad | nd | trattamento acqua potabile - | centrale idrica - | materiale generico non rilevante | portata di permeato prodotto [l/h] = 241.0 ÷ 650.0 nd - | nd - |  | nd - | nd - | portata di permeato prodotto misurato con temperatura acqua [°C] = 15 e concentrazione [ppm] = 1500 | nd - | nd - | nd - | nd | nd - | NO |  |  |  |  | nd |  |  |  |  | nd | nd | nd |  | nd | nd | nd | moduli ad osmosi inversa; contenitori; pompe di alimentazione; strumentazione; quadro di regolazione e controllo; accessori; struttura di supporto | nd | nd | NO | NO
LOM251.RM.65.00.15.Za001.0000.e | Osmotizzatore d'acqua; funzione: trattamento acqua potabile; impiego: centrale idrica; portata di permeato prodotto [l/h] = 651 ÷ 950. Componente: pre-filtro, . Incluso: moduli ad osmosi inversa; contenitori; pompe di alimentazione; strumentazione; quadro di regolazione e controllo; accessori; struttura di supporto SPECIFICHE TECNICHE: portata di permeato prodotto misurato con temperatura acqua [°C] = 15 e concentrazione [ppm] = 1500 RM1 Pre-filtro; impiego: osmotizzatore d'acqua; grado di filtrazione [μm] = 5 SPECIFICHE TECNICHE: più di un elemento | 1 cad | 10922 | 8633.99 | 0 | RM.65.00.15.Za001.0000.e | Osmotizzatore d'acqua; funzione: trattamento acqua potabile; impiego: centrale idrica; portata di permeato prodotto [l/h] = 651 ÷ 950. Componente: pre-filtro, . Incluso: moduli ad osmosi inversa; contenitori; pompe di alimentazione; strumentazione; quadro di regolazione e controllo; accessori; struttura di supporto SPECIFICHE TECNICHE: portata di permeato prodotto misurato con temperatura acqua [°C] = 15 e concentrazione [ppm] = 1500 | RM1 Pre-filtro; impiego: osmotizzatore d'acqua; grado di filtrazione [μm] = 5 SPECIFICHE TECNICHE: più di un elemento | RISORSA MATERIALE | IMPIANTI MECCANICI | SISTEMI | OSMOTIZZATORE D'ACQUA | MATERIALE GENERICO NON RILEVANTE | [6 empty] | MM.03.060.0030.e | Osmotizzatori d'acqua composti da moduli a osmosi inversa con contenitori, pompe d'alimentazione, strumentazione, quadro di regolazione e controllo, prefiltri da 5 µm, accessori vari e struttura di supporto. - oltre 650 fino a 950 l/h | nd | nd | [9 empty] | RM.65.10.00.Za001.0250.- - | 1 | cad | nd | trattamento acqua potabile - | centrale idrica - | materiale generico non rilevante | portata di permeato prodotto [l/h] = 651.0 ÷ 950.0 nd - | nd - |  | nd - | nd - | portata di permeato prodotto misurato con temperatura acqua [°C] = 15 e concentrazione [ppm] = 1500 | nd - | nd - | nd - | nd | nd - | NO |  |  |  |  | nd |  |  |  |  | nd | nd | nd |  | nd | nd | nd | moduli ad osmosi inversa; contenitori; pompe di alimentazione; strumentazione; quadro di regolazione e controllo; accessori; struttura di supporto | nd | nd | NO | NO
LOM251.RM.65.00.15.Za001.0000.f | Osmotizzatore d'acqua; funzione: trattamento acqua potabile; impiego: centrale idrica; portata di permeato prodotto [l/h] = 951 ÷ 1500. Componente: pre-filtro, . Incluso: moduli ad osmosi inversa; contenitori; pompe di alimentazione; strumentazione; quadro di regolazione e controllo; accessori; struttura di supporto SPECIFICHE TECNICHE: portata di permeato prodotto misurato con temperatura acqua [°C] = 15 e concentrazione [ppm] = 1500 RM1 Pre-filtro; impiego: osmotizzatore d'acqua; grado di filtrazione [μm] = 5 SPECIFICHE TECNICHE: più di un elemento | 1 cad | 12969.87 | 10252.86 | 0 | RM.65.00.15.Za001.0000.f | Osmotizzatore d'acqua; funzione: trattamento acqua potabile; impiego: centrale idrica; portata di permeato prodotto [l/h] = 951 ÷ 1500. Componente: pre-filtro, . Incluso: moduli ad osmosi inversa; contenitori; pompe di alimentazione; strumentazione; quadro di regolazione e controllo; accessori; struttura di supporto SPECIFICHE TECNICHE: portata di permeato prodotto misurato con temperatura acqua [°C] = 15 e concentrazione [ppm] = 1500 | RM1 Pre-filtro; impiego: osmotizzatore d'acqua; grado di filtrazione [μm] = 5 SPECIFICHE TECNICHE: più di un elemento | RISORSA MATERIALE | IMPIANTI MECCANICI | SISTEMI | OSMOTIZZATORE D'ACQUA | MATERIALE GENERICO NON RILEVANTE | [6 empty] | MM.03.060.0030.f | Osmotizzatori d'acqua composti da moduli a osmosi inversa con contenitori, pompe d'alimentazione, strumentazione, quadro di regolazione e controllo, prefiltri da 5 µm, accessori vari e struttura di supporto. - oltre 950 fino a 1500 l/h | nd | nd | [9 empty] | RM.65.10.00.Za001.0250.- - | 1 | cad | nd | trattamento acqua potabile - | centrale idrica - | materiale generico non rilevante | portata di permeato prodotto [l/h] = 951.0 ÷ 1500.0 nd - | nd - |  | nd - | nd - | portata di permeato prodotto misurato con temperatura acqua [°C] = 15 e concentrazione [ppm] = 1500 | nd - | nd - | nd - | nd | nd - | NO |  |  |  |  | nd |  |  |  |  | nd | nd | nd |  | nd | nd | nd | moduli ad osmosi inversa; contenitori; pompe di alimentazione; strumentazione; quadro di regolazione e controllo; accessori; struttura di supporto | nd | nd | NO | NO
LOM251.RM.65.00.15.Za001.0000.g | Osmotizzatore d'acqua; funzione: trattamento acqua potabile; impiego: centrale idrica; portata di permeato prodotto [l/h] = 1501 ÷ 2000. Componente: pre-filtro, . Incluso: moduli ad osmosi inversa; contenitori; pompe di alimentazione; strumentazione; quadro di regolazione e controllo; accessori; struttura di supporto SPECIFICHE TECNICHE: portata di permeato prodotto misurato con temperatura acqua [°C] = 15 e concentrazione [ppm] = 1500 RM1 Pre-filtro; impiego: osmotizzatore d'acqua; grado di filtrazione [μm] = 5 SPECIFICHE TECNICHE: più di un elemento | 1 cad | 21758.66 | 17200.52 | 0 | RM.65.00.15.Za001.0000.g | Osmotizzatore d'acqua; funzione: trattamento acqua potabile; impiego: centrale idrica; portata di permeato prodotto [l/h] = 1501 ÷ 2000. Componente: pre-filtro, . Incluso: moduli ad osmosi inversa; contenitori; pompe di alimentazione; strumentazione; quadro di regolazione e controllo; accessori; struttura di supporto SPECIFICHE TECNICHE: portata di permeato prodotto misurato con temperatura acqua [°C] = 15 e concentrazione [ppm] = 1500 | RM1 Pre-filtro; impiego: osmotizzatore d'acqua; grado di filtrazione [μm] = 5 SPECIFICHE TECNICHE: più di un elemento | RISORSA MATERIALE | IMPIANTI MECCANICI | SISTEMI | OSMOTIZZATORE D'ACQUA | MATERIALE GENERICO NON RILEVANTE | [6 empty] | MM.03.060.0030.g | Osmotizzatori d'acqua composti da moduli a osmosi inversa con contenitori, pompe d'alimentazione, strumentazione, quadro di regolazione e controllo, prefiltri da 5 µm, accessori vari e struttura di supporto. - oltre 1500 fino a 2000 l/h | nd | nd | [9 empty] | RM.65.10.00.Za001.0250.- - | 1 | cad | nd | trattamento acqua potabile - | centrale idrica - | materiale generico non rilevante | portata di permeato prodotto [l/h] = 1501.0 ÷ 2000.0 nd - | nd - |  | nd - | nd - | portata di permeato prodotto misurato con temperatura acqua [°C] = 15 e concentrazione [ppm] = 1500 | nd - | nd - | nd - | nd | nd - | NO |  |  |  |  | nd |  |  |  |  | nd | nd | nd |  | nd | nd | nd | moduli ad osmosi inversa; contenitori; pompe di alimentazione; strumentazione; quadro di regolazione e controllo; accessori; struttura di supporto | nd | nd | NO | NO
LOM251.RM.65.00.20.Za001.0000.a | Scambiatore di calore a fascio tubiero; funzione: riscaldamento aria; impiego: impianto di climatizzazione; pressione nominale [bar] = 16 ¦ potenza [kW] ≤ 50. Incluso: staffaggi SPECIFICHE TECNICHE: serpentino di lega rame generico/lega ferrosa acciaio inox estraibile; mantello in lega ferrosa acciaio generico e attacchi flangiati; temperatura potenzialità con primario acqua [°C] = 70 ÷ 80 e temperatura potenzialità con secondario acqua [°C] = 40 ÷ 50 | 1 cad | 947.16 | 748.74 | 0 | RM.65.00.20.Za001.0000.a | Scambiatore di calore a fascio tubiero; funzione: riscaldamento aria; impiego: impianto di climatizzazione; pressione nominale [bar] = 16 ¦ potenza [kW] ≤ 50. Incluso: staffaggi SPECIFICHE TECNICHE: serpentino di lega rame generico/lega ferrosa acciaio inox estraibile; mantello in lega ferrosa acciaio generico e attacchi flangiati; temperatura potenzialità con primario acqua [°C] = 70 ÷ 80 e temperatura potenzialità con secondario acqua [°C] = 40 ÷ 50 |  | RISORSA MATERIALE | IMPIANTI MECCANICI | SISTEMI | SCAMBIATORE DI CALORE | MATERIALE GENERICO NON RILEVANTE | [6 empty] | MM.04.010.0010.a | Scambiatori di calore per RISCALDAMENTO tipo a FASCIO TUBIERO PN16 con serpentino in rame o acciaio inossidabile estraibile, mantello in acciaio e attacchi flangiati, completi di staffaggi. - fino a 50 kW | nd | a fascio tubiero | [10 empty] | 1 | cad | nd | riscaldamento aria - | impianto di climatizzazione - | materiale generico non rilevante | pressione nominale [bar] = 16.0 nd nd nd - potenza [kW] ≤ 50.0 nd nd nd - | nd - |  | nd - | nd - | serpentino di lega rame generico/lega ferrosa acciaio inox estraibile; mantello in lega ferrosa acciaio generico e attacchi flangiati; temperatura potenzialità con primario acqua [°C] = 70 ÷ 80 e temperatura potenzialità con secondario acqua [°C] = 40 ÷ 50 | nd - | nd - | nd - | nd | nd - | NO |  |  |  |  | nd |  |  |  |  | nd | nd | nd |  | nd | nd | nd | staffaggi | nd | nd | NO | NO
LOM251.RM.65.00.20.Za001.0000.b | Scambiatore di calore a fascio tubiero; funzione: riscaldamento aria; impiego: impianto di climatizzazione; pressione nominale [bar] = 16 ¦ potenza [kW] = 51 ÷ 80. Incluso: staffaggi SPECIFICHE TECNICHE: serpentino di lega rame generico/lega ferrosa acciaio inox estraibile; mantello in lega ferrosa acciaio generico e attacchi flangiati; temperatura potenzialità con primario acqua [°C] = 70 ÷ 80 e temperatura potenzialità con secondario acqua [°C] = 40 ÷ 50 | 1 cad | 1086.51 | 858.9 | 0 | RM.65.00.20.Za001.0000.b | Scambiatore di calore a fascio tubiero; funzione: riscaldamento aria; impiego: impianto di climatizzazione; pressione nominale [bar] = 16 ¦ potenza [kW] = 51 ÷ 80. Incluso: staffaggi SPECIFICHE TECNICHE: serpentino di lega rame generico/lega ferrosa acciaio inox estraibile; mantello in lega ferrosa acciaio generico e attacchi flangiati; temperatura potenzialità con primario acqua [°C] = 70 ÷ 80 e temperatura potenzialità con secondario acqua [°C] = 40 ÷ 50 |  | RISORSA MATERIALE | IMPIANTI MECCANICI | SISTEMI | SCAMBIATORE DI CALORE | MATERIALE GENERICO NON RILEVANTE | [6 empty] | MM.04.010.0010.b | Scambiatori di calore per RISCALDAMENTO tipo a FASCIO TUBIERO PN16 con serpentino in rame o acciaio inossidabile estraibile, mantello in acciaio e attacchi flangiati, completi di staffaggi. - oltre 50 fino a 80 kW | nd | a fascio tubiero | [10 empty] | 1 | cad | nd | riscaldamento aria - | impianto di climatizzazione - | materiale generico non rilevante | pressione nominale [bar] = 16.0 nd nd nd - potenza [kW] = 51.0 ÷ 80.0 nd - | nd - |  | nd - | nd - | serpentino di lega rame generico/lega ferrosa acciaio inox estraibile; mantello in lega ferrosa acciaio generico e attacchi flangiati; temperatura potenzialità con primario acqua [°C] = 70 ÷ 80 e temperatura potenzialità con secondario acqua [°C] = 40 ÷ 50 | nd - | nd - | nd - | nd | nd - | NO |  |  |  |  | nd |  |  |  |  | nd | nd | nd |  | nd | nd | nd | staffaggi | nd | nd | NO | NO
LOM251.RM.65.00.20.Za001.0000.c | Scambiatore di calore a fascio tubiero; funzione: riscaldamento aria; impiego: impianto di climatizzazione; pressione nominale [bar] = 16 ¦ potenza [kW] = 81 ÷ 100. Incluso: staffaggi SPECIFICHE TECNICHE: serpentino di lega rame generico/lega ferrosa acciaio inox estraibile; mantello in lega ferrosa acciaio generico e attacchi flangiati; temperatura potenzialità con primario acqua [°C] = 70 ÷ 80 e temperatura potenzialità con secondario acqua [°C] = 40 ÷ 50 | 1 cad | 1144.8 | 904.98 | 0 | RM.65.00.20.Za001.0000.c | Scambiatore di calore a fascio tubiero; funzione: riscaldamento aria; impiego: impianto di climatizzazione; pressione nominale [bar] = 16 ¦ potenza [kW] = 81 ÷ 100. Incluso: staffaggi SPECIFICHE TECNICHE: serpentino di lega rame generico/lega ferrosa acciaio inox estraibile; mantello in lega ferrosa acciaio generico e attacchi flangiati; temperatura potenzialità con primario acqua [°C] = 70 ÷ 80 e temperatura potenzialità con secondario acqua [°C] = 40 ÷ 50 |  | RISORSA MATERIALE | IMPIANTI MECCANICI | SISTEMI | SCAMBIATORE DI CALORE | MATERIALE GENERICO NON RILEVANTE | [6 empty] | MM.04.010.0010.c | Scambiatori di calore per RISCALDAMENTO tipo a FASCIO TUBIERO PN16 con serpentino in rame o acciaio inossidabile estraibile, mantello in acciaio e attacchi flangiati, completi di staffaggi. - oltre 80 fino a 100 kW | nd | a fascio tubiero | [10 empty] | 1 | cad | nd | riscaldamento aria - | impianto di climatizzazione - | materiale generico non rilevante | pressione nominale [bar] = 16.0 nd nd nd - potenza [kW] = 81.0 ÷ 100.0 nd - | nd - |  | nd - | nd - | serpentino di lega rame generico/lega ferrosa acciaio inox estraibile; mantello in lega ferrosa acciaio generico e attacchi flangiati; temperatura potenzialità con primario acqua [°C] = 70 ÷ 80 e temperatura potenzialità con secondario acqua [°C] = 40 ÷ 50 | nd - | nd - | nd - | nd | nd - | NO |  |  |  |  | nd |  |  |  |  | nd | nd | nd |  | nd | nd | nd | staffaggi | nd | nd | NO | NO
LOM251.RM.65.00.20.Za001.0000.d | Scambiatore di calore a fascio tubiero; funzione: riscaldamento aria; impiego: impianto di climatizzazione; pressione nominale [bar] = 16 ¦ potenza [kW] = 101 ÷ 125. Incluso: staffaggi SPECIFICHE TECNICHE: serpentino di lega rame generico/lega ferrosa acciaio inox estraibile; mantello in lega ferrosa acciaio generico e attacchi flangiati; temperatura potenzialità con primario acqua [°C] = 70 ÷ 80 e temperatura potenzialità con secondario acqua [°C] = 40 ÷ 50 | 1 cad | 1376.64 | 1088.25 | 0 | RM.65.00.20.Za001.0000.d | Scambiatore di calore a fascio tubiero; funzione: riscaldamento aria; impiego: impianto di climatizzazione; pressione nominale [bar] = 16 ¦ potenza [kW] = 101 ÷ 125. Incluso: staffaggi SPECIFICHE TECNICHE: serpentino di lega rame generico/lega ferrosa acciaio inox estraibile; mantello in lega ferrosa acciaio generico e attacchi flangiati; temperatura potenzialità con primario acqua [°C] = 70 ÷ 80 e temperatura potenzialità con secondario acqua [°C] = 40 ÷ 50 |  | RISORSA MATERIALE | IMPIANTI MECCANICI | SISTEMI | SCAMBIATORE DI CALORE | MATERIALE GENERICO NON RILEVANTE | [6 empty] | MM.04.010.0010.d | Scambiatori di calore per RISCALDAMENTO tipo a FASCIO TUBIERO PN16 con serpentino in rame o acciaio inossidabile estraibile, mantello in acciaio e attacchi flangiati, completi di staffaggi. - oltre 100 fino a 125 kW | nd | a fascio tubiero | [10 empty] | 1 | cad | nd | riscaldamento aria - | impianto di climatizzazione - | materiale generico non rilevante | pressione nominale [bar] = 16.0 nd nd nd - potenza [kW] = 101.0 ÷ 125.0 nd - | nd - |  | nd - | nd - | serpentino di lega rame generico/lega ferrosa acciaio inox estraibile; mantello in lega ferrosa acciaio generico e attacchi flangiati; temperatura potenzialità con primario acqua [°C] = 70 ÷ 80 e temperatura potenzialità con secondario acqua [°C] = 40 ÷ 50 | nd - | nd - | nd - | nd | nd - | NO |  |  |  |  | nd |  |  |  |  | nd | nd | nd |  | nd | nd | nd | staffaggi | nd | nd | NO | NO
LOM251.RM.65.00.20.Za001.0000.e | Scambiatore di calore a fascio tubiero; funzione: riscaldamento aria; impiego: impianto di climatizzazione; pressione nominale [bar] = 16 ¦ potenza [kW] = 126 ÷ 160. Incluso: staffaggi SPECIFICHE TECNICHE: serpentino di lega rame generico/lega ferrosa acciaio inox estraibile; mantello in lega ferrosa acciaio generico e attacchi flangiati; temperatura potenzialità con primario acqua [°C] = 70 ÷ 80 e temperatura potenzialità con secondario acqua [°C] = 40 ÷ 50 | 1 cad | 1608.42 | 1271.48 | 0 | RM.65.00.20.Za001.0000.e | Scambiatore di calore a fascio tubiero; funzione: riscaldamento aria; impiego: impianto di climatizzazione; pressione nominale [bar] = 16 ¦ potenza [kW] = 126 ÷ 160. Incluso: staffaggi SPECIFICHE TECNICHE: serpentino di lega rame generico/lega ferrosa acciaio inox estraibile; mantello in lega ferrosa acciaio generico e attacchi flangiati; temperatura potenzialità con primario acqua [°C] = 70 ÷ 80 e temperatura potenzialità con secondario acqua [°C] = 40 ÷ 50 |  | RISORSA MATERIALE | IMPIANTI MECCANICI | SISTEMI | SCAMBIATORE DI CALORE | MATERIALE GENERICO NON RILEVANTE | [6 empty] | MM.04.010.0010.e | Scambiatori di calore per RISCALDAMENTO tipo a FASCIO TUBIERO PN16 con serpentino in rame o acciaio inossidabile estraibile, mantello in acciaio e attacchi flangiati, completi di staffaggi. - oltre 125 fino a 160 kW | nd | a fascio tubiero | [10 empty] | 1 | cad | nd | riscaldamento aria - | impianto di climatizzazione - | materiale generico non rilevante | pressione nominale [bar] = 16.0 nd nd nd - potenza [kW] = 126.0 ÷ 160.0 nd - | nd - |  | nd - | nd - | serpentino di lega rame generico/lega ferrosa acciaio inox estraibile; mantello in lega ferrosa acciaio generico e attacchi flangiati; temperatura potenzialità con primario acqua [°C] = 70 ÷ 80 e temperatura potenzialità con secondario acqua [°C] = 40 ÷ 50 | nd - | nd - | nd - | nd | nd - | NO |  |  |  |  | nd |  |  |  |  | nd | nd | nd |  | nd | nd | nd | staffaggi | nd | nd | NO | NO
LOM251.RM.65.00.20.Za001.0000.f | Scambiatore di calore a fascio tubiero; funzione: riscaldamento aria; impiego: impianto di climatizzazione; pressione nominale [bar] = 16 ¦ potenza [kW] = 161 ÷ 200. Incluso: staffaggi SPECIFICHE TECNICHE: serpentino di lega rame generico/lega ferrosa acciaio inox estraibile; mantello in lega ferrosa acciaio generico e attacchi flangiati; temperatura potenzialità con primario acqua [°C] = 70 ÷ 80 e temperatura potenzialità con secondario acqua [°C] = 40 ÷ 50 | 1 cad | 1649.7 | 1304.11 | 0 | RM.65.00.20.Za001.0000.f | Scambiatore di calore a fascio tubiero; funzione: riscaldamento aria; impiego: impianto di climatizzazione; pressione nominale [bar] = 16 ¦ potenza [kW] = 161 ÷ 200. Incluso: staffaggi SPECIFICHE TECNICHE: serpentino di lega rame generico/lega ferrosa acciaio inox estraibile; mantello in lega ferrosa acciaio generico e attacchi flangiati; temperatura potenzialità con primario acqua [°C] = 70 ÷ 80 e temperatura potenzialità con secondario acqua [°C] = 40 ÷ 50 |  | RISORSA MATERIALE | IMPIANTI MECCANICI | SISTEMI | SCAMBIATORE DI CALORE | MATERIALE GENERICO NON RILEVANTE | [6 empty] | MM.04.010.0010.f | Scambiatori di calore per RISCALDAMENTO tipo a FASCIO TUBIERO PN16 con serpentino in rame o acciaio inossidabile estraibile, mantello in acciaio e attacchi flangiati, completi di staffaggi. - oltre 160 fino a 200 kW | nd | a fascio tubiero | [10 empty] | 1 | cad | nd | riscaldamento aria - | impianto di climatizzazione - | materiale generico non rilevante | potenza [kW] = 161.0 ÷ 200.0 nd - pressione nominale [bar] = 16.0 nd nd nd - | nd - |  | nd - | nd - | serpentino di lega rame generico/lega ferrosa acciaio inox estraibile; mantello in lega ferrosa acciaio generico e attacchi flangiati; temperatura potenzialità con primario acqua [°C] = 70 ÷ 80 e temperatura potenzialità con secondario acqua [°C] = 40 ÷ 50 | nd - | nd - | nd - | nd | nd - | NO |  |  |  |  | nd |  |  |  |  | nd | nd | nd |  | nd | nd | nd | staffaggi | nd | nd | NO | NO
LOM251.RM.65.00.20.Za001.0000.g | Scambiatore di calore a fascio tubiero; funzione: riscaldamento aria; impiego: impianto di climatizzazione; pressione nominale [bar] = 16 ¦ potenza [kW] = 201 ÷ 250. Incluso: staffaggi SPECIFICHE TECNICHE: serpentino di lega rame generico/lega ferrosa acciaio inox estraibile; mantello in lega ferrosa acciaio generico e attacchi flangiati; temperatura potenzialità con primario acqua [°C] = 70 ÷ 80 e temperatura potenzialità con secondario acqua [°C] = 40 ÷ 50 | 1 cad | 1689.48 | 1335.56 | 0 | RM.65.00.20.Za001.0000.g | Scambiatore di calore a fascio tubiero; funzione: riscaldamento aria; impiego: impianto di climatizzazione; pressione nominale [bar] = 16 ¦ potenza [kW] = 201 ÷ 250. Incluso: staffaggi SPECIFICHE TECNICHE: serpentino di lega rame generico/lega ferrosa acciaio inox estraibile; mantello in lega ferrosa acciaio generico e attacchi flangiati; temperatura potenzialità con primario acqua [°C] = 70 ÷ 80 e temperatura potenzialità con secondario acqua [°C] = 40 ÷ 50 |  | RISORSA MATERIALE | IMPIANTI MECCANICI | SISTEMI | SCAMBIATORE DI CALORE | MATERIALE GENERICO NON RILEVANTE | [6 empty] | MM.04.010.0010.g | Scambiatori di calore per RISCALDAMENTO tipo a FASCIO TUBIERO PN16 con serpentino in rame o acciaio inossidabile estraibile, mantello in acciaio e attacchi flangiati, completi di staffaggi. - oltre 200 fino a 250 kW | nd | a fascio tubiero | [10 empty] | 1 | cad | nd | riscaldamento aria - | impianto di climatizzazione - | materiale generico non rilevante | pressione nominale [bar] = 16.0 nd nd nd - potenza [kW] = 201.0 ÷ 250.0 nd - | nd - |  | nd - | nd - | serpentino di lega rame generico/lega ferrosa acciaio inox estraibile; mantello in lega ferrosa acciaio generico e attacchi flangiati; temperatura potenzialità con primario acqua [°C] = 70 ÷ 80 e temperatura potenzialità con secondario acqua [°C] = 40 ÷ 50 | nd - | nd - | nd - | nd | nd - | NO |  |  |  |  | nd |  |  |  |  | nd | nd | nd |  | nd | nd | nd | staffaggi | nd | nd | NO | NO
LOM251.RM.65.00.20.Za001.0000.h | Scambiatore di calore a fascio tubiero; funzione: riscaldamento aria; impiego: impianto di climatizzazione; pressione nominale [bar] = 16 ¦ potenza [kW] = 251 ÷ 320. Incluso: staffaggi SPECIFICHE TECNICHE: serpentino di lega rame generico/lega ferrosa acciaio inox estraibile; mantello in lega ferrosa acciaio generico e attacchi flangiati; temperatura potenzialità con primario acqua [°C] = 70 ÷ 80 e temperatura potenzialità con secondario acqua [°C] = 40 ÷ 50 | 1 cad | 2202.87 | 1741.4 | 0 | RM.65.00.20.Za001.0000.h | Scambiatore di calore a fascio tubiero; funzione: riscaldamento aria; impiego: impianto di climatizzazione; pressione nominale [bar] = 16 ¦ potenza [kW] = 251 ÷ 320. Incluso: staffaggi SPECIFICHE TECNICHE: serpentino di lega rame generico/lega ferrosa acciaio inox estraibile; mantello in lega ferrosa acciaio generico e attacchi flangiati; temperatura potenzialità con primario acqua [°C] = 70 ÷ 80 e temperatura potenzialità con secondario acqua [°C] = 40 ÷ 50 |  | RISORSA MATERIALE | IMPIANTI MECCANICI | SISTEMI | SCAMBIATORE DI CALORE | MATERIALE GENERICO NON RILEVANTE | [6 empty] | MM.04.010.0010.h | Scambiatori di calore per RISCALDAMENTO tipo a FASCIO TUBIERO PN16 con serpentino in rame o acciaio inossidabile estraibile, mantello in acciaio e attacchi flangiati, completi di staffaggi. - oltre 250 fino a 320 kW | nd | a fascio tubiero | [10 empty] | 1 | cad | nd | riscaldamento aria - | impianto di climatizzazione - | materiale generico non rilevante | pressione nominale [bar] = 16.0 nd nd nd - potenza [kW] = 251.0 ÷ 320.0 nd - | nd - |  | nd - | nd - | serpentino di lega rame generico/lega ferrosa acciaio inox estraibile; mantello in lega ferrosa acciaio generico e attacchi flangiati; temperatura potenzialità con primario acqua [°C] = 70 ÷ 80 e temperatura potenzialità con secondario acqua [°C] = 40 ÷ 50 | nd - | nd - | nd - | nd | nd - | NO |  |  |  |  | nd |  |  |  |  | nd | nd | nd |  | nd | nd | nd | staffaggi | nd | nd | NO | NO
LOM251.RM.65.00.20.Za001.0000.i | Scambiatore di calore a fascio tubiero; funzione: riscaldamento aria; impiego: impianto di climatizzazione; pressione nominale [bar] = 16 ¦ potenza [kW] = 321 ÷ 400. Incluso: staffaggi SPECIFICHE TECNICHE: serpentino di lega rame generico/lega ferrosa acciaio inox estraibile; mantello in lega ferrosa acciaio generico e attacchi flangiati; temperatura potenzialità con primario acqua [°C] = 70 ÷ 80 e temperatura potenzialità con secondario acqua [°C] = 40 ÷ 50 | 1 cad | 2437.55 | 1926.91 | 0 | RM.65.00.20.Za001.0000.i | Scambiatore di calore a fascio tubiero; funzione: riscaldamento aria; impiego: impianto di climatizzazione; pressione nominale [bar] = 16 ¦ potenza [kW] = 321 ÷ 400. Incluso: staffaggi SPECIFICHE TECNICHE: serpentino di lega rame generico/lega ferrosa acciaio inox estraibile; mantello in lega ferrosa acciaio generico e attacchi flangiati; temperatura potenzialità con primario acqua [°C] = 70 ÷ 80 e temperatura potenzialità con secondario acqua [°C] = 40 ÷ 50 |  | RISORSA MATERIALE | IMPIANTI MECCANICI | SISTEMI | SCAMBIATORE DI CALORE | MATERIALE GENERICO NON RILEVANTE | [6 empty] | MM.04.010.0010.i | Scambiatori di calore per RISCALDAMENTO tipo a FASCIO TUBIERO PN16 con serpentino in rame o acciaio inossidabile estraibile, mantello in acciaio e attacchi flangiati, completi di staffaggi. - oltre 320 fino a 400 kW | nd | a fascio tubiero | [10 empty] | 1 | cad | nd | riscaldamento aria - | impianto di climatizzazione - | materiale generico non rilevante | pressione nominale [bar] = 16.0 nd nd nd - potenza [kW] = 321.0 ÷ 400.0 nd - | nd - |  | nd - | nd - | serpentino di lega rame generico/lega ferrosa acciaio inox estraibile; mantello in lega ferrosa acciaio generico e attacchi flangiati; temperatura potenzialità con primario acqua [°C] = 70 ÷ 80 e temperatura potenzialità con secondario acqua [°C] = 40 ÷ 50 | nd - | nd - | nd - | nd | nd - | NO |  |  |  |  | nd |  |  |  |  | nd | nd | nd |  | nd | nd | nd | staffaggi | nd | nd | NO | NO
LOM251.RM.65.00.20.Za001.0000.j | Scambiatore di calore a fascio tubiero; funzione: riscaldamento aria; impiego: impianto di climatizzazione; pressione nominale [bar] = 16 ¦ potenza [kW] = 401 ÷ 500. Incluso: staffaggi SPECIFICHE TECNICHE: serpentino di lega rame generico/lega ferrosa acciaio inox estraibile; mantello in lega ferrosa acciaio generico e attacchi flangiati; temperatura potenzialità con primario acqua [°C] = 70 ÷ 80 e temperatura potenzialità con secondario acqua [°C] = 40 ÷ 50 | 1 cad | 3555.33 | 2810.54 | 0 | RM.65.00.20.Za001.0000.j | Scambiatore di calore a fascio tubiero; funzione: riscaldamento aria; impiego: impianto di climatizzazione; pressione nominale [bar] = 16 ¦ potenza [kW] = 401 ÷ 500. Incluso: staffaggi SPECIFICHE TECNICHE: serpentino di lega rame generico/lega ferrosa acciaio inox estraibile; mantello in lega ferrosa acciaio generico e attacchi flangiati; temperatura potenzialità con primario acqua [°C] = 70 ÷ 80 e temperatura potenzialità con secondario acqua [°C] = 40 ÷ 50 |  | RISORSA MATERIALE | IMPIANTI MECCANICI | SISTEMI | SCAMBIATORE DI CALORE | MATERIALE GENERICO NON RILEVANTE | [6 empty] | MM.04.010.0010.j | Scambiatori di calore per RISCALDAMENTO tipo a FASCIO TUBIERO PN16 con serpentino in rame o acciaio inossidabile estraibile, mantello in acciaio e attacchi flangiati, completi di staffaggi. - oltre 400 fino a 500 kW | nd | a fascio tubiero | [10 empty] | 1 | cad | nd | riscaldamento aria - | impianto di climatizzazione - | materiale generico non rilevante | potenza [kW] = 401.0 ÷ 500.0 nd - pressione nominale [bar] = 16.0 nd nd nd - | nd - |  | nd - | nd - | serpentino di lega rame generico/lega ferrosa acciaio inox estraibile; mantello in lega ferrosa acciaio generico e attacchi flangiati; temperatura potenzialità con primario acqua [°C] = 70 ÷ 80 e temperatura potenzialità con secondario acqua [°C] = 40 ÷ 50 | nd - | nd - | nd - | nd | nd - | NO |  |  |  |  | nd |  |  |  |  | nd | nd | nd |  | nd | nd | nd | staffaggi | nd | nd | NO | NO
LOM251.RM.65.00.20.Za001.0000.k | Scambiatore di calore a fascio tubiero; funzione: riscaldamento aria; impiego: impianto di climatizzazione; pressione nominale [bar] = 16 ¦ potenza [kW] = 501 ÷ 650. Incluso: staffaggi SPECIFICHE TECNICHE: serpentino di lega rame generico/lega ferrosa acciaio inox estraibile; mantello in lega ferrosa acciaio generico e attacchi flangiati; temperatura potenzialità con primario acqua [°C] = 70 ÷ 80 e temperatura potenzialità con secondario acqua [°C] = 40 ÷ 50 | 1 cad | 3775.76 | 2984.79 | 0 | RM.65.00.20.Za001.0000.k | Scambiatore di calore a fascio tubiero; funzione: riscaldamento aria; impiego: impianto di climatizzazione; pressione nominale [bar] = 16 ¦ potenza [kW] = 501 ÷ 650. Incluso: staffaggi SPECIFICHE TECNICHE: serpentino di lega rame generico/lega ferrosa acciaio inox estraibile; mantello in lega ferrosa acciaio generico e attacchi flangiati; temperatura potenzialità con primario acqua [°C] = 70 ÷ 80 e temperatura potenzialità con secondario acqua [°C] = 40 ÷ 50 |  | RISORSA MATERIALE | IMPIANTI MECCANICI | SISTEMI | SCAMBIATORE DI CALORE | MATERIALE GENERICO NON RILEVANTE | [6 empty] | MM.04.010.0010.k | Scambiatori di calore per RISCALDAMENTO tipo a FASCIO TUBIERO PN16 con serpentino in rame o acciaio inossidabile estraibile, mantello in acciaio e attacchi flangiati, completi di staffaggi. - oltre 500 fino a 650 kW | nd | a fascio tubiero | [10 empty] | 1 | cad | nd | riscaldamento aria - | impianto di climatizzazione - | materiale generico non rilevante | pressione nominale [bar] = 16.0 nd nd nd - potenza [kW] = 501.0 ÷ 650.0 nd - | nd - |  | nd - | nd - | serpentino di lega rame generico/lega ferrosa acciaio inox estraibile; mantello in lega ferrosa acciaio generico e attacchi flangiati; temperatura potenzialità con primario acqua [°C] = 70 ÷ 80 e temperatura potenzialità con secondario acqua [°C] = 40 ÷ 50 | nd - | nd - | nd - | nd | nd - | NO |  |  |  |  | nd |  |  |  |  | nd | nd | nd |  | nd | nd | nd | staffaggi | nd | nd | NO | NO
LOM251.RM.65.00.20.Za001.0000.l | Scambiatore di calore a fascio tubiero; funzione: riscaldamento aria; impiego: impianto di climatizzazione; pressione nominale [bar] = 16 ¦ potenza [kW] = 651 ÷ 800. Incluso: staffaggi SPECIFICHE TECNICHE: serpentino di lega rame generico/lega ferrosa acciaio inox estraibile; mantello in lega ferrosa acciaio generico e attacchi flangiati; temperatura potenzialità con primario acqua [°C] = 70 ÷ 80 e temperatura potenzialità con secondario acqua [°C] = 40 ÷ 50 | 1 cad | 4061.6 | 3210.75 | 0 | RM.65.00.20.Za001.0000.l | Scambiatore di calore a fascio tubiero; funzione: riscaldamento aria; impiego: impianto di climatizzazione; pressione nominale [bar] = 16 ¦ potenza [kW] = 651 ÷ 800. Incluso: staffaggi SPECIFICHE TECNICHE: serpentino di lega rame generico/lega ferrosa acciaio inox estraibile; mantello in lega ferrosa acciaio generico e attacchi flangiati; temperatura potenzialità con primario acqua [°C] = 70 ÷ 80 e temperatura potenzialità con secondario acqua [°C] = 40 ÷ 50 |  | RISORSA MATERIALE | IMPIANTI MECCANICI | SISTEMI | SCAMBIATORE DI CALORE | MATERIALE GENERICO NON RILEVANTE | [6 empty] | MM.04.010.0010.l | Scambiatori di calore per RISCALDAMENTO tipo a FASCIO TUBIERO PN16 con serpentino in rame o acciaio inossidabile estraibile, mantello in acciaio e attacchi flangiati, completi di staffaggi. - oltre 650 fino a 800 kW | nd | a fascio tubiero | [10 empty] | 1 | cad | nd | riscaldamento aria - | impianto di climatizzazione - | materiale generico non rilevante | potenza [kW] = 651.0 ÷ 800.0 nd - pressione nominale [bar] = 16.0 nd nd nd - | nd - |  | nd - | nd - | serpentino di lega rame generico/lega ferrosa acciaio inox estraibile; mantello in lega ferrosa acciaio generico e attacchi flangiati; temperatura potenzialità con primario acqua [°C] = 70 ÷ 80 e temperatura potenzialità con secondario acqua [°C] = 40 ÷ 50 | nd - | nd - | nd - | nd | nd - | NO |  |  |  |  | nd |  |  |  |  | nd | nd | nd |  | nd | nd | nd | staffaggi | nd | nd | NO | NO
LOM251.RM.65.00.20.Za001.0000.m | Scambiatore di calore a fascio tubiero; funzione: riscaldamento aria; impiego: impianto di climatizzazione; pressione nominale [bar] = 16 ¦ potenza [kW] = 801 ÷ 1000. Incluso: staffaggi SPECIFICHE TECNICHE: serpentino di lega rame generico/lega ferrosa acciaio inox estraibile; mantello in lega ferrosa acciaio generico e attacchi flangiati; temperatura potenzialità con primario acqua [°C] = 70 ÷ 80 e temperatura potenzialità con secondario acqua [°C] = 40 ÷ 50 | 1 cad | 4347.46 | 3436.73 | 0 | RM.65.00.20.Za001.0000.m | Scambiatore di calore a fascio tubiero; funzione: riscaldamento aria; impiego: impianto di climatizzazione; pressione nominale [bar] = 16 ¦ potenza [kW] = 801 ÷ 1000. Incluso: staffaggi SPECIFICHE TECNICHE: serpentino di lega rame generico/lega ferrosa acciaio inox estraibile; mantello in lega ferrosa acciaio generico e attacchi flangiati; temperatura potenzialità con primario acqua [°C] = 70 ÷ 80 e temperatura potenzialità con secondario acqua [°C] = 40 ÷ 50 |  | RISORSA MATERIALE | IMPIANTI MECCANICI | SISTEMI | SCAMBIATORE DI CALORE | MATERIALE GENERICO NON RILEVANTE | [6 empty] | MM.04.010.0010.m | Scambiatori di calore per RISCALDAMENTO tipo a FASCIO TUBIERO PN16 con serpentino in rame o acciaio inossidabile estraibile, mantello in acciaio e attacchi flangiati, completi di staffaggi. - oltre 800 fino a 1000 kW | nd | a fascio tubiero | [10 empty] | 1 | cad | nd | riscaldamento aria - | impianto di climatizzazione - | materiale generico non rilevante | pressione nominale [bar] = 16.0 nd nd nd - potenza [kW] = 801.0 ÷ 1000.0 nd - | nd - |  | nd - | nd - | serpentino di lega rame generico/lega ferrosa acciaio inox estraibile; mantello in lega ferrosa acciaio generico e attacchi flangiati; temperatura potenzialità con primario acqua [°C] = 70 ÷ 80 e temperatura potenzialità con secondario acqua [°C] = 40 ÷ 50 | nd - | nd - | nd - | nd | nd - | NO |  |  |  |  | nd |  |  |  |  | nd | nd | nd |  | nd | nd | nd | staffaggi | nd | nd | NO | NO
LOM251.RM.65.00.20.Za001.0000.n | Scambiatore di calore a fascio tubiero; funzione: riscaldamento aria; impiego: impianto di climatizzazione; pressione nominale [bar] = 16 ¦ potenza [kW] = 1001 ÷ 1250. Incluso: staffaggi SPECIFICHE TECNICHE: serpentino di lega rame generico/lega ferrosa acciaio inox estraibile; mantello in lega ferrosa acciaio generico e attacchi flangiati; temperatura potenzialità con primario acqua [°C] = 70 ÷ 80 e temperatura potenzialità con secondario acqua [°C] = 40 ÷ 50 | 1 cad | 5266.17 | 4162.98 | 0 | RM.65.00.20.Za001.0000.n | Scambiatore di calore a fascio tubiero; funzione: riscaldamento aria; impiego: impianto di climatizzazione; pressione nominale [bar] = 16 ¦ potenza [kW] = 1001 ÷ 1250. Incluso: staffaggi SPECIFICHE TECNICHE: serpentino di lega rame generico/lega ferrosa acciaio inox estraibile; mantello in lega ferrosa acciaio generico e attacchi flangiati; temperatura potenzialità con primario acqua [°C] = 70 ÷ 80 e temperatura potenzialità con secondario acqua [°C] = 40 ÷ 50 |  | RISORSA MATERIALE | IMPIANTI MECCANICI | SISTEMI | SCAMBIATORE DI CALORE | MATERIALE GENERICO NON RILEVANTE | [6 empty] | MM.04.010.0010.n | Scambiatori di calore per RISCALDAMENTO tipo a FASCIO TUBIERO PN16 con serpentino in rame o acciaio inossidabile estraibile, mantello in acciaio e attacchi flangiati, completi di staffaggi. - oltre 1000 fino a 1250 kW | nd | a fascio tubiero | [10 empty] | 1 | cad | nd | riscaldamento aria - | impianto di climatizzazione - | materiale generico non rilevante | potenza [kW] = 1001.0 ÷ 1250.0 nd - pressione nominale [bar] = 16.0 nd nd nd - | nd - |  | nd - | nd - | serpentino di lega rame generico/lega ferrosa acciaio inox estraibile; mantello in lega ferrosa acciaio generico e attacchi flangiati; temperatura potenzialità con primario acqua [°C] = 70 ÷ 80 e temperatura potenzialità con secondario acqua [°C] = 40 ÷ 50 | nd - | nd - | nd - | nd | nd - | NO |  |  |  |  | nd |  |  |  |  | nd | nd | nd |  | nd | nd | nd | staffaggi | nd | nd | NO | NO
LOM251.RM.65.00.20.Za001.0000.o | Scambiatore di calore a fascio tubiero; funzione: riscaldamento aria; impiego: impianto di climatizzazione; pressione nominale [bar] = 16 ¦ potenza [kW] = 1251 ÷ 1600. Incluso: staffaggi SPECIFICHE TECNICHE: serpentino di lega rame generico/lega ferrosa acciaio inox estraibile; mantello in lega ferrosa acciaio generico e attacchi flangiati; temperatura potenzialità con primario acqua [°C] = 70 ÷ 80 e temperatura potenzialità con secondario acqua [°C] = 40 ÷ 50 | 1 cad | 5611.74 | 4436.16 | 0 | RM.65.00.20.Za001.0000.o | Scambiatore di calore a fascio tubiero; funzione: riscaldamento aria; impiego: impianto di climatizzazione; pressione nominale [bar] = 16 ¦ potenza [kW] = 1251 ÷ 1600. Incluso: staffaggi SPECIFICHE TECNICHE: serpentino di lega rame generico/lega ferrosa acciaio inox estraibile; mantello in lega ferrosa acciaio generico e attacchi flangiati; temperatura potenzialità con primario acqua [°C] = 70 ÷ 80 e temperatura potenzialità con secondario acqua [°C] = 40 ÷ 50 |  | RISORSA MATERIALE | IMPIANTI MECCANICI | SISTEMI | SCAMBIATORE DI CALORE | MATERIALE GENERICO NON RILEVANTE | [6 empty] | MM.04.010.0010.o | Scambiatori di calore per RISCALDAMENTO tipo a FASCIO TUBIERO PN16 con serpentino in rame o acciaio inossidabile estraibile, mantello in acciaio e attacchi flangiati, completi di staffaggi. - oltre 1250 fino a 1600 kW | nd | a fascio tubiero | [10 empty] | 1 | cad | nd | riscaldamento aria - | impianto di climatizzazione - | materiale generico non rilevante | potenza [kW] = 1251.0 ÷ 1600.0 nd - pressione nominale [bar] = 16.0 nd nd nd - | nd - |  | nd - | nd - | serpentino di lega rame generico/lega ferrosa acciaio inox estraibile; mantello in lega ferrosa acciaio generico e attacchi flangiati; temperatura potenzialità con primario acqua [°C] = 70 ÷ 80 e temperatura potenzialità con secondario acqua [°C] = 40 ÷ 50 | nd - | nd - | nd - | nd | nd - | NO |  |  |  |  | nd |  |  |  |  | nd | nd | nd |  | nd | nd | nd | staffaggi | nd | nd | NO | NO
LOM251.RM.65.00.20.Za001.0000.p | Scambiatore di calore a fascio tubiero; funzione: riscaldamento aria; impiego: impianto di climatizzazione; pressione nominale [bar] = 16 ¦ potenza [kW] = 1601 ÷ 2000. Incluso: staffaggi SPECIFICHE TECNICHE: serpentino di lega rame generico/lega ferrosa acciaio inox estraibile; mantello in lega ferrosa acciaio generico e attacchi flangiati; temperatura potenzialità con primario acqua [°C] = 70 ÷ 80 e temperatura potenzialità con secondario acqua [°C] = 40 ÷ 50 | 1 cad | 6301.46 | 4981.39 | 0 | RM.65.00.20.Za001.0000.p | Scambiatore di calore a fascio tubiero; funzione: riscaldamento aria; impiego: impianto di climatizzazione; pressione nominale [bar] = 16 ¦ potenza [kW] = 1601 ÷ 2000. Incluso: staffaggi SPECIFICHE TECNICHE: serpentino di lega rame generico/lega ferrosa acciaio inox estraibile; mantello in lega ferrosa acciaio generico e attacchi flangiati; temperatura potenzialità con primario acqua [°C] = 70 ÷ 80 e temperatura potenzialità con secondario acqua [°C] = 40 ÷ 50 |  | RISORSA MATERIALE | IMPIANTI MECCANICI | SISTEMI | SCAMBIATORE DI CALORE | MATERIALE GENERICO NON RILEVANTE | [6 empty] | MM.04.010.0010.p | Scambiatori di calore per RISCALDAMENTO tipo a FASCIO TUBIERO PN16 con serpentino in rame o acciaio inossidabile estraibile, mantello in acciaio e attacchi flangiati, completi di staffaggi. - oltre 1600 fino a 2000 kW | nd | a fascio tubiero | [10 empty] | 1 | cad | nd | riscaldamento aria - | impianto di climatizzazione - | materiale generico non rilevante | potenza [kW] = 1601.0 ÷ 2000.0 nd - pressione nominale [bar] = 16.0 nd nd nd - | nd - |  | nd - | nd - | serpentino di lega rame generico/lega ferrosa acciaio inox estraibile; mantello in lega ferrosa acciaio generico e attacchi flangiati; temperatura potenzialità con primario acqua [°C] = 70 ÷ 80 e temperatura potenzialità con secondario acqua [°C] = 40 ÷ 50 | nd - | nd - | nd - | nd | nd - | NO |  |  |  |  | nd |  |  |  |  | nd | nd | nd |  | nd | nd | nd | staffaggi | nd | nd | NO | NO
LOM251.RM.65.00.20.Za001.0005.a | Scambiatore di calore a fascio tubiero; funzione: raffrescamento aria; impiego: impianto di climatizzazione; pressione nominale [bar] = 16 ¦ potenza [kW] ≤ 50. Incluso: staffaggi SPECIFICHE TECNICHE: serpentino di lega rame generico/lega ferrosa acciaio inox estraibile; mantello in lega ferrosa acciaio generico e attacchi flangiati; temperatura potenzialità con primario acqua [°C] = 7 ÷ 12 e temperatura potenzialità con secondario acqua [°C] = 15 ÷ 18 | 1 cad | 2497.26 | 1974.12 | 0 | RM.65.00.20.Za001.0005.a | Scambiatore di calore a fascio tubiero; funzione: raffrescamento aria; impiego: impianto di climatizzazione; pressione nominale [bar] = 16 ¦ potenza [kW] ≤ 50. Incluso: staffaggi SPECIFICHE TECNICHE: serpentino di lega rame generico/lega ferrosa acciaio inox estraibile; mantello in lega ferrosa acciaio generico e attacchi flangiati; temperatura potenzialità con primario acqua [°C] = 7 ÷ 12 e temperatura potenzialità con secondario acqua [°C] = 15 ÷ 18 |  | RISORSA MATERIALE | IMPIANTI MECCANICI | SISTEMI | SCAMBIATORE DI CALORE | MATERIALE GENERICO NON RILEVANTE | [6 empty] | MM.04.010.0030.a | Scambiatori di calore per RAFFRESCAMENTO tipo a FASCIO TUBIERO PN16 con serpentino in rame o acciaio inossidabile estraibile, mantello in acciaio e attacchi flangiati, completi di staffaggi. - fino a 50 kW | nd | a fascio tubiero | [10 empty] | 1 | cad | nd | raffrescamento aria - | impianto di climatizzazione - | materiale generico non rilevante | potenza [kW] ≤ 50.0 nd nd nd - pressione nominale [bar] = 16.0 nd nd nd - | nd - |  | nd - | nd - | serpentino di lega rame generico/lega ferrosa acciaio inox estraibile; mantello in lega ferrosa acciaio generico e attacchi flangiati; temperatura potenzialità con primario acqua [°C] = 7 ÷ 12 e temperatura potenzialità con secondario acqua [°C] = 15 ÷ 18 | nd - | nd - | nd - | nd | nd - | NO |  |  |  |  | nd |  |  |  |  | nd | nd | nd |  | nd | nd | nd | staffaggi | nd | nd | NO | NO
LOM251.RM.65.00.20.Za001.0005.b | Scambiatore di calore a fascio tubiero; funzione: raffrescamento aria; impiego: impianto di climatizzazione; pressione nominale [bar] = 16 ¦ potenza [kW] = 51 ÷ 80. Incluso: staffaggi SPECIFICHE TECNICHE: serpentino di lega rame generico/lega ferrosa acciaio inox estraibile; mantello in lega ferrosa acciaio generico e attacchi flangiati; temperatura potenzialità con primario acqua [°C] = 7 ÷ 12 e temperatura potenzialità con secondario acqua [°C] = 15 ÷ 18 | 1 cad | 4003.3 | 3164.66 | 0 | RM.65.00.20.Za001.0005.b | Scambiatore di calore a fascio tubiero; funzione: raffrescamento aria; impiego: impianto di climatizzazione; pressione nominale [bar] = 16 ¦ potenza [kW] = 51 ÷ 80. Incluso: staffaggi SPECIFICHE TECNICHE: serpentino di lega rame generico/lega ferrosa acciaio inox estraibile; mantello in lega ferrosa acciaio generico e attacchi flangiati; temperatura potenzialità con primario acqua [°C] = 7 ÷ 12 e temperatura potenzialità con secondario acqua [°C] = 15 ÷ 18 |  | RISORSA MATERIALE | IMPIANTI MECCANICI | SISTEMI | SCAMBIATORE DI CALORE | MATERIALE GENERICO NON RILEVANTE | [6 empty] | MM.04.010.0030.b | Scambiatori di calore per RAFFRESCAMENTO tipo a FASCIO TUBIERO PN16 con serpentino in rame o acciaio inossidabile estraibile, mantello in acciaio e attacchi flangiati, completi di staffaggi. - oltre 50 fino a 80 kW | nd | a fascio tubiero | [10 empty] | 1 | cad | nd | raffrescamento aria - | impianto di climatizzazione - | materiale generico non rilevante | potenza [kW] = 51.0 ÷ 80.0 nd - pressione nominale [bar] = 16.0 nd nd nd - | nd - |  | nd - | nd - | serpentino di lega rame generico/lega ferrosa acciaio inox estraibile; mantello in lega ferrosa acciaio generico e attacchi flangiati; temperatura potenzialità con primario acqua [°C] = 7 ÷ 12 e temperatura potenzialità con secondario acqua [°C] = 15 ÷ 18 | nd - | nd - | nd - | nd | nd - | NO |  |  |  |  | nd |  |  |  |  | nd | nd | nd |  | nd | nd | nd | staffaggi | nd | nd | NO | NO
LOM251.RM.65.00.20.Za001.0005.c | Scambiatore di calore a fascio tubiero; funzione: raffrescamento aria; impiego: impianto di climatizzazione; pressione nominale [bar] = 16 ¦ potenza [kW] = 81 ÷ 100. Incluso: staffaggi SPECIFICHE TECNICHE: serpentino di lega rame generico/lega ferrosa acciaio inox estraibile; mantello in lega ferrosa acciaio generico e attacchi flangiati; temperatura potenzialità con primario acqua [°C] = 7 ÷ 12 e temperatura potenzialità con secondario acqua [°C] = 15 ÷ 18 | 1 cad | 4109.97 | 3248.99 | 0 | RM.65.00.20.Za001.0005.c | Scambiatore di calore a fascio tubiero; funzione: raffrescamento aria; impiego: impianto di climatizzazione; pressione nominale [bar] = 16 ¦ potenza [kW] = 81 ÷ 100. Incluso: staffaggi SPECIFICHE TECNICHE: serpentino di lega rame generico/lega ferrosa acciaio inox estraibile; mantello in lega ferrosa acciaio generico e attacchi flangiati; temperatura potenzialità con primario acqua [°C] = 7 ÷ 12 e temperatura potenzialità con secondario acqua [°C] = 15 ÷ 18 |  | RISORSA MATERIALE | IMPIANTI MECCANICI | SISTEMI | SCAMBIATORE DI CALORE | MATERIALE GENERICO NON RILEVANTE | [6 empty] | MM.04.010.0030.c | Scambiatori di calore per RAFFRESCAMENTO tipo a FASCIO TUBIERO PN16 con serpentino in rame o acciaio inossidabile estraibile, mantello in acciaio e attacchi flangiati, completi di staffaggi. - oltre 80 fino a 100 kW | nd | a fascio tubiero | [10 empty] | 1 | cad | nd | raffrescamento aria - | impianto di climatizzazione - | materiale generico non rilevante | potenza [kW] = 81.0 ÷ 100.0 nd - pressione nominale [bar] = 16.0 nd nd nd - | nd - |  | nd - | nd - | serpentino di lega rame generico/lega ferrosa acciaio inox estraibile; mantello in lega ferrosa acciaio generico e attacchi flangiati; temperatura potenzialità con primario acqua [°C] = 7 ÷ 12 e temperatura potenzialità con secondario acqua [°C] = 15 ÷ 18 | nd - | nd - | nd - | nd | nd - | NO |  |  |  |  | nd |  |  |  |  | nd | nd | nd |  | nd | nd | nd | staffaggi | nd | nd | NO | NO
LOM251.RM.65.00.20.Za001.0005.d | Scambiatore di calore a fascio tubiero; funzione: raffrescamento aria; impiego: impianto di climatizzazione; pressione nominale [bar] = 16 ¦ potenza [kW] = 101 ÷ 125. Incluso: staffaggi SPECIFICHE TECNICHE: serpentino di lega rame generico/lega ferrosa acciaio inox estraibile; mantello in lega ferrosa acciaio generico e attacchi flangiati; temperatura potenzialità con primario acqua [°C] = 7 ÷ 12 e temperatura potenzialità con secondario acqua [°C] = 15 ÷ 18 | 1 cad | 4216.63 | 3333.3 | 0 | RM.65.00.20.Za001.0005.d | Scambiatore di calore a fascio tubiero; funzione: raffrescamento aria; impiego: impianto di climatizzazione; pressione nominale [bar] = 16 ¦ potenza [kW] = 101 ÷ 125. Incluso: staffaggi SPECIFICHE TECNICHE: serpentino di lega rame generico/lega ferrosa acciaio inox estraibile; mantello in lega ferrosa acciaio generico e attacchi flangiati; temperatura potenzialità con primario acqua [°C] = 7 ÷ 12 e temperatura potenzialità con secondario acqua [°C] = 15 ÷ 18 |  | RISORSA MATERIALE | IMPIANTI MECCANICI | SISTEMI | SCAMBIATORE DI CALORE | MATERIALE GENERICO NON RILEVANTE | [6 empty] | MM.04.010.0030.d | Scambiatori di calore per RAFFRESCAMENTO tipo a FASCIO TUBIERO PN16 con serpentino in rame o acciaio inossidabile estraibile, mantello in acciaio e attacchi flangiati, completi di staffaggi. - oltre 100 fino a 125 kW | nd | a fascio tubiero | [10 empty] | 1 | cad | nd | raffrescamento aria - | impianto di climatizzazione - | materiale generico non rilevante | pressione nominale [bar] = 16.0 nd nd nd - potenza [kW] = 101.0 ÷ 125.0 nd - | nd - |  | nd - | nd - | serpentino di lega rame generico/lega ferrosa acciaio inox estraibile; mantello in lega ferrosa acciaio generico e attacchi flangiati; temperatura potenzialità con primario acqua [°C] = 7 ÷ 12 e temperatura potenzialità con secondario acqua [°C] = 15 ÷ 18 | nd - | nd - | nd - | nd | nd - | NO |  |  |  |  | nd |  |  |  |  | nd | nd | nd |  | nd | nd | nd | staffaggi | nd | nd | NO | NO
LOM251.RM.65.00.20.Za001.0005.e | Scambiatore di calore a fascio tubiero; funzione: raffrescamento aria; impiego: impianto di climatizzazione; pressione nominale [bar] = 16 ¦ potenza [kW] = 126 ÷ 160. Incluso: staffaggi SPECIFICHE TECNICHE: serpentino di lega rame generico/lega ferrosa acciaio inox estraibile; mantello in lega ferrosa acciaio generico e attacchi flangiati; temperatura potenzialità con primario acqua [°C] = 7 ÷ 12 e temperatura potenzialità con secondario acqua [°C] = 15 ÷ 18 | 1 cad | 4641.85 | 3669.44 | 0 | RM.65.00.20.Za001.0005.e | Scambiatore di calore a fascio tubiero; funzione: raffrescamento aria; impiego: impianto di climatizzazione; pressione nominale [bar] = 16 ¦ potenza [kW] = 126 ÷ 160. Incluso: staffaggi SPECIFICHE TECNICHE: serpentino di lega rame generico/lega ferrosa acciaio inox estraibile; mantello in lega ferrosa acciaio generico e attacchi flangiati; temperatura potenzialità con primario acqua [°C] = 7 ÷ 12 e temperatura potenzialità con secondario acqua [°C] = 15 ÷ 18 |  | RISORSA MATERIALE | IMPIANTI MECCANICI | SISTEMI | SCAMBIATORE DI CALORE | MATERIALE GENERICO NON RILEVANTE | [6 empty] | MM.04.010.0030.e | Scambiatori di calore per RAFFRESCAMENTO tipo a FASCIO TUBIERO PN16 con serpentino in rame o acciaio inossidabile estraibile, mantello in acciaio e attacchi flangiati, completi di staffaggi. - oltre 125 fino a 160 kW | nd | a fascio tubiero | [10 empty] | 1 | cad | nd | raffrescamento aria - | impianto di climatizzazione - | materiale generico non rilevante | potenza [kW] = 126.0 ÷ 160.0 nd - pressione nominale [bar] = 16.0 nd nd nd - | nd - |  | nd - | nd - | serpentino di lega rame generico/lega ferrosa acciaio inox estraibile; mantello in lega ferrosa acciaio generico e attacchi flangiati; temperatura potenzialità con primario acqua [°C] = 7 ÷ 12 e temperatura potenzialità con secondario acqua [°C] = 15 ÷ 18 | nd - | nd - | nd - | nd | nd - | NO |  |  |  |  | nd |  |  |  |  | nd | nd | nd |  | nd | nd | nd | staffaggi | nd | nd | NO | NO
LOM251.RM.65.00.20.Za001.0005.f | Scambiatore di calore a fascio tubiero; funzione: raffrescamento aria; impiego: impianto di climatizzazione; pressione nominale [bar] = 16 ¦ potenza [kW] = 161 ÷ 200. Incluso: staffaggi SPECIFICHE TECNICHE: serpentino di lega rame generico/lega ferrosa acciaio inox estraibile; mantello in lega ferrosa acciaio generico e attacchi flangiati; temperatura potenzialità con primario acqua [°C] = 7 ÷ 12 e temperatura potenzialità con secondario acqua [°C] = 15 ÷ 18 | 1 cad | 5581.87 | 4412.55 | 0 | RM.65.00.20.Za001.0005.f | Scambiatore di calore a fascio tubiero; funzione: raffrescamento aria; impiego: impianto di climatizzazione; pressione nominale [bar] = 16 ¦ potenza [kW] = 161 ÷ 200. Incluso: staffaggi SPECIFICHE TECNICHE: serpentino di lega rame generico/lega ferrosa acciaio inox estraibile; mantello in lega ferrosa acciaio generico e attacchi flangiati; temperatura potenzialità con primario acqua [°C] = 7 ÷ 12 e temperatura potenzialità con secondario acqua [°C] = 15 ÷ 18 |  | RISORSA MATERIALE | IMPIANTI MECCANICI | SISTEMI | SCAMBIATORE DI CALORE | MATERIALE GENERICO NON RILEVANTE | [6 empty] | MM.04.010.0030.f | Scambiatori di calore per RAFFRESCAMENTO tipo a FASCIO TUBIERO PN16 con serpentino in rame o acciaio inossidabile estraibile, mantello in acciaio e attacchi flangiati, completi di staffaggi. - oltre 160 fino a 200 kW | nd | a fascio tubiero | [10 empty] | 1 | cad | nd | raffrescamento aria - | impianto di climatizzazione - | materiale generico non rilevante | pressione nominale [bar] = 16.0 nd nd nd - potenza [kW] = 161.0 ÷ 200.0 nd - | nd - |  | nd - | nd - | serpentino di lega rame generico/lega ferrosa acciaio inox estraibile; mantello in lega ferrosa acciaio generico e attacchi flangiati; temperatura potenzialità con primario acqua [°C] = 7 ÷ 12 e temperatura potenzialità con secondario acqua [°C] = 15 ÷ 18 | nd - | nd - | nd - | nd | nd - | NO |  |  |  |  | nd |  |  |  |  | nd | nd | nd |  | nd | nd | nd | staffaggi | nd | nd | NO | NO
LOM251.RM.65.00.20.Za001.0005.g | Scambiatore di calore a fascio tubiero; funzione: raffrescamento aria; impiego: impianto di climatizzazione; pressione nominale [bar] = 16 ¦ potenza [kW] = 201 ÷ 250. Incluso: staffaggi SPECIFICHE TECNICHE: serpentino di lega rame generico/lega ferrosa acciaio inox estraibile; mantello in lega ferrosa acciaio generico e attacchi flangiati; temperatura potenzialità con primario acqua [°C] = 7 ÷ 12 e temperatura potenzialità con secondario acqua [°C] = 15 ÷ 18 | 1 cad | 5927.45 | 4685.73 | 0 | RM.65.00.20.Za001.0005.g | Scambiatore di calore a fascio tubiero; funzione: raffrescamento aria; impiego: impianto di climatizzazione; pressione nominale [bar] = 16 ¦ potenza [kW] = 201 ÷ 250. Incluso: staffaggi SPECIFICHE TECNICHE: serpentino di lega rame generico/lega ferrosa acciaio inox estraibile; mantello in lega ferrosa acciaio generico e attacchi flangiati; temperatura potenzialità con primario acqua [°C] = 7 ÷ 12 e temperatura potenzialità con secondario acqua [°C] = 15 ÷ 18 |  | RISORSA MATERIALE | IMPIANTI MECCANICI | SISTEMI | SCAMBIATORE DI CALORE | MATERIALE GENERICO NON RILEVANTE | [6 empty] | MM.04.010.0030.g | Scambiatori di calore per RAFFRESCAMENTO tipo a FASCIO TUBIERO PN16 con serpentino in rame o acciaio inossidabile estraibile, mantello in acciaio e attacchi flangiati, completi di staffaggi. - oltre 200 fino a 250 kW | nd | a fascio tubiero | [10 empty] | 1 | cad | nd | raffrescamento aria - | impianto di climatizzazione - | materiale generico non rilevante | potenza [kW] = 201.0 ÷ 250.0 nd - pressione nominale [bar] = 16.0 nd nd nd - | nd - |  | nd - | nd - | serpentino di lega rame generico/lega ferrosa acciaio inox estraibile; mantello in lega ferrosa acciaio generico e attacchi flangiati; temperatura potenzialità con primario acqua [°C] = 7 ÷ 12 e temperatura potenzialità con secondario acqua [°C] = 15 ÷ 18 | nd - | nd - | nd - | nd | nd - | NO |  |  |  |  | nd |  |  |  |  | nd | nd | nd |  | nd | nd | nd | staffaggi | nd | nd | NO | NO
LOM251.RM.65.00.20.Za001.0005.h | Scambiatore di calore a fascio tubiero; funzione: raffrescamento aria; impiego: impianto di climatizzazione; pressione nominale [bar] = 16 ¦ potenza [kW] = 251 ÷ 320. Incluso: staffaggi SPECIFICHE TECNICHE: serpentino di lega rame generico/lega ferrosa acciaio inox estraibile; mantello in lega ferrosa acciaio generico e attacchi flangiati; temperatura potenzialità con primario acqua [°C] = 7 ÷ 12 e temperatura potenzialità con secondario acqua [°C] = 15 ÷ 18 | 1 cad | 6271.62 | 4957.8 | 0 | RM.65.00.20.Za001.0005.h | Scambiatore di calore a fascio tubiero; funzione: raffrescamento aria; impiego: impianto di climatizzazione; pressione nominale [bar] = 16 ¦ potenza [kW] = 251 ÷ 320. Incluso: staffaggi SPECIFICHE TECNICHE: serpentino di lega rame generico/lega ferrosa acciaio inox estraibile; mantello in lega ferrosa acciaio generico e attacchi flangiati; temperatura potenzialità con primario acqua [°C] = 7 ÷ 12 e temperatura potenzialità con secondario acqua [°C] = 15 ÷ 18 |  | RISORSA MATERIALE | IMPIANTI MECCANICI | SISTEMI | SCAMBIATORE DI CALORE | MATERIALE GENERICO NON RILEVANTE | [6 empty] | MM.04.010.0030.h | Scambiatori di calore per RAFFRESCAMENTO tipo a FASCIO TUBIERO PN16 con serpentino in rame o acciaio inossidabile estraibile, mantello in acciaio e attacchi flangiati, completi di staffaggi. - oltre 250 fino a 320 kW | nd | a fascio tubiero | [10 empty] | 1 | cad | nd | raffrescamento aria - | impianto di climatizzazione - | materiale generico non rilevante | potenza [kW] = 251.0 ÷ 320.0 nd - pressione nominale [bar] = 16.0 nd nd nd - | nd - |  | nd - | nd - | serpentino di lega rame generico/lega ferrosa acciaio inox estraibile; mantello in lega ferrosa acciaio generico e attacchi flangiati; temperatura potenzialità con primario acqua [°C] = 7 ÷ 12 e temperatura potenzialità con secondario acqua [°C] = 15 ÷ 18 | nd - | nd - | nd - | nd | nd - | NO |  |  |  |  | nd |  |  |  |  | nd | nd | nd |  | nd | nd | nd | staffaggi | nd | nd | NO | NO
LOM251.RM.65.00.20.Za001.0005.i | Scambiatore di calore a fascio tubiero; funzione: raffrescamento aria; impiego: impianto di climatizzazione; pressione nominale [bar] = 16 ¦ potenza [kW] = 321 ÷ 400. Incluso: staffaggi SPECIFICHE TECNICHE: serpentino di lega rame generico/lega ferrosa acciaio inox estraibile; mantello in lega ferrosa acciaio generico e attacchi flangiati; temperatura potenzialità con primario acqua [°C] = 7 ÷ 12 e temperatura potenzialità con secondario acqua [°C] = 15 ÷ 18 | 1 cad | 6958.51 | 5500.8 | 0 | RM.65.00.20.Za001.0005.i | Scambiatore di calore a fascio tubiero; funzione: raffrescamento aria; impiego: impianto di climatizzazione; pressione nominale [bar] = 16 ¦ potenza [kW] = 321 ÷ 400. Incluso: staffaggi SPECIFICHE TECNICHE: serpentino di lega rame generico/lega ferrosa acciaio inox estraibile; mantello in lega ferrosa acciaio generico e attacchi flangiati; temperatura potenzialità con primario acqua [°C] = 7 ÷ 12 e temperatura potenzialità con secondario acqua [°C] = 15 ÷ 18 |  | RISORSA MATERIALE | IMPIANTI MECCANICI | SISTEMI | SCAMBIATORE DI CALORE | MATERIALE GENERICO NON RILEVANTE | [6 empty] | MM.04.010.0030.i | Scambiatori di calore per RAFFRESCAMENTO tipo a FASCIO TUBIERO PN16 con serpentino in rame o acciaio inossidabile estraibile, mantello in acciaio e attacchi flangiati, completi di staffaggi. - oltre 320 fino a 400 kW | nd | a fascio tubiero | [10 empty] | 1 | cad | nd | raffrescamento aria - | impianto di climatizzazione - | materiale generico non rilevante | potenza [kW] = 321.0 ÷ 400.0 nd - pressione nominale [bar] = 16.0 nd nd nd - | nd - |  | nd - | nd - | serpentino di lega rame generico/lega ferrosa acciaio inox estraibile; mantello in lega ferrosa acciaio generico e attacchi flangiati; temperatura potenzialità con primario acqua [°C] = 7 ÷ 12 e temperatura potenzialità con secondario acqua [°C] = 15 ÷ 18 | nd - | nd - | nd - | nd | nd - | NO |  |  |  |  | nd |  |  |  |  | nd | nd | nd |  | nd | nd | nd | staffaggi | nd | nd | NO | NO
LOM251.RM.65.00.20.Za001.0005.j | Scambiatore di calore a fascio tubiero; funzione: raffrescamento aria; impiego: impianto di climatizzazione; pressione nominale [bar] = 16 ¦ potenza [kW] = 401 ÷ 500. Incluso: staffaggi SPECIFICHE TECNICHE: serpentino di lega rame generico/lega ferrosa acciaio inox estraibile; mantello in lega ferrosa acciaio generico e attacchi flangiati; temperatura potenzialità con primario acqua [°C] = 7 ÷ 12 e temperatura potenzialità con secondario acqua [°C] = 15 ÷ 18 | 1 cad | 7645.41 | 6043.8 | 0 | RM.65.00.20.Za001.0005.j | Scambiatore di calore a fascio tubiero; funzione: raffrescamento aria; impiego: impianto di climatizzazione; pressione nominale [bar] = 16 ¦ potenza [kW] = 401 ÷ 500. Incluso: staffaggi SPECIFICHE TECNICHE: serpentino di lega rame generico/lega ferrosa acciaio inox estraibile; mantello in lega ferrosa acciaio generico e attacchi flangiati; temperatura potenzialità con primario acqua [°C] = 7 ÷ 12 e temperatura potenzialità con secondario acqua [°C] = 15 ÷ 18 |  | RISORSA MATERIALE | IMPIANTI MECCANICI | SISTEMI | SCAMBIATORE DI CALORE | MATERIALE GENERICO NON RILEVANTE | [6 empty] | MM.04.010.0030.j | Scambiatori di calore per RAFFRESCAMENTO tipo a FASCIO TUBIERO PN16 con serpentino in rame o acciaio inossidabile estraibile, mantello in acciaio e attacchi flangiati, completi di staffaggi. - oltre 400 fino a 500 kW | nd | a fascio tubiero | [10 empty] | 1 | cad | nd | raffrescamento aria - | impianto di climatizzazione - | materiale generico non rilevante | potenza [kW] = 401.0 ÷ 500.0 nd - pressione nominale [bar] = 16.0 nd nd nd - | nd - |  | nd - | nd - | serpentino di lega rame generico/lega ferrosa acciaio inox estraibile; mantello in lega ferrosa acciaio generico e attacchi flangiati; temperatura potenzialità con primario acqua [°C] = 7 ÷ 12 e temperatura potenzialità con secondario acqua [°C] = 15 ÷ 18 | nd - | nd - | nd - | nd | nd - | NO |  |  |  |  | nd |  |  |  |  | nd | nd | nd |  | nd | nd | nd | staffaggi | nd | nd | NO | NO
LOM251.RM.65.00.20.Za001.0250.a | Scambiatore di calore a piastre ispezionabili; funzione: riscaldamento aria; impiego: impianto di climatizzazione; pressione nominale [bar] = 16 ¦ potenza [kW] ≤ 100. Incluso: piastre di lega ferrosa acciaio inox AISI 316; guarnizioni di gomma EPDM; telaio di lega ferrosa acciaio; tiranteria di lega ferrosa acciaio; attacchi flangiati; staffaggi SPECIFICHE TECNICHE: guarnizioni a doppia tenuta non incollate; temperatura potenzialità con primario acqua [°C] = 70 ÷ 80 e temperatura potenzialità con secondario acqua [°C] = 40 ÷ 50 | 1 cad | 988.38 | 781.33 | 0 | RM.65.00.20.Za001.0250.a | Scambiatore di calore a piastre ispezionabili; funzione: riscaldamento aria; impiego: impianto di climatizzazione; pressione nominale [bar] = 16 ¦ potenza [kW] ≤ 100. Incluso: piastre di lega ferrosa acciaio inox AISI 316; guarnizioni di gomma EPDM; telaio di lega ferrosa acciaio; tiranteria di lega ferrosa acciaio; attacchi flangiati; staffaggi SPECIFICHE TECNICHE: guarnizioni a doppia tenuta non incollate; temperatura potenzialità con primario acqua [°C] = 70 ÷ 80 e temperatura potenzialità con secondario acqua [°C] = 40 ÷ 50 |  | RISORSA MATERIALE | IMPIANTI MECCANICI | SISTEMI | SCAMBIATORE DI CALORE | MATERIALE GENERICO NON RILEVANTE | [6 empty] | MM.04.010.0020.a | Scambiatori di calore per RISCALDAMENTO tipo a PIASTRE ISPEZIONABILI PN16 con piastre in acciaio inox AISI 316, guarnizioni in EPDM a doppia tenuta non incollate, telaio e tiranteria in acciaio e attacchi flangiati, completi di staffaggi. - fino a 100 kW | nd | a piastre ispezionabili | [10 empty] | 1 | cad | nd | riscaldamento aria - | impianto di climatizzazione - | materiale generico non rilevante | pressione nominale [bar] = 16.0 nd nd nd - potenza [kW] ≤ 100.0 nd nd nd - | nd - |  | nd - | nd - | guarnizioni a doppia tenuta non incollate; temperatura potenzialità con primario acqua [°C] = 70 ÷ 80 e temperatura potenzialità con secondario acqua [°C] = 40 ÷ 50 | nd - | nd - | nd - | nd | nd - | NO |  |  |  |  | nd |  |  |  |  | nd | nd | nd |  | nd | nd | nd | piastre di lega ferrosa acciaio inox AISI 316; guarnizioni di gomma EPDM; telaio di lega ferrosa acciaio; tiranteria di lega ferrosa acciaio; attacchi flangiati; staffaggi | nd | nd | NO | NO
LOM251.RM.65.00.20.Za001.0250.b | Scambiatore di calore a piastre ispezionabili; funzione: riscaldamento aria; impiego: impianto di climatizzazione; pressione nominale [bar] = 16 ¦ potenza [kW] = 101 ÷ 125. Incluso: piastre di lega ferrosa acciaio inox AISI 316; guarnizioni di gomma EPDM; telaio di lega ferrosa acciaio; tiranteria di lega ferrosa acciaio; attacchi flangiati; staffaggi SPECIFICHE TECNICHE: guarnizioni a doppia tenuta non incollate; temperatura potenzialità con primario acqua [°C] = 70 ÷ 80 e temperatura potenzialità con secondario acqua [°C] = 40 ÷ 50 | 1 cad | 1095.05 | 865.65 | 0 | RM.65.00.20.Za001.0250.b | Scambiatore di calore a piastre ispezionabili; funzione: riscaldamento aria; impiego: impianto di climatizzazione; pressione nominale [bar] = 16 ¦ potenza [kW] = 101 ÷ 125. Incluso: piastre di lega ferrosa acciaio inox AISI 316; guarnizioni di gomma EPDM; telaio di lega ferrosa acciaio; tiranteria di lega ferrosa acciaio; attacchi flangiati; staffaggi SPECIFICHE TECNICHE: guarnizioni a doppia tenuta non incollate; temperatura potenzialità con primario acqua [°C] = 70 ÷ 80 e temperatura potenzialità con secondario acqua [°C] = 40 ÷ 50 |  | RISORSA MATERIALE | IMPIANTI MECCANICI | SISTEMI | SCAMBIATORE DI CALORE | MATERIALE GENERICO NON RILEVANTE | [6 empty] | MM.04.010.0020.b | Scambiatori di calore per RISCALDAMENTO tipo a PIASTRE ISPEZIONABILI PN16 con piastre in acciaio inox AISI 316, guarnizioni in EPDM a doppia tenuta non incollate, telaio e tiranteria in acciaio e attacchi flangiati, completi di staffaggi. - oltre 100 fino a 125 kW | nd | a piastre ispezionabili | [10 empty] | 1 | cad | nd | riscaldamento aria - | impianto di climatizzazione - | materiale generico non rilevante | potenza [kW] = 101.0 ÷ 125.0 nd - pressione nominale [bar] = 16.0 nd nd nd - | nd - |  | nd - | nd - | guarnizioni a doppia tenuta non incollate; temperatura potenzialità con primario acqua [°C] = 70 ÷ 80 e temperatura potenzialità con secondario acqua [°C] = 40 ÷ 50 | nd - | nd - | nd - | nd | nd - | NO |  |  |  |  | nd |  |  |  |  | nd | nd | nd |  | nd | nd | nd | piastre di lega ferrosa acciaio inox AISI 316; guarnizioni di gomma EPDM; telaio di lega ferrosa acciaio; tiranteria di lega ferrosa acciaio; attacchi flangiati; staffaggi | nd | nd | NO | NO
LOM251.RM.65.00.20.Za001.0250.c | Scambiatore di calore a piastre ispezionabili; funzione: riscaldamento aria; impiego: impianto di climatizzazione; pressione nominale [bar] = 16 ¦ potenza [kW] = 126 ÷ 160. Incluso: piastre di lega ferrosa acciaio inox AISI 316; guarnizioni di gomma EPDM; telaio di lega ferrosa acciaio; tiranteria di lega ferrosa acciaio; attacchi flangiati; staffaggi SPECIFICHE TECNICHE: guarnizioni a doppia tenuta non incollate; temperatura potenzialità con primario acqua [°C] = 70 ÷ 80 e temperatura potenzialità con secondario acqua [°C] = 40 ÷ 50 | 1 cad | 1201.7 | 949.96 | 0 | RM.65.00.20.Za001.0250.c | Scambiatore di calore a piastre ispezionabili; funzione: riscaldamento aria; impiego: impianto di climatizzazione; pressione nominale [bar] = 16 ¦ potenza [kW] = 126 ÷ 160. Incluso: piastre di lega ferrosa acciaio inox AISI 316; guarnizioni di gomma EPDM; telaio di lega ferrosa acciaio; tiranteria di lega ferrosa acciaio; attacchi flangiati; staffaggi SPECIFICHE TECNICHE: guarnizioni a doppia tenuta non incollate; temperatura potenzialità con primario acqua [°C] = 70 ÷ 80 e temperatura potenzialità con secondario acqua [°C] = 40 ÷ 50 |  | RISORSA MATERIALE | IMPIANTI MECCANICI | SISTEMI | SCAMBIATORE DI CALORE | MATERIALE GENERICO NON RILEVANTE | [6 empty] | MM.04.010.0020.c | Scambiatori di calore per RISCALDAMENTO tipo a PIASTRE ISPEZIONABILI PN16 con piastre in acciaio inox AISI 316, guarnizioni in EPDM a doppia tenuta non incollate, telaio e tiranteria in acciaio e attacchi flangiati, completi di staffaggi. - oltre 125 fino a 160 kW | nd | a piastre ispezionabili | [10 empty] | 1 | cad | nd | riscaldamento aria - | impianto di climatizzazione - | materiale generico non rilevante | pressione nominale [bar] = 16.0 nd nd nd - potenza [kW] = 126.0 ÷ 160.0 nd - | nd - |  | nd - | nd - | guarnizioni a doppia tenuta non incollate; temperatura potenzialità con primario acqua [°C] = 70 ÷ 80 e temperatura potenzialità con secondario acqua [°C] = 40 ÷ 50 | nd - | nd - | nd - | nd | nd - | NO |  |  |  |  | nd |  |  |  |  | nd | nd | nd |  | nd | nd | nd | piastre di lega ferrosa acciaio inox AISI 316; guarnizioni di gomma EPDM; telaio di lega ferrosa acciaio; tiranteria di lega ferrosa acciaio; attacchi flangiati; staffaggi | nd | nd | NO | NO
LOM251.RM.65.00.20.Za001.0250.d | Scambiatore di calore a piastre ispezionabili; funzione: riscaldamento aria; impiego: impianto di climatizzazione; pressione nominale [bar] = 16 ¦ potenza [kW] = 161 ÷ 200. Incluso: piastre di lega ferrosa acciaio inox AISI 316; guarnizioni di gomma EPDM; telaio di lega ferrosa acciaio; tiranteria di lega ferrosa acciaio; attacchi flangiati; staffaggi SPECIFICHE TECNICHE: guarnizioni a doppia tenuta non incollate; temperatura potenzialità con primario acqua [°C] = 70 ÷ 80 e temperatura potenzialità con secondario acqua [°C] = 40 ÷ 50 | 1 cad | 1400.8 | 1107.35 | 0 | RM.65.00.20.Za001.0250.d | Scambiatore di calore a piastre ispezionabili; funzione: riscaldamento aria; impiego: impianto di climatizzazione; pressione nominale [bar] = 16 ¦ potenza [kW] = 161 ÷ 200. Incluso: piastre di lega ferrosa acciaio inox AISI 316; guarnizioni di gomma EPDM; telaio di lega ferrosa acciaio; tiranteria di lega ferrosa acciaio; attacchi flangiati; staffaggi SPECIFICHE TECNICHE: guarnizioni a doppia tenuta non incollate; temperatura potenzialità con primario acqua [°C] = 70 ÷ 80 e temperatura potenzialità con secondario acqua [°C] = 40 ÷ 50 |  | RISORSA MATERIALE | IMPIANTI MECCANICI | SISTEMI | SCAMBIATORE DI CALORE | MATERIALE GENERICO NON RILEVANTE | [6 empty] | MM.04.010.0020.d | Scambiatori di calore per RISCALDAMENTO tipo a PIASTRE ISPEZIONABILI PN16 con piastre in acciaio inox AISI 316, guarnizioni in EPDM a doppia tenuta non incollate, telaio e tiranteria in acciaio e attacchi flangiati, completi di staffaggi. - oltre 160 fino a 200 kW | nd | a piastre ispezionabili | [10 empty] | 1 | cad | nd | riscaldamento aria - | impianto di climatizzazione - | materiale generico non rilevante | pressione nominale [bar] = 16.0 nd nd nd - potenza [kW] = 161.0 ÷ 200.0 nd - | nd - |  | nd - | nd - | guarnizioni a doppia tenuta non incollate; temperatura potenzialità con primario acqua [°C] = 70 ÷ 80 e temperatura potenzialità con secondario acqua [°C] = 40 ÷ 50 | nd - | nd - | nd - | nd | nd - | NO |  |  |  |  | nd |  |  |  |  | nd | nd | nd |  | nd | nd | nd | piastre di lega ferrosa acciaio inox AISI 316; guarnizioni di gomma EPDM; telaio di lega ferrosa acciaio; tiranteria di lega ferrosa acciaio; attacchi flangiati; staffaggi | nd | nd | NO | NO
LOM251.RM.65.00.20.Za001.0250.e | Scambiatore di calore a piastre ispezionabili; funzione: riscaldamento aria; impiego: impianto di climatizzazione; pressione nominale [bar] = 16 ¦ potenza [kW] = 201 ÷ 250. Incluso: piastre di lega ferrosa acciaio inox AISI 316; guarnizioni di gomma EPDM; telaio di lega ferrosa acciaio; tiranteria di lega ferrosa acciaio; attacchi flangiati; staffaggi SPECIFICHE TECNICHE: guarnizioni a doppia tenuta non incollate; temperatura potenzialità con primario acqua [°C] = 70 ÷ 80 e temperatura potenzialità con secondario acqua [°C] = 40 ÷ 50 | 1 cad | 1535.9 | 1214.15 | 0 | RM.65.00.20.Za001.0250.e | Scambiatore di calore a piastre ispezionabili; funzione: riscaldamento aria; impiego: impianto di climatizzazione; pressione nominale [bar] = 16 ¦ potenza [kW] = 201 ÷ 250. Incluso: piastre di lega ferrosa acciaio inox AISI 316; guarnizioni di gomma EPDM; telaio di lega ferrosa acciaio; tiranteria di lega ferrosa acciaio; attacchi flangiati; staffaggi SPECIFICHE TECNICHE: guarnizioni a doppia tenuta non incollate; temperatura potenzialità con primario acqua [°C] = 70 ÷ 80 e temperatura potenzialità con secondario acqua [°C] = 40 ÷ 50 |  | RISORSA MATERIALE | IMPIANTI MECCANICI | SISTEMI | SCAMBIATORE DI CALORE | MATERIALE GENERICO NON RILEVANTE | [6 empty] | MM.04.010.0020.e | Scambiatori di calore per RISCALDAMENTO tipo a PIASTRE ISPEZIONABILI PN16 con piastre in acciaio inox AISI 316, guarnizioni in EPDM a doppia tenuta non incollate, telaio e tiranteria in acciaio e attacchi flangiati, completi di staffaggi. - oltre 200 fino a 250 kW | nd | a piastre ispezionabili | [10 empty] | 1 | cad | nd | riscaldamento aria - | impianto di climatizzazione - | materiale generico non rilevante | pressione nominale [bar] = 16.0 nd nd nd - potenza [kW] = 201.0 ÷ 250.0 nd - | nd - |  | nd - | nd - | guarnizioni a doppia tenuta non incollate; temperatura potenzialità con primario acqua [°C] = 70 ÷ 80 e temperatura potenzialità con secondario acqua [°C] = 40 ÷ 50 | nd - | nd - | nd - | nd | nd - | NO |  |  |  |  | nd |  |  |  |  | nd | nd | nd |  | nd | nd | nd | piastre di lega ferrosa acciaio inox AISI 316; guarnizioni di gomma EPDM; telaio di lega ferrosa acciaio; tiranteria di lega ferrosa acciaio; attacchi flangiati; staffaggi | nd | nd | NO | NO
LOM251.RM.65.00.20.Za001.0250.f | Scambiatore di calore a piastre ispezionabili; funzione: riscaldamento aria; impiego: impianto di climatizzazione; pressione nominale [bar] = 16 ¦ potenza [kW] = 251 ÷ 320. Incluso: piastre di lega ferrosa acciaio inox AISI 316; guarnizioni di gomma EPDM; telaio di lega ferrosa acciaio; tiranteria di lega ferrosa acciaio; attacchi flangiati; staffaggi SPECIFICHE TECNICHE: guarnizioni a doppia tenuta non incollate; temperatura potenzialità con primario acqua [°C] = 70 ÷ 80 e temperatura potenzialità con secondario acqua [°C] = 40 ÷ 50 | 1 cad | 1678.13 | 1326.58 | 0 | RM.65.00.20.Za001.0250.f | Scambiatore di calore a piastre ispezionabili; funzione: riscaldamento aria; impiego: impianto di climatizzazione; pressione nominale [bar] = 16 ¦ potenza [kW] = 251 ÷ 320. Incluso: piastre di lega ferrosa acciaio inox AISI 316; guarnizioni di gomma EPDM; telaio di lega ferrosa acciaio; tiranteria di lega ferrosa acciaio; attacchi flangiati; staffaggi SPECIFICHE TECNICHE: guarnizioni a doppia tenuta non incollate; temperatura potenzialità con primario acqua [°C] = 70 ÷ 80 e temperatura potenzialità con secondario acqua [°C] = 40 ÷ 50 |  | RISORSA MATERIALE | IMPIANTI MECCANICI | SISTEMI | SCAMBIATORE DI CALORE | MATERIALE GENERICO NON RILEVANTE | [6 empty] | MM.04.010.0020.f | Scambiatori di calore per RISCALDAMENTO tipo a PIASTRE ISPEZIONABILI PN16 con piastre in acciaio inox AISI 316, guarnizioni in EPDM a doppia tenuta non incollate, telaio e tiranteria in acciaio e attacchi flangiati, completi di staffaggi. - oltre 250 fino a 320 kW | nd | a piastre ispezionabili | [10 empty] | 1 | cad | nd | riscaldamento aria - | impianto di climatizzazione - | materiale generico non rilevante | potenza [kW] = 251.0 ÷ 320.0 nd - pressione nominale [bar] = 16.0 nd nd nd - | nd - |  | nd - | nd - | guarnizioni a doppia tenuta non incollate; temperatura potenzialità con primario acqua [°C] = 70 ÷ 80 e temperatura potenzialità con secondario acqua [°C] = 40 ÷ 50 | nd - | nd - | nd - | nd | nd - | NO |  |  |  |  | nd |  |  |  |  | nd | nd | nd |  | nd | nd | nd | piastre di lega ferrosa acciaio inox AISI 316; guarnizioni di gomma EPDM; telaio di lega ferrosa acciaio; tiranteria di lega ferrosa acciaio; attacchi flangiati; staffaggi | nd | nd | NO | NO
LOM251.RM.65.00.20.Za001.0250.g | Scambiatore di calore a piastre ispezionabili; funzione: riscaldamento aria; impiego: impianto di climatizzazione; pressione nominale [bar] = 16 ¦ potenza [kW] = 321 ÷ 400. Incluso: piastre di lega ferrosa acciaio inox AISI 316; guarnizioni di gomma EPDM; telaio di lega ferrosa acciaio; tiranteria di lega ferrosa acciaio; attacchi flangiati; staffaggi SPECIFICHE TECNICHE: guarnizioni a doppia tenuta non incollate; temperatura potenzialità con primario acqua [°C] = 70 ÷ 80 e temperatura potenzialità con secondario acqua [°C] = 40 ÷ 50 | 1 cad | 1877.23 | 1483.97 | 0 | RM.65.00.20.Za001.0250.g | Scambiatore di calore a piastre ispezionabili; funzione: riscaldamento aria; impiego: impianto di climatizzazione; pressione nominale [bar] = 16 ¦ potenza [kW] = 321 ÷ 400. Incluso: piastre di lega ferrosa acciaio inox AISI 316; guarnizioni di gomma EPDM; telaio di lega ferrosa acciaio; tiranteria di lega ferrosa acciaio; attacchi flangiati; staffaggi SPECIFICHE TECNICHE: guarnizioni a doppia tenuta non incollate; temperatura potenzialità con primario acqua [°C] = 70 ÷ 80 e temperatura potenzialità con secondario acqua [°C] = 40 ÷ 50 |  | RISORSA MATERIALE | IMPIANTI MECCANICI | SISTEMI | SCAMBIATORE DI CALORE | MATERIALE GENERICO NON RILEVANTE | [6 empty] | MM.04.010.0020.g | Scambiatori di calore per RISCALDAMENTO tipo a PIASTRE ISPEZIONABILI PN16 con piastre in acciaio inox AISI 316, guarnizioni in EPDM a doppia tenuta non incollate, telaio e tiranteria in acciaio e attacchi flangiati, completi di staffaggi. - oltre 320 fino a 400 kW | nd | a piastre ispezionabili | [10 empty] | 1 | cad | nd | riscaldamento aria - | impianto di climatizzazione - | materiale generico non rilevante | potenza [kW] = 321.0 ÷ 400.0 nd - pressione nominale [bar] = 16.0 nd nd nd - | nd - |  | nd - | nd - | guarnizioni a doppia tenuta non incollate; temperatura potenzialità con primario acqua [°C] = 70 ÷ 80 e temperatura potenzialità con secondario acqua [°C] = 40 ÷ 50 | nd - | nd - | nd - | nd | nd - | NO |  |  |  |  | nd |  |  |  |  | nd | nd | nd |  | nd | nd | nd | piastre di lega ferrosa acciaio inox AISI 316; guarnizioni di gomma EPDM; telaio di lega ferrosa acciaio; tiranteria di lega ferrosa acciaio; attacchi flangiati; staffaggi | nd | nd | NO | NO
LOM251.RM.65.00.20.Za001.0250.h | Scambiatore di calore a piastre ispezionabili; funzione: riscaldamento aria; impiego: impianto di climatizzazione; pressione nominale [bar] = 16 ¦ potenza [kW] = 401 ÷ 500. Incluso: piastre di lega ferrosa acciaio inox AISI 316; guarnizioni di gomma EPDM; telaio di lega ferrosa acciaio; tiranteria di lega ferrosa acciaio; attacchi flangiati; staffaggi SPECIFICHE TECNICHE: guarnizioni a doppia tenuta non incollate; temperatura potenzialità con primario acqua [°C] = 70 ÷ 80 e temperatura potenzialità con secondario acqua [°C] = 40 ÷ 50 | 1 cad | 2076.32 | 1641.36 | 0 | RM.65.00.20.Za001.0250.h | Scambiatore di calore a piastre ispezionabili; funzione: riscaldamento aria; impiego: impianto di climatizzazione; pressione nominale [bar] = 16 ¦ potenza [kW] = 401 ÷ 500. Incluso: piastre di lega ferrosa acciaio inox AISI 316; guarnizioni di gomma EPDM; telaio di lega ferrosa acciaio; tiranteria di lega ferrosa acciaio; attacchi flangiati; staffaggi SPECIFICHE TECNICHE: guarnizioni a doppia tenuta non incollate; temperatura potenzialità con primario acqua [°C] = 70 ÷ 80 e temperatura potenzialità con secondario acqua [°C] = 40 ÷ 50 |  | RISORSA MATERIALE | IMPIANTI MECCANICI | SISTEMI | SCAMBIATORE DI CALORE | MATERIALE GENERICO NON RILEVANTE | [6 empty] | MM.04.010.0020.h | Scambiatori di calore per RISCALDAMENTO tipo a PIASTRE ISPEZIONABILI PN16 con piastre in acciaio inox AISI 316, guarnizioni in EPDM a doppia tenuta non incollate, telaio e tiranteria in acciaio e attacchi flangiati, completi di staffaggi. - oltre 400 fino a 500 kW | nd | a piastre ispezionabili | [10 empty] | 1 | cad | nd | riscaldamento aria - | impianto di climatizzazione - | materiale generico non rilevante | pressione nominale [bar] = 16.0 nd nd nd - potenza [kW] = 401.0 ÷ 500.0 nd - | nd - |  | nd - | nd - | guarnizioni a doppia tenuta non incollate; temperatura potenzialità con primario acqua [°C] = 70 ÷ 80 e temperatura potenzialità con secondario acqua [°C] = 40 ÷ 50 | nd - | nd - | nd - | nd | nd - | NO |  |  |  |  | nd |  |  |  |  | nd | nd | nd |  | nd | nd | nd | piastre di lega ferrosa acciaio inox AISI 316; guarnizioni di gomma EPDM; telaio di lega ferrosa acciaio; tiranteria di lega ferrosa acciaio; attacchi flangiati; staffaggi | nd | nd | NO | NO
LOM251.RM.65.00.20.Za001.0250.i | Scambiatore di calore a piastre ispezionabili; funzione: riscaldamento aria; impiego: impianto di climatizzazione; pressione nominale [bar] = 16 ¦ potenza [kW] = 501 ÷ 650. Incluso: piastre di lega ferrosa acciaio inox AISI 316; guarnizioni di gomma EPDM; telaio di lega ferrosa acciaio; tiranteria di lega ferrosa acciaio; attacchi flangiati; staffaggi SPECIFICHE TECNICHE: guarnizioni a doppia tenuta non incollate; temperatura potenzialità con primario acqua [°C] = 70 ÷ 80 e temperatura potenzialità con secondario acqua [°C] = 40 ÷ 50 | 1 cad | 2886.93 | 2282.16 | 0 | RM.65.00.20.Za001.0250.i | Scambiatore di calore a piastre ispezionabili; funzione: riscaldamento aria; impiego: impianto di climatizzazione; pressione nominale [bar] = 16 ¦ potenza [kW] = 501 ÷ 650. Incluso: piastre di lega ferrosa acciaio inox AISI 316; guarnizioni di gomma EPDM; telaio di lega ferrosa acciaio; tiranteria di lega ferrosa acciaio; attacchi flangiati; staffaggi SPECIFICHE TECNICHE: guarnizioni a doppia tenuta non incollate; temperatura potenzialità con primario acqua [°C] = 70 ÷ 80 e temperatura potenzialità con secondario acqua [°C] = 40 ÷ 50 |  | RISORSA MATERIALE | IMPIANTI MECCANICI | SISTEMI | SCAMBIATORE DI CALORE | MATERIALE GENERICO NON RILEVANTE | [6 empty] | MM.04.010.0020.i | Scambiatori di calore per RISCALDAMENTO tipo a PIASTRE ISPEZIONABILI PN16 con piastre in acciaio inox AISI 316, guarnizioni in EPDM a doppia tenuta non incollate, telaio e tiranteria in acciaio e attacchi flangiati, completi di staffaggi. - oltre 500 fino a 650 kW | nd | a piastre ispezionabili | [10 empty] | 1 | cad | nd | riscaldamento aria - | impianto di climatizzazione - | materiale generico non rilevante | pressione nominale [bar] = 16.0 nd nd nd - potenza [kW] = 501.0 ÷ 650.0 nd - | nd - |  | nd - | nd - | guarnizioni a doppia tenuta non incollate; temperatura potenzialità con primario acqua [°C] = 70 ÷ 80 e temperatura potenzialità con secondario acqua [°C] = 40 ÷ 50 | nd - | nd - | nd - | nd | nd - | NO |  |  |  |  | nd |  |  |  |  | nd | nd | nd |  | nd | nd | nd | piastre di lega ferrosa acciaio inox AISI 316; guarnizioni di gomma EPDM; telaio di lega ferrosa acciaio; tiranteria di lega ferrosa acciaio; attacchi flangiati; staffaggi | nd | nd | NO | NO
LOM251.RM.65.00.20.Za001.0250.j | Scambiatore di calore a piastre ispezionabili; funzione: riscaldamento aria; impiego: impianto di climatizzazione; pressione nominale [bar] = 16 ¦ potenza [kW] = 651 ÷ 800. Incluso: piastre di lega ferrosa acciaio inox AISI 316; guarnizioni di gomma EPDM; telaio di lega ferrosa acciaio; tiranteria di lega ferrosa acciaio; attacchi flangiati; staffaggi SPECIFICHE TECNICHE: guarnizioni a doppia tenuta non incollate; temperatura potenzialità con primario acqua [°C] = 70 ÷ 80 e temperatura potenzialità con secondario acqua [°C] = 40 ÷ 50 | 1 cad | 3100.25 | 2450.79 | 0 | RM.65.00.20.Za001.0250.j | Scambiatore di calore a piastre ispezionabili; funzione: riscaldamento aria; impiego: impianto di climatizzazione; pressione nominale [bar] = 16 ¦ potenza [kW] = 651 ÷ 800. Incluso: piastre di lega ferrosa acciaio inox AISI 316; guarnizioni di gomma EPDM; telaio di lega ferrosa acciaio; tiranteria di lega ferrosa acciaio; attacchi flangiati; staffaggi SPECIFICHE TECNICHE: guarnizioni a doppia tenuta non incollate; temperatura potenzialità con primario acqua [°C] = 70 ÷ 80 e temperatura potenzialità con secondario acqua [°C] = 40 ÷ 50 |  | RISORSA MATERIALE | IMPIANTI MECCANICI | SISTEMI | SCAMBIATORE DI CALORE | MATERIALE GENERICO NON RILEVANTE | [6 empty] | MM.04.010.0020.j | Scambiatori di calore per RISCALDAMENTO tipo a PIASTRE ISPEZIONABILI PN16 con piastre in acciaio inox AISI 316, guarnizioni in EPDM a doppia tenuta non incollate, telaio e tiranteria in acciaio e attacchi flangiati, completi di staffaggi. - oltre 650 fino a 800 kW | nd | a piastre ispezionabili | [10 empty] | 1 | cad | nd | riscaldamento aria - | impianto di climatizzazione - | materiale generico non rilevante | pressione nominale [bar] = 16.0 nd nd nd - potenza [kW] = 651.0 ÷ 800.0 nd - | nd - |  | nd - | nd - | guarnizioni a doppia tenuta non incollate; temperatura potenzialità con primario acqua [°C] = 70 ÷ 80 e temperatura potenzialità con secondario acqua [°C] = 40 ÷ 50 | nd - | nd - | nd - | nd | nd - | NO |  |  |  |  | nd |  |  |  |  | nd | nd | nd |  | nd | nd | nd | piastre di lega ferrosa acciaio inox AISI 316; guarnizioni di gomma EPDM; telaio di lega ferrosa acciaio; tiranteria di lega ferrosa acciaio; attacchi flangiati; staffaggi | nd | nd | NO | NO
LOM251.RM.65.00.20.Za001.0250.k | Scambiatore di calore a piastre ispezionabili; funzione: riscaldamento aria; impiego: impianto di climatizzazione; pressione nominale [bar] = 16 ¦ potenza [kW] = 801 ÷ 1000. Incluso: piastre di lega ferrosa acciaio inox AISI 316; guarnizioni di gomma EPDM; telaio di lega ferrosa acciaio; tiranteria di lega ferrosa acciaio; attacchi flangiati; staffaggi SPECIFICHE TECNICHE: guarnizioni a doppia tenuta non incollate; temperatura potenzialità con primario acqua [°C] = 70 ÷ 80 e temperatura potenzialità con secondario acqua [°C] = 40 ÷ 50 | 1 cad | 3398.9 | 2686.88 | 0 | RM.65.00.20.Za001.0250.k | Scambiatore di calore a piastre ispezionabili; funzione: riscaldamento aria; impiego: impianto di climatizzazione; pressione nominale [bar] = 16 ¦ potenza [kW] = 801 ÷ 1000. Incluso: piastre di lega ferrosa acciaio inox AISI 316; guarnizioni di gomma EPDM; telaio di lega ferrosa acciaio; tiranteria di lega ferrosa acciaio; attacchi flangiati; staffaggi SPECIFICHE TECNICHE: guarnizioni a doppia tenuta non incollate; temperatura potenzialità con primario acqua [°C] = 70 ÷ 80 e temperatura potenzialità con secondario acqua [°C] = 40 ÷ 50 |  | RISORSA MATERIALE | IMPIANTI MECCANICI | SISTEMI | SCAMBIATORE DI CALORE | MATERIALE GENERICO NON RILEVANTE | [6 empty] | MM.04.010.0020.k | Scambiatori di calore per RISCALDAMENTO tipo a PIASTRE ISPEZIONABILI PN16 con piastre in acciaio inox AISI 316, guarnizioni in EPDM a doppia tenuta non incollate, telaio e tiranteria in acciaio e attacchi flangiati, completi di staffaggi. - oltre 800 fino a 1000 kW | nd | a piastre ispezionabili | [10 empty] | 1 | cad | nd | riscaldamento aria - | impianto di climatizzazione - | materiale generico non rilevante | pressione nominale [bar] = 16.0 nd nd nd - potenza [kW] = 801.0 ÷ 1000.0 nd - | nd - |  | nd - | nd - | guarnizioni a doppia tenuta non incollate; temperatura potenzialità con primario acqua [°C] = 70 ÷ 80 e temperatura potenzialità con secondario acqua [°C] = 40 ÷ 50 | nd - | nd - | nd - | nd | nd - | NO |  |  |  |  | nd |  |  |  |  | nd | nd | nd |  | nd | nd | nd | piastre di lega ferrosa acciaio inox AISI 316; guarnizioni di gomma EPDM; telaio di lega ferrosa acciaio; tiranteria di lega ferrosa acciaio; attacchi flangiati; staffaggi | nd | nd | NO | NO
LOM251.RM.65.00.20.Za001.0250.l | Scambiatore di calore a piastre ispezionabili; funzione: riscaldamento aria; impiego: impianto di climatizzazione; pressione nominale [bar] = 16 ¦ potenza [kW] = 1001 ÷ 1250. Incluso: piastre di lega ferrosa acciaio inox AISI 316; guarnizioni di gomma EPDM; telaio di lega ferrosa acciaio; tiranteria di lega ferrosa acciaio; attacchi flangiati; staffaggi SPECIFICHE TECNICHE: guarnizioni a doppia tenuta non incollate; temperatura potenzialità con primario acqua [°C] = 70 ÷ 80 e temperatura potenzialità con secondario acqua [°C] = 40 ÷ 50 | 1 cad | 3726 | 2945.45 | 0 | RM.65.00.20.Za001.0250.l | Scambiatore di calore a piastre ispezionabili; funzione: riscaldamento aria; impiego: impianto di climatizzazione; pressione nominale [bar] = 16 ¦ potenza [kW] = 1001 ÷ 1250. Incluso: piastre di lega ferrosa acciaio inox AISI 316; guarnizioni di gomma EPDM; telaio di lega ferrosa acciaio; tiranteria di lega ferrosa acciaio; attacchi flangiati; staffaggi SPECIFICHE TECNICHE: guarnizioni a doppia tenuta non incollate; temperatura potenzialità con primario acqua [°C] = 70 ÷ 80 e temperatura potenzialità con secondario acqua [°C] = 40 ÷ 50 |  | RISORSA MATERIALE | IMPIANTI MECCANICI | SISTEMI | SCAMBIATORE DI CALORE | MATERIALE GENERICO NON RILEVANTE | [6 empty] | MM.04.010.0020.l | Scambiatori di calore per RISCALDAMENTO tipo a PIASTRE ISPEZIONABILI PN16 con piastre in acciaio inox AISI 316, guarnizioni in EPDM a doppia tenuta non incollate, telaio e tiranteria in acciaio e attacchi flangiati, completi di staffaggi. - oltre 1000 fino a 1250 kW | nd | a piastre ispezionabili | [10 empty] | 1 | cad | nd | riscaldamento aria - | impianto di climatizzazione - | materiale generico non rilevante | pressione nominale [bar] = 16.0 nd nd nd - potenza [kW] = 1001.0 ÷ 1250.0 nd - | nd - |  | nd - | nd - | guarnizioni a doppia tenuta non incollate; temperatura potenzialità con primario acqua [°C] = 70 ÷ 80 e temperatura potenzialità con secondario acqua [°C] = 40 ÷ 50 | nd - | nd - | nd - | nd | nd - | NO |  |  |  |  | nd |  |  |  |  | nd | nd | nd |  | nd | nd | nd | piastre di lega ferrosa acciaio inox AISI 316; guarnizioni di gomma EPDM; telaio di lega ferrosa acciaio; tiranteria di lega ferrosa acciaio; attacchi flangiati; staffaggi | nd | nd | NO | NO
LOM251.RM.65.00.20.Za001.0250.m | Scambiatore di calore a piastre ispezionabili; funzione: riscaldamento aria; impiego: impianto di climatizzazione; pressione nominale [bar] = 16 ¦ potenza [kW] = 1251 ÷ 1600. Incluso: piastre di lega ferrosa acciaio inox AISI 316; guarnizioni di gomma EPDM; telaio di lega ferrosa acciaio; tiranteria di lega ferrosa acciaio; attacchi flangiati; staffaggi SPECIFICHE TECNICHE: guarnizioni a doppia tenuta non incollate; temperatura potenzialità con primario acqua [°C] = 70 ÷ 80 e temperatura potenzialità con secondario acqua [°C] = 40 ÷ 50 | 1 cad | 4365.94 | 3451.34 | 0 | RM.65.00.20.Za001.0250.m | Scambiatore di calore a piastre ispezionabili; funzione: riscaldamento aria; impiego: impianto di climatizzazione; pressione nominale [bar] = 16 ¦ potenza [kW] = 1251 ÷ 1600. Incluso: piastre di lega ferrosa acciaio inox AISI 316; guarnizioni di gomma EPDM; telaio di lega ferrosa acciaio; tiranteria di lega ferrosa acciaio; attacchi flangiati; staffaggi SPECIFICHE TECNICHE: guarnizioni a doppia tenuta non incollate; temperatura potenzialità con primario acqua [°C] = 70 ÷ 80 e temperatura potenzialità con secondario acqua [°C] = 40 ÷ 50 |  | RISORSA MATERIALE | IMPIANTI MECCANICI | SISTEMI | SCAMBIATORE DI CALORE | MATERIALE GENERICO NON RILEVANTE | [6 empty] | MM.04.010.0020.m | Scambiatori di calore per RISCALDAMENTO tipo a PIASTRE ISPEZIONABILI PN16 con piastre in acciaio inox AISI 316, guarnizioni in EPDM a doppia tenuta non incollate, telaio e tiranteria in acciaio e attacchi flangiati, completi di staffaggi. - oltre 1250 fino a 1600 kW | nd | a piastre ispezionabili | [10 empty] | 1 | cad | nd | riscaldamento aria - | impianto di climatizzazione - | materiale generico non rilevante | pressione nominale [bar] = 16.0 nd nd nd - potenza [kW] = 1251.0 ÷ 1600.0 nd - | nd - |  | nd - | nd - | guarnizioni a doppia tenuta non incollate; temperatura potenzialità con primario acqua [°C] = 70 ÷ 80 e temperatura potenzialità con secondario acqua [°C] = 40 ÷ 50 | nd - | nd - | nd - | nd | nd - | NO |  |  |  |  | nd |  |  |  |  | nd | nd | nd |  | nd | nd | nd | piastre di lega ferrosa acciaio inox AISI 316; guarnizioni di gomma EPDM; telaio di lega ferrosa acciaio; tiranteria di lega ferrosa acciaio; attacchi flangiati; staffaggi | nd | nd | NO | NO
LOM251.RM.65.00.20.Za001.0250.n | Scambiatore di calore a piastre ispezionabili; funzione: riscaldamento aria; impiego: impianto di climatizzazione; pressione nominale [bar] = 16 ¦ potenza [kW] = 1601 ÷ 2000. Incluso: piastre di lega ferrosa acciaio inox AISI 316; guarnizioni di gomma EPDM; telaio di lega ferrosa acciaio; tiranteria di lega ferrosa acciaio; attacchi flangiati; staffaggi SPECIFICHE TECNICHE: guarnizioni a doppia tenuta non incollate; temperatura potenzialità con primario acqua [°C] = 70 ÷ 80 e temperatura potenzialità con secondario acqua [°C] = 40 ÷ 50 | 1 cad | 6029.85 | 4766.68 | 0 | RM.65.00.20.Za001.0250.n | Scambiatore di calore a piastre ispezionabili; funzione: riscaldamento aria; impiego: impianto di climatizzazione; pressione nominale [bar] = 16 ¦ potenza [kW] = 1601 ÷ 2000. Incluso: piastre di lega ferrosa acciaio inox AISI 316; guarnizioni di gomma EPDM; telaio di lega ferrosa acciaio; tiranteria di lega ferrosa acciaio; attacchi flangiati; staffaggi SPECIFICHE TECNICHE: guarnizioni a doppia tenuta non incollate; temperatura potenzialità con primario acqua [°C] = 70 ÷ 80 e temperatura potenzialità con secondario acqua [°C] = 40 ÷ 50 |  | RISORSA MATERIALE | IMPIANTI MECCANICI | SISTEMI | SCAMBIATORE DI CALORE | MATERIALE GENERICO NON RILEVANTE | [6 empty] | MM.04.010.0020.n | Scambiatori di calore per RISCALDAMENTO tipo a PIASTRE ISPEZIONABILI PN16 con piastre in acciaio inox AISI 316, guarnizioni in EPDM a doppia tenuta non incollate, telaio e tiranteria in acciaio e attacchi flangiati, completi di staffaggi. - oltre 1600 fino a 2000 kW | nd | a piastre ispezionabili | [10 empty] | 1 | cad | nd | riscaldamento aria - | impianto di climatizzazione - | materiale generico non rilevante | potenza [kW] = 1601.0 ÷ 2000.0 nd - pressione nominale [bar] = 16.0 nd nd nd - | nd - |  | nd - | nd - | guarnizioni a doppia tenuta non incollate; temperatura potenzialità con primario acqua [°C] = 70 ÷ 80 e temperatura potenzialità con secondario acqua [°C] = 40 ÷ 50 | nd - | nd - | nd - | nd | nd - | NO |  |  |  |  | nd |  |  |  |  | nd | nd | nd |  | nd | nd | nd | piastre di lega ferrosa acciaio inox AISI 316; guarnizioni di gomma EPDM; telaio di lega ferrosa acciaio; tiranteria di lega ferrosa acciaio; attacchi flangiati; staffaggi | nd | nd | NO | NO
LOM251.RM.65.00.20.Za001.0250.o | Scambiatore di calore a piastre ispezionabili; funzione: riscaldamento aria; impiego: impianto di climatizzazione; pressione nominale [bar] = 16 ¦ potenza [kW] = 2001 ÷ 2500. Incluso: piastre di lega ferrosa acciaio inox AISI 316; guarnizioni di gomma EPDM; telaio di lega ferrosa acciaio; tiranteria di lega ferrosa acciaio; attacchi flangiati; staffaggi SPECIFICHE TECNICHE: guarnizioni a doppia tenuta non incollate; temperatura potenzialità con primario acqua [°C] = 70 ÷ 80 e temperatura potenzialità con secondario acqua [°C] = 40 ÷ 50 | 1 cad | 6740.91 | 5328.78 | 0 | RM.65.00.20.Za001.0250.o | Scambiatore di calore a piastre ispezionabili; funzione: riscaldamento aria; impiego: impianto di climatizzazione; pressione nominale [bar] = 16 ¦ potenza [kW] = 2001 ÷ 2500. Incluso: piastre di lega ferrosa acciaio inox AISI 316; guarnizioni di gomma EPDM; telaio di lega ferrosa acciaio; tiranteria di lega ferrosa acciaio; attacchi flangiati; staffaggi SPECIFICHE TECNICHE: guarnizioni a doppia tenuta non incollate; temperatura potenzialità con primario acqua [°C] = 70 ÷ 80 e temperatura potenzialità con secondario acqua [°C] = 40 ÷ 50 |  | RISORSA MATERIALE | IMPIANTI MECCANICI | SISTEMI | SCAMBIATORE DI CALORE | MATERIALE GENERICO NON RILEVANTE | [6 empty] | MM.04.010.0020.o | Scambiatori di calore per RISCALDAMENTO tipo a PIASTRE ISPEZIONABILI PN16 con piastre in acciaio inox AISI 316, guarnizioni in EPDM a doppia tenuta non incollate, telaio e tiranteria in acciaio e attacchi flangiati, completi di staffaggi. - oltre 2000 fino a 2500 kW | nd | a piastre ispezionabili | [10 empty] | 1 | cad | nd | riscaldamento aria - | impianto di climatizzazione - | materiale generico non rilevante | potenza [kW] = 2001.0 ÷ 2500.0 nd - pressione nominale [bar] = 16.0 nd nd nd - | nd - |  | nd - | nd - | guarnizioni a doppia tenuta non incollate; temperatura potenzialità con primario acqua [°C] = 70 ÷ 80 e temperatura potenzialità con secondario acqua [°C] = 40 ÷ 50 | nd - | nd - | nd - | nd | nd - | NO |  |  |  |  | nd |  |  |  |  | nd | nd | nd |  | nd | nd | nd | piastre di lega ferrosa acciaio inox AISI 316; guarnizioni di gomma EPDM; telaio di lega ferrosa acciaio; tiranteria di lega ferrosa acciaio; attacchi flangiati; staffaggi | nd | nd | NO | NO
LOM251.RM.65.00.20.Za001.0250.p | Scambiatore di calore a piastre ispezionabili; funzione: riscaldamento aria; impiego: impianto di climatizzazione; pressione nominale [bar] = 16 ¦ potenza [kW] = 2501 ÷ 3200. Incluso: piastre di lega ferrosa acciaio inox AISI 316; guarnizioni di gomma EPDM; telaio di lega ferrosa acciaio; tiranteria di lega ferrosa acciaio; attacchi flangiati; staffaggi SPECIFICHE TECNICHE: guarnizioni a doppia tenuta non incollate; temperatura potenzialità con primario acqua [°C] = 70 ÷ 80 e temperatura potenzialità con secondario acqua [°C] = 40 ÷ 50 | 1 cad | 8006.64 | 6329.36 | 0 | RM.65.00.20.Za001.0250.p | Scambiatore di calore a piastre ispezionabili; funzione: riscaldamento aria; impiego: impianto di climatizzazione; pressione nominale [bar] = 16 ¦ potenza [kW] = 2501 ÷ 3200. Incluso: piastre di lega ferrosa acciaio inox AISI 316; guarnizioni di gomma EPDM; telaio di lega ferrosa acciaio; tiranteria di lega ferrosa acciaio; attacchi flangiati; staffaggi SPECIFICHE TECNICHE: guarnizioni a doppia tenuta non incollate; temperatura potenzialità con primario acqua [°C] = 70 ÷ 80 e temperatura potenzialità con secondario acqua [°C] = 40 ÷ 50 |  | RISORSA MATERIALE | IMPIANTI MECCANICI | SISTEMI | SCAMBIATORE DI CALORE | MATERIALE GENERICO NON RILEVANTE | [6 empty] | MM.04.010.0020.p | Scambiatori di calore per RISCALDAMENTO tipo a PIASTRE ISPEZIONABILI PN16 con piastre in acciaio inox AISI 316, guarnizioni in EPDM a doppia tenuta non incollate, telaio e tiranteria in acciaio e attacchi flangiati, completi di staffaggi. - oltre 2500 fino a 3200 kW | nd | a piastre ispezionabili | [10 empty] | 1 | cad | nd | riscaldamento aria - | impianto di climatizzazione - | materiale generico non rilevante | pressione nominale [bar] = 16.0 nd nd nd - potenza [kW] = 2501.0 ÷ 3200.0 nd - | nd - |  | nd - | nd - | guarnizioni a doppia tenuta non incollate; temperatura potenzialità con primario acqua [°C] = 70 ÷ 80 e temperatura potenzialità con secondario acqua [°C] = 40 ÷ 50 | nd - | nd - | nd - | nd | nd - | NO |  |  |  |  | nd |  |  |  |  | nd | nd | nd |  | nd | nd | nd | piastre di lega ferrosa acciaio inox AISI 316; guarnizioni di gomma EPDM; telaio di lega ferrosa acciaio; tiranteria di lega ferrosa acciaio; attacchi flangiati; staffaggi | nd | nd | NO | NO
LOM251.RM.65.00.20.Za001.0250.q | Scambiatore di calore a piastre ispezionabili; funzione: riscaldamento aria; impiego: impianto di climatizzazione; pressione nominale [bar] = 16 ¦ potenza [kW] = 3201 ÷ 4000. Incluso: piastre di lega ferrosa acciaio inox AISI 316; guarnizioni di gomma EPDM; telaio di lega ferrosa acciaio; tiranteria di lega ferrosa acciaio; attacchi flangiati; staffaggi SPECIFICHE TECNICHE: guarnizioni a doppia tenuta non incollate; temperatura potenzialità con primario acqua [°C] = 70 ÷ 80 e temperatura potenzialità con secondario acqua [°C] = 40 ÷ 50 | 1 cad | 10026.04 | 7925.72 | 0 | RM.65.00.20.Za001.0250.q | Scambiatore di calore a piastre ispezionabili; funzione: riscaldamento aria; impiego: impianto di climatizzazione; pressione nominale [bar] = 16 ¦ potenza [kW] = 3201 ÷ 4000. Incluso: piastre di lega ferrosa acciaio inox AISI 316; guarnizioni di gomma EPDM; telaio di lega ferrosa acciaio; tiranteria di lega ferrosa acciaio; attacchi flangiati; staffaggi SPECIFICHE TECNICHE: guarnizioni a doppia tenuta non incollate; temperatura potenzialità con primario acqua [°C] = 70 ÷ 80 e temperatura potenzialità con secondario acqua [°C] = 40 ÷ 50 |  | RISORSA MATERIALE | IMPIANTI MECCANICI | SISTEMI | SCAMBIATORE DI CALORE | MATERIALE GENERICO NON RILEVANTE | [6 empty] | MM.04.010.0020.q | Scambiatori di calore per RISCALDAMENTO tipo a PIASTRE ISPEZIONABILI PN16 con piastre in acciaio inox AISI 316, guarnizioni in EPDM a doppia tenuta non incollate, telaio e tiranteria in acciaio e attacchi flangiati, completi di staffaggi. - oltre 3200 fino a 4000 kW | nd | a piastre ispezionabili | [10 empty] | 1 | cad | nd | riscaldamento aria - | impianto di climatizzazione - | materiale generico non rilevante | potenza [kW] = 3201.0 ÷ 4000.0 nd - pressione nominale [bar] = 16.0 nd nd nd - | nd - |  | nd - | nd - | guarnizioni a doppia tenuta non incollate; temperatura potenzialità con primario acqua [°C] = 70 ÷ 80 e temperatura potenzialità con secondario acqua [°C] = 40 ÷ 50 | nd - | nd - | nd - | nd | nd - | NO |  |  |  |  | nd |  |  |  |  | nd | nd | nd |  | nd | nd | nd | piastre di lega ferrosa acciaio inox AISI 316; guarnizioni di gomma EPDM; telaio di lega ferrosa acciaio; tiranteria di lega ferrosa acciaio; attacchi flangiati; staffaggi | nd | nd | NO | NO
LOM251.RM.65.00.20.Za001.0255.a | Scambiatore di calore a piastre ispezionabili; funzione: raffrescamento aria; impiego: impianto di climatizzazione; pressione nominale [bar] = 16 ¦ potenza [kW] ≤ 100. Incluso: piastre di lega ferrosa acciaio inox AISI 316; guarnizioni di gomma EPDM; telaio di lega ferrosa acciaio; tiranteria di lega ferrosa acciaio; attacchi flangiati; staffaggi SPECIFICHE TECNICHE: guarnizioni a doppia tenuta non incollate; temperatura potenzialità con primario acqua [°C] = 7 ÷ 12 e temperatura potenzialità con secondario acqua [°C] = 15 ÷ 18 | 1 cad | 1735.01 | 1371.55 | 0 | RM.65.00.20.Za001.0255.a | Scambiatore di calore a piastre ispezionabili; funzione: raffrescamento aria; impiego: impianto di climatizzazione; pressione nominale [bar] = 16 ¦ potenza [kW] ≤ 100. Incluso: piastre di lega ferrosa acciaio inox AISI 316; guarnizioni di gomma EPDM; telaio di lega ferrosa acciaio; tiranteria di lega ferrosa acciaio; attacchi flangiati; staffaggi SPECIFICHE TECNICHE: guarnizioni a doppia tenuta non incollate; temperatura potenzialità con primario acqua [°C] = 7 ÷ 12 e temperatura potenzialità con secondario acqua [°C] = 15 ÷ 18 |  | RISORSA MATERIALE | IMPIANTI MECCANICI | SISTEMI | SCAMBIATORE DI CALORE | MATERIALE GENERICO NON RILEVANTE | [6 empty] | MM.04.010.0040.a | Scambiatori di calore per RAFFRESCAMENTO tipo a PIASTRE ISPEZIONABILI PN16 con piastre in acciaio inox AISI 316, guarnizioni in EPDM a doppia tenuta non incollate, telaio e tiranteria in acciaio e attacchi flangiati, completi di staffaggi. - fino a 100 kW | nd | a piastre ispezionabili | [10 empty] | 1 | cad | nd | raffrescamento aria - | impianto di climatizzazione - | materiale generico non rilevante | potenza [kW] ≤ 100.0 nd nd nd - pressione nominale [bar] = 16.0 nd nd nd - | nd - |  | nd - | nd - | guarnizioni a doppia tenuta non incollate; temperatura potenzialità con primario acqua [°C] = 7 ÷ 12 e temperatura potenzialità con secondario acqua [°C] = 15 ÷ 18 | nd - | nd - | nd - | nd | nd - | NO |  |  |  |  | nd |  |  |  |  | nd | nd | nd |  | nd | nd | nd | piastre di lega ferrosa acciaio inox AISI 316; guarnizioni di gomma EPDM; telaio di lega ferrosa acciaio; tiranteria di lega ferrosa acciaio; attacchi flangiati; staffaggi | nd | nd | NO | NO
LOM251.RM.65.00.20.Za001.0255.b | Scambiatore di calore a piastre ispezionabili; funzione: raffrescamento aria; impiego: impianto di climatizzazione; pressione nominale [bar] = 16 ¦ potenza [kW] = 101 ÷ 125. Incluso: piastre di lega ferrosa acciaio inox AISI 316; guarnizioni di gomma EPDM; telaio di lega ferrosa acciaio; tiranteria di lega ferrosa acciaio; attacchi flangiati; staffaggi SPECIFICHE TECNICHE: guarnizioni a doppia tenuta non incollate; temperatura potenzialità con primario acqua [°C] = 7 ÷ 12 e temperatura potenzialità con secondario acqua [°C] = 15 ÷ 18 | 1 cad | 1948.33 | 1540.18 | 0 | RM.65.00.20.Za001.0255.b | Scambiatore di calore a piastre ispezionabili; funzione: raffrescamento aria; impiego: impianto di climatizzazione; pressione nominale [bar] = 16 ¦ potenza [kW] = 101 ÷ 125. Incluso: piastre di lega ferrosa acciaio inox AISI 316; guarnizioni di gomma EPDM; telaio di lega ferrosa acciaio; tiranteria di lega ferrosa acciaio; attacchi flangiati; staffaggi SPECIFICHE TECNICHE: guarnizioni a doppia tenuta non incollate; temperatura potenzialità con primario acqua [°C] = 7 ÷ 12 e temperatura potenzialità con secondario acqua [°C] = 15 ÷ 18 |  | RISORSA MATERIALE | IMPIANTI MECCANICI | SISTEMI | SCAMBIATORE DI CALORE | MATERIALE GENERICO NON RILEVANTE | [6 empty] | MM.04.010.0040.b | Scambiatori di calore per RAFFRESCAMENTO tipo a PIASTRE ISPEZIONABILI PN16 con piastre in acciaio inox AISI 316, guarnizioni in EPDM a doppia tenuta non incollate, telaio e tiranteria in acciaio e attacchi flangiati, completi di staffaggi. - oltre 100 fino a 125 kW | nd | a piastre ispezionabili | [10 empty] | 1 | cad | nd | raffrescamento aria - | impianto di climatizzazione - | materiale generico non rilevante | potenza [kW] = 101.0 ÷ 125.0 nd - pressione nominale [bar] = 16.0 nd nd nd - | nd - |  | nd - | nd - | guarnizioni a doppia tenuta non incollate; temperatura potenzialità con primario acqua [°C] = 7 ÷ 12 e temperatura potenzialità con secondario acqua [°C] = 15 ÷ 18 | nd - | nd - | nd - | nd | nd - | NO |  |  |  |  | nd |  |  |  |  | nd | nd | nd |  | nd | nd | nd | piastre di lega ferrosa acciaio inox AISI 316; guarnizioni di gomma EPDM; telaio di lega ferrosa acciaio; tiranteria di lega ferrosa acciaio; attacchi flangiati; staffaggi | nd | nd | NO | NO
LOM251.RM.65.00.20.Za001.0255.c | Scambiatore di calore a piastre ispezionabili; funzione: raffrescamento aria; impiego: impianto di climatizzazione; pressione nominale [bar] = 16 ¦ potenza [kW] = 126 ÷ 160. Incluso: piastre di lega ferrosa acciaio inox AISI 316; guarnizioni di gomma EPDM; telaio di lega ferrosa acciaio; tiranteria di lega ferrosa acciaio; attacchi flangiati; staffaggi SPECIFICHE TECNICHE: guarnizioni a doppia tenuta non incollate; temperatura potenzialità con primario acqua [°C] = 7 ÷ 12 e temperatura potenzialità con secondario acqua [°C] = 15 ÷ 18 | 1 cad | 2147.44 | 1697.58 | 0 | RM.65.00.20.Za001.0255.c | Scambiatore di calore a piastre ispezionabili; funzione: raffrescamento aria; impiego: impianto di climatizzazione; pressione nominale [bar] = 16 ¦ potenza [kW] = 126 ÷ 160. Incluso: piastre di lega ferrosa acciaio inox AISI 316; guarnizioni di gomma EPDM; telaio di lega ferrosa acciaio; tiranteria di lega ferrosa acciaio; attacchi flangiati; staffaggi SPECIFICHE TECNICHE: guarnizioni a doppia tenuta non incollate; temperatura potenzialità con primario acqua [°C] = 7 ÷ 12 e temperatura potenzialità con secondario acqua [°C] = 15 ÷ 18 |  | RISORSA MATERIALE | IMPIANTI MECCANICI | SISTEMI | SCAMBIATORE DI CALORE | MATERIALE GENERICO NON RILEVANTE | [6 empty] | MM.04.010.0040.c | Scambiatori di calore per RAFFRESCAMENTO tipo a PIASTRE ISPEZIONABILI PN16 con piastre in acciaio inox AISI 316, guarnizioni in EPDM a doppia tenuta non incollate, telaio e tiranteria in acciaio e attacchi flangiati, completi di staffaggi. - oltre 125 fino a 160 kW | nd | a piastre ispezionabili | [10 empty] | 1 | cad | nd | raffrescamento aria - | impianto di climatizzazione - | materiale generico non rilevante | pressione nominale [bar] = 16.0 nd nd nd - potenza [kW] = 126.0 ÷ 160.0 nd - | nd - |  | nd - | nd - | guarnizioni a doppia tenuta non incollate; temperatura potenzialità con primario acqua [°C] = 7 ÷ 12 e temperatura potenzialità con secondario acqua [°C] = 15 ÷ 18 | nd - | nd - | nd - | nd | nd - | NO |  |  |  |  | nd |  |  |  |  | nd | nd | nd |  | nd | nd | nd | piastre di lega ferrosa acciaio inox AISI 316; guarnizioni di gomma EPDM; telaio di lega ferrosa acciaio; tiranteria di lega ferrosa acciaio; attacchi flangiati; staffaggi | nd | nd | NO | NO
LOM251.RM.65.00.20.Za001.0255.d | Scambiatore di calore a piastre ispezionabili; funzione: raffrescamento aria; impiego: impianto di climatizzazione; pressione nominale [bar] = 16 ¦ potenza [kW] = 161 ÷ 200. Incluso: piastre di lega ferrosa acciaio inox AISI 316; guarnizioni di gomma EPDM; telaio di lega ferrosa acciaio; tiranteria di lega ferrosa acciaio; attacchi flangiati; staffaggi SPECIFICHE TECNICHE: guarnizioni a doppia tenuta non incollate; temperatura potenzialità con primario acqua [°C] = 7 ÷ 12 e temperatura potenzialità con secondario acqua [°C] = 15 ÷ 18 | 1 cad | 2488.75 | 1967.39 | 0 | RM.65.00.20.Za001.0255.d | Scambiatore di calore a piastre ispezionabili; funzione: raffrescamento aria; impiego: impianto di climatizzazione; pressione nominale [bar] = 16 ¦ potenza [kW] = 161 ÷ 200. Incluso: piastre di lega ferrosa acciaio inox AISI 316; guarnizioni di gomma EPDM; telaio di lega ferrosa acciaio; tiranteria di lega ferrosa acciaio; attacchi flangiati; staffaggi SPECIFICHE TECNICHE: guarnizioni a doppia tenuta non incollate; temperatura potenzialità con primario acqua [°C] = 7 ÷ 12 e temperatura potenzialità con secondario acqua [°C] = 15 ÷ 18 |  | RISORSA MATERIALE | IMPIANTI MECCANICI | SISTEMI | SCAMBIATORE DI CALORE | MATERIALE GENERICO NON RILEVANTE | [6 empty] | MM.04.010.0040.d | Scambiatori di calore per RAFFRESCAMENTO tipo a PIASTRE ISPEZIONABILI PN16 con piastre in acciaio inox AISI 316, guarnizioni in EPDM a doppia tenuta non incollate, telaio e tiranteria in acciaio e attacchi flangiati, completi di staffaggi. - oltre 160 fino a 200 kW | nd | a piastre ispezionabili | [10 empty] | 1 | cad | nd | raffrescamento aria - | impianto di climatizzazione - | materiale generico non rilevante | pressione nominale [bar] = 16.0 nd nd nd - potenza [kW] = 161.0 ÷ 200.0 nd - | nd - |  | nd - | nd - | guarnizioni a doppia tenuta non incollate; temperatura potenzialità con primario acqua [°C] = 7 ÷ 12 e temperatura potenzialità con secondario acqua [°C] = 15 ÷ 18 | nd - | nd - | nd - | nd | nd - | NO |  |  |  |  | nd |  |  |  |  | nd | nd | nd |  | nd | nd | nd | piastre di lega ferrosa acciaio inox AISI 316; guarnizioni di gomma EPDM; telaio di lega ferrosa acciaio; tiranteria di lega ferrosa acciaio; attacchi flangiati; staffaggi | nd | nd | NO | NO
LOM251.RM.65.00.20.Za001.0255.e | Scambiatore di calore a piastre ispezionabili; funzione: raffrescamento aria; impiego: impianto di climatizzazione; pressione nominale [bar] = 16 ¦ potenza [kW] = 201 ÷ 250. Incluso: piastre di lega ferrosa acciaio inox AISI 316; guarnizioni di gomma EPDM; telaio di lega ferrosa acciaio; tiranteria di lega ferrosa acciaio; attacchi flangiati; staffaggi SPECIFICHE TECNICHE: guarnizioni a doppia tenuta non incollate; temperatura potenzialità con primario acqua [°C] = 7 ÷ 12 e temperatura potenzialità con secondario acqua [°C] = 15 ÷ 18 | 1 cad | 2830.04 | 2237.18 | 0 | RM.65.00.20.Za001.0255.e | Scambiatore di calore a piastre ispezionabili; funzione: raffrescamento aria; impiego: impianto di climatizzazione; pressione nominale [bar] = 16 ¦ potenza [kW] = 201 ÷ 250. Incluso: piastre di lega ferrosa acciaio inox AISI 316; guarnizioni di gomma EPDM; telaio di lega ferrosa acciaio; tiranteria di lega ferrosa acciaio; attacchi flangiati; staffaggi SPECIFICHE TECNICHE: guarnizioni a doppia tenuta non incollate; temperatura potenzialità con primario acqua [°C] = 7 ÷ 12 e temperatura potenzialità con secondario acqua [°C] = 15 ÷ 18 |  | RISORSA MATERIALE | IMPIANTI MECCANICI | SISTEMI | SCAMBIATORE DI CALORE | MATERIALE GENERICO NON RILEVANTE | [6 empty] | MM.04.010.0040.e | Scambiatori di calore per RAFFRESCAMENTO tipo a PIASTRE ISPEZIONABILI PN16 con piastre in acciaio inox AISI 316, guarnizioni in EPDM a doppia tenuta non incollate, telaio e tiranteria in acciaio e attacchi flangiati, completi di staffaggi. - oltre 200 fino a 250 kW | nd | a piastre ispezionabili | [10 empty] | 1 | cad | nd | raffrescamento aria - | impianto di climatizzazione - | materiale generico non rilevante | pressione nominale [bar] = 16.0 nd nd nd - potenza [kW] = 201.0 ÷ 250.0 nd - | nd - |  | nd - | nd - | guarnizioni a doppia tenuta non incollate; temperatura potenzialità con primario acqua [°C] = 7 ÷ 12 e temperatura potenzialità con secondario acqua [°C] = 15 ÷ 18 | nd - | nd - | nd - | nd | nd - | NO |  |  |  |  | nd |  |  |  |  | nd | nd | nd |  | nd | nd | nd | piastre di lega ferrosa acciaio inox AISI 316; guarnizioni di gomma EPDM; telaio di lega ferrosa acciaio; tiranteria di lega ferrosa acciaio; attacchi flangiati; staffaggi | nd | nd | NO | NO
LOM251.RM.65.00.20.Za001.0255.f | Scambiatore di calore a piastre ispezionabili; funzione: raffrescamento aria; impiego: impianto di climatizzazione; pressione nominale [bar] = 16 ¦ potenza [kW] = 251 ÷ 320. Incluso: piastre di lega ferrosa acciaio inox AISI 316; guarnizioni di gomma EPDM; telaio di lega ferrosa acciaio; tiranteria di lega ferrosa acciaio; attacchi flangiati; staffaggi SPECIFICHE TECNICHE: guarnizioni a doppia tenuta non incollate; temperatura potenzialità con primario acqua [°C] = 7 ÷ 12 e temperatura potenzialità con secondario acqua [°C] = 15 ÷ 18 | 1 cad | 3683.34 | 2911.73 | 0 | RM.65.00.20.Za001.0255.f | Scambiatore di calore a piastre ispezionabili; funzione: raffrescamento aria; impiego: impianto di climatizzazione; pressione nominale [bar] = 16 ¦ potenza [kW] = 251 ÷ 320. Incluso: piastre di lega ferrosa acciaio inox AISI 316; guarnizioni di gomma EPDM; telaio di lega ferrosa acciaio; tiranteria di lega ferrosa acciaio; attacchi flangiati; staffaggi SPECIFICHE TECNICHE: guarnizioni a doppia tenuta non incollate; temperatura potenzialità con primario acqua [°C] = 7 ÷ 12 e temperatura potenzialità con secondario acqua [°C] = 15 ÷ 18 |  | RISORSA MATERIALE | IMPIANTI MECCANICI | SISTEMI | SCAMBIATORE DI CALORE | MATERIALE GENERICO NON RILEVANTE | [6 empty] | MM.04.010.0040.f | Scambiatori di calore per RAFFRESCAMENTO tipo a PIASTRE ISPEZIONABILI PN16 con piastre in acciaio inox AISI 316, guarnizioni in EPDM a doppia tenuta non incollate, telaio e tiranteria in acciaio e attacchi flangiati, completi di staffaggi. - oltre 250 fino a 320 kW | nd | a piastre ispezionabili | [10 empty] | 1 | cad | nd | raffrescamento aria - | impianto di climatizzazione - | materiale generico non rilevante | pressione nominale [bar] = 16.0 nd nd nd - potenza [kW] = 251.0 ÷ 320.0 nd - | nd - |  | nd - | nd - | guarnizioni a doppia tenuta non incollate; temperatura potenzialità con primario acqua [°C] = 7 ÷ 12 e temperatura potenzialità con secondario acqua [°C] = 15 ÷ 18 | nd - | nd - | nd - | nd | nd - | NO |  |  |  |  | nd |  |  |  |  | nd | nd | nd |  | nd | nd | nd | piastre di lega ferrosa acciaio inox AISI 316; guarnizioni di gomma EPDM; telaio di lega ferrosa acciaio; tiranteria di lega ferrosa acciaio; attacchi flangiati; staffaggi | nd | nd | NO | NO
LOM251.RM.65.00.20.Za001.0255.g | Scambiatore di calore a piastre ispezionabili; funzione: raffrescamento aria; impiego: impianto di climatizzazione; pressione nominale [bar] = 16 ¦ potenza [kW] = 321 ÷ 400. Incluso: piastre di lega ferrosa acciaio inox AISI 316; guarnizioni di gomma EPDM; telaio di lega ferrosa acciaio; tiranteria di lega ferrosa acciaio; attacchi flangiati; staffaggi SPECIFICHE TECNICHE: guarnizioni a doppia tenuta non incollate; temperatura potenzialità con primario acqua [°C] = 7 ÷ 12 e temperatura potenzialità con secondario acqua [°C] = 15 ÷ 18 | 1 cad | 4095.74 | 3237.74 | 0 | RM.65.00.20.Za001.0255.g | Scambiatore di calore a piastre ispezionabili; funzione: raffrescamento aria; impiego: impianto di climatizzazione; pressione nominale [bar] = 16 ¦ potenza [kW] = 321 ÷ 400. Incluso: piastre di lega ferrosa acciaio inox AISI 316; guarnizioni di gomma EPDM; telaio di lega ferrosa acciaio; tiranteria di lega ferrosa acciaio; attacchi flangiati; staffaggi SPECIFICHE TECNICHE: guarnizioni a doppia tenuta non incollate; temperatura potenzialità con primario acqua [°C] = 7 ÷ 12 e temperatura potenzialità con secondario acqua [°C] = 15 ÷ 18 |  | RISORSA MATERIALE | IMPIANTI MECCANICI | SISTEMI | SCAMBIATORE DI CALORE | MATERIALE GENERICO NON RILEVANTE | [6 empty] | MM.04.010.0040.g | Scambiatori di calore per RAFFRESCAMENTO tipo a PIASTRE ISPEZIONABILI PN16 con piastre in acciaio inox AISI 316, guarnizioni in EPDM a doppia tenuta non incollate, telaio e tiranteria in acciaio e attacchi flangiati, completi di staffaggi. - oltre 320 fino a 400 kW | nd | a piastre ispezionabili | [10 empty] | 1 | cad | nd | raffrescamento aria - | impianto di climatizzazione - | materiale generico non rilevante | pressione nominale [bar] = 16.0 nd nd nd - potenza [kW] = 321.0 ÷ 400.0 nd - | nd - |  | nd - | nd - | guarnizioni a doppia tenuta non incollate; temperatura potenzialità con primario acqua [°C] = 7 ÷ 12 e temperatura potenzialità con secondario acqua [°C] = 15 ÷ 18 | nd - | nd - | nd - | nd | nd - | NO |  |  |  |  | nd |  |  |  |  | nd | nd | nd |  | nd | nd | nd | piastre di lega ferrosa acciaio inox AISI 316; guarnizioni di gomma EPDM; telaio di lega ferrosa acciaio; tiranteria di lega ferrosa acciaio; attacchi flangiati; staffaggi | nd | nd | NO | NO
LOM251.RM.65.00.20.Za001.0255.h | Scambiatore di calore a piastre ispezionabili; funzione: raffrescamento aria; impiego: impianto di climatizzazione; pressione nominale [bar] = 16 ¦ potenza [kW] = 401 ÷ 500. Incluso: piastre di lega ferrosa acciaio inox AISI 316; guarnizioni di gomma EPDM; telaio di lega ferrosa acciaio; tiranteria di lega ferrosa acciaio; attacchi flangiati; staffaggi SPECIFICHE TECNICHE: guarnizioni a doppia tenuta non incollate; temperatura potenzialità con primario acqua [°C] = 7 ÷ 12 e temperatura potenzialità con secondario acqua [°C] = 15 ÷ 18 | 1 cad | 4636.15 | 3664.94 | 0 | RM.65.00.20.Za001.0255.h | Scambiatore di calore a piastre ispezionabili; funzione: raffrescamento aria; impiego: impianto di climatizzazione; pressione nominale [bar] = 16 ¦ potenza [kW] = 401 ÷ 500. Incluso: piastre di lega ferrosa acciaio inox AISI 316; guarnizioni di gomma EPDM; telaio di lega ferrosa acciaio; tiranteria di lega ferrosa acciaio; attacchi flangiati; staffaggi SPECIFICHE TECNICHE: guarnizioni a doppia tenuta non incollate; temperatura potenzialità con primario acqua [°C] = 7 ÷ 12 e temperatura potenzialità con secondario acqua [°C] = 15 ÷ 18 |  | RISORSA MATERIALE | IMPIANTI MECCANICI | SISTEMI | SCAMBIATORE DI CALORE | MATERIALE GENERICO NON RILEVANTE | [6 empty] | MM.04.010.0040.h | Scambiatori di calore per RAFFRESCAMENTO tipo a PIASTRE ISPEZIONABILI PN16 con piastre in acciaio inox AISI 316, guarnizioni in EPDM a doppia tenuta non incollate, telaio e tiranteria in acciaio e attacchi flangiati, completi di staffaggi. - oltre 400 fino a 500 kW | nd | a piastre ispezionabili | [10 empty] | 1 | cad | nd | raffrescamento aria - | impianto di climatizzazione - | materiale generico non rilevante | pressione nominale [bar] = 16.0 nd nd nd - potenza [kW] = 401.0 ÷ 500.0 nd - | nd - |  | nd - | nd - | guarnizioni a doppia tenuta non incollate; temperatura potenzialità con primario acqua [°C] = 7 ÷ 12 e temperatura potenzialità con secondario acqua [°C] = 15 ÷ 18 | nd - | nd - | nd - | nd | nd - | NO |  |  |  |  | nd |  |  |  |  | nd | nd | nd |  | nd | nd | nd | piastre di lega ferrosa acciaio inox AISI 316; guarnizioni di gomma EPDM; telaio di lega ferrosa acciaio; tiranteria di lega ferrosa acciaio; attacchi flangiati; staffaggi | nd | nd | NO | NO
LOM251.RM.65.00.20.Za001.0255.i | Scambiatore di calore a piastre ispezionabili; funzione: raffrescamento aria; impiego: impianto di climatizzazione; pressione nominale [bar] = 16 ¦ potenza [kW] = 501 ÷ 650. Incluso: piastre di lega ferrosa acciaio inox AISI 316; guarnizioni di gomma EPDM; telaio di lega ferrosa acciaio; tiranteria di lega ferrosa acciaio; attacchi flangiati; staffaggi SPECIFICHE TECNICHE: guarnizioni a doppia tenuta non incollate; temperatura potenzialità con primario acqua [°C] = 7 ÷ 12 e temperatura potenzialità con secondario acqua [°C] = 15 ÷ 18 | 1 cad | 5475.23 | 4328.24 | 0 | RM.65.00.20.Za001.0255.i | Scambiatore di calore a piastre ispezionabili; funzione: raffrescamento aria; impiego: impianto di climatizzazione; pressione nominale [bar] = 16 ¦ potenza [kW] = 501 ÷ 650. Incluso: piastre di lega ferrosa acciaio inox AISI 316; guarnizioni di gomma EPDM; telaio di lega ferrosa acciaio; tiranteria di lega ferrosa acciaio; attacchi flangiati; staffaggi SPECIFICHE TECNICHE: guarnizioni a doppia tenuta non incollate; temperatura potenzialità con primario acqua [°C] = 7 ÷ 12 e temperatura potenzialità con secondario acqua [°C] = 15 ÷ 18 |  | RISORSA MATERIALE | IMPIANTI MECCANICI | SISTEMI | SCAMBIATORE DI CALORE | MATERIALE GENERICO NON RILEVANTE | [6 empty] | MM.04.010.0040.i | Scambiatori di calore per RAFFRESCAMENTO tipo a PIASTRE ISPEZIONABILI PN16 con piastre in acciaio inox AISI 316, guarnizioni in EPDM a doppia tenuta non incollate, telaio e tiranteria in acciaio e attacchi flangiati, completi di staffaggi. - oltre 500 fino a 650 kW | nd | a piastre ispezionabili | [10 empty] | 1 | cad | nd | raffrescamento aria - | impianto di climatizzazione - | materiale generico non rilevante | pressione nominale [bar] = 16.0 nd nd nd - potenza [kW] = 501.0 ÷ 650.0 nd - | nd - |  | nd - | nd - | guarnizioni a doppia tenuta non incollate; temperatura potenzialità con primario acqua [°C] = 7 ÷ 12 e temperatura potenzialità con secondario acqua [°C] = 15 ÷ 18 | nd - | nd - | nd - | nd | nd - | NO |  |  |  |  | nd |  |  |  |  | nd | nd | nd |  | nd | nd | nd | piastre di lega ferrosa acciaio inox AISI 316; guarnizioni di gomma EPDM; telaio di lega ferrosa acciaio; tiranteria di lega ferrosa acciaio; attacchi flangiati; staffaggi | nd | nd | NO | NO
LOM251.RM.65.00.20.Za001.0255.j | Scambiatore di calore a piastre ispezionabili; funzione: raffrescamento aria; impiego: impianto di climatizzazione; pressione nominale [bar] = 16 ¦ potenza [kW] = 651 ÷ 800. Incluso: piastre di lega ferrosa acciaio inox AISI 316; guarnizioni di gomma EPDM; telaio di lega ferrosa acciaio; tiranteria di lega ferrosa acciaio; attacchi flangiati; staffaggi SPECIFICHE TECNICHE: guarnizioni a doppia tenuta non incollate; temperatura potenzialità con primario acqua [°C] = 7 ÷ 12 e temperatura potenzialità con secondario acqua [°C] = 15 ÷ 18 | 1 cad | 6428.05 | 5081.46 | 0 | RM.65.00.20.Za001.0255.j | Scambiatore di calore a piastre ispezionabili; funzione: raffrescamento aria; impiego: impianto di climatizzazione; pressione nominale [bar] = 16 ¦ potenza [kW] = 651 ÷ 800. Incluso: piastre di lega ferrosa acciaio inox AISI 316; guarnizioni di gomma EPDM; telaio di lega ferrosa acciaio; tiranteria di lega ferrosa acciaio; attacchi flangiati; staffaggi SPECIFICHE TECNICHE: guarnizioni a doppia tenuta non incollate; temperatura potenzialità con primario acqua [°C] = 7 ÷ 12 e temperatura potenzialità con secondario acqua [°C] = 15 ÷ 18 |  | RISORSA MATERIALE | IMPIANTI MECCANICI | SISTEMI | SCAMBIATORE DI CALORE | MATERIALE GENERICO NON RILEVANTE | [6 empty] | MM.04.010.0040.j | Scambiatori di calore per RAFFRESCAMENTO tipo a PIASTRE ISPEZIONABILI PN16 con piastre in acciaio inox AISI 316, guarnizioni in EPDM a doppia tenuta non incollate, telaio e tiranteria in acciaio e attacchi flangiati, completi di staffaggi. - oltre 650 fino a 800 kW | nd | a piastre ispezionabili | [10 empty] | 1 | cad | nd | raffrescamento aria - | impianto di climatizzazione - | materiale generico non rilevante | pressione nominale [bar] = 16.0 nd nd nd - potenza [kW] = 651.0 ÷ 800.0 nd - | nd - |  | nd - | nd - | guarnizioni a doppia tenuta non incollate; temperatura potenzialità con primario acqua [°C] = 7 ÷ 12 e temperatura potenzialità con secondario acqua [°C] = 15 ÷ 18 | nd - | nd - | nd - | nd | nd - | NO |  |  |  |  | nd |  |  |  |  | nd | nd | nd |  | nd | nd | nd | piastre di lega ferrosa acciaio inox AISI 316; guarnizioni di gomma EPDM; telaio di lega ferrosa acciaio; tiranteria di lega ferrosa acciaio; attacchi flangiati; staffaggi | nd | nd | NO | NO
LOM251.RM.65.00.20.Za001.0255.k | Scambiatore di calore a piastre ispezionabili; funzione: raffrescamento aria; impiego: impianto di climatizzazione; pressione nominale [bar] = 16 ¦ potenza [kW] = 801 ÷ 1000. Incluso: piastre di lega ferrosa acciaio inox AISI 316; guarnizioni di gomma EPDM; telaio di lega ferrosa acciaio; tiranteria di lega ferrosa acciaio; attacchi flangiati; staffaggi SPECIFICHE TECNICHE: guarnizioni a doppia tenuta non incollate; temperatura potenzialità con primario acqua [°C] = 7 ÷ 12 e temperatura potenzialità con secondario acqua [°C] = 15 ÷ 18 | 1 cad | 8148.84 | 6441.77 | 0 | RM.65.00.20.Za001.0255.k | Scambiatore di calore a piastre ispezionabili; funzione: raffrescamento aria; impiego: impianto di climatizzazione; pressione nominale [bar] = 16 ¦ potenza [kW] = 801 ÷ 1000. Incluso: piastre di lega ferrosa acciaio inox AISI 316; guarnizioni di gomma EPDM; telaio di lega ferrosa acciaio; tiranteria di lega ferrosa acciaio; attacchi flangiati; staffaggi SPECIFICHE TECNICHE: guarnizioni a doppia tenuta non incollate; temperatura potenzialità con primario acqua [°C] = 7 ÷ 12 e temperatura potenzialità con secondario acqua [°C] = 15 ÷ 18 |  | RISORSA MATERIALE | IMPIANTI MECCANICI | SISTEMI | SCAMBIATORE DI CALORE | MATERIALE GENERICO NON RILEVANTE | [6 empty] | MM.04.010.0040.k | Scambiatori di calore per RAFFRESCAMENTO tipo a PIASTRE ISPEZIONABILI PN16 con piastre in acciaio inox AISI 316, guarnizioni in EPDM a doppia tenuta non incollate, telaio e tiranteria in acciaio e attacchi flangiati, completi di staffaggi. - oltre 800 fino a 1000 kW | nd | a piastre ispezionabili | [10 empty] | 1 | cad | nd | raffrescamento aria - | impianto di climatizzazione - | materiale generico non rilevante | potenza [kW] = 801.0 ÷ 1000.0 nd - pressione nominale [bar] = 16.0 nd nd nd - | nd - |  | nd - | nd - | guarnizioni a doppia tenuta non incollate; temperatura potenzialità con primario acqua [°C] = 7 ÷ 12 e temperatura potenzialità con secondario acqua [°C] = 15 ÷ 18 | nd - | nd - | nd - | nd | nd - | NO |  |  |  |  | nd |  |  |  |  | nd | nd | nd |  | nd | nd | nd | piastre di lega ferrosa acciaio inox AISI 316; guarnizioni di gomma EPDM; telaio di lega ferrosa acciaio; tiranteria di lega ferrosa acciaio; attacchi flangiati; staffaggi | nd | nd | NO | NO
LOM251.RM.65.00.20.Za001.0255.l | Scambiatore di calore a piastre ispezionabili; funzione: raffrescamento aria; impiego: impianto di climatizzazione; pressione nominale [bar] = 16 ¦ potenza [kW] = 1001 ÷ 1250. Incluso: piastre di lega ferrosa acciaio inox AISI 316; guarnizioni di gomma EPDM; telaio di lega ferrosa acciaio; tiranteria di lega ferrosa acciaio; attacchi flangiati; staffaggi SPECIFICHE TECNICHE: guarnizioni a doppia tenuta non incollate; temperatura potenzialità con primario acqua [°C] = 7 ÷ 12 e temperatura potenzialità con secondario acqua [°C] = 15 ÷ 18 | 1 cad | 9414.54 | 7442.32 | 0 | RM.65.00.20.Za001.0255.l | Scambiatore di calore a piastre ispezionabili; funzione: raffrescamento aria; impiego: impianto di climatizzazione; pressione nominale [bar] = 16 ¦ potenza [kW] = 1001 ÷ 1250. Incluso: piastre di lega ferrosa acciaio inox AISI 316; guarnizioni di gomma EPDM; telaio di lega ferrosa acciaio; tiranteria di lega ferrosa acciaio; attacchi flangiati; staffaggi SPECIFICHE TECNICHE: guarnizioni a doppia tenuta non incollate; temperatura potenzialità con primario acqua [°C] = 7 ÷ 12 e temperatura potenzialità con secondario acqua [°C] = 15 ÷ 18 |  | RISORSA MATERIALE | IMPIANTI MECCANICI | SISTEMI | SCAMBIATORE DI CALORE | MATERIALE GENERICO NON RILEVANTE | [6 empty] | MM.04.010.0040.l | Scambiatori di calore per RAFFRESCAMENTO tipo a PIASTRE ISPEZIONABILI PN16 con piastre in acciaio inox AISI 316, guarnizioni in EPDM a doppia tenuta non incollate, telaio e tiranteria in acciaio e attacchi flangiati, completi di staffaggi. - oltre 1000 fino a 1250 kW | nd | a piastre ispezionabili | [10 empty] | 1 | cad | nd | raffrescamento aria - | impianto di climatizzazione - | materiale generico non rilevante | pressione nominale [bar] = 16.0 nd nd nd - potenza [kW] = 1001.0 ÷ 1250.0 nd - | nd - |  | nd - | nd - | guarnizioni a doppia tenuta non incollate; temperatura potenzialità con primario acqua [°C] = 7 ÷ 12 e temperatura potenzialità con secondario acqua [°C] = 15 ÷ 18 | nd - | nd - | nd - | nd | nd - | NO |  |  |  |  | nd |  |  |  |  | nd | nd | nd |  | nd | nd | nd | piastre di lega ferrosa acciaio inox AISI 316; guarnizioni di gomma EPDM; telaio di lega ferrosa acciaio; tiranteria di lega ferrosa acciaio; attacchi flangiati; staffaggi | nd | nd | NO | NO
LOM251.RM.65.00.20.Za001.0255.m | Scambiatore di calore a piastre ispezionabili; funzione: raffrescamento aria; impiego: impianto di climatizzazione; pressione nominale [bar] = 16 ¦ potenza [kW] = 1251 ÷ 1600. Incluso: piastre di lega ferrosa acciaio inox AISI 316; guarnizioni di gomma EPDM; telaio di lega ferrosa acciaio; tiranteria di lega ferrosa acciaio; attacchi flangiati; staffaggi SPECIFICHE TECNICHE: guarnizioni a doppia tenuta non incollate; temperatura potenzialità con primario acqua [°C] = 7 ÷ 12 e temperatura potenzialità con secondario acqua [°C] = 15 ÷ 18 | 1 cad | 11348.63 | 8971.25 | 0 | RM.65.00.20.Za001.0255.m | Scambiatore di calore a piastre ispezionabili; funzione: raffrescamento aria; impiego: impianto di climatizzazione; pressione nominale [bar] = 16 ¦ potenza [kW] = 1251 ÷ 1600. Incluso: piastre di lega ferrosa acciaio inox AISI 316; guarnizioni di gomma EPDM; telaio di lega ferrosa acciaio; tiranteria di lega ferrosa acciaio; attacchi flangiati; staffaggi SPECIFICHE TECNICHE: guarnizioni a doppia tenuta non incollate; temperatura potenzialità con primario acqua [°C] = 7 ÷ 12 e temperatura potenzialità con secondario acqua [°C] = 15 ÷ 18 |  | RISORSA MATERIALE | IMPIANTI MECCANICI | SISTEMI | SCAMBIATORE DI CALORE | MATERIALE GENERICO NON RILEVANTE | [6 empty] | MM.04.010.0040.m | Scambiatori di calore per RAFFRESCAMENTO tipo a PIASTRE ISPEZIONABILI PN16 con piastre in acciaio inox AISI 316, guarnizioni in EPDM a doppia tenuta non incollate, telaio e tiranteria in acciaio e attacchi flangiati, completi di staffaggi. - oltre 1250 fino a 1600 kW | nd | a piastre ispezionabili | [10 empty] | 1 | cad | nd | raffrescamento aria - | impianto di climatizzazione - | materiale generico non rilevante | pressione nominale [bar] = 16.0 nd nd nd - potenza [kW] = 1251.0 ÷ 1600.0 nd - | nd - |  | nd - | nd - | guarnizioni a doppia tenuta non incollate; temperatura potenzialità con primario acqua [°C] = 7 ÷ 12 e temperatura potenzialità con secondario acqua [°C] = 15 ÷ 18 | nd - | nd - | nd - | nd | nd - | NO |  |  |  |  | nd |  |  |  |  | nd | nd | nd |  | nd | nd | nd | piastre di lega ferrosa acciaio inox AISI 316; guarnizioni di gomma EPDM; telaio di lega ferrosa acciaio; tiranteria di lega ferrosa acciaio; attacchi flangiati; staffaggi | nd | nd | NO | NO
LOM251.RM.65.00.20.Za001.0255.n | Scambiatore di calore a piastre ispezionabili; funzione: raffrescamento aria; impiego: impianto di climatizzazione; pressione nominale [bar] = 16 ¦ potenza [kW] = 1601 ÷ 2000. Incluso: piastre di lega ferrosa acciaio inox AISI 316; guarnizioni di gomma EPDM; telaio di lega ferrosa acciaio; tiranteria di lega ferrosa acciaio; attacchi flangiati; staffaggi SPECIFICHE TECNICHE: guarnizioni a doppia tenuta non incollate; temperatura potenzialità con primario acqua [°C] = 7 ÷ 12 e temperatura potenzialità con secondario acqua [°C] = 15 ÷ 18 | 1 cad | 14790.2 | 11691.86 | 0 | RM.65.00.20.Za001.0255.n | Scambiatore di calore a piastre ispezionabili; funzione: raffrescamento aria; impiego: impianto di climatizzazione; pressione nominale [bar] = 16 ¦ potenza [kW] = 1601 ÷ 2000. Incluso: piastre di lega ferrosa acciaio inox AISI 316; guarnizioni di gomma EPDM; telaio di lega ferrosa acciaio; tiranteria di lega ferrosa acciaio; attacchi flangiati; staffaggi SPECIFICHE TECNICHE: guarnizioni a doppia tenuta non incollate; temperatura potenzialità con primario acqua [°C] = 7 ÷ 12 e temperatura potenzialità con secondario acqua [°C] = 15 ÷ 18 |  | RISORSA MATERIALE | IMPIANTI MECCANICI | SISTEMI | SCAMBIATORE DI CALORE | MATERIALE GENERICO NON RILEVANTE | [6 empty] | MM.04.010.0040.n | Scambiatori di calore per RAFFRESCAMENTO tipo a PIASTRE ISPEZIONABILI PN16 con piastre in acciaio inox AISI 316, guarnizioni in EPDM a doppia tenuta non incollate, telaio e tiranteria in acciaio e attacchi flangiati, completi di staffaggi. - oltre 1600 fino a 2000 kW | nd | a piastre ispezionabili | [10 empty] | 1 | cad | nd | raffrescamento aria - | impianto di climatizzazione - | materiale generico non rilevante | potenza [kW] = 1601.0 ÷ 2000.0 nd - pressione nominale [bar] = 16.0 nd nd nd - | nd - |  | nd - | nd - | guarnizioni a doppia tenuta non incollate; temperatura potenzialità con primario acqua [°C] = 7 ÷ 12 e temperatura potenzialità con secondario acqua [°C] = 15 ÷ 18 | nd - | nd - | nd - | nd | nd - | NO |  |  |  |  | nd |  |  |  |  | nd | nd | nd |  | nd | nd | nd | piastre di lega ferrosa acciaio inox AISI 316; guarnizioni di gomma EPDM; telaio di lega ferrosa acciaio; tiranteria di lega ferrosa acciaio; attacchi flangiati; staffaggi | nd | nd | NO | NO
LOM251.RM.65.00.20.Za001.0255.o | Scambiatore di calore a piastre ispezionabili; funzione: raffrescamento aria; impiego: impianto di climatizzazione; pressione nominale [bar] = 16 ¦ potenza [kW] = 2001 ÷ 2500. Incluso: piastre di lega ferrosa acciaio inox AISI 316; guarnizioni di gomma EPDM; telaio di lega ferrosa acciaio; tiranteria di lega ferrosa acciaio; attacchi flangiati; staffaggi SPECIFICHE TECNICHE: guarnizioni a doppia tenuta non incollate; temperatura potenzialità con primario acqua [°C] = 7 ÷ 12 e temperatura potenzialità con secondario acqua [°C] = 15 ÷ 18 | 1 cad | 17563.35 | 13884.07 | 0 | RM.65.00.20.Za001.0255.o | Scambiatore di calore a piastre ispezionabili; funzione: raffrescamento aria; impiego: impianto di climatizzazione; pressione nominale [bar] = 16 ¦ potenza [kW] = 2001 ÷ 2500. Incluso: piastre di lega ferrosa acciaio inox AISI 316; guarnizioni di gomma EPDM; telaio di lega ferrosa acciaio; tiranteria di lega ferrosa acciaio; attacchi flangiati; staffaggi SPECIFICHE TECNICHE: guarnizioni a doppia tenuta non incollate; temperatura potenzialità con primario acqua [°C] = 7 ÷ 12 e temperatura potenzialità con secondario acqua [°C] = 15 ÷ 18 |  | RISORSA MATERIALE | IMPIANTI MECCANICI | SISTEMI | SCAMBIATORE DI CALORE | MATERIALE GENERICO NON RILEVANTE | [6 empty] | MM.04.010.0040.o | Scambiatori di calore per RAFFRESCAMENTO tipo a PIASTRE ISPEZIONABILI PN16 con piastre in acciaio inox AISI 316, guarnizioni in EPDM a doppia tenuta non incollate, telaio e tiranteria in acciaio e attacchi flangiati, completi di staffaggi. - oltre 2000 fino a 2500 kW | nd | a piastre ispezionabili | [10 empty] | 1 | cad | nd | raffrescamento aria - | impianto di climatizzazione - | materiale generico non rilevante | potenza [kW] = 2001.0 ÷ 2500.0 nd - pressione nominale [bar] = 16.0 nd nd nd - | nd - |  | nd - | nd - | guarnizioni a doppia tenuta non incollate; temperatura potenzialità con primario acqua [°C] = 7 ÷ 12 e temperatura potenzialità con secondario acqua [°C] = 15 ÷ 18 | nd - | nd - | nd - | nd | nd - | NO |  |  |  |  | nd |  |  |  |  | nd | nd | nd |  | nd | nd | nd | piastre di lega ferrosa acciaio inox AISI 316; guarnizioni di gomma EPDM; telaio di lega ferrosa acciaio; tiranteria di lega ferrosa acciaio; attacchi flangiati; staffaggi | nd | nd | NO | NO
LOM251.RM.65.00.20.Za001.0255.p | Scambiatore di calore a piastre ispezionabili; funzione: raffrescamento aria; impiego: impianto di climatizzazione; pressione nominale [bar] = 16 ¦ potenza [kW] = 2501 ÷ 3200. Incluso: piastre di lega ferrosa acciaio inox AISI 316; guarnizioni di gomma EPDM; telaio di lega ferrosa acciaio; tiranteria di lega ferrosa acciaio; attacchi flangiati; staffaggi SPECIFICHE TECNICHE: guarnizioni a doppia tenuta non incollate; temperatura potenzialità con primario acqua [°C] = 7 ÷ 12 e temperatura potenzialità con secondario acqua [°C] = 15 ÷ 18 | 1 cad | 25313.99 | 20011.06 | 0 | RM.65.00.20.Za001.0255.p | Scambiatore di calore a piastre ispezionabili; funzione: raffrescamento aria; impiego: impianto di climatizzazione; pressione nominale [bar] = 16 ¦ potenza [kW] = 2501 ÷ 3200. Incluso: piastre di lega ferrosa acciaio inox AISI 316; guarnizioni di gomma EPDM; telaio di lega ferrosa acciaio; tiranteria di lega ferrosa acciaio; attacchi flangiati; staffaggi SPECIFICHE TECNICHE: guarnizioni a doppia tenuta non incollate; temperatura potenzialità con primario acqua [°C] = 7 ÷ 12 e temperatura potenzialità con secondario acqua [°C] = 15 ÷ 18 |  | RISORSA MATERIALE | IMPIANTI MECCANICI | SISTEMI | SCAMBIATORE DI CALORE | MATERIALE GENERICO NON RILEVANTE | [6 empty] | MM.04.010.0040.p | Scambiatori di calore per RAFFRESCAMENTO tipo a PIASTRE ISPEZIONABILI PN16 con piastre in acciaio inox AISI 316, guarnizioni in EPDM a doppia tenuta non incollate, telaio e tiranteria in acciaio e attacchi flangiati, completi di staffaggi. - oltre 2500 fino a 3200 kW | nd | a piastre ispezionabili | [10 empty] | 1 | cad | nd | raffrescamento aria - | impianto di climatizzazione - | materiale generico non rilevante | pressione nominale [bar] = 16.0 nd nd nd - potenza [kW] = 2501.0 ÷ 3200.0 nd - | nd - |  | nd - | nd - | guarnizioni a doppia tenuta non incollate; temperatura potenzialità con primario acqua [°C] = 7 ÷ 12 e temperatura potenzialità con secondario acqua [°C] = 15 ÷ 18 | nd - | nd - | nd - | nd | nd - | NO |  |  |  |  | nd |  |  |  |  | nd | nd | nd |  | nd | nd | nd | piastre di lega ferrosa acciaio inox AISI 316; guarnizioni di gomma EPDM; telaio di lega ferrosa acciaio; tiranteria di lega ferrosa acciaio; attacchi flangiati; staffaggi | nd | nd | NO | NO
LOM251.RM.65.00.20.Za001.0255.q | Scambiatore di calore a piastre ispezionabili; funzione: raffrescamento aria; impiego: impianto di climatizzazione; pressione nominale [bar] = 16 ¦ potenza [kW] = 3201 ÷ 4000. Incluso: piastre di lega ferrosa acciaio inox AISI 316; guarnizioni di gomma EPDM; telaio di lega ferrosa acciaio; tiranteria di lega ferrosa acciaio; attacchi flangiati; staffaggi SPECIFICHE TECNICHE: guarnizioni a doppia tenuta non incollate; temperatura potenzialità con primario acqua [°C] = 7 ÷ 12 e temperatura potenzialità con secondario acqua [°C] = 15 ÷ 18 | 1 cad | 30149.24 | 23833.39 | 0 | RM.65.00.20.Za001.0255.q | Scambiatore di calore a piastre ispezionabili; funzione: raffrescamento aria; impiego: impianto di climatizzazione; pressione nominale [bar] = 16 ¦ potenza [kW] = 3201 ÷ 4000. Incluso: piastre di lega ferrosa acciaio inox AISI 316; guarnizioni di gomma EPDM; telaio di lega ferrosa acciaio; tiranteria di lega ferrosa acciaio; attacchi flangiati; staffaggi SPECIFICHE TECNICHE: guarnizioni a doppia tenuta non incollate; temperatura potenzialità con primario acqua [°C] = 7 ÷ 12 e temperatura potenzialità con secondario acqua [°C] = 15 ÷ 18 |  | RISORSA MATERIALE | IMPIANTI MECCANICI | SISTEMI | SCAMBIATORE DI CALORE | MATERIALE GENERICO NON RILEVANTE | [6 empty] | MM.04.010.0040.q | Scambiatori di calore per RAFFRESCAMENTO tipo a PIASTRE ISPEZIONABILI PN16 con piastre in acciaio inox AISI 316, guarnizioni in EPDM a doppia tenuta non incollate, telaio e tiranteria in acciaio e attacchi flangiati, completi di staffaggi. - oltre 3200 fino a 4000 kW | nd | a piastre ispezionabili | [10 empty] | 1 | cad | nd | raffrescamento aria - | impianto di climatizzazione - | materiale generico non rilevante | pressione nominale [bar] = 16.0 nd nd nd - potenza [kW] = 3201.0 ÷ 4000.0 nd - | nd - |  | nd - | nd - | guarnizioni a doppia tenuta non incollate; temperatura potenzialità con primario acqua [°C] = 7 ÷ 12 e temperatura potenzialità con secondario acqua [°C] = 15 ÷ 18 | nd - | nd - | nd - | nd | nd - | NO |  |  |  |  | nd |  |  |  |  | nd | nd | nd |  | nd | nd | nd | piastre di lega ferrosa acciaio inox AISI 316; guarnizioni di gomma EPDM; telaio di lega ferrosa acciaio; tiranteria di lega ferrosa acciaio; attacchi flangiati; staffaggi | nd | nd | NO | NO
LOM251.RM.65.00.25.Za001.0505.a | Compressore d'aria lubrificato ad olio; funzione: produzione aria compressa; impiego: centrale idrica; portata aria aspirata [l/s] ≤ 3,5 ¦ pressione massima di esercizio [bar] = 10. Componente: motore elettrico trifase, . Incluso: dispositivo di avviamento/controllo; basamento di metallo generico SPECIFICHE TECNICHE: portata aria aspirata misurata a temperatura [°C] = 20 e pressione [bar] = 1,013 RM1 Motore elettrico trifase; impiego: compressore d'aria; tensione nominale [V] = 380 ¦ frequenza [Hz] = 50; n° poli [-] = 4P | 1 cad | 1877.23 | 1483.97 | 0 | RM.65.00.25.Za001.0505.a | Compressore d'aria lubrificato ad olio; funzione: produzione aria compressa; impiego: centrale idrica; portata aria aspirata [l/s] ≤ 3,5 ¦ pressione massima di esercizio [bar] = 10. Componente: motore elettrico trifase, . Incluso: dispositivo di avviamento/controllo; basamento di metallo generico SPECIFICHE TECNICHE: portata aria aspirata misurata a temperatura [°C] = 20 e pressione [bar] = 1,013 | RM1 Motore elettrico trifase; impiego: compressore d'aria; tensione nominale [V] = 380 ¦ frequenza [Hz] = 50; n° poli [-] = 4P | RISORSA MATERIALE | IMPIANTI MECCANICI | SISTEMI | COMPRESSORE D'ARIA | MATERIALE GENERICO NON RILEVANTE | [6 empty] | MM.04.050.0020.a | Compressori d'aria lubrificati ad olio con motore elettrico 380 V - 3f - 50 Hz, 4 poli, dispositivo di avviamento / controllo e basamento metallico. - 10 bar - fino a 3,5 l/s | nd | lubrificato ad olio | [9 empty] | RM.65.10.15.Za001.0250.- - | 1 | cad | nd | produzione aria compressa - | centrale idrica - | materiale generico non rilevante | portata aria aspirata [l/s] ≤ 3.5 nd nd nd - pressione massima di esercizio [bar] = 10.0 nd nd nd - | nd - |  | nd - | nd - | portata aria aspirata misurata a temperatura [°C] = 20 e pressione [bar] = 1,013 | nd - | nd - | nd - | nd | nd - | NO |  |  |  |  | nd |  |  |  |  | nd | nd | nd |  | nd | nd | nd | dispositivo di avviamento/controllo; basamento di metallo generico | nd | nd | NO | NO
LOM251.RM.65.00.25.Za001.0505.b | Compressore d'aria lubrificato ad olio; funzione: produzione aria compressa; impiego: centrale idrica; portata aria aspirata [l/s] = 3,6 ÷ 5 ¦ pressione massima di esercizio [bar] = 10. Componente: motore elettrico trifase, . Incluso: dispositivo di avviamento/controllo; basamento di metallo generico SPECIFICHE TECNICHE: portata aria aspirata misurata a temperatura [°C] = 20 e pressione [bar] = 1,013 RM1 Motore elettrico trifase; impiego: compressore d'aria; tensione nominale [V] = 380 ¦ frequenza [Hz] = 50; n° poli [-] = 4P | 1 cad | 2005.21 | 1585.15 | 0 | RM.65.00.25.Za001.0505.b | Compressore d'aria lubrificato ad olio; funzione: produzione aria compressa; impiego: centrale idrica; portata aria aspirata [l/s] = 3,6 ÷ 5 ¦ pressione massima di esercizio [bar] = 10. Componente: motore elettrico trifase, . Incluso: dispositivo di avviamento/controllo; basamento di metallo generico SPECIFICHE TECNICHE: portata aria aspirata misurata a temperatura [°C] = 20 e pressione [bar] = 1,013 | RM1 Motore elettrico trifase; impiego: compressore d'aria; tensione nominale [V] = 380 ¦ frequenza [Hz] = 50; n° poli [-] = 4P | RISORSA MATERIALE | IMPIANTI MECCANICI | SISTEMI | COMPRESSORE D'ARIA | MATERIALE GENERICO NON RILEVANTE | [6 empty] | MM.04.050.0020.b | Compressori d'aria lubrificati ad olio con motore elettrico 380 V - 3f - 50 Hz, 4 poli, dispositivo di avviamento / controllo e basamento metallico. - 10 bar - oltre 3,5 fino a 5 l/s | nd | lubrificato ad olio | [9 empty] | RM.65.10.15.Za001.0250.- - | 1 | cad | nd | produzione aria compressa - | centrale idrica - | materiale generico non rilevante | portata aria aspirata [l/s] = 3.6 ÷ 5.0 nd - pressione massima di esercizio [bar] = 10.0 nd nd nd - | nd - |  | nd - | nd - | portata aria aspirata misurata a temperatura [°C] = 20 e pressione [bar] = 1,013 | nd - | nd - | nd - | nd | nd - | NO |  |  |  |  | nd |  |  |  |  | nd | nd | nd |  | nd | nd | nd | dispositivo di avviamento/controllo; basamento di metallo generico | nd | nd | NO | NO
LOM251.RM.65.00.25.Za001.0505.c | Compressore d'aria lubrificato ad olio; funzione: produzione aria compressa; impiego: centrale idrica; portata aria aspirata [l/s] = 5,1 ÷ 8,5 ¦ pressione massima di esercizio [bar] = 10. Componente: motore elettrico trifase, . Incluso: dispositivo di avviamento/controllo; basamento di metallo generico SPECIFICHE TECNICHE: portata aria aspirata misurata a temperatura [°C] = 20 e pressione [bar] = 1,013 RM1 Motore elettrico trifase; impiego: compressore d'aria; tensione nominale [V] = 380 ¦ frequenza [Hz] = 50; n° poli [-] = 4P | 1 cad | 2943.82 | 2327.13 | 0 | RM.65.00.25.Za001.0505.c | Compressore d'aria lubrificato ad olio; funzione: produzione aria compressa; impiego: centrale idrica; portata aria aspirata [l/s] = 5,1 ÷ 8,5 ¦ pressione massima di esercizio [bar] = 10. Componente: motore elettrico trifase, . Incluso: dispositivo di avviamento/controllo; basamento di metallo generico SPECIFICHE TECNICHE: portata aria aspirata misurata a temperatura [°C] = 20 e pressione [bar] = 1,013 | RM1 Motore elettrico trifase; impiego: compressore d'aria; tensione nominale [V] = 380 ¦ frequenza [Hz] = 50; n° poli [-] = 4P | RISORSA MATERIALE | IMPIANTI MECCANICI | SISTEMI | COMPRESSORE D'ARIA | MATERIALE GENERICO NON RILEVANTE | [6 empty] | MM.04.050.0020.c | Compressori d'aria lubrificati ad olio con motore elettrico 380 V - 3f - 50 Hz, 4 poli, dispositivo di avviamento / controllo e basamento metallico. - 10 bar - oltre 5 fino a 8,5 l/s | nd | lubrificato ad olio | [9 empty] | RM.65.10.15.Za001.0250.- - | 1 | cad | nd | produzione aria compressa - | centrale idrica - | materiale generico non rilevante | portata aria aspirata [l/s] = 5.1 ÷ 8.5 nd - pressione massima di esercizio [bar] = 10.0 nd nd nd - | nd - |  | nd - | nd - | portata aria aspirata misurata a temperatura [°C] = 20 e pressione [bar] = 1,013 | nd - | nd - | nd - | nd | nd - | NO |  |  |  |  | nd |  |  |  |  | nd | nd | nd |  | nd | nd | nd | dispositivo di avviamento/controllo; basamento di metallo generico | nd | nd | NO | NO
LOM251.RM.65.00.25.Za001.0505.d | Compressore d'aria lubrificato ad olio; funzione: produzione aria compressa; impiego: centrale idrica; portata aria aspirata [l/s] = 8,6 ÷ 12 ¦ pressione massima di esercizio [bar] = 10. Componente: motore elettrico trifase, . Incluso: dispositivo di avviamento/controllo; basamento di metallo generico SPECIFICHE TECNICHE: portata aria aspirata misurata a temperatura [°C] = 20 e pressione [bar] = 1,013 RM1 Motore elettrico trifase; impiego: compressore d'aria; tensione nominale [V] = 380 ¦ frequenza [Hz] = 50; n° poli [-] = 4P | 1 cad | 3242.45 | 2563.2 | 0 | RM.65.00.25.Za001.0505.d | Compressore d'aria lubrificato ad olio; funzione: produzione aria compressa; impiego: centrale idrica; portata aria aspirata [l/s] = 8,6 ÷ 12 ¦ pressione massima di esercizio [bar] = 10. Componente: motore elettrico trifase, . Incluso: dispositivo di avviamento/controllo; basamento di metallo generico SPECIFICHE TECNICHE: portata aria aspirata misurata a temperatura [°C] = 20 e pressione [bar] = 1,013 | RM1 Motore elettrico trifase; impiego: compressore d'aria; tensione nominale [V] = 380 ¦ frequenza [Hz] = 50; n° poli [-] = 4P | RISORSA MATERIALE | IMPIANTI MECCANICI | SISTEMI | COMPRESSORE D'ARIA | MATERIALE GENERICO NON RILEVANTE | [6 empty] | MM.04.050.0020.d | Compressori d'aria lubrificati ad olio con motore elettrico 380 V - 3f - 50 Hz, 4 poli, dispositivo di avviamento / controllo e basamento metallico. - 10 bar - oltre 8,5 fino a 12 l/s | nd | lubrificato ad olio | [9 empty] | RM.65.10.15.Za001.0250.- - | 1 | cad | nd | produzione aria compressa - | centrale idrica - | materiale generico non rilevante | pressione massima di esercizio [bar] = 10.0 nd nd nd - portata aria aspirata [l/s] = 8.6 ÷ 12.0 nd - | nd - |  | nd - | nd - | portata aria aspirata misurata a temperatura [°C] = 20 e pressione [bar] = 1,013 | nd - | nd - | nd - | nd | nd - | NO |  |  |  |  | nd |  |  |  |  | nd | nd | nd |  | nd | nd | nd | dispositivo di avviamento/controllo; basamento di metallo generico | nd | nd | NO | NO
LOM251.RM.65.00.25.Za001.0505.e | Compressore d'aria lubrificato ad olio; funzione: produzione aria compressa; impiego: centrale idrica; portata aria aspirata [l/s] = 12,1 ÷ 16 ¦ pressione massima di esercizio [bar] = 10. Componente: motore elettrico trifase, . Incluso: dispositivo di avviamento/controllo; basamento di metallo generico SPECIFICHE TECNICHE: portata aria aspirata misurata a temperatura [°C] = 20 e pressione [bar] = 1,013 RM1 Motore elettrico trifase; impiego: compressore d'aria; tensione nominale [V] = 380 ¦ frequenza [Hz] = 50; n° poli [-] = 4P | 1 cad | 3669.09 | 2900.47 | 0 | RM.65.00.25.Za001.0505.e | Compressore d'aria lubrificato ad olio; funzione: produzione aria compressa; impiego: centrale idrica; portata aria aspirata [l/s] = 12,1 ÷ 16 ¦ pressione massima di esercizio [bar] = 10. Componente: motore elettrico trifase, . Incluso: dispositivo di avviamento/controllo; basamento di metallo generico SPECIFICHE TECNICHE: portata aria aspirata misurata a temperatura [°C] = 20 e pressione [bar] = 1,013 | RM1 Motore elettrico trifase; impiego: compressore d'aria; tensione nominale [V] = 380 ¦ frequenza [Hz] = 50; n° poli [-] = 4P | RISORSA MATERIALE | IMPIANTI MECCANICI | SISTEMI | COMPRESSORE D'ARIA | MATERIALE GENERICO NON RILEVANTE | [6 empty] | MM.04.050.0020.e | Compressori d'aria lubrificati ad olio con motore elettrico 380 V - 3f - 50 Hz, 4 poli, dispositivo di avviamento / controllo e basamento metallico. - 10 bar - oltre 12 fino a 16 l/s | nd | lubrificato ad olio | [9 empty] | RM.65.10.15.Za001.0250.- - | 1 | cad | nd | produzione aria compressa - | centrale idrica - | materiale generico non rilevante | pressione massima di esercizio [bar] = 10.0 nd nd nd - portata aria aspirata [l/s] = 12.1 ÷ 16.0 nd - | nd - |  | nd - | nd - | portata aria aspirata misurata a temperatura [°C] = 20 e pressione [bar] = 1,013 | nd - | nd - | nd - | nd | nd - | NO |  |  |  |  | nd |  |  |  |  | nd | nd | nd |  | nd | nd | nd | dispositivo di avviamento/controllo; basamento di metallo generico | nd | nd | NO | NO
LOM251.RM.65.00.25.Za001.0505.f | Compressore d'aria lubrificato ad olio; funzione: produzione aria compressa; impiego: centrale idrica; portata aria aspirata [l/s] = 16,1 ÷ 20 ¦ pressione massima di esercizio [bar] = 10. Componente: motore elettrico trifase, . Incluso: dispositivo di avviamento/controllo; basamento di metallo generico SPECIFICHE TECNICHE: portata aria aspirata misurata a temperatura [°C] = 20 e pressione [bar] = 1,013 RM1 Motore elettrico trifase; impiego: compressore d'aria; tensione nominale [V] = 380 ¦ frequenza [Hz] = 50; n° poli [-] = 4P | 1 cad | 4991.7 | 3946.01 | 0 | RM.65.00.25.Za001.0505.f | Compressore d'aria lubrificato ad olio; funzione: produzione aria compressa; impiego: centrale idrica; portata aria aspirata [l/s] = 16,1 ÷ 20 ¦ pressione massima di esercizio [bar] = 10. Componente: motore elettrico trifase, . Incluso: dispositivo di avviamento/controllo; basamento di metallo generico SPECIFICHE TECNICHE: portata aria aspirata misurata a temperatura [°C] = 20 e pressione [bar] = 1,013 | RM1 Motore elettrico trifase; impiego: compressore d'aria; tensione nominale [V] = 380 ¦ frequenza [Hz] = 50; n° poli [-] = 4P | RISORSA MATERIALE | IMPIANTI MECCANICI | SISTEMI | COMPRESSORE D'ARIA | MATERIALE GENERICO NON RILEVANTE | [6 empty] | MM.04.050.0020.f | Compressori d'aria lubrificati ad olio con motore elettrico 380 V - 3f - 50 Hz, 4 poli, dispositivo di avviamento / controllo e basamento metallico. - 10 bar - oltre 16 fino a 20 l/s | nd | lubrificato ad olio | [9 empty] | RM.65.10.15.Za001.0250.- - | 1 | cad | nd | produzione aria compressa - | centrale idrica - | materiale generico non rilevante | pressione massima di esercizio [bar] = 10.0 nd nd nd - portata aria aspirata [l/s] = 16.1 ÷ 20.0 nd - | nd - |  | nd - | nd - | portata aria aspirata misurata a temperatura [°C] = 20 e pressione [bar] = 1,013 | nd - | nd - | nd - | nd | nd - | NO |  |  |  |  | nd |  |  |  |  | nd | nd | nd |  | nd | nd | nd | dispositivo di avviamento/controllo; basamento di metallo generico | nd | nd | NO | NO
LOM251.RM.65.00.25.Za001.0505.g | Compressore d'aria lubrificato ad olio; funzione: produzione aria compressa; impiego: centrale idrica; portata aria aspirata [l/s] ≤ 2,5 ¦ pressione massima di esercizio [bar] = 20. Componente: motore elettrico trifase, . Incluso: dispositivo di avviamento/controllo; basamento di metallo generico SPECIFICHE TECNICHE: portata aria aspirata misurata a temperatura [°C] = 20 e pressione [bar] = 1,013 RM1 Motore elettrico trifase; impiego: compressore d'aria; tensione nominale [V] = 380 ¦ frequenza [Hz] = 50; n° poli [-] = 4P | 1 cad | 2261.2 | 1787.51 | 0 | RM.65.00.25.Za001.0505.g | Compressore d'aria lubrificato ad olio; funzione: produzione aria compressa; impiego: centrale idrica; portata aria aspirata [l/s] ≤ 2,5 ¦ pressione massima di esercizio [bar] = 20. Componente: motore elettrico trifase, . Incluso: dispositivo di avviamento/controllo; basamento di metallo generico SPECIFICHE TECNICHE: portata aria aspirata misurata a temperatura [°C] = 20 e pressione [bar] = 1,013 | RM1 Motore elettrico trifase; impiego: compressore d'aria; tensione nominale [V] = 380 ¦ frequenza [Hz] = 50; n° poli [-] = 4P | RISORSA MATERIALE | IMPIANTI MECCANICI | SISTEMI | COMPRESSORE D'ARIA | MATERIALE GENERICO NON RILEVANTE | [6 empty] | MM.04.050.0020.g | Compressori d'aria lubrificati ad olio con motore elettrico 380 V - 3f - 50 Hz, 4 poli, dispositivo di avviamento / controllo e basamento metallico. - 20 bar - fino a 2,5 l/s | nd | lubrificato ad olio | [9 empty] | RM.65.10.15.Za001.0250.- - | 1 | cad | nd | produzione aria compressa - | centrale idrica - | materiale generico non rilevante | portata aria aspirata [l/s] ≤ 2.5 nd nd nd - pressione massima di esercizio [bar] = 20.0 nd nd nd - | nd - |  | nd - | nd - | portata aria aspirata misurata a temperatura [°C] = 20 e pressione [bar] = 1,013 | nd - | nd - | nd - | nd | nd - | NO |  |  |  |  | nd |  |  |  |  | nd | nd | nd |  | nd | nd | nd | dispositivo di avviamento/controllo; basamento di metallo generico | nd | nd | NO | NO
LOM251.RM.65.00.25.Za001.0505.h | Compressore d'aria lubrificato ad olio; funzione: produzione aria compressa; impiego: centrale idrica; portata aria aspirata [l/s] = 2,6 ÷ 3,5 ¦ pressione massima di esercizio [bar] = 20. Componente: motore elettrico trifase, . Incluso: dispositivo di avviamento/controllo; basamento di metallo generico SPECIFICHE TECNICHE: portata aria aspirata misurata a temperatura [°C] = 20 e pressione [bar] = 1,013 RM1 Motore elettrico trifase; impiego: compressore d'aria; tensione nominale [V] = 380 ¦ frequenza [Hz] = 50; n° poli [-] = 4P | 1 cad | 2389.19 | 1888.69 | 0 | RM.65.00.25.Za001.0505.h | Compressore d'aria lubrificato ad olio; funzione: produzione aria compressa; impiego: centrale idrica; portata aria aspirata [l/s] = 2,6 ÷ 3,5 ¦ pressione massima di esercizio [bar] = 20. Componente: motore elettrico trifase, . Incluso: dispositivo di avviamento/controllo; basamento di metallo generico SPECIFICHE TECNICHE: portata aria aspirata misurata a temperatura [°C] = 20 e pressione [bar] = 1,013 | RM1 Motore elettrico trifase; impiego: compressore d'aria; tensione nominale [V] = 380 ¦ frequenza [Hz] = 50; n° poli [-] = 4P | RISORSA MATERIALE | IMPIANTI MECCANICI | SISTEMI | COMPRESSORE D'ARIA | MATERIALE GENERICO NON RILEVANTE | [6 empty] | MM.04.050.0020.h | Compressori d'aria lubrificati ad olio con motore elettrico 380 V - 3f - 50 Hz, 4 poli, dispositivo di avviamento / controllo e basamento metallico. - 20 bar - oltre 2,5 fino a 3,5 l/s | nd | lubrificato ad olio | [9 empty] | RM.65.10.15.Za001.0250.- - | 1 | cad | nd | produzione aria compressa - | centrale idrica - | materiale generico non rilevante | portata aria aspirata [l/s] = 2.6 ÷ 3.5 nd - pressione massima di esercizio [bar] = 20.0 nd nd nd - | nd - |  | nd - | nd - | portata aria aspirata misurata a temperatura [°C] = 20 e pressione [bar] = 1,013 | nd - | nd - | nd - | nd | nd - | NO |  |  |  |  | nd |  |  |  |  | nd | nd | nd |  | nd | nd | nd | dispositivo di avviamento/controllo; basamento di metallo generico | nd | nd | NO | NO
LOM251.RM.65.00.25.Za001.0505.i | Compressore d'aria lubrificato ad olio; funzione: produzione aria compressa; impiego: centrale idrica; portata aria aspirata [l/s] = 3,6 ÷ 5 ¦ pressione massima di esercizio [bar] = 20. Componente: motore elettrico trifase, . Incluso: dispositivo di avviamento/controllo; basamento di metallo generico SPECIFICHE TECNICHE: portata aria aspirata misurata a temperatura [°C] = 20 e pressione [bar] = 1,013 RM1 Motore elettrico trifase; impiego: compressore d'aria; tensione nominale [V] = 380 ¦ frequenza [Hz] = 50; n° poli [-] = 4P | 1 cad | 2901.15 | 2293.4 | 0 | RM.65.00.25.Za001.0505.i | Compressore d'aria lubrificato ad olio; funzione: produzione aria compressa; impiego: centrale idrica; portata aria aspirata [l/s] = 3,6 ÷ 5 ¦ pressione massima di esercizio [bar] = 20. Componente: motore elettrico trifase, . Incluso: dispositivo di avviamento/controllo; basamento di metallo generico SPECIFICHE TECNICHE: portata aria aspirata misurata a temperatura [°C] = 20 e pressione [bar] = 1,013 | RM1 Motore elettrico trifase; impiego: compressore d'aria; tensione nominale [V] = 380 ¦ frequenza [Hz] = 50; n° poli [-] = 4P | RISORSA MATERIALE | IMPIANTI MECCANICI | SISTEMI | COMPRESSORE D'ARIA | MATERIALE GENERICO NON RILEVANTE | [6 empty] | MM.04.050.0020.i | Compressori d'aria lubrificati ad olio con motore elettrico 380 V - 3f - 50 Hz, 4 poli, dispositivo di avviamento / controllo e basamento metallico. - 20 bar - oltre 3,5 fino a 5 l/s | nd | lubrificato ad olio | [9 empty] | RM.65.10.15.Za001.0250.- - | 1 | cad | nd | produzione aria compressa - | centrale idrica - | materiale generico non rilevante | portata aria aspirata [l/s] = 3.6 ÷ 5.0 nd - pressione massima di esercizio [bar] = 20.0 nd nd nd - | nd - |  | nd - | nd - | portata aria aspirata misurata a temperatura [°C] = 20 e pressione [bar] = 1,013 | nd - | nd - | nd - | nd | nd - | NO |  |  |  |  | nd |  |  |  |  | nd | nd | nd |  | nd | nd | nd | dispositivo di avviamento/controllo; basamento di metallo generico | nd | nd | NO | NO
LOM251.RM.65.00.25.Za001.0505.j | Compressore d'aria lubrificato ad olio; funzione: produzione aria compressa; impiego: centrale idrica; portata aria aspirata [l/s] = 5,1 ÷ 8,5 ¦ pressione massima di esercizio [bar] = 20. Componente: motore elettrico trifase, . Incluso: dispositivo di avviamento/controllo; basamento di metallo generico SPECIFICHE TECNICHE: portata aria aspirata misurata a temperatura [°C] = 20 e pressione [bar] = 1,013 RM1 Motore elettrico trifase; impiego: compressore d'aria; tensione nominale [V] = 380 ¦ frequenza [Hz] = 50; n° poli [-] = 4P | 1 cad | 3754.43 | 2967.93 | 0 | RM.65.00.25.Za001.0505.j | Compressore d'aria lubrificato ad olio; funzione: produzione aria compressa; impiego: centrale idrica; portata aria aspirata [l/s] = 5,1 ÷ 8,5 ¦ pressione massima di esercizio [bar] = 20. Componente: motore elettrico trifase, . Incluso: dispositivo di avviamento/controllo; basamento di metallo generico SPECIFICHE TECNICHE: portata aria aspirata misurata a temperatura [°C] = 20 e pressione [bar] = 1,013 | RM1 Motore elettrico trifase; impiego: compressore d'aria; tensione nominale [V] = 380 ¦ frequenza [Hz] = 50; n° poli [-] = 4P | RISORSA MATERIALE | IMPIANTI MECCANICI | SISTEMI | COMPRESSORE D'ARIA | MATERIALE GENERICO NON RILEVANTE | [6 empty] | MM.04.050.0020.j | Compressori d'aria lubrificati ad olio con motore elettrico 380 V - 3f - 50 Hz, 4 poli, dispositivo di avviamento / controllo e basamento metallico. - 20 bar - oltre 5 fino a 8,5 l/s | nd | lubrificato ad olio | [9 empty] | RM.65.10.15.Za001.0250.- - | 1 | cad | nd | produzione aria compressa - | centrale idrica - | materiale generico non rilevante | portata aria aspirata [l/s] = 5.1 ÷ 8.5 nd - pressione massima di esercizio [bar] = 20.0 nd nd nd - | nd - |  | nd - | nd - | portata aria aspirata misurata a temperatura [°C] = 20 e pressione [bar] = 1,013 | nd - | nd - | nd - | nd | nd - | NO |  |  |  |  | nd |  |  |  |  | nd | nd | nd |  | nd | nd | nd | dispositivo di avviamento/controllo; basamento di metallo generico | nd | nd | NO | NO
LOM251.RM.65.00.25.Za001.0505.k | Compressore d'aria lubrificato ad olio; funzione: produzione aria compressa; impiego: centrale idrica; portata aria aspirata [l/s] = 8,6 ÷ 12 ¦ pressione massima di esercizio [bar] = 20. Componente: motore elettrico trifase, . Incluso: dispositivo di avviamento/controllo; basamento di metallo generico SPECIFICHE TECNICHE: portata aria aspirata misurata a temperatura [°C] = 20 e pressione [bar] = 1,013 RM1 Motore elettrico trifase; impiego: compressore d'aria; tensione nominale [V] = 380 ¦ frequenza [Hz] = 50; n° poli [-] = 4P | 1 cad | 4394.39 | 3473.83 | 0 | RM.65.00.25.Za001.0505.k | Compressore d'aria lubrificato ad olio; funzione: produzione aria compressa; impiego: centrale idrica; portata aria aspirata [l/s] = 8,6 ÷ 12 ¦ pressione massima di esercizio [bar] = 20. Componente: motore elettrico trifase, . Incluso: dispositivo di avviamento/controllo; basamento di metallo generico SPECIFICHE TECNICHE: portata aria aspirata misurata a temperatura [°C] = 20 e pressione [bar] = 1,013 | RM1 Motore elettrico trifase; impiego: compressore d'aria; tensione nominale [V] = 380 ¦ frequenza [Hz] = 50; n° poli [-] = 4P | RISORSA MATERIALE | IMPIANTI MECCANICI | SISTEMI | COMPRESSORE D'ARIA | MATERIALE GENERICO NON RILEVANTE | [6 empty] | MM.04.050.0020.k | Compressori d'aria lubrificati ad olio con motore elettrico 380 V - 3f - 50 Hz, 4 poli, dispositivo di avviamento / controllo e basamento metallico. - 20 bar - oltre 8,5 fino a 12 l/s | nd | lubrificato ad olio | [9 empty] | RM.65.10.15.Za001.0250.- - | 1 | cad | nd | produzione aria compressa - | centrale idrica - | materiale generico non rilevante | portata aria aspirata [l/s] = 8.6 ÷ 12.0 nd - pressione massima di esercizio [bar] = 20.0 nd nd nd - | nd - |  | nd - | nd - | portata aria aspirata misurata a temperatura [°C] = 20 e pressione [bar] = 1,013 | nd - | nd - | nd - | nd | nd - | NO |  |  |  |  | nd |  |  |  |  | nd | nd | nd |  | nd | nd | nd | dispositivo di avviamento/controllo; basamento di metallo generico | nd | nd | NO | NO
LOM251.RM.65.00.30.Za001.0000.- | Centrale di contabilizzazione riscaldamento; funzione: gestione contabilizzatori; impiego: centrale idrica; numero contabilizzatori [-] ≤ 250. Componente: microprocessore elettrico, . Incluso: alimentazione di riserva a batteria; modem di trasmissione; quadro di contenimento con chiave; monitor a colori; software con messa in servizio SPECIFICHE TECNICHE: per gestione fino a n° contabilizzatori = 250 RM1 Microprocessore elettrico; impiego: centrale di contabilizzazione; tensione nominale [V] = 220 | 1 cad | 5946.95 | 4701.15 | 0 | RM.65.00.30.Za001.0000.- | Centrale di contabilizzazione riscaldamento; funzione: gestione contabilizzatori; impiego: centrale idrica; numero contabilizzatori [-] ≤ 250. Componente: microprocessore elettrico, . Incluso: alimentazione di riserva a batteria; modem di trasmissione; quadro di contenimento con chiave; monitor a colori; software con messa in servizio SPECIFICHE TECNICHE: per gestione fino a n° contabilizzatori = 250 | RM1 Microprocessore elettrico; impiego: centrale di contabilizzazione; tensione nominale [V] = 220 | RISORSA MATERIALE | IMPIANTI MECCANICI | SISTEMI | CENTRALE DI CONTABILIZZAZIONE | MATERIALE GENERICO NON RILEVANTE | [6 empty] | MM.04.060.0060.a | Centrale di contabilizzazione per gestione fino a 250 contabilizzatori, comprendente: microprocessore con alimentazione elettrica 220 V; alimentazione di riserva a batteria; modem di trasmissione; quadro di contenimento con chiave; monitor a colori; software con messa in servizio. - centrale di contabilizzazione riscaldamento | nd | riscaldamento | [9 empty] | RM.77.15.80.Za001.0250.- - | 1 | cad | nd | gestione contabilizzatori - | centrale idrica - | materiale generico non rilevante | nd - | numero contabilizzatori [-] < 250.0 nd nd nd - |  | nd - | nd - | per gestione fino a n° contabilizzatori = 250 | nd - | nd - | nd - | nd | nd - | NO |  |  |  |  | nd |  |  |  |  | nd | nd | nd |  | nd | nd | nd | alimentazione di riserva a batteria; modem di trasmissione; quadro di contenimento con chiave; monitor a colori; software con messa in servizio | nd | nd | NO | NO
LOM251.RM.65.00.35.Za001.0000.- | Cassonetto ventilante con accoppiamento diretto; funzione: trattamento aria; impiego: impianto di ventilazione; portata [m³/h] ≤ 1000 ¦ prevalenza statica [Pa] ≤ 100 ¦ tensione nominale motore [V] = 220. Componenti: motore monofase, ventilatore centrifugo. Incluso: giunti antivibranti; staffaggio o piedi RM1 Motore monofase; impiego: cassonetto ventilante; tensione nominale [V] = 220 ¦ frequenza [Hz] = 50; n° poli [-] = 4P ÷ 6P RM1 Ventilatore centrifugo di lega ferrosa acciaio zincato; impiego: cassonetto ventilante | 1 cad | 639.18 | 505.28 | 0 | RM.65.00.35.Za001.0000.- | Cassonetto ventilante con accoppiamento diretto; funzione: trattamento aria; impiego: impianto di ventilazione; portata [m³/h] ≤ 1000 ¦ prevalenza statica [Pa] ≤ 100 ¦ tensione nominale motore [V] = 220. Componenti: motore monofase, ventilatore centrifugo. Incluso: giunti antivibranti; staffaggio o piedi | RM1 Motore monofase; impiego: cassonetto ventilante; tensione nominale [V] = 220 ¦ frequenza [Hz] = 50; n° poli [-] = 4P ÷ 6P RM1 Ventilatore centrifugo di lega ferrosa acciaio zincato; impiego: cassonetto ventilante | RISORSA MATERIALE | IMPIANTI MECCANICI | SISTEMI | CASSONETTO VENTILANTE | MATERIALE GENERICO NON RILEVANTE | [6 empty] | MM.08.010.0070.a | Cassonetti ventilanti con accoppiamento diretto, composti da ventilatore centrifugo in acciaio zincato, motore 220 V - 1f - 50 Hz o 380 V - 3f - 50 Hz, 4 o 6 poli, giunti antivibranti e staffe o piedi. - fino a 1000 m³/h - fino a 100 Pa | nd | con accoppiamento diretto | [9 empty] | RM.67.10.10.Sb003.0255.- - RM.65.10.15.Za001.0520.- - | 1 | cad | nd | trattamento aria - | impianto di ventilazione - | materiale generico non rilevante | portata [m³/h] ≤ 1000.0 nd nd nd - tensione nominale motore [V] = 220.0 nd nd nd - prevalenza statica [Pa] ≤ 100.0 nd nd nd - | nd - |  | nd - | nd - | nd | nd - | nd - | nd - | nd | nd - | NO |  |  |  |  | nd |  |  |  |  | nd | nd | nd |  | nd | nd | nd | giunti antivibranti; staffaggio o piedi | nd | nd | NO | NO
LOM251.RM.65.00.35.Za001.0005.- | Cassonetto ventilante con accoppiamento diretto; funzione: trattamento aria; impiego: impianto di ventilazione; portata [m³/h] ≤ 1000 ¦ prevalenza statica [Pa] ≤ 100 ¦ tensione nominale motore [V] = 380. Componenti: motore trifase, ventilatore centrifugo. Incluso: giunti antivibranti; staffaggio o piedi RM1 Motore trifase; impiego: cassonetto ventilante; tensione nominale [V] = 380 ¦ frequenza [Hz] = 50; n° poli [-] = 4P ÷ 6P RM1 Ventilatore centrifugo di lega ferrosa acciaio zincato; impiego: cassonetto ventilante | 1 cad | 639.18 | 505.28 | 0 | RM.65.00.35.Za001.0005.- | Cassonetto ventilante con accoppiamento diretto; funzione: trattamento aria; impiego: impianto di ventilazione; portata [m³/h] ≤ 1000 ¦ prevalenza statica [Pa] ≤ 100 ¦ tensione nominale motore [V] = 380. Componenti: motore trifase, ventilatore centrifugo. Incluso: giunti antivibranti; staffaggio o piedi | RM1 Motore trifase; impiego: cassonetto ventilante; tensione nominale [V] = 380 ¦ frequenza [Hz] = 50; n° poli [-] = 4P ÷ 6P RM1 Ventilatore centrifugo di lega ferrosa acciaio zincato; impiego: cassonetto ventilante | RISORSA MATERIALE | IMPIANTI MECCANICI | SISTEMI | CASSONETTO VENTILANTE | MATERIALE GENERICO NON RILEVANTE | [6 empty] | 000000000 | NUOVA VOCE | nd | con accoppiamento diretto | [9 empty] | RM.67.10.10.Sb003.0255.- - RM.65.10.15.Za001.0795.a - | 1 | cad | nd | trattamento aria - | impianto di ventilazione - | materiale generico non rilevante | tensione nominale motore [V] = 380.0 nd nd nd - portata [m³/h] ≤ 1000.0 nd nd nd - prevalenza statica [Pa] ≤ 100.0 nd nd nd - | nd - |  | nd - | nd - | nd | nd - | nd - | nd - | nd | nd - | NO |  |  |  |  | nd |  |  |  |  | nd | nd | nd |  | nd | nd | nd | giunti antivibranti; staffaggio o piedi | nd | nd | NO | NO
LOM251.RM.65.00.35.Za001.0010.- | Cassonetto ventilante con accoppiamento diretto; funzione: trattamento aria; impiego: impianto di ventilazione; portata [m³/h] = 1001 ÷ 2000 ¦ prevalenza statica [Pa] ≤ 100 ¦ tensione nominale motore [V] = 220. Componenti: motore monofase, ventilatore centrifugo. Incluso: giunti antivibranti; staffaggio o piedi RM1 Motore monofase; impiego: cassonetto ventilante; tensione nominale [V] = 220 ¦ frequenza [Hz] = 50; n° poli [-] = 4P ÷ 6P RM1 Ventilatore centrifugo di lega ferrosa acciaio zincato; impiego: cassonetto ventilante | 1 cad | 681.87 | 539.03 | 0 | RM.65.00.35.Za001.0010.- | Cassonetto ventilante con accoppiamento diretto; funzione: trattamento aria; impiego: impianto di ventilazione; portata [m³/h] = 1001 ÷ 2000 ¦ prevalenza statica [Pa] ≤ 100 ¦ tensione nominale motore [V] = 220. Componenti: motore monofase, ventilatore centrifugo. Incluso: giunti antivibranti; staffaggio o piedi | RM1 Motore monofase; impiego: cassonetto ventilante; tensione nominale [V] = 220 ¦ frequenza [Hz] = 50; n° poli [-] = 4P ÷ 6P RM1 Ventilatore centrifugo di lega ferrosa acciaio zincato; impiego: cassonetto ventilante | RISORSA MATERIALE | IMPIANTI MECCANICI | SISTEMI | CASSONETTO VENTILANTE | MATERIALE GENERICO NON RILEVANTE | [6 empty] | MM.08.010.0070.b | Cassonetti ventilanti con accoppiamento diretto, composti da ventilatore centrifugo in acciaio zincato, motore 220 V - 1f - 50 Hz o 380 V - 3f - 50 Hz, 4 o 6 poli, giunti antivibranti e staffe o piedi. - oltre 1000 fino a 2000 m³/h - fino a 100 Pa | nd | con accoppiamento diretto | [9 empty] | RM.67.10.10.Sb003.0255.- - RM.65.10.15.Za001.0520.- - | 1 | cad | nd | trattamento aria - | impianto di ventilazione - | materiale generico non rilevante | prevalenza statica [Pa] ≤ 100.0 nd nd nd - portata [m³/h] = 1001.0 ÷ 2000.0 nd - tensione nominale motore [V] = 220.0 nd nd nd - | nd - |  | nd - | nd - | nd | nd - | nd - | nd - | nd | nd - | NO |  |  |  |  | nd |  |  |  |  | nd | nd | nd |  | nd | nd | nd | giunti antivibranti; staffaggio o piedi | nd | nd | NO | NO
LOM251.RM.65.00.35.Za001.0015.- | Cassonetto ventilante con accoppiamento diretto; funzione: trattamento aria; impiego: impianto di ventilazione; portata [m³/h] = 1001 ÷ 2000 ¦ prevalenza statica [Pa] ≤ 100 ¦ tensione nominale motore [V] = 380. Componenti: motore trifase, ventilatore centrifugo. Incluso: giunti antivibranti; staffaggio o piedi RM1 Motore trifase; impiego: cassonetto ventilante; tensione nominale [V] = 380 ¦ frequenza [Hz] = 50; n° poli [-] = 4P ÷ 6P RM1 Ventilatore centrifugo di lega ferrosa acciaio zincato; impiego: cassonetto ventilante | 1 cad | 681.87 | 539.03 | 0 | RM.65.00.35.Za001.0015.- | Cassonetto ventilante con accoppiamento diretto; funzione: trattamento aria; impiego: impianto di ventilazione; portata [m³/h] = 1001 ÷ 2000 ¦ prevalenza statica [Pa] ≤ 100 ¦ tensione nominale motore [V] = 380. Componenti: motore trifase, ventilatore centrifugo. Incluso: giunti antivibranti; staffaggio o piedi | RM1 Motore trifase; impiego: cassonetto ventilante; tensione nominale [V] = 380 ¦ frequenza [Hz] = 50; n° poli [-] = 4P ÷ 6P RM1 Ventilatore centrifugo di lega ferrosa acciaio zincato; impiego: cassonetto ventilante | RISORSA MATERIALE | IMPIANTI MECCANICI | SISTEMI | CASSONETTO VENTILANTE | MATERIALE GENERICO NON RILEVANTE | [6 empty] | 000000000 | NUOVA VOCE | nd | con accoppiamento diretto | [9 empty] | RM.67.10.10.Sb003.0255.- - RM.65.10.15.Za001.0795.a - | 1 | cad | nd | trattamento aria - | impianto di ventilazione - | materiale generico non rilevante | portata [m³/h] = 1001.0 ÷ 2000.0 nd - prevalenza statica [Pa] ≤ 100.0 nd nd nd - tensione nominale motore [V] = 380.0 nd nd nd - | nd - |  | nd - | nd - | nd | nd - | nd - | nd - | nd | nd - | NO |  |  |  |  | nd |  |  |  |  | nd | nd | nd |  | nd | nd | nd | giunti antivibranti; staffaggio o piedi | nd | nd | NO | NO
LOM251.RM.65.00.35.Za001.0020.- | Cassonetto ventilante con accoppiamento diretto; funzione: trattamento aria; impiego: impianto di ventilazione; portata [m³/h] = 1001 ÷ 2000 ¦ prevalenza statica [Pa] = 101 ÷ 200 ¦ tensione nominale motore [V] = 220. Componenti: motore monofase, ventilatore centrifugo. Incluso: giunti antivibranti; staffaggio o piedi RM1 Motore monofase; impiego: cassonetto ventilante; tensione nominale [V] = 220 ¦ frequenza [Hz] = 50; n° poli [-] = 4P ÷ 6P RM1 Ventilatore centrifugo di lega ferrosa acciaio zincato; impiego: cassonetto ventilante | 1 cad | 694.68 | 549.16 | 0 | RM.65.00.35.Za001.0020.- | Cassonetto ventilante con accoppiamento diretto; funzione: trattamento aria; impiego: impianto di ventilazione; portata [m³/h] = 1001 ÷ 2000 ¦ prevalenza statica [Pa] = 101 ÷ 200 ¦ tensione nominale motore [V] = 220. Componenti: motore monofase, ventilatore centrifugo. Incluso: giunti antivibranti; staffaggio o piedi | RM1 Motore monofase; impiego: cassonetto ventilante; tensione nominale [V] = 220 ¦ frequenza [Hz] = 50; n° poli [-] = 4P ÷ 6P RM1 Ventilatore centrifugo di lega ferrosa acciaio zincato; impiego: cassonetto ventilante | RISORSA MATERIALE | IMPIANTI MECCANICI | SISTEMI | CASSONETTO VENTILANTE | MATERIALE GENERICO NON RILEVANTE | [6 empty] | MM.08.010.0070.c | Cassonetti ventilanti con accoppiamento diretto, composti da ventilatore centrifugo in acciaio zincato, motore 220 V - 1f - 50 Hz o 380 V - 3f - 50 Hz, 4 o 6 poli, giunti antivibranti e staffe o piedi. - oltre 1000 fino a 2000 m³/h - oltre 100 fino a 200 Pa | nd | con accoppiamento diretto | [9 empty] | RM.67.10.10.Sb003.0255.- - RM.65.10.15.Za001.0520.- - | 1 | cad | nd | trattamento aria - | impianto di ventilazione - | materiale generico non rilevante | portata [m³/h] = 1001.0 ÷ 2000.0 nd - tensione nominale motore [V] = 220.0 nd nd nd - prevalenza statica [Pa] = 101.0 ÷ 200.0 nd - | nd - |  | nd - | nd - | nd | nd - | nd - | nd - | nd | nd - | NO |  |  |  |  | nd |  |  |  |  | nd | nd | nd |  | nd | nd | nd | giunti antivibranti; staffaggio o piedi | nd | nd | NO | NO
LOM251.RM.65.00.35.Za001.0025.- | Cassonetto ventilante con accoppiamento diretto; funzione: trattamento aria; impiego: impianto di ventilazione; portata [m³/h] = 1001 ÷ 2000 ¦ prevalenza statica [Pa] = 101 ÷ 200 ¦ tensione nominale motore [V] = 380. Componenti: motore trifase, ventilatore centrifugo. Incluso: giunti antivibranti; staffaggio o piedi RM1 Motore trifase; impiego: cassonetto ventilante; tensione nominale [V] = 380 ¦ frequenza [Hz] = 50; n° poli [-] = 4P ÷ 6P RM1 Ventilatore centrifugo di lega ferrosa acciaio zincato; impiego: cassonetto ventilante | 1 cad | 694.68 | 549.16 | 0 | RM.65.00.35.Za001.0025.- | Cassonetto ventilante con accoppiamento diretto; funzione: trattamento aria; impiego: impianto di ventilazione; portata [m³/h] = 1001 ÷ 2000 ¦ prevalenza statica [Pa] = 101 ÷ 200 ¦ tensione nominale motore [V] = 380. Componenti: motore trifase, ventilatore centrifugo. Incluso: giunti antivibranti; staffaggio o piedi | RM1 Motore trifase; impiego: cassonetto ventilante; tensione nominale [V] = 380 ¦ frequenza [Hz] = 50; n° poli [-] = 4P ÷ 6P RM1 Ventilatore centrifugo di lega ferrosa acciaio zincato; impiego: cassonetto ventilante | RISORSA MATERIALE | IMPIANTI MECCANICI | SISTEMI | CASSONETTO VENTILANTE | MATERIALE GENERICO NON RILEVANTE | [6 empty] | 000000000 | NUOVA VOCE | nd | con accoppiamento diretto | [9 empty] | RM.67.10.10.Sb003.0255.- - RM.65.10.15.Za001.0795.a - | 1 | cad | nd | trattamento aria - | impianto di ventilazione - | materiale generico non rilevante | tensione nominale motore [V] = 380.0 nd nd nd - portata [m³/h] = 1001.0 ÷ 2000.0 nd - prevalenza statica [Pa] = 101.0 ÷ 200.0 nd - | nd - |  | nd - | nd - | nd | nd - | nd - | nd - | nd | nd - | NO |  |  |  |  | nd |  |  |  |  | nd | nd | nd |  | nd | nd | nd | giunti antivibranti; staffaggio o piedi | nd | nd | NO | NO
LOM251.RM.65.00.35.Za001.0030.- | Cassonetto ventilante con accoppiamento diretto; funzione: trattamento aria; impiego: impianto di ventilazione; portata [m³/h] = 1001 ÷ 2000 ¦ prevalenza statica [Pa] = 201 ÷ 300 ¦ tensione nominale motore [V] = 220. Componenti: motore monofase, ventilatore centrifugo. Incluso: giunti antivibranti; staffaggio o piedi RM1 Motore monofase; impiego: cassonetto ventilante; tensione nominale [V] = 220 ¦ frequenza [Hz] = 50; n° poli [-] = 4P ÷ 6P RM1 Ventilatore centrifugo di lega ferrosa acciaio zincato; impiego: cassonetto ventilante | 1 cad | 967.86 | 765.1 | 0 | RM.65.00.35.Za001.0030.- | Cassonetto ventilante con accoppiamento diretto; funzione: trattamento aria; impiego: impianto di ventilazione; portata [m³/h] = 1001 ÷ 2000 ¦ prevalenza statica [Pa] = 201 ÷ 300 ¦ tensione nominale motore [V] = 220. Componenti: motore monofase, ventilatore centrifugo. Incluso: giunti antivibranti; staffaggio o piedi | RM1 Motore monofase; impiego: cassonetto ventilante; tensione nominale [V] = 220 ¦ frequenza [Hz] = 50; n° poli [-] = 4P ÷ 6P RM1 Ventilatore centrifugo di lega ferrosa acciaio zincato; impiego: cassonetto ventilante | RISORSA MATERIALE | IMPIANTI MECCANICI | SISTEMI | CASSONETTO VENTILANTE | MATERIALE GENERICO NON RILEVANTE | [6 empty] | MM.08.010.0070.d | Cassonetti ventilanti con accoppiamento diretto, composti da ventilatore centrifugo in acciaio zincato, motore 220 V - 1f - 50 Hz o 380 V - 3f - 50 Hz, 4 o 6 poli, giunti antivibranti e staffe o piedi. - oltre 1000 fino a 2000 m³/h - oltre 200 fino a 300 Pa | nd | con accoppiamento diretto | [9 empty] | RM.67.10.10.Sb003.0255.- - RM.65.10.15.Za001.0520.- - | 1 | cad | nd | trattamento aria - | impianto di ventilazione - | materiale generico non rilevante | tensione nominale motore [V] = 220.0 nd nd nd - portata [m³/h] = 1001.0 ÷ 2000.0 nd - prevalenza statica [Pa] = 201.0 ÷ 300.0 nd - | nd - |  | nd - | nd - | nd | nd - | nd - | nd - | nd | nd - | NO |  |  |  |  | nd |  |  |  |  | nd | nd | nd |  | nd | nd | nd | giunti antivibranti; staffaggio o piedi | nd | nd | NO | NO
LOM251.RM.65.00.35.Za001.0035.- | Cassonetto ventilante con accoppiamento diretto; funzione: trattamento aria; impiego: impianto di ventilazione; portata [m³/h] = 1001 ÷ 2000 ¦ prevalenza statica [Pa] = 201 ÷ 300 ¦ tensione nominale motore [V] = 380. Componenti: motore trifase, ventilatore centrifugo. Incluso: giunti antivibranti; staffaggio o piedi RM1 Motore trifase; impiego: cassonetto ventilante; tensione nominale [V] = 380 ¦ frequenza [Hz] = 50; n° poli [-] = 4P ÷ 6P RM1 Ventilatore centrifugo di lega ferrosa acciaio zincato; impiego: cassonetto ventilante | 1 cad | 967.86 | 765.1 | 0 | RM.65.00.35.Za001.0035.- | Cassonetto ventilante con accoppiamento diretto; funzione: trattamento aria; impiego: impianto di ventilazione; portata [m³/h] = 1001 ÷ 2000 ¦ prevalenza statica [Pa] = 201 ÷ 300 ¦ tensione nominale motore [V] = 380. Componenti: motore trifase, ventilatore centrifugo. Incluso: giunti antivibranti; staffaggio o piedi | RM1 Motore trifase; impiego: cassonetto ventilante; tensione nominale [V] = 380 ¦ frequenza [Hz] = 50; n° poli [-] = 4P ÷ 6P RM1 Ventilatore centrifugo di lega ferrosa acciaio zincato; impiego: cassonetto ventilante | RISORSA MATERIALE | IMPIANTI MECCANICI | SISTEMI | CASSONETTO VENTILANTE | MATERIALE GENERICO NON RILEVANTE | [6 empty] | 000000000 | NUOVA VOCE | nd | con accoppiamento diretto | [9 empty] | RM.67.10.10.Sb003.0255.- - RM.65.10.15.Za001.0795.a - | 1 | cad | nd | trattamento aria - | impianto di ventilazione - | materiale generico non rilevante | prevalenza statica [Pa] = 201.0 ÷ 300.0 nd - tensione nominale motore [V] = 380.0 nd nd nd - portata [m³/h] = 1001.0 ÷ 2000.0 nd - | nd - |  | nd - | nd - | nd | nd - | nd - | nd - | nd | nd - | NO |  |  |  |  | nd |  |  |  |  | nd | nd | nd |  | nd | nd | nd | giunti antivibranti; staffaggio o piedi | nd | nd | NO | NO
LOM251.RM.65.00.35.Za001.0040.- | Cassonetto ventilante con accoppiamento diretto; funzione: trattamento aria; impiego: impianto di ventilazione; portata [m³/h] = 2001 ÷ 4000 ¦ prevalenza statica [Pa] = 101 ÷ 200 ¦ tensione nominale motore [V] = 220. Componenti: motore monofase, ventilatore centrifugo. Incluso: giunti antivibranti; staffaggio o piedi RM1 Motore monofase; impiego: cassonetto ventilante; tensione nominale [V] = 220 ¦ frequenza [Hz] = 50; n° poli [-] = 4P ÷ 6P RM1 Ventilatore centrifugo di lega ferrosa acciaio zincato; impiego: cassonetto ventilante | 1 cad | 978.64 | 773.63 | 0 | RM.65.00.35.Za001.0040.- | Cassonetto ventilante con accoppiamento diretto; funzione: trattamento aria; impiego: impianto di ventilazione; portata [m³/h] = 2001 ÷ 4000 ¦ prevalenza statica [Pa] = 101 ÷ 200 ¦ tensione nominale motore [V] = 220. Componenti: motore monofase, ventilatore centrifugo. Incluso: giunti antivibranti; staffaggio o piedi | RM1 Motore monofase; impiego: cassonetto ventilante; tensione nominale [V] = 220 ¦ frequenza [Hz] = 50; n° poli [-] = 4P ÷ 6P RM1 Ventilatore centrifugo di lega ferrosa acciaio zincato; impiego: cassonetto ventilante | RISORSA MATERIALE | IMPIANTI MECCANICI | SISTEMI | CASSONETTO VENTILANTE | MATERIALE GENERICO NON RILEVANTE | [6 empty] | MM.08.010.0070.e | Cassonetti ventilanti con accoppiamento diretto, composti da ventilatore centrifugo in acciaio zincato, motore 220 V - 1f - 50 Hz o 380 V - 3f - 50 Hz, 4 o 6 poli, giunti antivibranti e staffe o piedi. - oltre 2000 fino a 4000 m³/h - oltre 100 fino a 200 Pa | nd | con accoppiamento diretto | [9 empty] | RM.67.10.10.Sb003.0255.- - RM.65.10.15.Za001.0520.- - | 1 | cad | nd | trattamento aria - | impianto di ventilazione - | materiale generico non rilevante | portata [m³/h] = 2001.0 ÷ 4000.0 nd - tensione nominale motore [V] = 220.0 nd nd nd - prevalenza statica [Pa] = 101.0 ÷ 200.0 nd - | nd - |  | nd - | nd - | nd | nd - | nd - | nd - | nd | nd - | NO |  |  |  |  | nd |  |  |  |  | nd | nd | nd |  | nd | nd | nd | giunti antivibranti; staffaggio o piedi | nd | nd | NO | NO
LOM251.RM.65.00.35.Za001.0045.- | Cassonetto ventilante con accoppiamento diretto; funzione: trattamento aria; impiego: impianto di ventilazione; portata [m³/h] = 2001 ÷ 4000 ¦ prevalenza statica [Pa] = 101 ÷ 200 ¦ tensione nominale motore [V] = 380. Componenti: motore trifase, ventilatore centrifugo. Incluso: giunti antivibranti; staffaggio o piedi RM1 Motore trifase; impiego: cassonetto ventilante; tensione nominale [V] = 380 ¦ frequenza [Hz] = 50; n° poli [-] = 4P ÷ 6P RM1 Ventilatore centrifugo di lega ferrosa acciaio zincato; impiego: cassonetto ventilante | 1 cad | 978.64 | 773.63 | 0 | RM.65.00.35.Za001.0045.- | Cassonetto ventilante con accoppiamento diretto; funzione: trattamento aria; impiego: impianto di ventilazione; portata [m³/h] = 2001 ÷ 4000 ¦ prevalenza statica [Pa] = 101 ÷ 200 ¦ tensione nominale motore [V] = 380. Componenti: motore trifase, ventilatore centrifugo. Incluso: giunti antivibranti; staffaggio o piedi | RM1 Motore trifase; impiego: cassonetto ventilante; tensione nominale [V] = 380 ¦ frequenza [Hz] = 50; n° poli [-] = 4P ÷ 6P RM1 Ventilatore centrifugo di lega ferrosa acciaio zincato; impiego: cassonetto ventilante | RISORSA MATERIALE | IMPIANTI MECCANICI | SISTEMI | CASSONETTO VENTILANTE | MATERIALE GENERICO NON RILEVANTE | [6 empty] | 000000000 | NUOVA VOCE | nd | con accoppiamento diretto | [9 empty] | RM.67.10.10.Sb003.0255.- - RM.65.10.15.Za001.0795.a - | 1 | cad | nd | trattamento aria - | impianto di ventilazione - | materiale generico non rilevante | tensione nominale motore [V] = 380.0 nd nd nd - prevalenza statica [Pa] = 101.0 ÷ 200.0 nd - portata [m³/h] = 2001.0 ÷ 4000.0 nd - | nd - |  | nd - | nd - | nd | nd - | nd - | nd - | nd | nd - | NO |  |  |  |  | nd |  |  |  |  | nd | nd | nd |  | nd | nd | nd | giunti antivibranti; staffaggio o piedi | nd | nd | NO | NO
LOM251.RM.65.00.35.Za001.0050.- | Cassonetto ventilante con accoppiamento diretto; funzione: trattamento aria; impiego: impianto di ventilazione; portata [m³/h] = 2001 ÷ 4000 ¦ prevalenza statica [Pa] = 201 ÷ 300 ¦ tensione nominale motore [V] = 220. Componenti: motore monofase, ventilatore centrifugo. Incluso: giunti antivibranti; staffaggio o piedi RM1 Motore monofase; impiego: cassonetto ventilante; tensione nominale [V] = 220 ¦ frequenza [Hz] = 50; n° poli [-] = 4P ÷ 6P RM1 Ventilatore centrifugo di lega ferrosa acciaio zincato; impiego: cassonetto ventilante | 1 cad | 988.12 | 781.12 | 0 | RM.65.00.35.Za001.0050.- | Cassonetto ventilante con accoppiamento diretto; funzione: trattamento aria; impiego: impianto di ventilazione; portata [m³/h] = 2001 ÷ 4000 ¦ prevalenza statica [Pa] = 201 ÷ 300 ¦ tensione nominale motore [V] = 220. Componenti: motore monofase, ventilatore centrifugo. Incluso: giunti antivibranti; staffaggio o piedi | RM1 Motore monofase; impiego: cassonetto ventilante; tensione nominale [V] = 220 ¦ frequenza [Hz] = 50; n° poli [-] = 4P ÷ 6P RM1 Ventilatore centrifugo di lega ferrosa acciaio zincato; impiego: cassonetto ventilante | RISORSA MATERIALE | IMPIANTI MECCANICI | SISTEMI | CASSONETTO VENTILANTE | MATERIALE GENERICO NON RILEVANTE | [6 empty] | MM.08.010.0070.f | Cassonetti ventilanti con accoppiamento diretto, composti da ventilatore centrifugo in acciaio zincato, motore 220 V - 1f - 50 Hz o 380 V - 3f - 50 Hz, 4 o 6 poli, giunti antivibranti e staffe o piedi. - oltre 2000 fino a 4000 m³/h - oltre 200 fino a 300 Pa | nd | con accoppiamento diretto | [9 empty] | RM.67.10.10.Sb003.0255.- - RM.65.10.15.Za001.0520.- - | 1 | cad | nd | trattamento aria - | impianto di ventilazione - | materiale generico non rilevante | tensione nominale motore [V] = 220.0 nd nd nd - portata [m³/h] = 2001.0 ÷ 4000.0 nd - prevalenza statica [Pa] = 201.0 ÷ 300.0 nd - | nd - |  | nd - | nd - | nd | nd - | nd - | nd - | nd | nd - | NO |  |  |  |  | nd |  |  |  |  | nd | nd | nd |  | nd | nd | nd | giunti antivibranti; staffaggio o piedi | nd | nd | NO | NO
LOM251.RM.65.00.35.Za001.0055.- | Cassonetto ventilante con accoppiamento diretto; funzione: trattamento aria; impiego: impianto di ventilazione; portata [m³/h] = 2001 ÷ 4000 ¦ prevalenza statica [Pa] = 201 ÷ 300 ¦ tensione nominale motore [V] = 380. Componenti: motore trifase, ventilatore centrifugo. Incluso: giunti antivibranti; staffaggio o piedi RM1 Motore trifase; impiego: cassonetto ventilante; tensione nominale [V] = 380 ¦ frequenza [Hz] = 50; n° poli [-] = 4P ÷ 6P RM1 Ventilatore centrifugo di lega ferrosa acciaio zincato; impiego: cassonetto ventilante | 1 cad | 988.12 | 781.12 | 0 | RM.65.00.35.Za001.0055.- | Cassonetto ventilante con accoppiamento diretto; funzione: trattamento aria; impiego: impianto di ventilazione; portata [m³/h] = 2001 ÷ 4000 ¦ prevalenza statica [Pa] = 201 ÷ 300 ¦ tensione nominale motore [V] = 380. Componenti: motore trifase, ventilatore centrifugo. Incluso: giunti antivibranti; staffaggio o piedi | RM1 Motore trifase; impiego: cassonetto ventilante; tensione nominale [V] = 380 ¦ frequenza [Hz] = 50; n° poli [-] = 4P ÷ 6P RM1 Ventilatore centrifugo di lega ferrosa acciaio zincato; impiego: cassonetto ventilante | RISORSA MATERIALE | IMPIANTI MECCANICI | SISTEMI | CASSONETTO VENTILANTE | MATERIALE GENERICO NON RILEVANTE | [6 empty] | 000000000 | NUOVA VOCE | nd | con accoppiamento diretto | [9 empty] | RM.67.10.10.Sb003.0255.- - RM.65.10.15.Za001.0795.a - | 1 | cad | nd | trattamento aria - | impianto di ventilazione - | materiale generico non rilevante | tensione nominale motore [V] = 380.0 nd nd nd - portata [m³/h] = 2001.0 ÷ 4000.0 nd - prevalenza statica [Pa] = 201.0 ÷ 300.0 nd - | nd - |  | nd - | nd - | nd | nd - | nd - | nd - | nd | nd - | NO |  |  |  |  | nd |  |  |  |  | nd | nd | nd |  | nd | nd | nd | giunti antivibranti; staffaggio o piedi | nd | nd | NO | NO
LOM251.RM.65.00.35.Za001.0060.- | Cassonetto ventilante con accoppiamento diretto; funzione: trattamento aria; impiego: impianto di ventilazione; portata [m³/h] = 4001 ÷ 6000 ¦ prevalenza statica [Pa] = 101 ÷ 200 ¦ tensione nominale motore [V] = 220. Componenti: motore monofase, ventilatore centrifugo. Incluso: giunti antivibranti; staffaggio o piedi RM1 Motore monofase; impiego: cassonetto ventilante; tensione nominale [V] = 220 ¦ frequenza [Hz] = 50; n° poli [-] = 4P ÷ 6P RM1 Ventilatore centrifugo di lega ferrosa acciaio zincato; impiego: cassonetto ventilante | 1 cad | 888.89 | 702.68 | 0 | RM.65.00.35.Za001.0060.- | Cassonetto ventilante con accoppiamento diretto; funzione: trattamento aria; impiego: impianto di ventilazione; portata [m³/h] = 4001 ÷ 6000 ¦ prevalenza statica [Pa] = 101 ÷ 200 ¦ tensione nominale motore [V] = 220. Componenti: motore monofase, ventilatore centrifugo. Incluso: giunti antivibranti; staffaggio o piedi | RM1 Motore monofase; impiego: cassonetto ventilante; tensione nominale [V] = 220 ¦ frequenza [Hz] = 50; n° poli [-] = 4P ÷ 6P RM1 Ventilatore centrifugo di lega ferrosa acciaio zincato; impiego: cassonetto ventilante | RISORSA MATERIALE | IMPIANTI MECCANICI | SISTEMI | CASSONETTO VENTILANTE | MATERIALE GENERICO NON RILEVANTE | [6 empty] | MM.08.010.0070.g | Cassonetti ventilanti con accoppiamento diretto, composti da ventilatore centrifugo in acciaio zincato, motore 220 V - 1f - 50 Hz o 380 V - 3f - 50 Hz, 4 o 6 poli, giunti antivibranti e staffe o piedi. - oltre 4000 fino a 6000 m³/h - oltre 100 fino a 200 Pa | nd | con accoppiamento diretto | [9 empty] | RM.67.10.10.Sb003.0255.- - RM.65.10.15.Za001.0520.- - | 1 | cad | nd | trattamento aria - | impianto di ventilazione - | materiale generico non rilevante | portata [m³/h] = 4001.0 ÷ 6000.0 nd - tensione nominale motore [V] = 220.0 nd nd nd - prevalenza statica [Pa] = 101.0 ÷ 200.0 nd - | nd - |  | nd - | nd - | nd | nd - | nd - | nd - | nd | nd - | NO |  |  |  |  | nd |  |  |  |  | nd | nd | nd |  | nd | nd | nd | giunti antivibranti; staffaggio o piedi | nd | nd | NO | NO
LOM251.RM.65.00.35.Za001.0065.- | Cassonetto ventilante con accoppiamento diretto; funzione: trattamento aria; impiego: impianto di ventilazione; portata [m³/h] = 4001 ÷ 6000 ¦ prevalenza statica [Pa] = 101 ÷ 200 ¦ tensione nominale motore [V] = 380. Componenti: motore trifase, ventilatore centrifugo. Incluso: giunti antivibranti; staffaggio o piedi RM1 Motore trifase; impiego: cassonetto ventilante; tensione nominale [V] = 380 ¦ frequenza [Hz] = 50; n° poli [-] = 4P ÷ 6P RM1 Ventilatore centrifugo di lega ferrosa acciaio zincato; impiego: cassonetto ventilante | 1 cad | 888.89 | 702.68 | 0 | RM.65.00.35.Za001.0065.- | Cassonetto ventilante con accoppiamento diretto; funzione: trattamento aria; impiego: impianto di ventilazione; portata [m³/h] = 4001 ÷ 6000 ¦ prevalenza statica [Pa] = 101 ÷ 200 ¦ tensione nominale motore [V] = 380. Componenti: motore trifase, ventilatore centrifugo. Incluso: giunti antivibranti; staffaggio o piedi | RM1 Motore trifase; impiego: cassonetto ventilante; tensione nominale [V] = 380 ¦ frequenza [Hz] = 50; n° poli [-] = 4P ÷ 6P RM1 Ventilatore centrifugo di lega ferrosa acciaio zincato; impiego: cassonetto ventilante | RISORSA MATERIALE | IMPIANTI MECCANICI | SISTEMI | CASSONETTO VENTILANTE | MATERIALE GENERICO NON RILEVANTE | [6 empty] | 000000000 | NUOVA VOCE | nd | con accoppiamento diretto | [9 empty] | RM.67.10.10.Sb003.0255.- - RM.65.10.15.Za001.0795.a - | 1 | cad | nd | trattamento aria - | impianto di ventilazione - | materiale generico non rilevante | prevalenza statica [Pa] = 101.0 ÷ 200.0 nd - tensione nominale motore [V] = 380.0 nd nd nd - portata [m³/h] = 4001.0 ÷ 6000.0 nd - | nd - |  | nd - | nd - | nd | nd - | nd - | nd - | nd | nd - | NO |  |  |  |  | nd |  |  |  |  | nd | nd | nd |  | nd | nd | nd | giunti antivibranti; staffaggio o piedi | nd | nd | NO | NO
LOM251.RM.65.00.35.Za001.0250.a | Cassonetto ventilante con trasmissione; funzione: trattamento aria; impiego: impianto di ventilazione; portata [m³/h] ≤ 1000 ¦ prevalenza statica [Pa] ≤ 100. Componenti: motore trifase, ventilatore centrifugo. Incluso: giunti antivibranti; staffaggio o piedi RM1 Motore trifase; impiego: cassonetto ventilante; tensione nominale [V] = 380 ¦ frequenza [Hz] = 50 RM1 Ventilatore centrifugo di lega ferrosa acciaio zincato; impiego: cassonetto ventilante | 1 cad | 900.61 | 711.95 | 0 | RM.65.00.35.Za001.0250.a | Cassonetto ventilante con trasmissione; funzione: trattamento aria; impiego: impianto di ventilazione; portata [m³/h] ≤ 1000 ¦ prevalenza statica [Pa] ≤ 100. Componenti: motore trifase, ventilatore centrifugo. Incluso: giunti antivibranti; staffaggio o piedi | RM1 Motore trifase; impiego: cassonetto ventilante; tensione nominale [V] = 380 ¦ frequenza [Hz] = 50 RM1 Ventilatore centrifugo di lega ferrosa acciaio zincato; impiego: cassonetto ventilante | RISORSA MATERIALE | IMPIANTI MECCANICI | SISTEMI | CASSONETTO VENTILANTE | MATERIALE GENERICO NON RILEVANTE | [6 empty] | MM.08.010.0080.a | Cassonetti ventilanti con trasmissione, composti da ventilatore centrifugo in acciaio zincato, motore 380 V - 3f - 50 Hz, giunti antivibranti e staffe o piedi. - fino a 1000 m³/h - fino a 100 Pa | nd | con trasmissione | [9 empty] | RM.67.10.10.Sb003.0255.- - RM.65.10.15.Za001.0795.b - | 1 | cad | nd | trattamento aria - | impianto di ventilazione - | materiale generico non rilevante | portata [m³/h] ≤ 1000.0 nd nd nd - prevalenza statica [Pa] ≤ 100.0 nd nd nd - | nd - |  | nd - | nd - | nd | nd - | nd - | nd - | nd | nd - | NO |  |  |  |  | nd |  |  |  |  | nd | nd | nd |  | nd | nd | nd | giunti antivibranti; staffaggio o piedi | nd | nd | NO | NO
LOM251.RM.65.00.35.Za001.0250.b | Cassonetto ventilante con trasmissione; funzione: trattamento aria; impiego: impianto di ventilazione; portata [m³/h] ≤ 1000 ¦ prevalenza statica [Pa] = 101 ÷ 200. Componenti: motore trifase, ventilatore centrifugo. Incluso: giunti antivibranti; staffaggio o piedi RM1 Motore trifase; impiego: cassonetto ventilante; tensione nominale [V] = 380 ¦ frequenza [Hz] = 50 RM1 Ventilatore centrifugo di lega ferrosa acciaio zincato; impiego: cassonetto ventilante | 1 cad | 919.22 | 726.65 | 0 | RM.65.00.35.Za001.0250.b | Cassonetto ventilante con trasmissione; funzione: trattamento aria; impiego: impianto di ventilazione; portata [m³/h] ≤ 1000 ¦ prevalenza statica [Pa] = 101 ÷ 200. Componenti: motore trifase, ventilatore centrifugo. Incluso: giunti antivibranti; staffaggio o piedi | RM1 Motore trifase; impiego: cassonetto ventilante; tensione nominale [V] = 380 ¦ frequenza [Hz] = 50 RM1 Ventilatore centrifugo di lega ferrosa acciaio zincato; impiego: cassonetto ventilante | RISORSA MATERIALE | IMPIANTI MECCANICI | SISTEMI | CASSONETTO VENTILANTE | MATERIALE GENERICO NON RILEVANTE | [6 empty] | MM.08.010.0080.b | Cassonetti ventilanti con trasmissione, composti da ventilatore centrifugo in acciaio zincato, motore 380 V - 3f - 50 Hz, giunti antivibranti e staffe o piedi. - fino a 1000 m³/h - oltre 100 fino a 200 Pa | nd | con trasmissione | [9 empty] | RM.67.10.10.Sb003.0255.- - RM.65.10.15.Za001.0795.b - | 1 | cad | nd | trattamento aria - | impianto di ventilazione - | materiale generico non rilevante | prevalenza statica [Pa] = 101.0 ÷ 200.0 nd - portata [m³/h] ≤ 1000.0 nd nd nd - | nd - |  | nd - | nd - | nd | nd - | nd - | nd - | nd | nd - | NO |  |  |  |  | nd |  |  |  |  | nd | nd | nd |  | nd | nd | nd | giunti antivibranti; staffaggio o piedi | nd | nd | NO | NO
LOM251.RM.65.00.35.Za001.0250.c | Cassonetto ventilante con trasmissione; funzione: trattamento aria; impiego: impianto di ventilazione; portata [m³/h] ≤ 1000 ¦ prevalenza statica [Pa] = 201 ÷ 400. Componenti: motore trifase, ventilatore centrifugo. Incluso: giunti antivibranti; staffaggio o piedi RM1 Motore trifase; impiego: cassonetto ventilante; tensione nominale [V] = 380 ¦ frequenza [Hz] = 50 RM1 Ventilatore centrifugo di lega ferrosa acciaio zincato; impiego: cassonetto ventilante | 1 cad | 935.83 | 739.78 | 0 | RM.65.00.35.Za001.0250.c | Cassonetto ventilante con trasmissione; funzione: trattamento aria; impiego: impianto di ventilazione; portata [m³/h] ≤ 1000 ¦ prevalenza statica [Pa] = 201 ÷ 400. Componenti: motore trifase, ventilatore centrifugo. Incluso: giunti antivibranti; staffaggio o piedi | RM1 Motore trifase; impiego: cassonetto ventilante; tensione nominale [V] = 380 ¦ frequenza [Hz] = 50 RM1 Ventilatore centrifugo di lega ferrosa acciaio zincato; impiego: cassonetto ventilante | RISORSA MATERIALE | IMPIANTI MECCANICI | SISTEMI | CASSONETTO VENTILANTE | MATERIALE GENERICO NON RILEVANTE | [6 empty] | MM.08.010.0080.c | Cassonetti ventilanti con trasmissione, composti da ventilatore centrifugo in acciaio zincato, motore 380 V - 3f - 50 Hz, giunti antivibranti e staffe o piedi. - fino a 1000 m³/h - oltre 200 fino a 400 Pa | nd | con trasmissione | [9 empty] | RM.67.10.10.Sb003.0255.- - RM.65.10.15.Za001.0795.b - | 1 | cad | nd | trattamento aria - | impianto di ventilazione - | materiale generico non rilevante | portata [m³/h] ≤ 1000.0 nd nd nd - prevalenza statica [Pa] = 201.0 ÷ 400.0 nd - | nd - |  | nd - | nd - | nd | nd - | nd - | nd - | nd | nd - | NO |  |  |  |  | nd |  |  |  |  | nd | nd | nd |  | nd | nd | nd | giunti antivibranti; staffaggio o piedi | nd | nd | NO | NO
LOM251.RM.65.00.35.Za001.0250.d | Cassonetto ventilante con trasmissione; funzione: trattamento aria; impiego: impianto di ventilazione; portata [m³/h] = 1001 ÷ 2000 ¦ prevalenza statica [Pa] ≤ 100. Componenti: motore trifase, ventilatore centrifugo. Incluso: giunti antivibranti; staffaggio o piedi RM1 Motore trifase; impiego: cassonetto ventilante; tensione nominale [V] = 380 ¦ frequenza [Hz] = 50 RM1 Ventilatore centrifugo di lega ferrosa acciaio zincato; impiego: cassonetto ventilante | 1 cad | 971.04 | 767.62 | 0 | RM.65.00.35.Za001.0250.d | Cassonetto ventilante con trasmissione; funzione: trattamento aria; impiego: impianto di ventilazione; portata [m³/h] = 1001 ÷ 2000 ¦ prevalenza statica [Pa] ≤ 100. Componenti: motore trifase, ventilatore centrifugo. Incluso: giunti antivibranti; staffaggio o piedi | RM1 Motore trifase; impiego: cassonetto ventilante; tensione nominale [V] = 380 ¦ frequenza [Hz] = 50 RM1 Ventilatore centrifugo di lega ferrosa acciaio zincato; impiego: cassonetto ventilante | RISORSA MATERIALE | IMPIANTI MECCANICI | SISTEMI | CASSONETTO VENTILANTE | MATERIALE GENERICO NON RILEVANTE | [6 empty] | MM.08.010.0080.d | Cassonetti ventilanti con trasmissione, composti da ventilatore centrifugo in acciaio zincato, motore 380 V - 3f - 50 Hz, giunti antivibranti e staffe o piedi. - oltre 1000 fino a 2000 m³/h - fino a 100 Pa | nd | con trasmissione | [9 empty] | RM.67.10.10.Sb003.0255.- - RM.65.10.15.Za001.0795.b - | 1 | cad | nd | trattamento aria - | impianto di ventilazione - | materiale generico non rilevante | prevalenza statica [Pa] ≤ 100.0 nd nd nd - portata [m³/h] = 1001.0 ÷ 2000.0 nd - | nd - |  | nd - | nd - | nd | nd - | nd - | nd - | nd | nd - | NO |  |  |  |  | nd |  |  |  |  | nd | nd | nd |  | nd | nd | nd | giunti antivibranti; staffaggio o piedi | nd | nd | NO | NO
LOM251.RM.65.00.35.Za001.0250.e | Cassonetto ventilante con trasmissione; funzione: trattamento aria; impiego: impianto di ventilazione; portata [m³/h] = 1001 ÷ 2000 ¦ prevalenza statica [Pa] = 101 ÷ 200. Componenti: motore trifase, ventilatore centrifugo. Incluso: giunti antivibranti; staffaggio o piedi RM1 Motore trifase; impiego: cassonetto ventilante; tensione nominale [V] = 380 ¦ frequenza [Hz] = 50 RM1 Ventilatore centrifugo di lega ferrosa acciaio zincato; impiego: cassonetto ventilante | 1 cad | 996.63 | 787.85 | 0 | RM.65.00.35.Za001.0250.e | Cassonetto ventilante con trasmissione; funzione: trattamento aria; impiego: impianto di ventilazione; portata [m³/h] = 1001 ÷ 2000 ¦ prevalenza statica [Pa] = 101 ÷ 200. Componenti: motore trifase, ventilatore centrifugo. Incluso: giunti antivibranti; staffaggio o piedi | RM1 Motore trifase; impiego: cassonetto ventilante; tensione nominale [V] = 380 ¦ frequenza [Hz] = 50 RM1 Ventilatore centrifugo di lega ferrosa acciaio zincato; impiego: cassonetto ventilante | RISORSA MATERIALE | IMPIANTI MECCANICI | SISTEMI | CASSONETTO VENTILANTE | MATERIALE GENERICO NON RILEVANTE | [6 empty] | MM.08.010.0080.e | Cassonetti ventilanti con trasmissione, composti da ventilatore centrifugo in acciaio zincato, motore 380 V - 3f - 50 Hz, giunti antivibranti e staffe o piedi. - oltre 1000 fino a 2000 m³/h - oltre 100 fino a 200 Pa | nd | con trasmissione | [9 empty] | RM.67.10.10.Sb003.0255.- - RM.65.10.15.Za001.0795.b - | 1 | cad | nd | trattamento aria - | impianto di ventilazione - | materiale generico non rilevante | prevalenza statica [Pa] = 101.0 ÷ 200.0 nd - portata [m³/h] = 1001.0 ÷ 2000.0 nd - | nd - |  | nd - | nd - | nd | nd - | nd - | nd - | nd | nd - | NO |  |  |  |  | nd |  |  |  |  | nd | nd | nd |  | nd | nd | nd | giunti antivibranti; staffaggio o piedi | nd | nd | NO | NO
LOM251.RM.65.00.35.Za001.0250.f | Cassonetto ventilante con trasmissione; funzione: trattamento aria; impiego: impianto di ventilazione; portata [m³/h] = 1001 ÷ 2000 ¦ prevalenza statica [Pa] = 201 ÷ 400. Componenti: motore trifase, ventilatore centrifugo. Incluso: giunti antivibranti; staffaggio o piedi RM1 Motore trifase; impiego: cassonetto ventilante; tensione nominale [V] = 380 ¦ frequenza [Hz] = 50 RM1 Ventilatore centrifugo di lega ferrosa acciaio zincato; impiego: cassonetto ventilante | 1 cad | 1030.81 | 814.87 | 0 | RM.65.00.35.Za001.0250.f | Cassonetto ventilante con trasmissione; funzione: trattamento aria; impiego: impianto di ventilazione; portata [m³/h] = 1001 ÷ 2000 ¦ prevalenza statica [Pa] = 201 ÷ 400. Componenti: motore trifase, ventilatore centrifugo. Incluso: giunti antivibranti; staffaggio o piedi | RM1 Motore trifase; impiego: cassonetto ventilante; tensione nominale [V] = 380 ¦ frequenza [Hz] = 50 RM1 Ventilatore centrifugo di lega ferrosa acciaio zincato; impiego: cassonetto ventilante | RISORSA MATERIALE | IMPIANTI MECCANICI | SISTEMI | CASSONETTO VENTILANTE | MATERIALE GENERICO NON RILEVANTE | [6 empty] | MM.08.010.0080.f | Cassonetti ventilanti con trasmissione, composti da ventilatore centrifugo in acciaio zincato, motore 380 V - 3f - 50 Hz, giunti antivibranti e staffe o piedi. - oltre 1000 fino a 2000 m³/h - oltre 200 fino a 400 Pa | nd | con trasmissione | [9 empty] | RM.67.10.10.Sb003.0255.- - RM.65.10.15.Za001.0795.b - | 1 | cad | nd | trattamento aria - | impianto di ventilazione - | materiale generico non rilevante | portata [m³/h] = 1001.0 ÷ 2000.0 nd - prevalenza statica [Pa] = 201.0 ÷ 400.0 nd - | nd - |  | nd - | nd - | nd | nd - | nd - | nd - | nd | nd - | NO |  |  |  |  | nd |  |  |  |  | nd | nd | nd |  | nd | nd | nd | giunti antivibranti; staffaggio o piedi | nd | nd | NO | NO
LOM251.RM.65.00.35.Za001.0250.g | Cassonetto ventilante con trasmissione; funzione: trattamento aria; impiego: impianto di ventilazione; portata [m³/h] = 2001 ÷ 4000 ¦ prevalenza statica [Pa] ≤ 100. Componenti: motore trifase, ventilatore centrifugo. Incluso: giunti antivibranti; staffaggio o piedi RM1 Motore trifase; impiego: cassonetto ventilante; tensione nominale [V] = 380 ¦ frequenza [Hz] = 50 RM1 Ventilatore centrifugo di lega ferrosa acciaio zincato; impiego: cassonetto ventilante | 1 cad | 1118.32 | 884.04 | 0 | RM.65.00.35.Za001.0250.g | Cassonetto ventilante con trasmissione; funzione: trattamento aria; impiego: impianto di ventilazione; portata [m³/h] = 2001 ÷ 4000 ¦ prevalenza statica [Pa] ≤ 100. Componenti: motore trifase, ventilatore centrifugo. Incluso: giunti antivibranti; staffaggio o piedi | RM1 Motore trifase; impiego: cassonetto ventilante; tensione nominale [V] = 380 ¦ frequenza [Hz] = 50 RM1 Ventilatore centrifugo di lega ferrosa acciaio zincato; impiego: cassonetto ventilante | RISORSA MATERIALE | IMPIANTI MECCANICI | SISTEMI | CASSONETTO VENTILANTE | MATERIALE GENERICO NON RILEVANTE | [6 empty] | MM.08.010.0080.g | Cassonetti ventilanti con trasmissione, composti da ventilatore centrifugo in acciaio zincato, motore 380 V - 3f - 50 Hz, giunti antivibranti e staffe o piedi. - oltre 2000 fino a 4000 m³/h - fino a 100 Pa | nd | con trasmissione | [9 empty] | RM.67.10.10.Sb003.0255.- - RM.65.10.15.Za001.0795.b - | 1 | cad | nd | trattamento aria - | impianto di ventilazione - | materiale generico non rilevante | portata [m³/h] = 2001.0 ÷ 4000.0 nd - prevalenza statica [Pa] ≤ 100.0 nd nd nd - | nd - |  | nd - | nd - | nd | nd - | nd - | nd - | nd | nd - | NO |  |  |  |  | nd |  |  |  |  | nd | nd | nd |  | nd | nd | nd | giunti antivibranti; staffaggio o piedi | nd | nd | NO | NO
LOM251.RM.65.00.35.Za001.0250.h | Cassonetto ventilante con trasmissione; funzione: trattamento aria; impiego: impianto di ventilazione; portata [m³/h] = 2001 ÷ 4000 ¦ prevalenza statica [Pa] = 101 ÷ 200. Componenti: motore trifase, ventilatore centrifugo. Incluso: giunti antivibranti; staffaggio o piedi RM1 Motore trifase; impiego: cassonetto ventilante; tensione nominale [V] = 380 ¦ frequenza [Hz] = 50 RM1 Ventilatore centrifugo di lega ferrosa acciaio zincato; impiego: cassonetto ventilante | 1 cad | 1160.98 | 917.77 | 0 | RM.65.00.35.Za001.0250.h | Cassonetto ventilante con trasmissione; funzione: trattamento aria; impiego: impianto di ventilazione; portata [m³/h] = 2001 ÷ 4000 ¦ prevalenza statica [Pa] = 101 ÷ 200. Componenti: motore trifase, ventilatore centrifugo. Incluso: giunti antivibranti; staffaggio o piedi | RM1 Motore trifase; impiego: cassonetto ventilante; tensione nominale [V] = 380 ¦ frequenza [Hz] = 50 RM1 Ventilatore centrifugo di lega ferrosa acciaio zincato; impiego: cassonetto ventilante | RISORSA MATERIALE | IMPIANTI MECCANICI | SISTEMI | CASSONETTO VENTILANTE | MATERIALE GENERICO NON RILEVANTE | [6 empty] | MM.08.010.0080.h | Cassonetti ventilanti con trasmissione, composti da ventilatore centrifugo in acciaio zincato, motore 380 V - 3f - 50 Hz, giunti antivibranti e staffe o piedi. - oltre 2000 fino a 4000 m³/h - oltre 100 fino a 200 Pa | nd | con trasmissione | [9 empty] | RM.67.10.10.Sb003.0255.- - RM.65.10.15.Za001.0795.b - | 1 | cad | nd | trattamento aria - | impianto di ventilazione - | materiale generico non rilevante | portata [m³/h] = 2001.0 ÷ 4000.0 nd - prevalenza statica [Pa] = 101.0 ÷ 200.0 nd - | nd - |  | nd - | nd - | nd | nd - | nd - | nd - | nd | nd - | NO |  |  |  |  | nd |  |  |  |  | nd | nd | nd |  | nd | nd | nd | giunti antivibranti; staffaggio o piedi | nd | nd | NO | NO
LOM251.RM.65.00.35.Za001.0250.i | Cassonetto ventilante con trasmissione; funzione: trattamento aria; impiego: impianto di ventilazione; portata [m³/h] = 2001 ÷ 4000 ¦ prevalenza statica [Pa] = 201 ÷ 400. Componenti: motore trifase, ventilatore centrifugo. Incluso: giunti antivibranti; staffaggio o piedi RM1 Motore trifase; impiego: cassonetto ventilante; tensione nominale [V] = 380 ¦ frequenza [Hz] = 50 RM1 Ventilatore centrifugo di lega ferrosa acciaio zincato; impiego: cassonetto ventilante | 1 cad | 1265.54 | 1000.43 | 0 | RM.65.00.35.Za001.0250.i | Cassonetto ventilante con trasmissione; funzione: trattamento aria; impiego: impianto di ventilazione; portata [m³/h] = 2001 ÷ 4000 ¦ prevalenza statica [Pa] = 201 ÷ 400. Componenti: motore trifase, ventilatore centrifugo. Incluso: giunti antivibranti; staffaggio o piedi | RM1 Motore trifase; impiego: cassonetto ventilante; tensione nominale [V] = 380 ¦ frequenza [Hz] = 50 RM1 Ventilatore centrifugo di lega ferrosa acciaio zincato; impiego: cassonetto ventilante | RISORSA MATERIALE | IMPIANTI MECCANICI | SISTEMI | CASSONETTO VENTILANTE | MATERIALE GENERICO NON RILEVANTE | [6 empty] | MM.08.010.0080.i | Cassonetti ventilanti con trasmissione, composti da ventilatore centrifugo in acciaio zincato, motore 380 V - 3f - 50 Hz, giunti antivibranti e staffe o piedi. - oltre 2000 fino a 4000 m³/h - oltre 200 fino a 400 Pa | nd | con trasmissione | [9 empty] | RM.67.10.10.Sb003.0255.- - RM.65.10.15.Za001.0795.b - | 1 | cad | nd | trattamento aria - | impianto di ventilazione - | materiale generico non rilevante | portata [m³/h] = 2001.0 ÷ 4000.0 nd - prevalenza statica [Pa] = 201.0 ÷ 400.0 nd - | nd - |  | nd - | nd - | nd | nd - | nd - | nd - | nd | nd - | NO |  |  |  |  | nd |  |  |  |  | nd | nd | nd |  | nd | nd | nd | giunti antivibranti; staffaggio o piedi | nd | nd | NO | NO
LOM251.RM.65.00.35.Za001.0250.j | Cassonetto ventilante con trasmissione; funzione: trattamento aria; impiego: impianto di ventilazione; portata [m³/h] = 4001 ÷ 8000 ¦ prevalenza statica [Pa] ≤ 100. Componenti: motore trifase, ventilatore centrifugo. Incluso: giunti antivibranti; staffaggio o piedi RM1 Motore trifase; impiego: cassonetto ventilante; tensione nominale [V] = 380 ¦ frequenza [Hz] = 50 RM1 Ventilatore centrifugo di lega ferrosa acciaio zincato; impiego: cassonetto ventilante | 1 cad | 1470.44 | 1162.4 | 0 | RM.65.00.35.Za001.0250.j | Cassonetto ventilante con trasmissione; funzione: trattamento aria; impiego: impianto di ventilazione; portata [m³/h] = 4001 ÷ 8000 ¦ prevalenza statica [Pa] ≤ 100. Componenti: motore trifase, ventilatore centrifugo. Incluso: giunti antivibranti; staffaggio o piedi | RM1 Motore trifase; impiego: cassonetto ventilante; tensione nominale [V] = 380 ¦ frequenza [Hz] = 50 RM1 Ventilatore centrifugo di lega ferrosa acciaio zincato; impiego: cassonetto ventilante | RISORSA MATERIALE | IMPIANTI MECCANICI | SISTEMI | CASSONETTO VENTILANTE | MATERIALE GENERICO NON RILEVANTE | [6 empty] | MM.08.010.0080.j | Cassonetti ventilanti con trasmissione, composti da ventilatore centrifugo in acciaio zincato, motore 380 V - 3f - 50 Hz, giunti antivibranti e staffe o piedi. - oltre 4000 fino a 8000 m³/h - fino a 100 Pa | nd | con trasmissione | [9 empty] | RM.67.10.10.Sb003.0255.- - RM.65.10.15.Za001.0795.b - | 1 | cad | nd | trattamento aria - | impianto di ventilazione - | materiale generico non rilevante | portata [m³/h] = 4001.0 ÷ 8000.0 nd - prevalenza statica [Pa] ≤ 100.0 nd nd nd - | nd - |  | nd - | nd - | nd | nd - | nd - | nd - | nd | nd - | NO |  |  |  |  | nd |  |  |  |  | nd | nd | nd |  | nd | nd | nd | giunti antivibranti; staffaggio o piedi | nd | nd | NO | NO
LOM251.RM.65.00.35.Za001.0250.k | Cassonetto ventilante con trasmissione; funzione: trattamento aria; impiego: impianto di ventilazione; portata [m³/h] = 4001 ÷ 8000 ¦ prevalenza statica [Pa] = 101 ÷ 200. Componenti: motore trifase, ventilatore centrifugo. Incluso: giunti antivibranti; staffaggio o piedi RM1 Motore trifase; impiego: cassonetto ventilante; tensione nominale [V] = 380 ¦ frequenza [Hz] = 50 RM1 Ventilatore centrifugo di lega ferrosa acciaio zincato; impiego: cassonetto ventilante | 1 cad | 1483.24 | 1172.52 | 0 | RM.65.00.35.Za001.0250.k | Cassonetto ventilante con trasmissione; funzione: trattamento aria; impiego: impianto di ventilazione; portata [m³/h] = 4001 ÷ 8000 ¦ prevalenza statica [Pa] = 101 ÷ 200. Componenti: motore trifase, ventilatore centrifugo. Incluso: giunti antivibranti; staffaggio o piedi | RM1 Motore trifase; impiego: cassonetto ventilante; tensione nominale [V] = 380 ¦ frequenza [Hz] = 50 RM1 Ventilatore centrifugo di lega ferrosa acciaio zincato; impiego: cassonetto ventilante | RISORSA MATERIALE | IMPIANTI MECCANICI | SISTEMI | CASSONETTO VENTILANTE | MATERIALE GENERICO NON RILEVANTE | [6 empty] | MM.08.010.0080.k | Cassonetti ventilanti con trasmissione, composti da ventilatore centrifugo in acciaio zincato, motore 380 V - 3f - 50 Hz, giunti antivibranti e staffe o piedi. - oltre 4000 fino a 8000 m³/h - oltre 100 fino a 200 Pa | nd | con trasmissione | [9 empty] | RM.67.10.10.Sb003.0255.- - RM.65.10.15.Za001.0795.b - | 1 | cad | nd | trattamento aria - | impianto di ventilazione - | materiale generico non rilevante | portata [m³/h] = 4001.0 ÷ 8000.0 nd - prevalenza statica [Pa] = 101.0 ÷ 200.0 nd - | nd - |  | nd - | nd - | nd | nd - | nd - | nd - | nd | nd - | NO |  |  |  |  | nd |  |  |  |  | nd | nd | nd |  | nd | nd | nd | giunti antivibranti; staffaggio o piedi | nd | nd | NO | NO
LOM251.RM.65.00.35.Za001.0250.l | Cassonetto ventilante con trasmissione; funzione: trattamento aria; impiego: impianto di ventilazione; portata [m³/h] = 4001 ÷ 8000 ¦ prevalenza statica [Pa] = 201 ÷ 400. Componenti: motore trifase, ventilatore centrifugo. Incluso: giunti antivibranti; staffaggio o piedi RM1 Motore trifase; impiego: cassonetto ventilante; tensione nominale [V] = 380 ¦ frequenza [Hz] = 50 RM1 Ventilatore centrifugo di lega ferrosa acciaio zincato; impiego: cassonetto ventilante | 1 cad | 1731.7 | 1368.93 | 0 | RM.65.00.35.Za001.0250.l | Cassonetto ventilante con trasmissione; funzione: trattamento aria; impiego: impianto di ventilazione; portata [m³/h] = 4001 ÷ 8000 ¦ prevalenza statica [Pa] = 201 ÷ 400. Componenti: motore trifase, ventilatore centrifugo. Incluso: giunti antivibranti; staffaggio o piedi | RM1 Motore trifase; impiego: cassonetto ventilante; tensione nominale [V] = 380 ¦ frequenza [Hz] = 50 RM1 Ventilatore centrifugo di lega ferrosa acciaio zincato; impiego: cassonetto ventilante | RISORSA MATERIALE | IMPIANTI MECCANICI | SISTEMI | CASSONETTO VENTILANTE | MATERIALE GENERICO NON RILEVANTE | [6 empty] | MM.08.010.0080.l | Cassonetti ventilanti con trasmissione, composti da ventilatore centrifugo in acciaio zincato, motore 380 V - 3f - 50 Hz, giunti antivibranti e staffe o piedi. - oltre 4000 fino a 8000 m³/h - oltre 200 fino a 400 Pa | nd | con trasmissione | [9 empty] | RM.67.10.10.Sb003.0255.- - RM.65.10.15.Za001.0795.b - | 1 | cad | nd | trattamento aria - | impianto di ventilazione - | materiale generico non rilevante | portata [m³/h] = 4001.0 ÷ 8000.0 nd - prevalenza statica [Pa] = 201.0 ÷ 400.0 nd - | nd - |  | nd - | nd - | nd | nd - | nd - | nd - | nd | nd - | NO |  |  |  |  | nd |  |  |  |  | nd | nd | nd |  | nd | nd | nd | giunti antivibranti; staffaggio o piedi | nd | nd | NO | NO
LOM251.RM.65.00.35.Za001.0250.m | Cassonetto ventilante con trasmissione; funzione: trattamento aria; impiego: impianto di ventilazione; portata [m³/h] = 8001 ÷ 16000 ¦ prevalenza statica [Pa] ≤ 100. Componenti: motore trifase, ventilatore centrifugo. Incluso: giunti antivibranti; staffaggio o piedi RM1 Motore trifase; impiego: cassonetto ventilante; tensione nominale [V] = 380 ¦ frequenza [Hz] = 50 RM1 Ventilatore centrifugo di lega ferrosa acciaio zincato; impiego: cassonetto ventilante | 1 cad | 1979.42 | 1564.76 | 0 | RM.65.00.35.Za001.0250.m | Cassonetto ventilante con trasmissione; funzione: trattamento aria; impiego: impianto di ventilazione; portata [m³/h] = 8001 ÷ 16000 ¦ prevalenza statica [Pa] ≤ 100. Componenti: motore trifase, ventilatore centrifugo. Incluso: giunti antivibranti; staffaggio o piedi | RM1 Motore trifase; impiego: cassonetto ventilante; tensione nominale [V] = 380 ¦ frequenza [Hz] = 50 RM1 Ventilatore centrifugo di lega ferrosa acciaio zincato; impiego: cassonetto ventilante | RISORSA MATERIALE | IMPIANTI MECCANICI | SISTEMI | CASSONETTO VENTILANTE | MATERIALE GENERICO NON RILEVANTE | [6 empty] | MM.08.010.0080.m | Cassonetti ventilanti con trasmissione, composti da ventilatore centrifugo in acciaio zincato, motore 380 V - 3f - 50 Hz, giunti antivibranti e staffe o piedi. - oltre 8000 fino a 16000 m³/h - fino a 100 Pa | nd | con trasmissione | [9 empty] | RM.67.10.10.Sb003.0255.- - RM.65.10.15.Za001.0795.b - | 1 | cad | nd | trattamento aria - | impianto di ventilazione - | materiale generico non rilevante | prevalenza statica [Pa] ≤ 100.0 nd nd nd - portata [m³/h] = 8001.0 ÷ 16000.0 nd - | nd - |  | nd - | nd - | nd | nd - | nd - | nd - | nd | nd - | NO |  |  |  |  | nd |  |  |  |  | nd | nd | nd |  | nd | nd | nd | giunti antivibranti; staffaggio o piedi | nd | nd | NO | NO
LOM251.RM.65.00.35.Za001.0250.n | Cassonetto ventilante con trasmissione; funzione: trattamento aria; impiego: impianto di ventilazione; portata [m³/h] = 8001 ÷ 16000 ¦ prevalenza statica [Pa] = 101 ÷ 200. Componenti: motore trifase, ventilatore centrifugo. Incluso: giunti antivibranti; staffaggio o piedi RM1 Motore trifase; impiego: cassonetto ventilante; tensione nominale [V] = 380 ¦ frequenza [Hz] = 50 RM1 Ventilatore centrifugo di lega ferrosa acciaio zincato; impiego: cassonetto ventilante | 1 cad | 2064.81 | 1632.26 | 0 | RM.65.00.35.Za001.0250.n | Cassonetto ventilante con trasmissione; funzione: trattamento aria; impiego: impianto di ventilazione; portata [m³/h] = 8001 ÷ 16000 ¦ prevalenza statica [Pa] = 101 ÷ 200. Componenti: motore trifase, ventilatore centrifugo. Incluso: giunti antivibranti; staffaggio o piedi | RM1 Motore trifase; impiego: cassonetto ventilante; tensione nominale [V] = 380 ¦ frequenza [Hz] = 50 RM1 Ventilatore centrifugo di lega ferrosa acciaio zincato; impiego: cassonetto ventilante | RISORSA MATERIALE | IMPIANTI MECCANICI | SISTEMI | CASSONETTO VENTILANTE | MATERIALE GENERICO NON RILEVANTE | [6 empty] | MM.08.010.0080.n | Cassonetti ventilanti con trasmissione, composti da ventilatore centrifugo in acciaio zincato, motore 380 V - 3f - 50 Hz, giunti antivibranti e staffe o piedi. - oltre 8000 fino a 16000 m³/h - oltre 100 fino a 200 Pa | nd | con trasmissione | [9 empty] | RM.67.10.10.Sb003.0255.- - RM.65.10.15.Za001.0795.b - | 1 | cad | nd | trattamento aria - | impianto di ventilazione - | materiale generico non rilevante | portata [m³/h] = 8001.0 ÷ 16000.0 nd - prevalenza statica [Pa] = 101.0 ÷ 200.0 nd - | nd - |  | nd - | nd - | nd | nd - | nd - | nd - | nd | nd - | NO |  |  |  |  | nd |  |  |  |  | nd | nd | nd |  | nd | nd | nd | giunti antivibranti; staffaggio o piedi | nd | nd | NO | NO
LOM251.RM.65.00.35.Za001.0250.o | Cassonetto ventilante con trasmissione; funzione: trattamento aria; impiego: impianto di ventilazione; portata [m³/h] = 8001 ÷ 16000 ¦ prevalenza statica [Pa] = 201 ÷ 400. Componenti: motore trifase, ventilatore centrifugo. Incluso: giunti antivibranti; staffaggio o piedi RM1 Motore trifase; impiego: cassonetto ventilante; tensione nominale [V] = 380 ¦ frequenza [Hz] = 50 RM1 Ventilatore centrifugo di lega ferrosa acciaio zincato; impiego: cassonetto ventilante | 1 cad | 2233.4 | 1765.53 | 0 | RM.65.00.35.Za001.0250.o | Cassonetto ventilante con trasmissione; funzione: trattamento aria; impiego: impianto di ventilazione; portata [m³/h] = 8001 ÷ 16000 ¦ prevalenza statica [Pa] = 201 ÷ 400. Componenti: motore trifase, ventilatore centrifugo. Incluso: giunti antivibranti; staffaggio o piedi | RM1 Motore trifase; impiego: cassonetto ventilante; tensione nominale [V] = 380 ¦ frequenza [Hz] = 50 RM1 Ventilatore centrifugo di lega ferrosa acciaio zincato; impiego: cassonetto ventilante | RISORSA MATERIALE | IMPIANTI MECCANICI | SISTEMI | CASSONETTO VENTILANTE | MATERIALE GENERICO NON RILEVANTE | [6 empty] | MM.08.010.0080.o | Cassonetti ventilanti con trasmissione, composti da ventilatore centrifugo in acciaio zincato, motore 380 V - 3f - 50 Hz, giunti antivibranti e staffe o piedi. - oltre 8000 fino a 16000 m³/h - oltre 200 fino a 400 Pa | nd | con trasmissione | [9 empty] | RM.67.10.10.Sb003.0255.- - RM.65.10.15.Za001.0795.b - | 1 | cad | nd | trattamento aria - | impianto di ventilazione - | materiale generico non rilevante | prevalenza statica [Pa] = 201.0 ÷ 400.0 nd - portata [m³/h] = 8001.0 ÷ 16000.0 nd - | nd - |  | nd - | nd - | nd | nd - | nd - | nd - | nd | nd - | NO |  |  |  |  | nd |  |  |  |  | nd | nd | nd |  | nd | nd | nd | giunti antivibranti; staffaggio o piedi | nd | nd | NO | NO
LOM251.RM.65.00.40.Za001.0000.- | Modulo di aspirazione aria esterna da esterno; funzione: aspirazione aria esterna; impiego: unità di trattamento aria da esterno; portata aria [l/s] ≤ 694 ¦ portata aria [m³/h] ≤ 2500. Componenti: plenum aspirante, pannello sandwich. Incluso: struttura portante di lega ferrosa acciaio zincato; tettuccio RM1 Plenum aspirante di lega ferrosa acciaio zincato; impiego: modulo di aspirazione aria esterna. Incluso: serranda RM1 Pannello sandwich; geometria: precoibentato ¦ doppia lamiera; impiego: modulo di aspirazione aria esterna (da esterno); spessore [mm] = 30. Incluso: doppia lamiera di lega ferrosa acciaio generico rivestita di materiale mix alluminio-zinco; lastra termoacustica SPECIFICHE TECNICHE: pannello in doppia lamiera con interposto isolamento di adeguata densità; rivestimento di materiale mix alluminio-zinco sostituibile con peraluman | 1 cad | 541.68 | 428.21 | 0 | RM.65.00.40.Za001.0000.- | Modulo di aspirazione aria esterna da esterno; funzione: aspirazione aria esterna; impiego: unità di trattamento aria da esterno; portata aria [l/s] ≤ 694 ¦ portata aria [m³/h] ≤ 2500. Componenti: plenum aspirante, pannello sandwich. Incluso: struttura portante di lega ferrosa acciaio zincato; tettuccio | RM1 Plenum aspirante di lega ferrosa acciaio zincato; impiego: modulo di aspirazione aria esterna. Incluso: serranda RM1 Pannello sandwich; geometria: precoibentato ¦ doppia lamiera; impiego: modulo di aspirazione aria esterna (da esterno); spessore [mm] = 30. Incluso: doppia lamiera di lega ferrosa acciaio generico rivestita di materiale mix alluminio-zinco; lastra termoacustica SPECIFICHE TECNICHE: pannello in doppia lamiera con interposto isolamento di adeguata densità; rivestimento di materiale mix alluminio-zinco sostituibile con peraluman | RISORSA MATERIALE | IMPIANTI MECCANICI | SISTEMI | MODULO DI ASPIRAZIONE ARIA ESTERNA | MATERIALE GENERICO NON RILEVANTE | [6 empty] | 000000000 | NUOVA VOCE | nd | da esterno | [9 empty] | RM.12.10.00.Za001.0060.- - RM.67.10.15.Sb003.0000.- - | 1 | cad | nd | aspirazione aria esterna - | unità di trattamento aria da esterno - | materiale generico non rilevante | portata aria [l/s] ≤ 694.0 nd nd nd - portata aria [m³/h] ≤ 2500.0 nd nd nd - | nd - |  | nd - | nd - | nd | nd - | nd - | nd - | nd | nd - | NO |  |  |  |  | nd |  |  |  |  | nd | nd | nd |  | nd | nd | nd | struttura portante di lega ferrosa acciaio zincato; tettuccio | nd | nd | NO | NO
LOM251.RM.65.00.40.Za001.0005.- | Modulo di aspirazione aria esterna da esterno; funzione: aspirazione aria esterna; impiego: unità di trattamento aria da esterno; portata aria [l/s] ≤ 694 ¦ portata aria [m³/h] ≤ 2500. Componenti: plenum aspirante, pannello sandwich. Incluso: struttura portante di lega alluminio generico; tettuccio RM1 Plenum aspirante di lega ferrosa acciaio zincato; impiego: modulo di aspirazione aria esterna. Incluso: serranda RM1 Pannello sandwich; geometria: precoibentato ¦ doppia lamiera; impiego: modulo di aspirazione aria esterna (da esterno); spessore [mm] = 30. Incluso: doppia lamiera di lega ferrosa acciaio generico rivestita di materiale mix alluminio-zinco; lastra termoacustica SPECIFICHE TECNICHE: pannello in doppia lamiera con interposto isolamento di adeguata densità; rivestimento di materiale mix alluminio-zinco sostituibile con peraluman | 1 cad | 541.68 | 428.21 | 0 | RM.65.00.40.Za001.0005.- | Modulo di aspirazione aria esterna da esterno; funzione: aspirazione aria esterna; impiego: unità di trattamento aria da esterno; portata aria [l/s] ≤ 694 ¦ portata aria [m³/h] ≤ 2500. Componenti: plenum aspirante, pannello sandwich. Incluso: struttura portante di lega alluminio generico; tettuccio | RM1 Plenum aspirante di lega ferrosa acciaio zincato; impiego: modulo di aspirazione aria esterna. Incluso: serranda RM1 Pannello sandwich; geometria: precoibentato ¦ doppia lamiera; impiego: modulo di aspirazione aria esterna (da esterno); spessore [mm] = 30. Incluso: doppia lamiera di lega ferrosa acciaio generico rivestita di materiale mix alluminio-zinco; lastra termoacustica SPECIFICHE TECNICHE: pannello in doppia lamiera con interposto isolamento di adeguata densità; rivestimento di materiale mix alluminio-zinco sostituibile con peraluman | RISORSA MATERIALE | IMPIANTI MECCANICI | SISTEMI | MODULO DI ASPIRAZIONE ARIA ESTERNA | MATERIALE GENERICO NON RILEVANTE | [6 empty] | 000000000 | NUOVA VOCE | nd | da esterno | [9 empty] | RM.12.10.00.Za001.0060.- - RM.67.10.15.Sb003.0000.- - | 1 | cad | nd | aspirazione aria esterna - | unità di trattamento aria da esterno - | materiale generico non rilevante | portata aria [m³/h] ≤ 2500.0 nd nd nd - portata aria [l/s] ≤ 694.0 nd nd nd - | nd - |  | nd - | nd - | nd | nd - | nd - | nd - | nd | nd - | NO |  |  |  |  | nd |  |  |  |  | nd | nd | nd |  | nd | nd | nd | struttura portante di lega alluminio generico; tettuccio | nd | nd | NO | NO
LOM251.RM.65.00.40.Za001.0010.- | Modulo di aspirazione aria esterna da esterno; funzione: aspirazione aria esterna; impiego: unità di trattamento aria da esterno; portata aria [l/s] = 695 ÷ 972 ¦ portata aria [m³/h] = 2501 ÷ 3500. Componenti: plenum aspirante, pannello sandwich. Incluso: struttura portante di lega ferrosa acciaio zincato; tettuccio RM1 Plenum aspirante di lega ferrosa acciaio zincato; impiego: modulo di aspirazione aria esterna. Incluso: serranda RM1 Pannello sandwich; geometria: precoibentato ¦ doppia lamiera; impiego: modulo di aspirazione aria esterna (da esterno); spessore [mm] = 30. Incluso: doppia lamiera di lega ferrosa acciaio generico rivestita di materiale mix alluminio-zinco; lastra termoacustica SPECIFICHE TECNICHE: pannello in doppia lamiera con interposto isolamento di adeguata densità; rivestimento di materiale mix alluminio-zinco sostituibile con peraluman | 1 cad | 918.42 | 726.03 | 0 | RM.65.00.40.Za001.0010.- | Modulo di aspirazione aria esterna da esterno; funzione: aspirazione aria esterna; impiego: unità di trattamento aria da esterno; portata aria [l/s] = 695 ÷ 972 ¦ portata aria [m³/h] = 2501 ÷ 3500. Componenti: plenum aspirante, pannello sandwich. Incluso: struttura portante di lega ferrosa acciaio zincato; tettuccio | RM1 Plenum aspirante di lega ferrosa acciaio zincato; impiego: modulo di aspirazione aria esterna. Incluso: serranda RM1 Pannello sandwich; geometria: precoibentato ¦ doppia lamiera; impiego: modulo di aspirazione aria esterna (da esterno); spessore [mm] = 30. Incluso: doppia lamiera di lega ferrosa acciaio generico rivestita di materiale mix alluminio-zinco; lastra termoacustica SPECIFICHE TECNICHE: pannello in doppia lamiera con interposto isolamento di adeguata densità; rivestimento di materiale mix alluminio-zinco sostituibile con peraluman | RISORSA MATERIALE | IMPIANTI MECCANICI | SISTEMI | MODULO DI ASPIRAZIONE ARIA ESTERNA | MATERIALE GENERICO NON RILEVANTE | [6 empty] | 000000000 | NUOVA VOCE | nd | da esterno | [9 empty] | RM.12.10.00.Za001.0060.- - RM.67.10.15.Sb003.0000.- - | 1 | cad | nd | aspirazione aria esterna - | unità di trattamento aria da esterno - | materiale generico non rilevante | portata aria [m³/h] = 2501.0 ÷ 3500.0 nd - portata aria [l/s] = 695.0 ÷ 972.0 nd - | nd - |  | nd - | nd - | nd | nd - | nd - | nd - | nd | nd - | NO |  |  |  |  | nd |  |  |  |  | nd | nd | nd |  | nd | nd | nd | struttura portante di lega ferrosa acciaio zincato; tettuccio | nd | nd | NO | NO
LOM251.RM.65.00.40.Za001.0015.- | Modulo di aspirazione aria esterna da esterno; funzione: aspirazione aria esterna; impiego: unità di trattamento aria da esterno; portata aria [l/s] = 695 ÷ 972 ¦ portata aria [m³/h] = 2501 ÷ 3500. Componenti: plenum aspirante, pannello sandwich. Incluso: struttura portante di lega alluminio generico; tettuccio RM1 Plenum aspirante di lega ferrosa acciaio zincato; impiego: modulo di aspirazione aria esterna. Incluso: serranda RM1 Pannello sandwich; geometria: precoibentato ¦ doppia lamiera; impiego: modulo di aspirazione aria esterna (da esterno); spessore [mm] = 30. Incluso: doppia lamiera di lega ferrosa acciaio generico rivestita di materiale mix alluminio-zinco; lastra termoacustica SPECIFICHE TECNICHE: pannello in doppia lamiera con interposto isolamento di adeguata densità; rivestimento di materiale mix alluminio-zinco sostituibile con peraluman | 1 cad | 918.42 | 726.03 | 0 | RM.65.00.40.Za001.0015.- | Modulo di aspirazione aria esterna da esterno; funzione: aspirazione aria esterna; impiego: unità di trattamento aria da esterno; portata aria [l/s] = 695 ÷ 972 ¦ portata aria [m³/h] = 2501 ÷ 3500. Componenti: plenum aspirante, pannello sandwich. Incluso: struttura portante di lega alluminio generico; tettuccio | RM1 Plenum aspirante di lega ferrosa acciaio zincato; impiego: modulo di aspirazione aria esterna. Incluso: serranda RM1 Pannello sandwich; geometria: precoibentato ¦ doppia lamiera; impiego: modulo di aspirazione aria esterna (da esterno); spessore [mm] = 30. Incluso: doppia lamiera di lega ferrosa acciaio generico rivestita di materiale mix alluminio-zinco; lastra termoacustica SPECIFICHE TECNICHE: pannello in doppia lamiera con interposto isolamento di adeguata densità; rivestimento di materiale mix alluminio-zinco sostituibile con peraluman | RISORSA MATERIALE | IMPIANTI MECCANICI | SISTEMI | MODULO DI ASPIRAZIONE ARIA ESTERNA | MATERIALE GENERICO NON RILEVANTE | [6 empty] | 000000000 | NUOVA VOCE | nd | da esterno | [9 empty] | RM.12.10.00.Za001.0060.- - RM.67.10.15.Sb003.0000.- - | 1 | cad | nd | aspirazione aria esterna - | unità di trattamento aria da esterno - | materiale generico non rilevante | portata aria [m³/h] = 2501.0 ÷ 3500.0 nd - portata aria [l/s] = 695.0 ÷ 972.0 nd - | nd - |  | nd - | nd - | nd | nd - | nd - | nd - | nd | nd - | NO |  |  |  |  | nd |  |  |  |  | nd | nd | nd |  | nd | nd | nd | struttura portante di lega alluminio generico; tettuccio | nd | nd | NO | NO
LOM251.RM.65.00.40.Za001.0020.- | Modulo di aspirazione aria esterna da esterno; funzione: aspirazione aria esterna; impiego: unità di trattamento aria da esterno; portata aria [l/s] = 973 ÷ 1388 ¦ portata aria [m³/h] = 3501 ÷ 5000. Componenti: plenum aspirante, pannello sandwich. Incluso: struttura portante di lega ferrosa acciaio zincato; tettuccio RM1 Plenum aspirante di lega ferrosa acciaio zincato; impiego: modulo di aspirazione aria esterna. Incluso: serranda RM1 Pannello sandwich; geometria: precoibentato ¦ doppia lamiera; impiego: modulo di aspirazione aria esterna (da esterno); spessore [mm] = 30. Incluso: doppia lamiera di lega ferrosa acciaio generico rivestita di materiale mix alluminio-zinco; lastra termoacustica SPECIFICHE TECNICHE: pannello in doppia lamiera con interposto isolamento di adeguata densità; rivestimento di materiale mix alluminio-zinco sostituibile con peraluman | 1 cad | 1097.78 | 867.81 | 0 | RM.65.00.40.Za001.0020.- | Modulo di aspirazione aria esterna da esterno; funzione: aspirazione aria esterna; impiego: unità di trattamento aria da esterno; portata aria [l/s] = 973 ÷ 1388 ¦ portata aria [m³/h] = 3501 ÷ 5000. Componenti: plenum aspirante, pannello sandwich. Incluso: struttura portante di lega ferrosa acciaio zincato; tettuccio | RM1 Plenum aspirante di lega ferrosa acciaio zincato; impiego: modulo di aspirazione aria esterna. Incluso: serranda RM1 Pannello sandwich; geometria: precoibentato ¦ doppia lamiera; impiego: modulo di aspirazione aria esterna (da esterno); spessore [mm] = 30. Incluso: doppia lamiera di lega ferrosa acciaio generico rivestita di materiale mix alluminio-zinco; lastra termoacustica SPECIFICHE TECNICHE: pannello in doppia lamiera con interposto isolamento di adeguata densità; rivestimento di materiale mix alluminio-zinco sostituibile con peraluman | RISORSA MATERIALE | IMPIANTI MECCANICI | SISTEMI | MODULO DI ASPIRAZIONE ARIA ESTERNA | MATERIALE GENERICO NON RILEVANTE | [6 empty] | 000000000 | NUOVA VOCE | nd | da esterno | [9 empty] | RM.12.10.00.Za001.0060.- - RM.67.10.15.Sb003.0000.- - | 1 | cad | nd | aspirazione aria esterna - | unità di trattamento aria da esterno - | materiale generico non rilevante | portata aria [l/s] = 973.0 ÷ 1388.0 nd - portata aria [m³/h] = 3501.0 ÷ 5000.0 nd - | nd - |  | nd - | nd - | nd | nd - | nd - | nd - | nd | nd - | NO |  |  |  |  | nd |  |  |  |  | nd | nd | nd |  | nd | nd | nd | struttura portante di lega ferrosa acciaio zincato; tettuccio | nd | nd | NO | NO
LOM251.RM.65.00.40.Za001.0025.- | Modulo di aspirazione aria esterna da esterno; funzione: aspirazione aria esterna; impiego: unità di trattamento aria da esterno; portata aria [l/s] = 973 ÷ 1388 ¦ portata aria [m³/h] = 3501 ÷ 5000. Componenti: plenum aspirante, pannello sandwich. Incluso: struttura portante di lega alluminio generico; tettuccio RM1 Plenum aspirante di lega ferrosa acciaio zincato; impiego: modulo di aspirazione aria esterna. Incluso: serranda RM1 Pannello sandwich; geometria: precoibentato ¦ doppia lamiera; impiego: modulo di aspirazione aria esterna (da esterno); spessore [mm] = 30. Incluso: doppia lamiera di lega ferrosa acciaio generico rivestita di materiale mix alluminio-zinco; lastra termoacustica SPECIFICHE TECNICHE: pannello in doppia lamiera con interposto isolamento di adeguata densità; rivestimento di materiale mix alluminio-zinco sostituibile con peraluman | 1 cad | 1097.78 | 867.81 | 0 | RM.65.00.40.Za001.0025.- | Modulo di aspirazione aria esterna da esterno; funzione: aspirazione aria esterna; impiego: unità di trattamento aria da esterno; portata aria [l/s] = 973 ÷ 1388 ¦ portata aria [m³/h] = 3501 ÷ 5000. Componenti: plenum aspirante, pannello sandwich. Incluso: struttura portante di lega alluminio generico; tettuccio | RM1 Plenum aspirante di lega ferrosa acciaio zincato; impiego: modulo di aspirazione aria esterna. Incluso: serranda RM1 Pannello sandwich; geometria: precoibentato ¦ doppia lamiera; impiego: modulo di aspirazione aria esterna (da esterno); spessore [mm] = 30. Incluso: doppia lamiera di lega ferrosa acciaio generico rivestita di materiale mix alluminio-zinco; lastra termoacustica SPECIFICHE TECNICHE: pannello in doppia lamiera con interposto isolamento di adeguata densità; rivestimento di materiale mix alluminio-zinco sostituibile con peraluman | RISORSA MATERIALE | IMPIANTI MECCANICI | SISTEMI | MODULO DI ASPIRAZIONE ARIA ESTERNA | MATERIALE GENERICO NON RILEVANTE | [6 empty] | 000000000 | NUOVA VOCE | nd | da esterno | [9 empty] | RM.12.10.00.Za001.0060.- - RM.67.10.15.Sb003.0000.- - | 1 | cad | nd | aspirazione aria esterna - | unità di trattamento aria da esterno - | materiale generico non rilevante | portata aria [l/s] = 973.0 ÷ 1388.0 nd - portata aria [m³/h] = 3501.0 ÷ 5000.0 nd - | nd - |  | nd - | nd - | nd | nd - | nd - | nd - | nd | nd - | NO |  |  |  |  | nd |  |  |  |  | nd | nd | nd |  | nd | nd | nd | struttura portante di lega alluminio generico; tettuccio | nd | nd | NO | NO
LOM251.RM.65.00.40.Za001.0030.- | Modulo di aspirazione aria esterna da esterno; funzione: aspirazione aria esterna; impiego: unità di trattamento aria da esterno; portata aria [l/s] = 1389 ÷ 1944 ¦ portata aria [m³/h] = 5001 ÷ 7000. Componenti: plenum aspirante, pannello sandwich. Incluso: struttura portante di lega ferrosa acciaio zincato; tettuccio RM1 Plenum aspirante di lega ferrosa acciaio zincato; impiego: modulo di aspirazione aria esterna. Incluso: serranda RM1 Pannello sandwich; geometria: precoibentato ¦ doppia lamiera; impiego: modulo di aspirazione aria esterna (da esterno); spessore [mm] = 30. Incluso: doppia lamiera di lega ferrosa acciaio generico rivestita di materiale mix alluminio-zinco; lastra termoacustica SPECIFICHE TECNICHE: pannello in doppia lamiera con interposto isolamento di adeguata densità; rivestimento di materiale mix alluminio-zinco sostituibile con peraluman | 1 cad | 1243.61 | 983.09 | 0 | RM.65.00.40.Za001.0030.- | Modulo di aspirazione aria esterna da esterno; funzione: aspirazione aria esterna; impiego: unità di trattamento aria da esterno; portata aria [l/s] = 1389 ÷ 1944 ¦ portata aria [m³/h] = 5001 ÷ 7000. Componenti: plenum aspirante, pannello sandwich. Incluso: struttura portante di lega ferrosa acciaio zincato; tettuccio | RM1 Plenum aspirante di lega ferrosa acciaio zincato; impiego: modulo di aspirazione aria esterna. Incluso: serranda RM1 Pannello sandwich; geometria: precoibentato ¦ doppia lamiera; impiego: modulo di aspirazione aria esterna (da esterno); spessore [mm] = 30. Incluso: doppia lamiera di lega ferrosa acciaio generico rivestita di materiale mix alluminio-zinco; lastra termoacustica SPECIFICHE TECNICHE: pannello in doppia lamiera con interposto isolamento di adeguata densità; rivestimento di materiale mix alluminio-zinco sostituibile con peraluman | RISORSA MATERIALE | IMPIANTI MECCANICI | SISTEMI | MODULO DI ASPIRAZIONE ARIA ESTERNA | MATERIALE GENERICO NON RILEVANTE | [6 empty] | 000000000 | NUOVA VOCE | nd | da esterno | [9 empty] | RM.12.10.00.Za001.0060.- - RM.67.10.15.Sb003.0000.- - | 1 | cad | nd | aspirazione aria esterna - | unità di trattamento aria da esterno - | materiale generico non rilevante | portata aria [m³/h] = 5001.0 ÷ 7000.0 nd - portata aria [l/s] = 1389.0 ÷ 1944.0 nd - | nd - |  | nd - | nd - | nd | nd - | nd - | nd - | nd | nd - | NO |  |  |  |  | nd |  |  |  |  | nd | nd | nd |  | nd | nd | nd | struttura portante di lega ferrosa acciaio zincato; tettuccio | nd | nd | NO | NO
LOM251.RM.65.00.40.Za001.0035.- | Modulo di aspirazione aria esterna da esterno; funzione: aspirazione aria esterna; impiego: unità di trattamento aria da esterno; portata aria [l/s] = 1389 ÷ 1944 ¦ portata aria [m³/h] = 5001 ÷ 7000. Componenti: plenum aspirante, pannello sandwich. Incluso: struttura portante di lega alluminio generico; tettuccio RM1 Plenum aspirante di lega ferrosa acciaio zincato; impiego: modulo di aspirazione aria esterna. Incluso: serranda RM1 Pannello sandwich; geometria: precoibentato ¦ doppia lamiera; impiego: modulo di aspirazione aria esterna (da esterno); spessore [mm] = 30. Incluso: doppia lamiera di lega ferrosa acciaio generico rivestita di materiale mix alluminio-zinco; lastra termoacustica SPECIFICHE TECNICHE: pannello in doppia lamiera con interposto isolamento di adeguata densità; rivestimento di materiale mix alluminio-zinco sostituibile con peraluman | 1 cad | 1243.61 | 983.09 | 0 | RM.65.00.40.Za001.0035.- | Modulo di aspirazione aria esterna da esterno; funzione: aspirazione aria esterna; impiego: unità di trattamento aria da esterno; portata aria [l/s] = 1389 ÷ 1944 ¦ portata aria [m³/h] = 5001 ÷ 7000. Componenti: plenum aspirante, pannello sandwich. Incluso: struttura portante di lega alluminio generico; tettuccio | RM1 Plenum aspirante di lega ferrosa acciaio zincato; impiego: modulo di aspirazione aria esterna. Incluso: serranda RM1 Pannello sandwich; geometria: precoibentato ¦ doppia lamiera; impiego: modulo di aspirazione aria esterna (da esterno); spessore [mm] = 30. Incluso: doppia lamiera di lega ferrosa acciaio generico rivestita di materiale mix alluminio-zinco; lastra termoacustica SPECIFICHE TECNICHE: pannello in doppia lamiera con interposto isolamento di adeguata densità; rivestimento di materiale mix alluminio-zinco sostituibile con peraluman | RISORSA MATERIALE | IMPIANTI MECCANICI | SISTEMI | MODULO DI ASPIRAZIONE ARIA ESTERNA | MATERIALE GENERICO NON RILEVANTE | [6 empty] | 000000000 | NUOVA VOCE | nd | da esterno | [9 empty] | RM.12.10.00.Za001.0060.- - RM.67.10.15.Sb003.0000.- - | 1 | cad | nd | aspirazione aria esterna - | unità di trattamento aria da esterno - | materiale generico non rilevante | portata aria [m³/h] = 5001.0 ÷ 7000.0 nd - portata aria [l/s] = 1389.0 ÷ 1944.0 nd - | nd - |  | nd - | nd - | nd | nd - | nd - | nd - | nd | nd - | NO |  |  |  |  | nd |  |  |  |  | nd | nd | nd |  | nd | nd | nd | struttura portante di lega alluminio generico; tettuccio | nd | nd | NO | NO
LOM251.RM.65.00.40.Za001.0040.- | Modulo di aspirazione aria esterna da esterno; funzione: aspirazione aria esterna; impiego: unità di trattamento aria da esterno; portata aria [l/s] = 1945 ÷ 2777 ¦ portata aria [m³/h] = 7001 ÷ 10000. Componenti: plenum aspirante, pannello sandwich. Incluso: struttura portante di lega ferrosa acciaio zincato; tettuccio RM1 Plenum aspirante di lega ferrosa acciaio zincato; impiego: modulo di aspirazione aria esterna. Incluso: serranda RM1 Pannello sandwich; geometria: precoibentato ¦ doppia lamiera; impiego: modulo di aspirazione aria esterna (da esterno); spessore [mm] = 30. Incluso: doppia lamiera di lega ferrosa acciaio generico rivestita di materiale mix alluminio-zinco; lastra termoacustica SPECIFICHE TECNICHE: pannello in doppia lamiera con interposto isolamento di adeguata densità; rivestimento di materiale mix alluminio-zinco sostituibile con peraluman | 1 cad | 1679.25 | 1327.47 | 0 | RM.65.00.40.Za001.0040.- | Modulo di aspirazione aria esterna da esterno; funzione: aspirazione aria esterna; impiego: unità di trattamento aria da esterno; portata aria [l/s] = 1945 ÷ 2777 ¦ portata aria [m³/h] = 7001 ÷ 10000. Componenti: plenum aspirante, pannello sandwich. Incluso: struttura portante di lega ferrosa acciaio zincato; tettuccio | RM1 Plenum aspirante di lega ferrosa acciaio zincato; impiego: modulo di aspirazione aria esterna. Incluso: serranda RM1 Pannello sandwich; geometria: precoibentato ¦ doppia lamiera; impiego: modulo di aspirazione aria esterna (da esterno); spessore [mm] = 30. Incluso: doppia lamiera di lega ferrosa acciaio generico rivestita di materiale mix alluminio-zinco; lastra termoacustica SPECIFICHE TECNICHE: pannello in doppia lamiera con interposto isolamento di adeguata densità; rivestimento di materiale mix alluminio-zinco sostituibile con peraluman | RISORSA MATERIALE | IMPIANTI MECCANICI | SISTEMI | MODULO DI ASPIRAZIONE ARIA ESTERNA | MATERIALE GENERICO NON RILEVANTE | [6 empty] | 000000000 | NUOVA VOCE | nd | da esterno | [9 empty] | RM.12.10.00.Za001.0060.- - RM.67.10.15.Sb003.0000.- - | 1 | cad | nd | aspirazione aria esterna - | unità di trattamento aria da esterno - | materiale generico non rilevante | portata aria [m³/h] = 7001.0 ÷ 10000.0 nd - portata aria [l/s] = 1945.0 ÷ 2777.0 nd - | nd - |  | nd - | nd - | nd | nd - | nd - | nd - | nd | nd - | NO |  |  |  |  | nd |  |  |  |  | nd | nd | nd |  | nd | nd | nd | struttura portante di lega ferrosa acciaio zincato; tettuccio | nd | nd | NO | NO
LOM251.RM.65.00.40.Za001.0045.- | Modulo di aspirazione aria esterna da esterno; funzione: aspirazione aria esterna; impiego: unità di trattamento aria da esterno; portata aria [l/s] = 1945 ÷ 2777 ¦ portata aria [m³/h] = 7001 ÷ 10000. Componenti: plenum aspirante, pannello sandwich. Incluso: struttura portante di lega alluminio generico; tettuccio RM1 Plenum aspirante di lega ferrosa acciaio zincato; impiego: modulo di aspirazione aria esterna. Incluso: serranda RM1 Pannello sandwich; geometria: precoibentato ¦ doppia lamiera; impiego: modulo di aspirazione aria esterna (da esterno); spessore [mm] = 30. Incluso: doppia lamiera di lega ferrosa acciaio generico rivestita di materiale mix alluminio-zinco; lastra termoacustica SPECIFICHE TECNICHE: pannello in doppia lamiera con interposto isolamento di adeguata densità; rivestimento di materiale mix alluminio-zinco sostituibile con peraluman | 1 cad | 1679.25 | 1327.47 | 0 | RM.65.00.40.Za001.0045.- | Modulo di aspirazione aria esterna da esterno; funzione: aspirazione aria esterna; impiego: unità di trattamento aria da esterno; portata aria [l/s] = 1945 ÷ 2777 ¦ portata aria [m³/h] = 7001 ÷ 10000. Componenti: plenum aspirante, pannello sandwich. Incluso: struttura portante di lega alluminio generico; tettuccio | RM1 Plenum aspirante di lega ferrosa acciaio zincato; impiego: modulo di aspirazione aria esterna. Incluso: serranda RM1 Pannello sandwich; geometria: precoibentato ¦ doppia lamiera; impiego: modulo di aspirazione aria esterna (da esterno); spessore [mm] = 30. Incluso: doppia lamiera di lega ferrosa acciaio generico rivestita di materiale mix alluminio-zinco; lastra termoacustica SPECIFICHE TECNICHE: pannello in doppia lamiera con interposto isolamento di adeguata densità; rivestimento di materiale mix alluminio-zinco sostituibile con peraluman | RISORSA MATERIALE | IMPIANTI MECCANICI | SISTEMI | MODULO DI ASPIRAZIONE ARIA ESTERNA | MATERIALE GENERICO NON RILEVANTE | [6 empty] | 000000000 | NUOVA VOCE | nd | da esterno | [9 empty] | RM.12.10.00.Za001.0060.- - RM.67.10.15.Sb003.0000.- - | 1 | cad | nd | aspirazione aria esterna - | unità di trattamento aria da esterno - | materiale generico non rilevante | portata aria [l/s] = 1945.0 ÷ 2777.0 nd - portata aria [m³/h] = 7001.0 ÷ 10000.0 nd - | nd - |  | nd - | nd - | nd | nd - | nd - | nd - | nd | nd - | NO |  |  |  |  | nd |  |  |  |  | nd | nd | nd |  | nd | nd | nd | struttura portante di lega alluminio generico; tettuccio | nd | nd | NO | NO
LOM251.RM.65.00.40.Za001.0050.- | Modulo di aspirazione aria esterna da esterno; funzione: aspirazione aria esterna; impiego: unità di trattamento aria da esterno; portata aria [l/s] = 2778 ÷ 4166 ¦ portata aria [m³/h] = 10001 ÷ 15000. Componenti: plenum aspirante, pannello sandwich. Incluso: struttura portante di lega ferrosa acciaio zincato; tettuccio RM1 Plenum aspirante di lega ferrosa acciaio zincato; impiego: modulo di aspirazione aria esterna. Incluso: serranda RM1 Pannello sandwich; geometria: precoibentato ¦ doppia lamiera; impiego: modulo di aspirazione aria esterna (da esterno); spessore [mm] = 30. Incluso: doppia lamiera di lega ferrosa acciaio generico rivestita di materiale mix alluminio-zinco; lastra termoacustica SPECIFICHE TECNICHE: pannello in doppia lamiera con interposto isolamento di adeguata densità; rivestimento di materiale mix alluminio-zinco sostituibile con peraluman | 1 cad | 1956.43 | 1546.58 | 0 | RM.65.00.40.Za001.0050.- | Modulo di aspirazione aria esterna da esterno; funzione: aspirazione aria esterna; impiego: unità di trattamento aria da esterno; portata aria [l/s] = 2778 ÷ 4166 ¦ portata aria [m³/h] = 10001 ÷ 15000. Componenti: plenum aspirante, pannello sandwich. Incluso: struttura portante di lega ferrosa acciaio zincato; tettuccio | RM1 Plenum aspirante di lega ferrosa acciaio zincato; impiego: modulo di aspirazione aria esterna. Incluso: serranda RM1 Pannello sandwich; geometria: precoibentato ¦ doppia lamiera; impiego: modulo di aspirazione aria esterna (da esterno); spessore [mm] = 30. Incluso: doppia lamiera di lega ferrosa acciaio generico rivestita di materiale mix alluminio-zinco; lastra termoacustica SPECIFICHE TECNICHE: pannello in doppia lamiera con interposto isolamento di adeguata densità; rivestimento di materiale mix alluminio-zinco sostituibile con peraluman | RISORSA MATERIALE | IMPIANTI MECCANICI | SISTEMI | MODULO DI ASPIRAZIONE ARIA ESTERNA | MATERIALE GENERICO NON RILEVANTE | [6 empty] | 000000000 | NUOVA VOCE | nd | da esterno | [9 empty] | RM.12.10.00.Za001.0060.- - RM.67.10.15.Sb003.0000.- - | 1 | cad | nd | aspirazione aria esterna - | unità di trattamento aria da esterno - | materiale generico non rilevante | portata aria [l/s] = 2778.0 ÷ 4166.0 nd - portata aria [m³/h] = 10001.0 ÷ 15000.0 nd - | nd - |  | nd - | nd - | nd | nd - | nd - | nd - | nd | nd - | NO |  |  |  |  | nd |  |  |  |  | nd | nd | nd |  | nd | nd | nd | struttura portante di lega ferrosa acciaio zincato; tettuccio | nd | nd | NO | NO
LOM251.RM.65.00.40.Za001.0055.- | Modulo di aspirazione aria esterna da esterno; funzione: aspirazione aria esterna; impiego: unità di trattamento aria da esterno; portata aria [l/s] = 2778 ÷ 4166 ¦ portata aria [m³/h] = 10001 ÷ 15000. Componenti: plenum aspirante, pannello sandwich. Incluso: struttura portante di lega alluminio generico; tettuccio RM1 Plenum aspirante di lega ferrosa acciaio zincato; impiego: modulo di aspirazione aria esterna. Incluso: serranda RM1 Pannello sandwich; geometria: precoibentato ¦ doppia lamiera; impiego: modulo di aspirazione aria esterna (da esterno); spessore [mm] = 30. Incluso: doppia lamiera di lega ferrosa acciaio generico rivestita di materiale mix alluminio-zinco; lastra termoacustica SPECIFICHE TECNICHE: pannello in doppia lamiera con interposto isolamento di adeguata densità; rivestimento di materiale mix alluminio-zinco sostituibile con peraluman | 1 cad | 1956.43 | 1546.58 | 0 | RM.65.00.40.Za001.0055.- | Modulo di aspirazione aria esterna da esterno; funzione: aspirazione aria esterna; impiego: unità di trattamento aria da esterno; portata aria [l/s] = 2778 ÷ 4166 ¦ portata aria [m³/h] = 10001 ÷ 15000. Componenti: plenum aspirante, pannello sandwich. Incluso: struttura portante di lega alluminio generico; tettuccio | RM1 Plenum aspirante di lega ferrosa acciaio zincato; impiego: modulo di aspirazione aria esterna. Incluso: serranda RM1 Pannello sandwich; geometria: precoibentato ¦ doppia lamiera; impiego: modulo di aspirazione aria esterna (da esterno); spessore [mm] = 30. Incluso: doppia lamiera di lega ferrosa acciaio generico rivestita di materiale mix alluminio-zinco; lastra termoacustica SPECIFICHE TECNICHE: pannello in doppia lamiera con interposto isolamento di adeguata densità; rivestimento di materiale mix alluminio-zinco sostituibile con peraluman | RISORSA MATERIALE | IMPIANTI MECCANICI | SISTEMI | MODULO DI ASPIRAZIONE ARIA ESTERNA | MATERIALE GENERICO NON RILEVANTE | [6 empty] | 000000000 | NUOVA VOCE | nd | da esterno | [9 empty] | RM.12.10.00.Za001.0060.- - RM.67.10.15.Sb003.0000.- - | 1 | cad | nd | aspirazione aria esterna - | unità di trattamento aria da esterno - | materiale generico non rilevante | portata aria [l/s] = 2778.0 ÷ 4166.0 nd - portata aria [m³/h] = 10001.0 ÷ 15000.0 nd - | nd - |  | nd - | nd - | nd | nd - | nd - | nd - | nd | nd - | NO |  |  |  |  | nd |  |  |  |  | nd | nd | nd |  | nd | nd | nd | struttura portante di lega alluminio generico; tettuccio | nd | nd | NO | NO
LOM251.RM.65.00.40.Za001.0060.- | Modulo di aspirazione aria esterna da esterno; funzione: aspirazione aria esterna; impiego: unità di trattamento aria da esterno; portata aria [l/s] = 4167 ÷ 6111 ¦ portata aria [m³/h] = 15001 ÷ 22000. Componenti: plenum aspirante, pannello sandwich. Incluso: struttura portante di lega ferrosa acciaio zincato; tettuccio RM1 Plenum aspirante di lega ferrosa acciaio zincato; impiego: modulo di aspirazione aria esterna. Incluso: serranda RM1 Pannello sandwich; geometria: precoibentato ¦ doppia lamiera; impiego: modulo di aspirazione aria esterna (da esterno); spessore [mm] = 30. Incluso: doppia lamiera di lega ferrosa acciaio generico rivestita di materiale mix alluminio-zinco; lastra termoacustica SPECIFICHE TECNICHE: pannello in doppia lamiera con interposto isolamento di adeguata densità; rivestimento di materiale mix alluminio-zinco sostituibile con peraluman | 1 cad | 2743.25 | 2168.57 | 0 | RM.65.00.40.Za001.0060.- | Modulo di aspirazione aria esterna da esterno; funzione: aspirazione aria esterna; impiego: unità di trattamento aria da esterno; portata aria [l/s] = 4167 ÷ 6111 ¦ portata aria [m³/h] = 15001 ÷ 22000. Componenti: plenum aspirante, pannello sandwich. Incluso: struttura portante di lega ferrosa acciaio zincato; tettuccio | RM1 Plenum aspirante di lega ferrosa acciaio zincato; impiego: modulo di aspirazione aria esterna. Incluso: serranda RM1 Pannello sandwich; geometria: precoibentato ¦ doppia lamiera; impiego: modulo di aspirazione aria esterna (da esterno); spessore [mm] = 30. Incluso: doppia lamiera di lega ferrosa acciaio generico rivestita di materiale mix alluminio-zinco; lastra termoacustica SPECIFICHE TECNICHE: pannello in doppia lamiera con interposto isolamento di adeguata densità; rivestimento di materiale mix alluminio-zinco sostituibile con peraluman | RISORSA MATERIALE | IMPIANTI MECCANICI | SISTEMI | MODULO DI ASPIRAZIONE ARIA ESTERNA | MATERIALE GENERICO NON RILEVANTE | [6 empty] | 000000000 | NUOVA VOCE | nd | da esterno | [9 empty] | RM.12.10.00.Za001.0060.- - RM.67.10.15.Sb003.0000.- - | 1 | cad | nd | aspirazione aria esterna - | unità di trattamento aria da esterno - | materiale generico non rilevante | portata aria [l/s] = 4167.0 ÷ 6111.0 nd - portata aria [m³/h] = 15001.0 ÷ 22000.0 nd - | nd - |  | nd - | nd - | nd | nd - | nd - | nd - | nd | nd - | NO |  |  |  |  | nd |  |  |  |  | nd | nd | nd |  | nd | nd | nd | struttura portante di lega ferrosa acciaio zincato; tettuccio | nd | nd | NO | NO
LOM251.RM.65.00.40.Za001.0065.- | Modulo di aspirazione aria esterna da esterno; funzione: aspirazione aria esterna; impiego: unità di trattamento aria da esterno; portata aria [l/s] = 4167 ÷ 6111 ¦ portata aria [m³/h] = 15001 ÷ 22000. Componenti: plenum aspirante, pannello sandwich. Incluso: struttura portante di lega alluminio generico; tettuccio RM1 Plenum aspirante di lega ferrosa acciaio zincato; impiego: modulo di aspirazione aria esterna. Incluso: serranda RM1 Pannello sandwich; geometria: precoibentato ¦ doppia lamiera; impiego: modulo di aspirazione aria esterna (da esterno); spessore [mm] = 30. Incluso: doppia lamiera di lega ferrosa acciaio generico rivestita di materiale mix alluminio-zinco; lastra termoacustica SPECIFICHE TECNICHE: pannello in doppia lamiera con interposto isolamento di adeguata densità; rivestimento di materiale mix alluminio-zinco sostituibile con peraluman | 1 cad | 2743.25 | 2168.57 | 0 | RM.65.00.40.Za001.0065.- | Modulo di aspirazione aria esterna da esterno; funzione: aspirazione aria esterna; impiego: unità di trattamento aria da esterno; portata aria [l/s] = 4167 ÷ 6111 ¦ portata aria [m³/h] = 15001 ÷ 22000. Componenti: plenum aspirante, pannello sandwich. Incluso: struttura portante di lega alluminio generico; tettuccio | RM1 Plenum aspirante di lega ferrosa acciaio zincato; impiego: modulo di aspirazione aria esterna. Incluso: serranda RM1 Pannello sandwich; geometria: precoibentato ¦ doppia lamiera; impiego: modulo di aspirazione aria esterna (da esterno); spessore [mm] = 30. Incluso: doppia lamiera di lega ferrosa acciaio generico rivestita di materiale mix alluminio-zinco; lastra termoacustica SPECIFICHE TECNICHE: pannello in doppia lamiera con interposto isolamento di adeguata densità; rivestimento di materiale mix alluminio-zinco sostituibile con peraluman | RISORSA MATERIALE | IMPIANTI MECCANICI | SISTEMI | MODULO DI ASPIRAZIONE ARIA ESTERNA | MATERIALE GENERICO NON RILEVANTE | [6 empty] | 000000000 | NUOVA VOCE | nd | da esterno | [9 empty] | RM.12.10.00.Za001.0060.- - RM.67.10.15.Sb003.0000.- - | 1 | cad | nd | aspirazione aria esterna - | unità di trattamento aria da esterno - | materiale generico non rilevante | portata aria [l/s] = 4167.0 ÷ 6111.0 nd - portata aria [m³/h] = 15001.0 ÷ 22000.0 nd - | nd - |  | nd - | nd - | nd | nd - | nd - | nd - | nd | nd - | NO |  |  |  |  | nd |  |  |  |  | nd | nd | nd |  | nd | nd | nd | struttura portante di lega alluminio generico; tettuccio | nd | nd | NO | NO
LOM251.RM.65.00.40.Za001.0070.- | Modulo di aspirazione aria esterna da esterno; funzione: aspirazione aria esterna; impiego: unità di trattamento aria da esterno; portata aria [l/s] = 6112 ÷ 8333 ¦ portata aria [m³/h] = 22001 ÷ 30000. Componenti: plenum aspirante, pannello sandwich. Incluso: struttura portante di lega ferrosa acciaio zincato; tettuccio RM1 Plenum aspirante di lega ferrosa acciaio zincato; impiego: modulo di aspirazione aria esterna. Incluso: serranda RM1 Pannello sandwich; geometria: precoibentato ¦ doppia lamiera; impiego: modulo di aspirazione aria esterna (da esterno); spessore [mm] = 30. Incluso: doppia lamiera di lega ferrosa acciaio generico rivestita di materiale mix alluminio-zinco; lastra termoacustica SPECIFICHE TECNICHE: pannello in doppia lamiera con interposto isolamento di adeguata densità; rivestimento di materiale mix alluminio-zinco sostituibile con peraluman | 1 cad | 3497.4 | 2764.74 | 0 | RM.65.00.40.Za001.0070.- | Modulo di aspirazione aria esterna da esterno; funzione: aspirazione aria esterna; impiego: unità di trattamento aria da esterno; portata aria [l/s] = 6112 ÷ 8333 ¦ portata aria [m³/h] = 22001 ÷ 30000. Componenti: plenum aspirante, pannello sandwich. Incluso: struttura portante di lega ferrosa acciaio zincato; tettuccio | RM1 Plenum aspirante di lega ferrosa acciaio zincato; impiego: modulo di aspirazione aria esterna. Incluso: serranda RM1 Pannello sandwich; geometria: precoibentato ¦ doppia lamiera; impiego: modulo di aspirazione aria esterna (da esterno); spessore [mm] = 30. Incluso: doppia lamiera di lega ferrosa acciaio generico rivestita di materiale mix alluminio-zinco; lastra termoacustica SPECIFICHE TECNICHE: pannello in doppia lamiera con interposto isolamento di adeguata densità; rivestimento di materiale mix alluminio-zinco sostituibile con peraluman | RISORSA MATERIALE | IMPIANTI MECCANICI | SISTEMI | MODULO DI ASPIRAZIONE ARIA ESTERNA | MATERIALE GENERICO NON RILEVANTE | [6 empty] | 000000000 | NUOVA VOCE | nd | da esterno | [9 empty] | RM.12.10.00.Za001.0060.- - RM.67.10.15.Sb003.0000.- - | 1 | cad | nd | aspirazione aria esterna - | unità di trattamento aria da esterno - | materiale generico non rilevante | portata aria [l/s] = 6112.0 ÷ 8333.0 nd - portata aria [m³/h] = 22001.0 ÷ 30000.0 nd - | nd - |  | nd - | nd - | nd | nd - | nd - | nd - | nd | nd - | NO |  |  |  |  | nd |  |  |  |  | nd | nd | nd |  | nd | nd | nd | struttura portante di lega ferrosa acciaio zincato; tettuccio | nd | nd | NO | NO
LOM251.RM.65.00.40.Za001.0075.- | Modulo di aspirazione aria esterna da esterno; funzione: aspirazione aria esterna; impiego: unità di trattamento aria da esterno; portata aria [l/s] = 6112 ÷ 8333 ¦ portata aria [m³/h] = 22001 ÷ 30000. Componenti: plenum aspirante, pannello sandwich. Incluso: struttura portante di lega alluminio generico; tettuccio RM1 Plenum aspirante di lega ferrosa acciaio zincato; impiego: modulo di aspirazione aria esterna. Incluso: serranda RM1 Pannello sandwich; geometria: precoibentato ¦ doppia lamiera; impiego: modulo di aspirazione aria esterna (da esterno); spessore [mm] = 30. Incluso: doppia lamiera di lega ferrosa acciaio generico rivestita di materiale mix alluminio-zinco; lastra termoacustica SPECIFICHE TECNICHE: pannello in doppia lamiera con interposto isolamento di adeguata densità; rivestimento di materiale mix alluminio-zinco sostituibile con peraluman | 1 cad | 3497.4 | 2764.74 | 0 | RM.65.00.40.Za001.0075.- | Modulo di aspirazione aria esterna da esterno; funzione: aspirazione aria esterna; impiego: unità di trattamento aria da esterno; portata aria [l/s] = 6112 ÷ 8333 ¦ portata aria [m³/h] = 22001 ÷ 30000. Componenti: plenum aspirante, pannello sandwich. Incluso: struttura portante di lega alluminio generico; tettuccio | RM1 Plenum aspirante di lega ferrosa acciaio zincato; impiego: modulo di aspirazione aria esterna. Incluso: serranda RM1 Pannello sandwich; geometria: precoibentato ¦ doppia lamiera; impiego: modulo di aspirazione aria esterna (da esterno); spessore [mm] = 30. Incluso: doppia lamiera di lega ferrosa acciaio generico rivestita di materiale mix alluminio-zinco; lastra termoacustica SPECIFICHE TECNICHE: pannello in doppia lamiera con interposto isolamento di adeguata densità; rivestimento di materiale mix alluminio-zinco sostituibile con peraluman | RISORSA MATERIALE | IMPIANTI MECCANICI | SISTEMI | MODULO DI ASPIRAZIONE ARIA ESTERNA | MATERIALE GENERICO NON RILEVANTE | [6 empty] | 000000000 | NUOVA VOCE | nd | da esterno | [9 empty] | RM.12.10.00.Za001.0060.- - RM.67.10.15.Sb003.0000.- - | 1 | cad | nd | aspirazione aria esterna - | unità di trattamento aria da esterno - | materiale generico non rilevante | portata aria [m³/h] = 22001.0 ÷ 30000.0 nd - portata aria [l/s] = 6112.0 ÷ 8333.0 nd - | nd - |  | nd - | nd - | nd | nd - | nd - | nd - | nd | nd - | NO |  |  |  |  | nd |  |  |  |  | nd | nd | nd |  | nd | nd | nd | struttura portante di lega alluminio generico; tettuccio | nd | nd | NO | NO
LOM251.RM.65.00.40.Za001.0080.- | Modulo di aspirazione aria esterna da esterno; funzione: aspirazione aria esterna; impiego: unità di trattamento aria da esterno; portata aria [l/s] = 8334 ÷ 11111 ¦ portata aria [m³/h] = 30001 ÷ 40000. Componenti: plenum aspirante, pannello sandwich. Incluso: struttura portante di lega ferrosa acciaio zincato; tettuccio RM1 Plenum aspirante di lega ferrosa acciaio zincato; impiego: modulo di aspirazione aria esterna. Incluso: serranda RM1 Pannello sandwich; geometria: precoibentato ¦ doppia lamiera; impiego: modulo di aspirazione aria esterna (da esterno); spessore [mm] = 30. Incluso: doppia lamiera di lega ferrosa acciaio generico rivestita di materiale mix alluminio-zinco; lastra termoacustica SPECIFICHE TECNICHE: pannello in doppia lamiera con interposto isolamento di adeguata densità; rivestimento di materiale mix alluminio-zinco sostituibile con peraluman | 1 cad | 3748.1 | 2962.92 | 0 | RM.65.00.40.Za001.0080.- | Modulo di aspirazione aria esterna da esterno; funzione: aspirazione aria esterna; impiego: unità di trattamento aria da esterno; portata aria [l/s] = 8334 ÷ 11111 ¦ portata aria [m³/h] = 30001 ÷ 40000. Componenti: plenum aspirante, pannello sandwich. Incluso: struttura portante di lega ferrosa acciaio zincato; tettuccio | RM1 Plenum aspirante di lega ferrosa acciaio zincato; impiego: modulo di aspirazione aria esterna. Incluso: serranda RM1 Pannello sandwich; geometria: precoibentato ¦ doppia lamiera; impiego: modulo di aspirazione aria esterna (da esterno); spessore [mm] = 30. Incluso: doppia lamiera di lega ferrosa acciaio generico rivestita di materiale mix alluminio-zinco; lastra termoacustica SPECIFICHE TECNICHE: pannello in doppia lamiera con interposto isolamento di adeguata densità; rivestimento di materiale mix alluminio-zinco sostituibile con peraluman | RISORSA MATERIALE | IMPIANTI MECCANICI | SISTEMI | MODULO DI ASPIRAZIONE ARIA ESTERNA | MATERIALE GENERICO NON RILEVANTE | [6 empty] | 000000000 | NUOVA VOCE | nd | da esterno | [9 empty] | RM.12.10.00.Za001.0060.- - RM.67.10.15.Sb003.0000.- - | 1 | cad | nd | aspirazione aria esterna - | unità di trattamento aria da esterno - | materiale generico non rilevante | portata aria [l/s] = 8334.0 ÷ 11111.0 nd - portata aria [m³/h] = 30001.0 ÷ 40000.0 nd - | nd - |  | nd - | nd - | nd | nd - | nd - | nd - | nd | nd - | NO |  |  |  |  | nd |  |  |  |  | nd | nd | nd |  | nd | nd | nd | struttura portante di lega ferrosa acciaio zincato; tettuccio | nd | nd | NO | NO
LOM251.RM.65.00.40.Za001.0085.- | Modulo di aspirazione aria esterna da esterno; funzione: aspirazione aria esterna; impiego: unità di trattamento aria da esterno; portata aria [l/s] = 8334 ÷ 11111 ¦ portata aria [m³/h] = 30001 ÷ 40000. Componenti: plenum aspirante, pannello sandwich. Incluso: struttura portante di lega alluminio generico; tettuccio RM1 Plenum aspirante di lega ferrosa acciaio zincato; impiego: modulo di aspirazione aria esterna. Incluso: serranda RM1 Pannello sandwich; geometria: precoibentato ¦ doppia lamiera; impiego: modulo di aspirazione aria esterna (da esterno); spessore [mm] = 30. Incluso: doppia lamiera di lega ferrosa acciaio generico rivestita di materiale mix alluminio-zinco; lastra termoacustica SPECIFICHE TECNICHE: pannello in doppia lamiera con interposto isolamento di adeguata densità; rivestimento di materiale mix alluminio-zinco sostituibile con peraluman | 1 cad | 3748.1 | 2962.92 | 0 | RM.65.00.40.Za001.0085.- | Modulo di aspirazione aria esterna da esterno; funzione: aspirazione aria esterna; impiego: unità di trattamento aria da esterno; portata aria [l/s] = 8334 ÷ 11111 ¦ portata aria [m³/h] = 30001 ÷ 40000. Componenti: plenum aspirante, pannello sandwich. Incluso: struttura portante di lega alluminio generico; tettuccio | RM1 Plenum aspirante di lega ferrosa acciaio zincato; impiego: modulo di aspirazione aria esterna. Incluso: serranda RM1 Pannello sandwich; geometria: precoibentato ¦ doppia lamiera; impiego: modulo di aspirazione aria esterna (da esterno); spessore [mm] = 30. Incluso: doppia lamiera di lega ferrosa acciaio generico rivestita di materiale mix alluminio-zinco; lastra termoacustica SPECIFICHE TECNICHE: pannello in doppia lamiera con interposto isolamento di adeguata densità; rivestimento di materiale mix alluminio-zinco sostituibile con peraluman | RISORSA MATERIALE | IMPIANTI MECCANICI | SISTEMI | MODULO DI ASPIRAZIONE ARIA ESTERNA | MATERIALE GENERICO NON RILEVANTE | [6 empty] | 000000000 | NUOVA VOCE | nd | da esterno | [9 empty] | RM.12.10.00.Za001.0060.- - RM.67.10.15.Sb003.0000.- - | 1 | cad | nd | aspirazione aria esterna - | unità di trattamento aria da esterno - | materiale generico non rilevante | portata aria [l/s] = 8334.0 ÷ 11111.0 nd - portata aria [m³/h] = 30001.0 ÷ 40000.0 nd - | nd - |  | nd - | nd - | nd | nd - | nd - | nd - | nd | nd - | NO |  |  |  |  | nd |  |  |  |  | nd | nd | nd |  | nd | nd | nd | struttura portante di lega alluminio generico; tettuccio | nd | nd | NO | NO
LOM251.RM.65.00.40.Za001.0090.- | Modulo di aspirazione aria esterna da esterno; funzione: aspirazione aria esterna; impiego: unità di trattamento aria da esterno; portata aria [l/s] = 11112 ÷ 15278 ¦ portata aria [m³/h] = 40001 ÷ 55000. Componenti: plenum aspirante, pannello sandwich. Incluso: struttura portante di lega ferrosa acciaio zincato; tettuccio RM1 Plenum aspirante di lega ferrosa acciaio zincato; impiego: modulo di aspirazione aria esterna. Incluso: serranda RM1 Pannello sandwich; geometria: precoibentato ¦ doppia lamiera; impiego: modulo di aspirazione aria esterna (da esterno); spessore [mm] = 30. Incluso: doppia lamiera di lega ferrosa acciaio generico rivestita di materiale mix alluminio-zinco; lastra termoacustica SPECIFICHE TECNICHE: pannello in doppia lamiera con interposto isolamento di adeguata densità; rivestimento di materiale mix alluminio-zinco sostituibile con peraluman | 1 cad | 4536.31 | 3586.02 | 0 | RM.65.00.40.Za001.0090.- | Modulo di aspirazione aria esterna da esterno; funzione: aspirazione aria esterna; impiego: unità di trattamento aria da esterno; portata aria [l/s] = 11112 ÷ 15278 ¦ portata aria [m³/h] = 40001 ÷ 55000. Componenti: plenum aspirante, pannello sandwich. Incluso: struttura portante di lega ferrosa acciaio zincato; tettuccio | RM1 Plenum aspirante di lega ferrosa acciaio zincato; impiego: modulo di aspirazione aria esterna. Incluso: serranda RM1 Pannello sandwich; geometria: precoibentato ¦ doppia lamiera; impiego: modulo di aspirazione aria esterna (da esterno); spessore [mm] = 30. Incluso: doppia lamiera di lega ferrosa acciaio generico rivestita di materiale mix alluminio-zinco; lastra termoacustica SPECIFICHE TECNICHE: pannello in doppia lamiera con interposto isolamento di adeguata densità; rivestimento di materiale mix alluminio-zinco sostituibile con peraluman | RISORSA MATERIALE | IMPIANTI MECCANICI | SISTEMI | MODULO DI ASPIRAZIONE ARIA ESTERNA | MATERIALE GENERICO NON RILEVANTE | [6 empty] | 000000000 | NUOVA VOCE | nd | da esterno | [9 empty] | RM.12.10.00.Za001.0060.- - RM.67.10.15.Sb003.0000.- - | 1 | cad | nd | aspirazione aria esterna - | unità di trattamento aria da esterno - | materiale generico non rilevante | portata aria [m³/h] = 40001.0 ÷ 55000.0 nd - portata aria [l/s] = 11112.0 ÷ 15278.0 nd - | nd - |  | nd - | nd - | nd | nd - | nd - | nd - | nd | nd - | NO |  |  |  |  | nd |  |  |  |  | nd | nd | nd |  | nd | nd | nd | struttura portante di lega ferrosa acciaio zincato; tettuccio | nd | nd | NO | NO
LOM251.RM.65.00.40.Za001.0095.- | Modulo di aspirazione aria esterna da esterno; funzione: aspirazione aria esterna; impiego: unità di trattamento aria da esterno; portata aria [l/s] = 11112 ÷ 15278 ¦ portata aria [m³/h] = 40001 ÷ 55000. Componenti: plenum aspirante, pannello sandwich. Incluso: struttura portante di lega alluminio generico; tettuccio RM1 Plenum aspirante di lega ferrosa acciaio zincato; impiego: modulo di aspirazione aria esterna. Incluso: serranda RM1 Pannello sandwich; geometria: precoibentato ¦ doppia lamiera; impiego: modulo di aspirazione aria esterna (da esterno); spessore [mm] = 30. Incluso: doppia lamiera di lega ferrosa acciaio generico rivestita di materiale mix alluminio-zinco; lastra termoacustica SPECIFICHE TECNICHE: pannello in doppia lamiera con interposto isolamento di adeguata densità; rivestimento di materiale mix alluminio-zinco sostituibile con peraluman | 1 cad | 4536.31 | 3586.02 | 0 | RM.65.00.40.Za001.0095.- | Modulo di aspirazione aria esterna da esterno; funzione: aspirazione aria esterna; impiego: unità di trattamento aria da esterno; portata aria [l/s] = 11112 ÷ 15278 ¦ portata aria [m³/h] = 40001 ÷ 55000. Componenti: plenum aspirante, pannello sandwich. Incluso: struttura portante di lega alluminio generico; tettuccio | RM1 Plenum aspirante di lega ferrosa acciaio zincato; impiego: modulo di aspirazione aria esterna. Incluso: serranda RM1 Pannello sandwich; geometria: precoibentato ¦ doppia lamiera; impiego: modulo di aspirazione aria esterna (da esterno); spessore [mm] = 30. Incluso: doppia lamiera di lega ferrosa acciaio generico rivestita di materiale mix alluminio-zinco; lastra termoacustica SPECIFICHE TECNICHE: pannello in doppia lamiera con interposto isolamento di adeguata densità; rivestimento di materiale mix alluminio-zinco sostituibile con peraluman | RISORSA MATERIALE | IMPIANTI MECCANICI | SISTEMI | MODULO DI ASPIRAZIONE ARIA ESTERNA | MATERIALE GENERICO NON RILEVANTE | [6 empty] | 000000000 | NUOVA VOCE | nd | da esterno | [9 empty] | RM.12.10.00.Za001.0060.- - RM.67.10.15.Sb003.0000.- - | 1 | cad | nd | aspirazione aria esterna - | unità di trattamento aria da esterno - | materiale generico non rilevante | portata aria [m³/h] = 40001.0 ÷ 55000.0 nd - portata aria [l/s] = 11112.0 ÷ 15278.0 nd - | nd - |  | nd - | nd - | nd | nd - | nd - | nd - | nd | nd - | NO |  |  |  |  | nd |  |  |  |  | nd | nd | nd |  | nd | nd | nd | struttura portante di lega alluminio generico; tettuccio | nd | nd | NO | NO
LOM251.RM.65.00.40.Za001.0100.- | Modulo di aspirazione aria esterna da esterno; funzione: aspirazione aria esterna; impiego: unità di trattamento aria da esterno; portata aria [l/s] = 15279 ÷ 20833 ¦ portata aria [m³/h] = 55001 ÷ 75000. Componenti: plenum aspirante, pannello sandwich. Incluso: struttura portante di lega ferrosa acciaio zincato; tettuccio RM1 Plenum aspirante di lega ferrosa acciaio zincato; impiego: modulo di aspirazione aria esterna. Incluso: serranda RM1 Pannello sandwich; geometria: precoibentato ¦ doppia lamiera; impiego: modulo di aspirazione aria esterna (da esterno); spessore [mm] = 30. Incluso: doppia lamiera di lega ferrosa acciaio generico rivestita di materiale mix alluminio-zinco; lastra termoacustica SPECIFICHE TECNICHE: pannello in doppia lamiera con interposto isolamento di adeguata densità; rivestimento di materiale mix alluminio-zinco sostituibile con peraluman | 1 cad | 5692.63 | 4500.1 | 0 | RM.65.00.40.Za001.0100.- | Modulo di aspirazione aria esterna da esterno; funzione: aspirazione aria esterna; impiego: unità di trattamento aria da esterno; portata aria [l/s] = 15279 ÷ 20833 ¦ portata aria [m³/h] = 55001 ÷ 75000. Componenti: plenum aspirante, pannello sandwich. Incluso: struttura portante di lega ferrosa acciaio zincato; tettuccio | RM1 Plenum aspirante di lega ferrosa acciaio zincato; impiego: modulo di aspirazione aria esterna. Incluso: serranda RM1 Pannello sandwich; geometria: precoibentato ¦ doppia lamiera; impiego: modulo di aspirazione aria esterna (da esterno); spessore [mm] = 30. Incluso: doppia lamiera di lega ferrosa acciaio generico rivestita di materiale mix alluminio-zinco; lastra termoacustica SPECIFICHE TECNICHE: pannello in doppia lamiera con interposto isolamento di adeguata densità; rivestimento di materiale mix alluminio-zinco sostituibile con peraluman | RISORSA MATERIALE | IMPIANTI MECCANICI | SISTEMI | MODULO DI ASPIRAZIONE ARIA ESTERNA | MATERIALE GENERICO NON RILEVANTE | [6 empty] | 000000000 | NUOVA VOCE | nd | da esterno | [9 empty] | RM.12.10.00.Za001.0060.- - RM.67.10.15.Sb003.0000.- - | 1 | cad | nd | aspirazione aria esterna - | unità di trattamento aria da esterno - | materiale generico non rilevante | portata aria [l/s] = 15279.0 ÷ 20833.0 nd - portata aria [m³/h] = 55001.0 ÷ 75000.0 nd - | nd - |  | nd - | nd - | nd | nd - | nd - | nd - | nd | nd - | NO |  |  |  |  | nd |  |  |  |  | nd | nd | nd |  | nd | nd | nd | struttura portante di lega ferrosa acciaio zincato; tettuccio | nd | nd | NO | NO
LOM251.RM.65.00.40.Za001.0105.- | Modulo di aspirazione aria esterna da esterno; funzione: aspirazione aria esterna; impiego: unità di trattamento aria da esterno; portata aria [l/s] = 15279 ÷ 20833 ¦ portata aria [m³/h] = 55001 ÷ 75000. Componenti: plenum aspirante, pannello sandwich. Incluso: struttura portante di lega alluminio generico; tettuccio RM1 Plenum aspirante di lega ferrosa acciaio zincato; impiego: modulo di aspirazione aria esterna. Incluso: serranda RM1 Pannello sandwich; geometria: precoibentato ¦ doppia lamiera; impiego: modulo di aspirazione aria esterna (da esterno); spessore [mm] = 30. Incluso: doppia lamiera di lega ferrosa acciaio generico rivestita di materiale mix alluminio-zinco; lastra termoacustica SPECIFICHE TECNICHE: pannello in doppia lamiera con interposto isolamento di adeguata densità; rivestimento di materiale mix alluminio-zinco sostituibile con peraluman | 1 cad | 5692.63 | 4500.1 | 0 | RM.65.00.40.Za001.0105.- | Modulo di aspirazione aria esterna da esterno; funzione: aspirazione aria esterna; impiego: unità di trattamento aria da esterno; portata aria [l/s] = 15279 ÷ 20833 ¦ portata aria [m³/h] = 55001 ÷ 75000. Componenti: plenum aspirante, pannello sandwich. Incluso: struttura portante di lega alluminio generico; tettuccio | RM1 Plenum aspirante di lega ferrosa acciaio zincato; impiego: modulo di aspirazione aria esterna. Incluso: serranda RM1 Pannello sandwich; geometria: precoibentato ¦ doppia lamiera; impiego: modulo di aspirazione aria esterna (da esterno); spessore [mm] = 30. Incluso: doppia lamiera di lega ferrosa acciaio generico rivestita di materiale mix alluminio-zinco; lastra termoacustica SPECIFICHE TECNICHE: pannello in doppia lamiera con interposto isolamento di adeguata densità; rivestimento di materiale mix alluminio-zinco sostituibile con peraluman | RISORSA MATERIALE | IMPIANTI MECCANICI | SISTEMI | MODULO DI ASPIRAZIONE ARIA ESTERNA | MATERIALE GENERICO NON RILEVANTE | [6 empty] | 000000000 | NUOVA VOCE | nd | da esterno | [9 empty] | RM.12.10.00.Za001.0060.- - RM.67.10.15.Sb003.0000.- - | 1 | cad | nd | aspirazione aria esterna - | unità di trattamento aria da esterno - | materiale generico non rilevante | portata aria [l/s] = 15279.0 ÷ 20833.0 nd - portata aria [m³/h] = 55001.0 ÷ 75000.0 nd - | nd - |  | nd - | nd - | nd | nd - | nd - | nd - | nd | nd - | NO |  |  |  |  | nd |  |  |  |  | nd | nd | nd |  | nd | nd | nd | struttura portante di lega alluminio generico; tettuccio | nd | nd | NO | NO
LOM251.RM.65.00.40.Za001.0110.- | Modulo di aspirazione aria esterna da esterno; funzione: aspirazione aria esterna ¦ miscela e ricircolo aria; impiego: unità di trattamento aria da esterno; portata aria [l/s] ≤ 694 ¦ portata aria [m³/h] ≤ 2500. Componenti: plenum aspirante, pannello sandwich. Incluso: struttura portante di lega ferrosa acciaio zincato; tettuccio SPECIFICHE TECNICHE: portata aria misurata con pressione statica utile totale [Pa] = 300 ÷ 500 RM1 Plenum aspirante di lega ferrosa acciaio zincato; impiego: modulo di aspirazione aria esterna. Incluso: serrande SPECIFICHE TECNICHE: n° serrande = 2 RM1 Pannello sandwich; geometria: precoibentato ¦ doppia lamiera; impiego: modulo di aspirazione aria esterna (da esterno); spessore [mm] = 30. Incluso: doppia lamiera di lega ferrosa acciaio generico rivestita di materiale mix alluminio-zinco; lastra termoacustica SPECIFICHE TECNICHE: pannello in doppia lamiera con interposto isolamento di adeguata densità; rivestimento di materiale mix alluminio-zinco sostituibile con peraluman | 1 cad | 528.24 | 417.58 | 0 | RM.65.00.40.Za001.0110.- | Modulo di aspirazione aria esterna da esterno; funzione: aspirazione aria esterna ¦ miscela e ricircolo aria; impiego: unità di trattamento aria da esterno; portata aria [l/s] ≤ 694 ¦ portata aria [m³/h] ≤ 2500. Componenti: plenum aspirante, pannello sandwich. Incluso: struttura portante di lega ferrosa acciaio zincato; tettuccio SPECIFICHE TECNICHE: portata aria misurata con pressione statica utile totale [Pa] = 300 ÷ 500 | RM1 Plenum aspirante di lega ferrosa acciaio zincato; impiego: modulo di aspirazione aria esterna. Incluso: serrande SPECIFICHE TECNICHE: n° serrande = 2 RM1 Pannello sandwich; geometria: precoibentato ¦ doppia lamiera; impiego: modulo di aspirazione aria esterna (da esterno); spessore [mm] = 30. Incluso: doppia lamiera di lega ferrosa acciaio generico rivestita di materiale mix alluminio-zinco; lastra termoacustica SPECIFICHE TECNICHE: pannello in doppia lamiera con interposto isolamento di adeguata densità; rivestimento di materiale mix alluminio-zinco sostituibile con peraluman | RISORSA MATERIALE | IMPIANTI MECCANICI | SISTEMI | MODULO DI ASPIRAZIONE ARIA ESTERNA | MATERIALE GENERICO NON RILEVANTE | [6 empty] | 000000000 | NUOVA VOCE | nd | da esterno | [9 empty] | RM.12.10.00.Za001.0060.- - RM.67.10.15.Sb003.0005.- - | 1 | cad | nd | aspirazione aria esterna - miscela e ricircolo aria - | unità di trattamento aria da esterno - | materiale generico non rilevante | portata aria [l/s] ≤ 694.0 nd nd nd - portata aria [m³/h] ≤ 2500.0 nd nd nd - | nd - |  | nd - | nd - | portata aria misurata con pressione statica utile totale [Pa] = 300 ÷ 500 | nd - | nd - | nd - | nd | nd - | NO |  |  |  |  | nd |  |  |  |  | nd | nd | nd |  | nd | nd | nd | struttura portante di lega ferrosa acciaio zincato; tettuccio | nd | nd | NO | NO
LOM251.RM.65.00.40.Za001.0115.- | Modulo di aspirazione aria esterna da esterno; funzione: aspirazione aria esterna ¦ miscela e ricircolo aria; impiego: unità di trattamento aria da esterno; portata aria [l/s] ≤ 694 ¦ portata aria [m³/h] ≤ 2500. Componenti: plenum aspirante, pannello sandwich. Incluso: struttura portante di lega alluminio generico; tettuccio SPECIFICHE TECNICHE: portata aria misurata con pressione statica utile totale [Pa] = 300 ÷ 500 RM1 Plenum aspirante di lega ferrosa acciaio zincato; impiego: modulo di aspirazione aria esterna. Incluso: serrande SPECIFICHE TECNICHE: n° serrande = 2 RM1 Pannello sandwich; geometria: precoibentato ¦ doppia lamiera; impiego: modulo di aspirazione aria esterna (da esterno); spessore [mm] = 30. Incluso: doppia lamiera di lega ferrosa acciaio generico rivestita di materiale mix alluminio-zinco; lastra termoacustica SPECIFICHE TECNICHE: pannello in doppia lamiera con interposto isolamento di adeguata densità; rivestimento di materiale mix alluminio-zinco sostituibile con peraluman | 1 cad | 528.24 | 417.58 | 0 | RM.65.00.40.Za001.0115.- | Modulo di aspirazione aria esterna da esterno; funzione: aspirazione aria esterna ¦ miscela e ricircolo aria; impiego: unità di trattamento aria da esterno; portata aria [l/s] ≤ 694 ¦ portata aria [m³/h] ≤ 2500. Componenti: plenum aspirante, pannello sandwich. Incluso: struttura portante di lega alluminio generico; tettuccio SPECIFICHE TECNICHE: portata aria misurata con pressione statica utile totale [Pa] = 300 ÷ 500 | RM1 Plenum aspirante di lega ferrosa acciaio zincato; impiego: modulo di aspirazione aria esterna. Incluso: serrande SPECIFICHE TECNICHE: n° serrande = 2 RM1 Pannello sandwich; geometria: precoibentato ¦ doppia lamiera; impiego: modulo di aspirazione aria esterna (da esterno); spessore [mm] = 30. Incluso: doppia lamiera di lega ferrosa acciaio generico rivestita di materiale mix alluminio-zinco; lastra termoacustica SPECIFICHE TECNICHE: pannello in doppia lamiera con interposto isolamento di adeguata densità; rivestimento di materiale mix alluminio-zinco sostituibile con peraluman | RISORSA MATERIALE | IMPIANTI MECCANICI | SISTEMI | MODULO DI ASPIRAZIONE ARIA ESTERNA | MATERIALE GENERICO NON RILEVANTE | [6 empty] | 000000000 | NUOVA VOCE | nd | da esterno | [9 empty] | RM.12.10.00.Za001.0060.- - RM.67.10.15.Sb003.0005.- - | 1 | cad | nd | aspirazione aria esterna - miscela e ricircolo aria - | unità di trattamento aria da esterno - | materiale generico non rilevante | portata aria [l/s] ≤ 694.0 nd nd nd - portata aria [m³/h] ≤ 2500.0 nd nd nd - | nd - |  | nd - | nd - | portata aria misurata con pressione statica utile totale [Pa] = 300 ÷ 500 | nd - | nd - | nd - | nd | nd - | NO |  |  |  |  | nd |  |  |  |  | nd | nd | nd |  | nd | nd | nd | struttura portante di lega alluminio generico; tettuccio | nd | nd | NO | NO
LOM251.RM.65.00.40.Za001.0120.- | Modulo di aspirazione aria esterna da esterno; funzione: aspirazione aria esterna ¦ miscela e ricircolo aria; impiego: unità di trattamento aria da esterno; portata aria [l/s] = 695 ÷ 972 ¦ portata aria [m³/h] = 2501 ÷ 3500. Componenti: plenum aspirante, pannello sandwich. Incluso: struttura portante di lega ferrosa acciaio zincato; tettuccio SPECIFICHE TECNICHE: portata aria misurata con pressione statica utile totale [Pa] = 300 ÷ 500 RM1 Plenum aspirante di lega ferrosa acciaio zincato; impiego: modulo di aspirazione aria esterna. Incluso: serrande SPECIFICHE TECNICHE: n° serrande = 2 RM1 Pannello sandwich; geometria: precoibentato ¦ doppia lamiera; impiego: modulo di aspirazione aria esterna (da esterno); spessore [mm] = 30. Incluso: doppia lamiera di lega ferrosa acciaio generico rivestita di materiale mix alluminio-zinco; lastra termoacustica SPECIFICHE TECNICHE: pannello in doppia lamiera con interposto isolamento di adeguata densità; rivestimento di materiale mix alluminio-zinco sostituibile con peraluman | 1 cad | 886.2 | 700.56 | 0 | RM.65.00.40.Za001.0120.- | Modulo di aspirazione aria esterna da esterno; funzione: aspirazione aria esterna ¦ miscela e ricircolo aria; impiego: unità di trattamento aria da esterno; portata aria [l/s] = 695 ÷ 972 ¦ portata aria [m³/h] = 2501 ÷ 3500. Componenti: plenum aspirante, pannello sandwich. Incluso: struttura portante di lega ferrosa acciaio zincato; tettuccio SPECIFICHE TECNICHE: portata aria misurata con pressione statica utile totale [Pa] = 300 ÷ 500 | RM1 Plenum aspirante di lega ferrosa acciaio zincato; impiego: modulo di aspirazione aria esterna. Incluso: serrande SPECIFICHE TECNICHE: n° serrande = 2 RM1 Pannello sandwich; geometria: precoibentato ¦ doppia lamiera; impiego: modulo di aspirazione aria esterna (da esterno); spessore [mm] = 30. Incluso: doppia lamiera di lega ferrosa acciaio generico rivestita di materiale mix alluminio-zinco; lastra termoacustica SPECIFICHE TECNICHE: pannello in doppia lamiera con interposto isolamento di adeguata densità; rivestimento di materiale mix alluminio-zinco sostituibile con peraluman | RISORSA MATERIALE | IMPIANTI MECCANICI | SISTEMI | MODULO DI ASPIRAZIONE ARIA ESTERNA | MATERIALE GENERICO NON RILEVANTE | [6 empty] | 000000000 | NUOVA VOCE | nd | da esterno | [9 empty] | RM.12.10.00.Za001.0060.- - RM.67.10.15.Sb003.0005.- - | 1 | cad | nd | aspirazione aria esterna - miscela e ricircolo aria - | unità di trattamento aria da esterno - | materiale generico non rilevante | portata aria [l/s] = 695.0 ÷ 972.0 nd - portata aria [m³/h] = 2501.0 ÷ 3500.0 nd - | nd - |  | nd - | nd - | portata aria misurata con pressione statica utile totale [Pa] = 300 ÷ 500 | nd - | nd - | nd - | nd | nd - | NO |  |  |  |  | nd |  |  |  |  | nd | nd | nd |  | nd | nd | nd | struttura portante di lega ferrosa acciaio zincato; tettuccio | nd | nd | NO | NO
LOM251.RM.65.00.40.Za001.0125.- | Modulo di aspirazione aria esterna da esterno; funzione: aspirazione aria esterna ¦ miscela e ricircolo aria; impiego: unità di trattamento aria da esterno; portata aria [l/s] = 695 ÷ 972 ¦ portata aria [m³/h] = 2501 ÷ 3500. Componenti: plenum aspirante, pannello sandwich. Incluso: struttura portante di lega alluminio generico; tettuccio SPECIFICHE TECNICHE: portata aria misurata con pressione statica utile totale [Pa] = 300 ÷ 500 RM1 Plenum aspirante di lega ferrosa acciaio zincato; impiego: modulo di aspirazione aria esterna. Incluso: serrande SPECIFICHE TECNICHE: n° serrande = 2 RM1 Pannello sandwich; geometria: precoibentato ¦ doppia lamiera; impiego: modulo di aspirazione aria esterna (da esterno); spessore [mm] = 30. Incluso: doppia lamiera di lega ferrosa acciaio generico rivestita di materiale mix alluminio-zinco; lastra termoacustica SPECIFICHE TECNICHE: pannello in doppia lamiera con interposto isolamento di adeguata densità; rivestimento di materiale mix alluminio-zinco sostituibile con peraluman | 1 cad | 886.2 | 700.56 | 0 | RM.65.00.40.Za001.0125.- | Modulo di aspirazione aria esterna da esterno; funzione: aspirazione aria esterna ¦ miscela e ricircolo aria; impiego: unità di trattamento aria da esterno; portata aria [l/s] = 695 ÷ 972 ¦ portata aria [m³/h] = 2501 ÷ 3500. Componenti: plenum aspirante, pannello sandwich. Incluso: struttura portante di lega alluminio generico; tettuccio SPECIFICHE TECNICHE: portata aria misurata con pressione statica utile totale [Pa] = 300 ÷ 500 | RM1 Plenum aspirante di lega ferrosa acciaio zincato; impiego: modulo di aspirazione aria esterna. Incluso: serrande SPECIFICHE TECNICHE: n° serrande = 2 RM1 Pannello sandwich; geometria: precoibentato ¦ doppia lamiera; impiego: modulo di aspirazione aria esterna (da esterno); spessore [mm] = 30. Incluso: doppia lamiera di lega ferrosa acciaio generico rivestita di materiale mix alluminio-zinco; lastra termoacustica SPECIFICHE TECNICHE: pannello in doppia lamiera con interposto isolamento di adeguata densità; rivestimento di materiale mix alluminio-zinco sostituibile con peraluman | RISORSA MATERIALE | IMPIANTI MECCANICI | SISTEMI | MODULO DI ASPIRAZIONE ARIA ESTERNA | MATERIALE GENERICO NON RILEVANTE | [6 empty] | 000000000 | NUOVA VOCE | nd | da esterno | [9 empty] | RM.12.10.00.Za001.0060.- - RM.67.10.15.Sb003.0005.- - | 1 | cad | nd | aspirazione aria esterna - miscela e ricircolo aria - | unità di trattamento aria da esterno - | materiale generico non rilevante | portata aria [l/s] = 695.0 ÷ 972.0 nd - portata aria [m³/h] = 2501.0 ÷ 3500.0 nd - | nd - |  | nd - | nd - | portata aria misurata con pressione statica utile totale [Pa] = 300 ÷ 500 | nd - | nd - | nd - | nd | nd - | NO |  |  |  |  | nd |  |  |  |  | nd | nd | nd |  | nd | nd | nd | struttura portante di lega alluminio generico; tettuccio | nd | nd | NO | NO
LOM251.RM.65.00.40.Za001.0130.- | Modulo di aspirazione aria esterna da esterno; funzione: aspirazione aria esterna ¦ miscela e ricircolo aria; impiego: unità di trattamento aria da esterno; portata aria [l/s] = 973 ÷ 1388 ¦ portata aria [m³/h] = 3501 ÷ 5000. Componenti: plenum aspirante, pannello sandwich. Incluso: struttura portante di lega ferrosa acciaio zincato; tettuccio SPECIFICHE TECNICHE: portata aria misurata con pressione statica utile totale [Pa] = 300 ÷ 500 RM1 Plenum aspirante di lega ferrosa acciaio zincato; impiego: modulo di aspirazione aria esterna. Incluso: serrande SPECIFICHE TECNICHE: n° serrande = 2 RM1 Pannello sandwich; geometria: precoibentato ¦ doppia lamiera; impiego: modulo di aspirazione aria esterna (da esterno); spessore [mm] = 30. Incluso: doppia lamiera di lega ferrosa acciaio generico rivestita di materiale mix alluminio-zinco; lastra termoacustica SPECIFICHE TECNICHE: pannello in doppia lamiera con interposto isolamento di adeguata densità; rivestimento di materiale mix alluminio-zinco sostituibile con peraluman | 1 cad | 1130.04 | 893.31 | 0 | RM.65.00.40.Za001.0130.- | Modulo di aspirazione aria esterna da esterno; funzione: aspirazione aria esterna ¦ miscela e ricircolo aria; impiego: unità di trattamento aria da esterno; portata aria [l/s] = 973 ÷ 1388 ¦ portata aria [m³/h] = 3501 ÷ 5000. Componenti: plenum aspirante, pannello sandwich. Incluso: struttura portante di lega ferrosa acciaio zincato; tettuccio SPECIFICHE TECNICHE: portata aria misurata con pressione statica utile totale [Pa] = 300 ÷ 500 | RM1 Plenum aspirante di lega ferrosa acciaio zincato; impiego: modulo di aspirazione aria esterna. Incluso: serrande SPECIFICHE TECNICHE: n° serrande = 2 RM1 Pannello sandwich; geometria: precoibentato ¦ doppia lamiera; impiego: modulo di aspirazione aria esterna (da esterno); spessore [mm] = 30. Incluso: doppia lamiera di lega ferrosa acciaio generico rivestita di materiale mix alluminio-zinco; lastra termoacustica SPECIFICHE TECNICHE: pannello in doppia lamiera con interposto isolamento di adeguata densità; rivestimento di materiale mix alluminio-zinco sostituibile con peraluman | RISORSA MATERIALE | IMPIANTI MECCANICI | SISTEMI | MODULO DI ASPIRAZIONE ARIA ESTERNA | MATERIALE GENERICO NON RILEVANTE | [6 empty] | 000000000 | NUOVA VOCE | nd | da esterno | [9 empty] | RM.12.10.00.Za001.0060.- - RM.67.10.15.Sb003.0005.- - | 1 | cad | nd | aspirazione aria esterna - miscela e ricircolo aria - | unità di trattamento aria da esterno - | materiale generico non rilevante | portata aria [m³/h] = 3501.0 ÷ 5000.0 nd - portata aria [l/s] = 973.0 ÷ 1388.0 nd - | nd - |  | nd - | nd - | portata aria misurata con pressione statica utile totale [Pa] = 300 ÷ 500 | nd - | nd - | nd - | nd | nd - | NO |  |  |  |  | nd |  |  |  |  | nd | nd | nd |  | nd | nd | nd | struttura portante di lega ferrosa acciaio zincato; tettuccio | nd | nd | NO | NO
LOM251.RM.65.00.40.Za001.0135.- | Modulo di aspirazione aria esterna da esterno; funzione: aspirazione aria esterna ¦ miscela e ricircolo aria; impiego: unità di trattamento aria da esterno; portata aria [l/s] = 973 ÷ 1388 ¦ portata aria [m³/h] = 3501 ÷ 5000. Componenti: plenum aspirante, pannello sandwich. Incluso: struttura portante di lega alluminio generico; tettuccio SPECIFICHE TECNICHE: portata aria misurata con pressione statica utile totale [Pa] = 300 ÷ 500 RM1 Plenum aspirante di lega ferrosa acciaio zincato; impiego: modulo di aspirazione aria esterna. Incluso: serrande SPECIFICHE TECNICHE: n° serrande = 2 RM1 Pannello sandwich; geometria: precoibentato ¦ doppia lamiera; impiego: modulo di aspirazione aria esterna (da esterno); spessore [mm] = 30. Incluso: doppia lamiera di lega ferrosa acciaio generico rivestita di materiale mix alluminio-zinco; lastra termoacustica SPECIFICHE TECNICHE: pannello in doppia lamiera con interposto isolamento di adeguata densità; rivestimento di materiale mix alluminio-zinco sostituibile con peraluman | 1 cad | 1130.04 | 893.31 | 0 | RM.65.00.40.Za001.0135.- | Modulo di aspirazione aria esterna da esterno; funzione: aspirazione aria esterna ¦ miscela e ricircolo aria; impiego: unità di trattamento aria da esterno; portata aria [l/s] = 973 ÷ 1388 ¦ portata aria [m³/h] = 3501 ÷ 5000. Componenti: plenum aspirante, pannello sandwich. Incluso: struttura portante di lega alluminio generico; tettuccio SPECIFICHE TECNICHE: portata aria misurata con pressione statica utile totale [Pa] = 300 ÷ 500 | RM1 Plenum aspirante di lega ferrosa acciaio zincato; impiego: modulo di aspirazione aria esterna. Incluso: serrande SPECIFICHE TECNICHE: n° serrande = 2 RM1 Pannello sandwich; geometria: precoibentato ¦ doppia lamiera; impiego: modulo di aspirazione aria esterna (da esterno); spessore [mm] = 30. Incluso: doppia lamiera di lega ferrosa acciaio generico rivestita di materiale mix alluminio-zinco; lastra termoacustica SPECIFICHE TECNICHE: pannello in doppia lamiera con interposto isolamento di adeguata densità; rivestimento di materiale mix alluminio-zinco sostituibile con peraluman | RISORSA MATERIALE | IMPIANTI MECCANICI | SISTEMI | MODULO DI ASPIRAZIONE ARIA ESTERNA | MATERIALE GENERICO NON RILEVANTE | [6 empty] | 000000000 | NUOVA VOCE | nd | da esterno | [9 empty] | RM.12.10.00.Za001.0060.- - RM.67.10.15.Sb003.0005.- - | 1 | cad | nd | aspirazione aria esterna - miscela e ricircolo aria - | unità di trattamento aria da esterno - | materiale generico non rilevante | portata aria [l/s] = 973.0 ÷ 1388.0 nd - portata aria [m³/h] = 3501.0 ÷ 5000.0 nd - | nd - |  | nd - | nd - | portata aria misurata con pressione statica utile totale [Pa] = 300 ÷ 500 | nd - | nd - | nd - | nd | nd - | NO |  |  |  |  | nd |  |  |  |  | nd | nd | nd |  | nd | nd | nd | struttura portante di lega alluminio generico; tettuccio | nd | nd | NO | NO
LOM251.RM.65.00.40.Za001.0140.- | Modulo di aspirazione aria esterna da esterno; funzione: aspirazione aria esterna ¦ miscela e ricircolo aria; impiego: unità di trattamento aria da esterno; portata aria [l/s] = 1389 ÷ 1944 ¦ portata aria [m³/h] = 5001 ÷ 7000. Componenti: plenum aspirante, pannello sandwich. Incluso: struttura portante di lega ferrosa acciaio zincato; tettuccio SPECIFICHE TECNICHE: portata aria misurata con pressione statica utile totale [Pa] = 300 ÷ 500 RM1 Plenum aspirante di lega ferrosa acciaio zincato; impiego: modulo di aspirazione aria esterna. Incluso: serrande SPECIFICHE TECNICHE: n° serrande = 2 RM1 Pannello sandwich; geometria: precoibentato ¦ doppia lamiera; impiego: modulo di aspirazione aria esterna (da esterno); spessore [mm] = 30. Incluso: doppia lamiera di lega ferrosa acciaio generico rivestita di materiale mix alluminio-zinco; lastra termoacustica SPECIFICHE TECNICHE: pannello in doppia lamiera con interposto isolamento di adeguata densità; rivestimento di materiale mix alluminio-zinco sostituibile con peraluman | 1 cad | 1305.7 | 1032.17 | 0 | RM.65.00.40.Za001.0140.- | Modulo di aspirazione aria esterna da esterno; funzione: aspirazione aria esterna ¦ miscela e ricircolo aria; impiego: unità di trattamento aria da esterno; portata aria [l/s] = 1389 ÷ 1944 ¦ portata aria [m³/h] = 5001 ÷ 7000. Componenti: plenum aspirante, pannello sandwich. Incluso: struttura portante di lega ferrosa acciaio zincato; tettuccio SPECIFICHE TECNICHE: portata aria misurata con pressione statica utile totale [Pa] = 300 ÷ 500 | RM1 Plenum aspirante di lega ferrosa acciaio zincato; impiego: modulo di aspirazione aria esterna. Incluso: serrande SPECIFICHE TECNICHE: n° serrande = 2 RM1 Pannello sandwich; geometria: precoibentato ¦ doppia lamiera; impiego: modulo di aspirazione aria esterna (da esterno); spessore [mm] = 30. Incluso: doppia lamiera di lega ferrosa acciaio generico rivestita di materiale mix alluminio-zinco; lastra termoacustica SPECIFICHE TECNICHE: pannello in doppia lamiera con interposto isolamento di adeguata densità; rivestimento di materiale mix alluminio-zinco sostituibile con peraluman | RISORSA MATERIALE | IMPIANTI MECCANICI | SISTEMI | MODULO DI ASPIRAZIONE ARIA ESTERNA | MATERIALE GENERICO NON RILEVANTE | [6 empty] | 000000000 | NUOVA VOCE | nd | da esterno | [9 empty] | RM.12.10.00.Za001.0060.- - RM.67.10.15.Sb003.0005.- - | 1 | cad | nd | aspirazione aria esterna - miscela e ricircolo aria - | unità di trattamento aria da esterno - | materiale generico non rilevante | portata aria [l/s] = 1389.0 ÷ 1944.0 nd - portata aria [m³/h] = 5001.0 ÷ 7000.0 nd - | nd - |  | nd - | nd - | portata aria misurata con pressione statica utile totale [Pa] = 300 ÷ 500 | nd - | nd - | nd - | nd | nd - | NO |  |  |  |  | nd |  |  |  |  | nd | nd | nd |  | nd | nd | nd | struttura portante di lega ferrosa acciaio zincato; tettuccio | nd | nd | NO | NO
LOM251.RM.65.00.40.Za001.0145.- | Modulo di aspirazione aria esterna da esterno; funzione: aspirazione aria esterna ¦ miscela e ricircolo aria; impiego: unità di trattamento aria da esterno; portata aria [l/s] = 1389 ÷ 1944 ¦ portata aria [m³/h] = 5001 ÷ 7000. Componenti: plenum aspirante, pannello sandwich. Incluso: struttura portante di lega alluminio generico; tettuccio SPECIFICHE TECNICHE: portata aria misurata con pressione statica utile totale [Pa] = 300 ÷ 500 RM1 Plenum aspirante di lega ferrosa acciaio zincato; impiego: modulo di aspirazione aria esterna. Incluso: serrande SPECIFICHE TECNICHE: n° serrande = 2 RM1 Pannello sandwich; geometria: precoibentato ¦ doppia lamiera; impiego: modulo di aspirazione aria esterna (da esterno); spessore [mm] = 30. Incluso: doppia lamiera di lega ferrosa acciaio generico rivestita di materiale mix alluminio-zinco; lastra termoacustica SPECIFICHE TECNICHE: pannello in doppia lamiera con interposto isolamento di adeguata densità; rivestimento di materiale mix alluminio-zinco sostituibile con peraluman | 1 cad | 1305.7 | 1032.17 | 0 | RM.65.00.40.Za001.0145.- | Modulo di aspirazione aria esterna da esterno; funzione: aspirazione aria esterna ¦ miscela e ricircolo aria; impiego: unità di trattamento aria da esterno; portata aria [l/s] = 1389 ÷ 1944 ¦ portata aria [m³/h] = 5001 ÷ 7000. Componenti: plenum aspirante, pannello sandwich. Incluso: struttura portante di lega alluminio generico; tettuccio SPECIFICHE TECNICHE: portata aria misurata con pressione statica utile totale [Pa] = 300 ÷ 500 | RM1 Plenum aspirante di lega ferrosa acciaio zincato; impiego: modulo di aspirazione aria esterna. Incluso: serrande SPECIFICHE TECNICHE: n° serrande = 2 RM1 Pannello sandwich; geometria: precoibentato ¦ doppia lamiera; impiego: modulo di aspirazione aria esterna (da esterno); spessore [mm] = 30. Incluso: doppia lamiera di lega ferrosa acciaio generico rivestita di materiale mix alluminio-zinco; lastra termoacustica SPECIFICHE TECNICHE: pannello in doppia lamiera con interposto isolamento di adeguata densità; rivestimento di materiale mix alluminio-zinco sostituibile con peraluman | RISORSA MATERIALE | IMPIANTI MECCANICI | SISTEMI | MODULO DI ASPIRAZIONE ARIA ESTERNA | MATERIALE GENERICO NON RILEVANTE | [6 empty] | 000000000 | NUOVA VOCE | nd | da esterno | [9 empty] | RM.12.10.00.Za001.0060.- - RM.67.10.15.Sb003.0005.- - | 1 | cad | nd | aspirazione aria esterna - miscela e ricircolo aria - | unità di trattamento aria da esterno - | materiale generico non rilevante | portata aria [m³/h] = 5001.0 ÷ 7000.0 nd - portata aria [l/s] = 1389.0 ÷ 1944.0 nd - | nd - |  | nd - | nd - | portata aria misurata con pressione statica utile totale [Pa] = 300 ÷ 500 | nd - | nd - | nd - | nd | nd - | NO |  |  |  |  | nd |  |  |  |  | nd | nd | nd |  | nd | nd | nd | struttura portante di lega alluminio generico; tettuccio | nd | nd | NO | NO
LOM251.RM.65.00.40.Za001.0150.- | Modulo di aspirazione aria esterna da esterno; funzione: aspirazione aria esterna ¦ miscela e ricircolo aria; impiego: unità di trattamento aria da esterno; portata aria [l/s] = 1945 ÷ 2777 ¦ portata aria [m³/h] = 7001 ÷ 10000. Componenti: plenum aspirante, pannello sandwich. Incluso: struttura portante di lega ferrosa acciaio zincato; tettuccio SPECIFICHE TECNICHE: portata aria misurata con pressione statica utile totale [Pa] = 300 ÷ 500 RM1 Plenum aspirante di lega ferrosa acciaio zincato; impiego: modulo di aspirazione aria esterna. Incluso: serrande SPECIFICHE TECNICHE: n° serrande = 2 RM1 Pannello sandwich; geometria: precoibentato ¦ doppia lamiera; impiego: modulo di aspirazione aria esterna (da esterno); spessore [mm] = 30. Incluso: doppia lamiera di lega ferrosa acciaio generico rivestita di materiale mix alluminio-zinco; lastra termoacustica SPECIFICHE TECNICHE: pannello in doppia lamiera con interposto isolamento di adeguata densità; rivestimento di materiale mix alluminio-zinco sostituibile con peraluman | 1 cad | 1711.13 | 1352.67 | 0 | RM.65.00.40.Za001.0150.- | Modulo di aspirazione aria esterna da esterno; funzione: aspirazione aria esterna ¦ miscela e ricircolo aria; impiego: unità di trattamento aria da esterno; portata aria [l/s] = 1945 ÷ 2777 ¦ portata aria [m³/h] = 7001 ÷ 10000. Componenti: plenum aspirante, pannello sandwich. Incluso: struttura portante di lega ferrosa acciaio zincato; tettuccio SPECIFICHE TECNICHE: portata aria misurata con pressione statica utile totale [Pa] = 300 ÷ 500 | RM1 Plenum aspirante di lega ferrosa acciaio zincato; impiego: modulo di aspirazione aria esterna. Incluso: serrande SPECIFICHE TECNICHE: n° serrande = 2 RM1 Pannello sandwich; geometria: precoibentato ¦ doppia lamiera; impiego: modulo di aspirazione aria esterna (da esterno); spessore [mm] = 30. Incluso: doppia lamiera di lega ferrosa acciaio generico rivestita di materiale mix alluminio-zinco; lastra termoacustica SPECIFICHE TECNICHE: pannello in doppia lamiera con interposto isolamento di adeguata densità; rivestimento di materiale mix alluminio-zinco sostituibile con peraluman | RISORSA MATERIALE | IMPIANTI MECCANICI | SISTEMI | MODULO DI ASPIRAZIONE ARIA ESTERNA | MATERIALE GENERICO NON RILEVANTE | [6 empty] | 000000000 | NUOVA VOCE | nd | da esterno | [9 empty] | RM.12.10.00.Za001.0060.- - RM.67.10.15.Sb003.0005.- - | 1 | cad | nd | aspirazione aria esterna - miscela e ricircolo aria - | unità di trattamento aria da esterno - | materiale generico non rilevante | portata aria [m³/h] = 7001.0 ÷ 10000.0 nd - portata aria [l/s] = 1945.0 ÷ 2777.0 nd - | nd - |  | nd - | nd - | portata aria misurata con pressione statica utile totale [Pa] = 300 ÷ 500 | nd - | nd - | nd - | nd | nd - | NO |  |  |  |  | nd |  |  |  |  | nd | nd | nd |  | nd | nd | nd | struttura portante di lega ferrosa acciaio zincato; tettuccio | nd | nd | NO | NO
LOM251.RM.65.00.40.Za001.0155.- | Modulo di aspirazione aria esterna da esterno; funzione: aspirazione aria esterna ¦ miscela e ricircolo aria; impiego: unità di trattamento aria da esterno; portata aria [l/s] = 1945 ÷ 2777 ¦ portata aria [m³/h] = 7001 ÷ 10000. Componenti: plenum aspirante, pannello sandwich. Incluso: struttura portante di lega alluminio generico; tettuccio SPECIFICHE TECNICHE: portata aria misurata con pressione statica utile totale [Pa] = 300 ÷ 500 RM1 Plenum aspirante di lega ferrosa acciaio zincato; impiego: modulo di aspirazione aria esterna. Incluso: serrande SPECIFICHE TECNICHE: n° serrande = 2 RM1 Pannello sandwich; geometria: precoibentato ¦ doppia lamiera; impiego: modulo di aspirazione aria esterna (da esterno); spessore [mm] = 30. Incluso: doppia lamiera di lega ferrosa acciaio generico rivestita di materiale mix alluminio-zinco; lastra termoacustica SPECIFICHE TECNICHE: pannello in doppia lamiera con interposto isolamento di adeguata densità; rivestimento di materiale mix alluminio-zinco sostituibile con peraluman | 1 cad | 1711.13 | 1352.67 | 0 | RM.65.00.40.Za001.0155.- | Modulo di aspirazione aria esterna da esterno; funzione: aspirazione aria esterna ¦ miscela e ricircolo aria; impiego: unità di trattamento aria da esterno; portata aria [l/s] = 1945 ÷ 2777 ¦ portata aria [m³/h] = 7001 ÷ 10000. Componenti: plenum aspirante, pannello sandwich. Incluso: struttura portante di lega alluminio generico; tettuccio SPECIFICHE TECNICHE: portata aria misurata con pressione statica utile totale [Pa] = 300 ÷ 500 | RM1 Plenum aspirante di lega ferrosa acciaio zincato; impiego: modulo di aspirazione aria esterna. Incluso: serrande SPECIFICHE TECNICHE: n° serrande = 2 RM1 Pannello sandwich; geometria: precoibentato ¦ doppia lamiera; impiego: modulo di aspirazione aria esterna (da esterno); spessore [mm] = 30. Incluso: doppia lamiera di lega ferrosa acciaio generico rivestita di materiale mix alluminio-zinco; lastra termoacustica SPECIFICHE TECNICHE: pannello in doppia lamiera con interposto isolamento di adeguata densità; rivestimento di materiale mix alluminio-zinco sostituibile con peraluman | RISORSA MATERIALE | IMPIANTI MECCANICI | SISTEMI | MODULO DI ASPIRAZIONE ARIA ESTERNA | MATERIALE GENERICO NON RILEVANTE | [6 empty] | 000000000 | NUOVA VOCE | nd | da esterno | [9 empty] | RM.12.10.00.Za001.0060.- - RM.67.10.15.Sb003.0005.- - | 1 | cad | nd | aspirazione aria esterna - miscela e ricircolo aria - | unità di trattamento aria da esterno - | materiale generico non rilevante | portata aria [m³/h] = 7001.0 ÷ 10000.0 nd - portata aria [l/s] = 1945.0 ÷ 2777.0 nd - | nd - |  | nd - | nd - | portata aria misurata con pressione statica utile totale [Pa] = 300 ÷ 500 | nd - | nd - | nd - | nd | nd - | NO |  |  |  |  | nd |  |  |  |  | nd | nd | nd |  | nd | nd | nd | struttura portante di lega alluminio generico; tettuccio | nd | nd | NO | NO
LOM251.RM.65.00.40.Za001.0160.- | Modulo di aspirazione aria esterna da esterno; funzione: aspirazione aria esterna ¦ miscela e ricircolo aria; impiego: unità di trattamento aria da esterno; portata aria [l/s] = 2778 ÷ 4166 ¦ portata aria [m³/h] = 10001 ÷ 15000. Componenti: plenum aspirante, pannello sandwich. Incluso: struttura portante di lega ferrosa acciaio zincato; tettuccio SPECIFICHE TECNICHE: portata aria misurata con pressione statica utile totale [Pa] = 300 ÷ 500 RM1 Plenum aspirante di lega ferrosa acciaio zincato; impiego: modulo di aspirazione aria esterna. Incluso: serrande SPECIFICHE TECNICHE: n° serrande = 2 RM1 Pannello sandwich; geometria: precoibentato ¦ doppia lamiera; impiego: modulo di aspirazione aria esterna (da esterno); spessore [mm] = 30. Incluso: doppia lamiera di lega ferrosa acciaio generico rivestita di materiale mix alluminio-zinco; lastra termoacustica SPECIFICHE TECNICHE: pannello in doppia lamiera con interposto isolamento di adeguata densità; rivestimento di materiale mix alluminio-zinco sostituibile con peraluman | 1 cad | 2003.11 | 1583.49 | 0 | RM.65.00.40.Za001.0160.- | Modulo di aspirazione aria esterna da esterno; funzione: aspirazione aria esterna ¦ miscela e ricircolo aria; impiego: unità di trattamento aria da esterno; portata aria [l/s] = 2778 ÷ 4166 ¦ portata aria [m³/h] = 10001 ÷ 15000. Componenti: plenum aspirante, pannello sandwich. Incluso: struttura portante di lega ferrosa acciaio zincato; tettuccio SPECIFICHE TECNICHE: portata aria misurata con pressione statica utile totale [Pa] = 300 ÷ 500 | RM1 Plenum aspirante di lega ferrosa acciaio zincato; impiego: modulo di aspirazione aria esterna. Incluso: serrande SPECIFICHE TECNICHE: n° serrande = 2 RM1 Pannello sandwich; geometria: precoibentato ¦ doppia lamiera; impiego: modulo di aspirazione aria esterna (da esterno); spessore [mm] = 30. Incluso: doppia lamiera di lega ferrosa acciaio generico rivestita di materiale mix alluminio-zinco; lastra termoacustica SPECIFICHE TECNICHE: pannello in doppia lamiera con interposto isolamento di adeguata densità; rivestimento di materiale mix alluminio-zinco sostituibile con peraluman | RISORSA MATERIALE | IMPIANTI MECCANICI | SISTEMI | MODULO DI ASPIRAZIONE ARIA ESTERNA | MATERIALE GENERICO NON RILEVANTE | [6 empty] | 000000000 | NUOVA VOCE | nd | da esterno | [9 empty] | RM.12.10.00.Za001.0060.- - RM.67.10.15.Sb003.0005.- - | 1 | cad | nd | aspirazione aria esterna - miscela e ricircolo aria - | unità di trattamento aria da esterno - | materiale generico non rilevante | portata aria [l/s] = 2778.0 ÷ 4166.0 nd - portata aria [m³/h] = 10001.0 ÷ 15000.0 nd - | nd - |  | nd - | nd - | portata aria misurata con pressione statica utile totale [Pa] = 300 ÷ 500 | nd - | nd - | nd - | nd | nd - | NO |  |  |  |  | nd |  |  |  |  | nd | nd | nd |  | nd | nd | nd | struttura portante di lega ferrosa acciaio zincato; tettuccio | nd | nd | NO | NO
LOM251.RM.65.00.40.Za001.0165.- | Modulo di aspirazione aria esterna da esterno; funzione: aspirazione aria esterna ¦ miscela e ricircolo aria; impiego: unità di trattamento aria da esterno; portata aria [l/s] = 2778 ÷ 4166 ¦ portata aria [m³/h] = 10001 ÷ 15000. Componenti: plenum aspirante, pannello sandwich. Incluso: struttura portante di lega alluminio generico; tettuccio SPECIFICHE TECNICHE: portata aria misurata con pressione statica utile totale [Pa] = 300 ÷ 500 RM1 Plenum aspirante di lega ferrosa acciaio zincato; impiego: modulo di aspirazione aria esterna. Incluso: serrande SPECIFICHE TECNICHE: n° serrande = 2 RM1 Pannello sandwich; geometria: precoibentato ¦ doppia lamiera; impiego: modulo di aspirazione aria esterna (da esterno); spessore [mm] = 30. Incluso: doppia lamiera di lega ferrosa acciaio generico rivestita di materiale mix alluminio-zinco; lastra termoacustica SPECIFICHE TECNICHE: pannello in doppia lamiera con interposto isolamento di adeguata densità; rivestimento di materiale mix alluminio-zinco sostituibile con peraluman | 1 cad | 2003.11 | 1583.49 | 0 | RM.65.00.40.Za001.0165.- | Modulo di aspirazione aria esterna da esterno; funzione: aspirazione aria esterna ¦ miscela e ricircolo aria; impiego: unità di trattamento aria da esterno; portata aria [l/s] = 2778 ÷ 4166 ¦ portata aria [m³/h] = 10001 ÷ 15000. Componenti: plenum aspirante, pannello sandwich. Incluso: struttura portante di lega alluminio generico; tettuccio SPECIFICHE TECNICHE: portata aria misurata con pressione statica utile totale [Pa] = 300 ÷ 500 | RM1 Plenum aspirante di lega ferrosa acciaio zincato; impiego: modulo di aspirazione aria esterna. Incluso: serrande SPECIFICHE TECNICHE: n° serrande = 2 RM1 Pannello sandwich; geometria: precoibentato ¦ doppia lamiera; impiego: modulo di aspirazione aria esterna (da esterno); spessore [mm] = 30. Incluso: doppia lamiera di lega ferrosa acciaio generico rivestita di materiale mix alluminio-zinco; lastra termoacustica SPECIFICHE TECNICHE: pannello in doppia lamiera con interposto isolamento di adeguata densità; rivestimento di materiale mix alluminio-zinco sostituibile con peraluman | RISORSA MATERIALE | IMPIANTI MECCANICI | SISTEMI | MODULO DI ASPIRAZIONE ARIA ESTERNA | MATERIALE GENERICO NON RILEVANTE | [6 empty] | 000000000 | NUOVA VOCE | nd | da esterno | [9 empty] | RM.12.10.00.Za001.0060.- - RM.67.10.15.Sb003.0005.- - | 1 | cad | nd | aspirazione aria esterna - miscela e ricircolo aria - | unità di trattamento aria da esterno - | materiale generico non rilevante | portata aria [l/s] = 2778.0 ÷ 4166.0 nd - portata aria [m³/h] = 10001.0 ÷ 15000.0 nd - | nd - |  | nd - | nd - | portata aria misurata con pressione statica utile totale [Pa] = 300 ÷ 500 | nd - | nd - | nd - | nd | nd - | NO |  |  |  |  | nd |  |  |  |  | nd | nd | nd |  | nd | nd | nd | struttura portante di lega alluminio generico; tettuccio | nd | nd | NO | NO
LOM251.RM.65.00.40.Za001.0170.- | Modulo di aspirazione aria esterna da esterno; funzione: aspirazione aria esterna ¦ miscela e ricircolo aria; impiego: unità di trattamento aria da esterno; portata aria [l/s] = 4167 ÷ 6111 ¦ portata aria [m³/h] = 15001 ÷ 22000. Componenti: plenum aspirante, pannello sandwich. Incluso: struttura portante di lega ferrosa acciaio zincato; tettuccio SPECIFICHE TECNICHE: portata aria misurata con pressione statica utile totale [Pa] = 300 ÷ 500 RM1 Plenum aspirante di lega ferrosa acciaio zincato; impiego: modulo di aspirazione aria esterna. Incluso: serrande SPECIFICHE TECNICHE: n° serrande = 2 RM1 Pannello sandwich; geometria: precoibentato ¦ doppia lamiera; impiego: modulo di aspirazione aria esterna (da esterno); spessore [mm] = 30. Incluso: doppia lamiera di lega ferrosa acciaio generico rivestita di materiale mix alluminio-zinco; lastra termoacustica SPECIFICHE TECNICHE: pannello in doppia lamiera con interposto isolamento di adeguata densità; rivestimento di materiale mix alluminio-zinco sostituibile con peraluman | 1 cad | 2812.28 | 2223.15 | 0 | RM.65.00.40.Za001.0170.- | Modulo di aspirazione aria esterna da esterno; funzione: aspirazione aria esterna ¦ miscela e ricircolo aria; impiego: unità di trattamento aria da esterno; portata aria [l/s] = 4167 ÷ 6111 ¦ portata aria [m³/h] = 15001 ÷ 22000. Componenti: plenum aspirante, pannello sandwich. Incluso: struttura portante di lega ferrosa acciaio zincato; tettuccio SPECIFICHE TECNICHE: portata aria misurata con pressione statica utile totale [Pa] = 300 ÷ 500 | RM1 Plenum aspirante di lega ferrosa acciaio zincato; impiego: modulo di aspirazione aria esterna. Incluso: serrande SPECIFICHE TECNICHE: n° serrande = 2 RM1 Pannello sandwich; geometria: precoibentato ¦ doppia lamiera; impiego: modulo di aspirazione aria esterna (da esterno); spessore [mm] = 30. Incluso: doppia lamiera di lega ferrosa acciaio generico rivestita di materiale mix alluminio-zinco; lastra termoacustica SPECIFICHE TECNICHE: pannello in doppia lamiera con interposto isolamento di adeguata densità; rivestimento di materiale mix alluminio-zinco sostituibile con peraluman | RISORSA MATERIALE | IMPIANTI MECCANICI | SISTEMI | MODULO DI ASPIRAZIONE ARIA ESTERNA | MATERIALE GENERICO NON RILEVANTE | [6 empty] | 000000000 | NUOVA VOCE | nd | da esterno | [9 empty] | RM.12.10.00.Za001.0060.- - RM.67.10.15.Sb003.0005.- - | 1 | cad | nd | aspirazione aria esterna - miscela e ricircolo aria - | unità di trattamento aria da esterno - | materiale generico non rilevante | portata aria [m³/h] = 15001.0 ÷ 22000.0 nd - portata aria [l/s] = 4167.0 ÷ 6111.0 nd - | nd - |  | nd - | nd - | portata aria misurata con pressione statica utile totale [Pa] = 300 ÷ 500 | nd - | nd - | nd - | nd | nd - | NO |  |  |  |  | nd |  |  |  |  | nd | nd | nd |  | nd | nd | nd | struttura portante di lega ferrosa acciaio zincato; tettuccio | nd | nd | NO | NO
LOM251.RM.65.00.40.Za001.0175.- | Modulo di aspirazione aria esterna da esterno; funzione: aspirazione aria esterna ¦ miscela e ricircolo aria; impiego: unità di trattamento aria da esterno; portata aria [l/s] = 4167 ÷ 6111 ¦ portata aria [m³/h] = 15001 ÷ 22000. Componenti: plenum aspirante, pannello sandwich. Incluso: struttura portante di lega alluminio generico; tettuccio SPECIFICHE TECNICHE: portata aria misurata con pressione statica utile totale [Pa] = 300 ÷ 500 RM1 Plenum aspirante di lega ferrosa acciaio zincato; impiego: modulo di aspirazione aria esterna. Incluso: serrande SPECIFICHE TECNICHE: n° serrande = 2 RM1 Pannello sandwich; geometria: precoibentato ¦ doppia lamiera; impiego: modulo di aspirazione aria esterna (da esterno); spessore [mm] = 30. Incluso: doppia lamiera di lega ferrosa acciaio generico rivestita di materiale mix alluminio-zinco; lastra termoacustica SPECIFICHE TECNICHE: pannello in doppia lamiera con interposto isolamento di adeguata densità; rivestimento di materiale mix alluminio-zinco sostituibile con peraluman | 1 cad | 2812.28 | 2223.15 | 0 | RM.65.00.40.Za001.0175.- | Modulo di aspirazione aria esterna da esterno; funzione: aspirazione aria esterna ¦ miscela e ricircolo aria; impiego: unità di trattamento aria da esterno; portata aria [l/s] = 4167 ÷ 6111 ¦ portata aria [m³/h] = 15001 ÷ 22000. Componenti: plenum aspirante, pannello sandwich. Incluso: struttura portante di lega alluminio generico; tettuccio SPECIFICHE TECNICHE: portata aria misurata con pressione statica utile totale [Pa] = 300 ÷ 500 | RM1 Plenum aspirante di lega ferrosa acciaio zincato; impiego: modulo di aspirazione aria esterna. Incluso: serrande SPECIFICHE TECNICHE: n° serrande = 2 RM1 Pannello sandwich; geometria: precoibentato ¦ doppia lamiera; impiego: modulo di aspirazione aria esterna (da esterno); spessore [mm] = 30. Incluso: doppia lamiera di lega ferrosa acciaio generico rivestita di materiale mix alluminio-zinco; lastra termoacustica SPECIFICHE TECNICHE: pannello in doppia lamiera con interposto isolamento di adeguata densità; rivestimento di materiale mix alluminio-zinco sostituibile con peraluman | RISORSA MATERIALE | IMPIANTI MECCANICI | SISTEMI | MODULO DI ASPIRAZIONE ARIA ESTERNA | MATERIALE GENERICO NON RILEVANTE | [6 empty] | 000000000 | NUOVA VOCE | nd | da esterno | [9 empty] | RM.12.10.00.Za001.0060.- - RM.67.10.15.Sb003.0005.- - | 1 | cad | nd | aspirazione aria esterna - miscela e ricircolo aria - | unità di trattamento aria da esterno - | materiale generico non rilevante | portata aria [l/s] = 4167.0 ÷ 6111.0 nd - portata aria [m³/h] = 15001.0 ÷ 22000.0 nd - | nd - |  | nd - | nd - | portata aria misurata con pressione statica utile totale [Pa] = 300 ÷ 500 | nd - | nd - | nd - | nd | nd - | NO |  |  |  |  | nd |  |  |  |  | nd | nd | nd |  | nd | nd | nd | struttura portante di lega alluminio generico; tettuccio | nd | nd | NO | NO
LOM251.RM.65.00.40.Za001.0180.- | Modulo di aspirazione aria esterna da esterno; funzione: aspirazione aria esterna ¦ miscela e ricircolo aria; impiego: unità di trattamento aria da esterno; portata aria [l/s] = 6112 ÷ 8333 ¦ portata aria [m³/h] = 22001 ÷ 30000. Componenti: plenum aspirante, pannello sandwich. Incluso: struttura portante di lega ferrosa acciaio zincato; tettuccio SPECIFICHE TECNICHE: portata aria misurata con pressione statica utile totale [Pa] = 300 ÷ 500 RM1 Plenum aspirante di lega ferrosa acciaio zincato; impiego: modulo di aspirazione aria esterna. Incluso: serrande SPECIFICHE TECNICHE: n° serrande = 2 RM1 Pannello sandwich; geometria: precoibentato ¦ doppia lamiera; impiego: modulo di aspirazione aria esterna (da esterno); spessore [mm] = 30. Incluso: doppia lamiera di lega ferrosa acciaio generico rivestita di materiale mix alluminio-zinco; lastra termoacustica SPECIFICHE TECNICHE: pannello in doppia lamiera con interposto isolamento di adeguata densità; rivestimento di materiale mix alluminio-zinco sostituibile con peraluman | 1 cad | 3497.4 | 2764.74 | 0 | RM.65.00.40.Za001.0180.- | Modulo di aspirazione aria esterna da esterno; funzione: aspirazione aria esterna ¦ miscela e ricircolo aria; impiego: unità di trattamento aria da esterno; portata aria [l/s] = 6112 ÷ 8333 ¦ portata aria [m³/h] = 22001 ÷ 30000. Componenti: plenum aspirante, pannello sandwich. Incluso: struttura portante di lega ferrosa acciaio zincato; tettuccio SPECIFICHE TECNICHE: portata aria misurata con pressione statica utile totale [Pa] = 300 ÷ 500 | RM1 Plenum aspirante di lega ferrosa acciaio zincato; impiego: modulo di aspirazione aria esterna. Incluso: serrande SPECIFICHE TECNICHE: n° serrande = 2 RM1 Pannello sandwich; geometria: precoibentato ¦ doppia lamiera; impiego: modulo di aspirazione aria esterna (da esterno); spessore [mm] = 30. Incluso: doppia lamiera di lega ferrosa acciaio generico rivestita di materiale mix alluminio-zinco; lastra termoacustica SPECIFICHE TECNICHE: pannello in doppia lamiera con interposto isolamento di adeguata densità; rivestimento di materiale mix alluminio-zinco sostituibile con peraluman | RISORSA MATERIALE | IMPIANTI MECCANICI | SISTEMI | MODULO DI ASPIRAZIONE ARIA ESTERNA | MATERIALE GENERICO NON RILEVANTE | [6 empty] | 000000000 | NUOVA VOCE | nd | da esterno | [9 empty] | RM.12.10.00.Za001.0060.- - RM.67.10.15.Sb003.0005.- - | 1 | cad | nd | aspirazione aria esterna - miscela e ricircolo aria - | unità di trattamento aria da esterno - | materiale generico non rilevante | portata aria [l/s] = 6112.0 ÷ 8333.0 nd - portata aria [m³/h] = 22001.0 ÷ 30000.0 nd - | nd - |  | nd - | nd - | portata aria misurata con pressione statica utile totale [Pa] = 300 ÷ 500 | nd - | nd - | nd - | nd | nd - | NO |  |  |  |  | nd |  |  |  |  | nd | nd | nd |  | nd | nd | nd | struttura portante di lega ferrosa acciaio zincato; tettuccio | nd | nd | NO | NO
LOM251.RM.65.00.40.Za001.0185.- | Modulo di aspirazione aria esterna da esterno; funzione: aspirazione aria esterna ¦ miscela e ricircolo aria; impiego: unità di trattamento aria da esterno; portata aria [l/s] = 6112 ÷ 8333 ¦ portata aria [m³/h] = 22001 ÷ 30000. Componenti: plenum aspirante, pannello sandwich. Incluso: struttura portante di lega alluminio generico; tettuccio SPECIFICHE TECNICHE: portata aria misurata con pressione statica utile totale [Pa] = 300 ÷ 500 RM1 Plenum aspirante di lega ferrosa acciaio zincato; impiego: modulo di aspirazione aria esterna. Incluso: serrande SPECIFICHE TECNICHE: n° serrande = 2 RM1 Pannello sandwich; geometria: precoibentato ¦ doppia lamiera; impiego: modulo di aspirazione aria esterna (da esterno); spessore [mm] = 30. Incluso: doppia lamiera di lega ferrosa acciaio generico rivestita di materiale mix alluminio-zinco; lastra termoacustica SPECIFICHE TECNICHE: pannello in doppia lamiera con interposto isolamento di adeguata densità; rivestimento di materiale mix alluminio-zinco sostituibile con peraluman | 1 cad | 3497.4 | 2764.74 | 0 | RM.65.00.40.Za001.0185.- | Modulo di aspirazione aria esterna da esterno; funzione: aspirazione aria esterna ¦ miscela e ricircolo aria; impiego: unità di trattamento aria da esterno; portata aria [l/s] = 6112 ÷ 8333 ¦ portata aria [m³/h] = 22001 ÷ 30000. Componenti: plenum aspirante, pannello sandwich. Incluso: struttura portante di lega alluminio generico; tettuccio SPECIFICHE TECNICHE: portata aria misurata con pressione statica utile totale [Pa] = 300 ÷ 500 | RM1 Plenum aspirante di lega ferrosa acciaio zincato; impiego: modulo di aspirazione aria esterna. Incluso: serrande SPECIFICHE TECNICHE: n° serrande = 2 RM1 Pannello sandwich; geometria: precoibentato ¦ doppia lamiera; impiego: modulo di aspirazione aria esterna (da esterno); spessore [mm] = 30. Incluso: doppia lamiera di lega ferrosa acciaio generico rivestita di materiale mix alluminio-zinco; lastra termoacustica SPECIFICHE TECNICHE: pannello in doppia lamiera con interposto isolamento di adeguata densità; rivestimento di materiale mix alluminio-zinco sostituibile con peraluman | RISORSA MATERIALE | IMPIANTI MECCANICI | SISTEMI | MODULO DI ASPIRAZIONE ARIA ESTERNA | MATERIALE GENERICO NON RILEVANTE | [6 empty] | 000000000 | NUOVA VOCE | nd | da esterno | [9 empty] | RM.12.10.00.Za001.0060.- - RM.67.10.15.Sb003.0005.- - | 1 | cad | nd | aspirazione aria esterna - miscela e ricircolo aria - | unità di trattamento aria da esterno - | materiale generico non rilevante | portata aria [m³/h] = 22001.0 ÷ 30000.0 nd - portata aria [l/s] = 6112.0 ÷ 8333.0 nd - | nd - |  | nd - | nd - | portata aria misurata con pressione statica utile totale [Pa] = 300 ÷ 500 | nd - | nd - | nd - | nd | nd - | NO |  |  |  |  | nd |  |  |  |  | nd | nd | nd |  | nd | nd | nd | struttura portante di lega alluminio generico; tettuccio | nd | nd | NO | NO
LOM251.RM.65.00.40.Za001.0190.- | Modulo di aspirazione aria esterna da esterno; funzione: aspirazione aria esterna ¦ miscela e ricircolo aria; impiego: unità di trattamento aria da esterno; portata aria [l/s] = 8334 ÷ 11111 ¦ portata aria [m³/h] = 30001 ÷ 40000. Componenti: plenum aspirante, pannello sandwich. Incluso: struttura portante di lega ferrosa acciaio zincato; tettuccio SPECIFICHE TECNICHE: portata aria misurata con pressione statica utile totale [Pa] = 300 ÷ 500 RM1 Plenum aspirante di lega ferrosa acciaio zincato; impiego: modulo di aspirazione aria esterna. Incluso: serrande SPECIFICHE TECNICHE: n° serrande = 2 RM1 Pannello sandwich; geometria: precoibentato ¦ doppia lamiera; impiego: modulo di aspirazione aria esterna (da esterno); spessore [mm] = 30. Incluso: doppia lamiera di lega ferrosa acciaio generico rivestita di materiale mix alluminio-zinco; lastra termoacustica SPECIFICHE TECNICHE: pannello in doppia lamiera con interposto isolamento di adeguata densità; rivestimento di materiale mix alluminio-zinco sostituibile con peraluman | 1 cad | 4325.32 | 3419.23 | 0 | RM.65.00.40.Za001.0190.- | Modulo di aspirazione aria esterna da esterno; funzione: aspirazione aria esterna ¦ miscela e ricircolo aria; impiego: unità di trattamento aria da esterno; portata aria [l/s] = 8334 ÷ 11111 ¦ portata aria [m³/h] = 30001 ÷ 40000. Componenti: plenum aspirante, pannello sandwich. Incluso: struttura portante di lega ferrosa acciaio zincato; tettuccio SPECIFICHE TECNICHE: portata aria misurata con pressione statica utile totale [Pa] = 300 ÷ 500 | RM1 Plenum aspirante di lega ferrosa acciaio zincato; impiego: modulo di aspirazione aria esterna. Incluso: serrande SPECIFICHE TECNICHE: n° serrande = 2 RM1 Pannello sandwich; geometria: precoibentato ¦ doppia lamiera; impiego: modulo di aspirazione aria esterna (da esterno); spessore [mm] = 30. Incluso: doppia lamiera di lega ferrosa acciaio generico rivestita di materiale mix alluminio-zinco; lastra termoacustica SPECIFICHE TECNICHE: pannello in doppia lamiera con interposto isolamento di adeguata densità; rivestimento di materiale mix alluminio-zinco sostituibile con peraluman | RISORSA MATERIALE | IMPIANTI MECCANICI | SISTEMI | MODULO DI ASPIRAZIONE ARIA ESTERNA | MATERIALE GENERICO NON RILEVANTE | [6 empty] | 000000000 | NUOVA VOCE | nd | da esterno | [9 empty] | RM.12.10.00.Za001.0060.- - RM.67.10.15.Sb003.0005.- - | 1 | cad | nd | aspirazione aria esterna - miscela e ricircolo aria - | unità di trattamento aria da esterno - | materiale generico non rilevante | portata aria [l/s] = 8334.0 ÷ 11111.0 nd - portata aria [m³/h] = 30001.0 ÷ 40000.0 nd - | nd - |  | nd - | nd - | portata aria misurata con pressione statica utile totale [Pa] = 300 ÷ 500 | nd - | nd - | nd - | nd | nd - | NO |  |  |  |  | nd |  |  |  |  | nd | nd | nd |  | nd | nd | nd | struttura portante di lega ferrosa acciaio zincato; tettuccio | nd | nd | NO | NO
LOM251.RM.65.00.40.Za001.0195.- | Modulo di aspirazione aria esterna da esterno; funzione: aspirazione aria esterna ¦ miscela e ricircolo aria; impiego: unità di trattamento aria da esterno; portata aria [l/s] = 8334 ÷ 11111 ¦ portata aria [m³/h] = 30001 ÷ 40000. Componenti: plenum aspirante, pannello sandwich. Incluso: struttura portante di lega alluminio generico; tettuccio SPECIFICHE TECNICHE: portata aria misurata con pressione statica utile totale [Pa] = 300 ÷ 500 RM1 Plenum aspirante di lega ferrosa acciaio zincato; impiego: modulo di aspirazione aria esterna. Incluso: serrande SPECIFICHE TECNICHE: n° serrande = 2 RM1 Pannello sandwich; geometria: precoibentato ¦ doppia lamiera; impiego: modulo di aspirazione aria esterna (da esterno); spessore [mm] = 30. Incluso: doppia lamiera di lega ferrosa acciaio generico rivestita di materiale mix alluminio-zinco; lastra termoacustica SPECIFICHE TECNICHE: pannello in doppia lamiera con interposto isolamento di adeguata densità; rivestimento di materiale mix alluminio-zinco sostituibile con peraluman | 1 cad | 4325.32 | 3419.23 | 0 | RM.65.00.40.Za001.0195.- | Modulo di aspirazione aria esterna da esterno; funzione: aspirazione aria esterna ¦ miscela e ricircolo aria; impiego: unità di trattamento aria da esterno; portata aria [l/s] = 8334 ÷ 11111 ¦ portata aria [m³/h] = 30001 ÷ 40000. Componenti: plenum aspirante, pannello sandwich. Incluso: struttura portante di lega alluminio generico; tettuccio SPECIFICHE TECNICHE: portata aria misurata con pressione statica utile totale [Pa] = 300 ÷ 500 | RM1 Plenum aspirante di lega ferrosa acciaio zincato; impiego: modulo di aspirazione aria esterna. Incluso: serrande SPECIFICHE TECNICHE: n° serrande = 2 RM1 Pannello sandwich; geometria: precoibentato ¦ doppia lamiera; impiego: modulo di aspirazione aria esterna (da esterno); spessore [mm] = 30. Incluso: doppia lamiera di lega ferrosa acciaio generico rivestita di materiale mix alluminio-zinco; lastra termoacustica SPECIFICHE TECNICHE: pannello in doppia lamiera con interposto isolamento di adeguata densità; rivestimento di materiale mix alluminio-zinco sostituibile con peraluman | RISORSA MATERIALE | IMPIANTI MECCANICI | SISTEMI | MODULO DI ASPIRAZIONE ARIA ESTERNA | MATERIALE GENERICO NON RILEVANTE | [6 empty] | 000000000 | NUOVA VOCE | nd | da esterno | [9 empty] | RM.12.10.00.Za001.0060.- - RM.67.10.15.Sb003.0005.- - | 1 | cad | nd | aspirazione aria esterna - miscela e ricircolo aria - | unità di trattamento aria da esterno - | materiale generico non rilevante | portata aria [l/s] = 8334.0 ÷ 11111.0 nd - portata aria [m³/h] = 30001.0 ÷ 40000.0 nd - | nd - |  | nd - | nd - | portata aria misurata con pressione statica utile totale [Pa] = 300 ÷ 500 | nd - | nd - | nd - | nd | nd - | NO |  |  |  |  | nd |  |  |  |  | nd | nd | nd |  | nd | nd | nd | struttura portante di lega alluminio generico; tettuccio | nd | nd | NO | NO
LOM251.RM.65.00.40.Za001.0200.- | Modulo di aspirazione aria esterna da esterno; funzione: aspirazione aria esterna ¦ miscela e ricircolo aria; impiego: unità di trattamento aria da esterno; portata aria [l/s] = 11112 ÷ 15278 ¦ portata aria [m³/h] = 40001 ÷ 55000. Componenti: plenum aspirante, pannello sandwich. Incluso: struttura portante di lega ferrosa acciaio zincato; tettuccio SPECIFICHE TECNICHE: portata aria misurata con pressione statica utile totale [Pa] = 300 ÷ 500 RM1 Plenum aspirante di lega ferrosa acciaio zincato; impiego: modulo di aspirazione aria esterna. Incluso: serrande SPECIFICHE TECNICHE: n° serrande = 2 RM1 Pannello sandwich; geometria: precoibentato ¦ doppia lamiera; impiego: modulo di aspirazione aria esterna (da esterno); spessore [mm] = 30. Incluso: doppia lamiera di lega ferrosa acciaio generico rivestita di materiale mix alluminio-zinco; lastra termoacustica SPECIFICHE TECNICHE: pannello in doppia lamiera con interposto isolamento di adeguata densità; rivestimento di materiale mix alluminio-zinco sostituibile con peraluman | 1 cad | 5476.69 | 4329.4 | 0 | RM.65.00.40.Za001.0200.- | Modulo di aspirazione aria esterna da esterno; funzione: aspirazione aria esterna ¦ miscela e ricircolo aria; impiego: unità di trattamento aria da esterno; portata aria [l/s] = 11112 ÷ 15278 ¦ portata aria [m³/h] = 40001 ÷ 55000. Componenti: plenum aspirante, pannello sandwich. Incluso: struttura portante di lega ferrosa acciaio zincato; tettuccio SPECIFICHE TECNICHE: portata aria misurata con pressione statica utile totale [Pa] = 300 ÷ 500 | RM1 Plenum aspirante di lega ferrosa acciaio zincato; impiego: modulo di aspirazione aria esterna. Incluso: serrande SPECIFICHE TECNICHE: n° serrande = 2 RM1 Pannello sandwich; geometria: precoibentato ¦ doppia lamiera; impiego: modulo di aspirazione aria esterna (da esterno); spessore [mm] = 30. Incluso: doppia lamiera di lega ferrosa acciaio generico rivestita di materiale mix alluminio-zinco; lastra termoacustica SPECIFICHE TECNICHE: pannello in doppia lamiera con interposto isolamento di adeguata densità; rivestimento di materiale mix alluminio-zinco sostituibile con peraluman | RISORSA MATERIALE | IMPIANTI MECCANICI | SISTEMI | MODULO DI ASPIRAZIONE ARIA ESTERNA | MATERIALE GENERICO NON RILEVANTE | [6 empty] | 000000000 | NUOVA VOCE | nd | da esterno | [9 empty] | RM.12.10.00.Za001.0060.- - RM.67.10.15.Sb003.0005.- - | 1 | cad | nd | aspirazione aria esterna - miscela e ricircolo aria - | unità di trattamento aria da esterno - | materiale generico non rilevante | portata aria [m³/h] = 40001.0 ÷ 55000.0 nd - portata aria [l/s] = 11112.0 ÷ 15278.0 nd - | nd - |  | nd - | nd - | portata aria misurata con pressione statica utile totale [Pa] = 300 ÷ 500 | nd - | nd - | nd - | nd | nd - | NO |  |  |  |  | nd |  |  |  |  | nd | nd | nd |  | nd | nd | nd | struttura portante di lega ferrosa acciaio zincato; tettuccio | nd | nd | NO | NO
LOM251.RM.65.00.40.Za001.0205.- | Modulo di aspirazione aria esterna da esterno; funzione: aspirazione aria esterna ¦ miscela e ricircolo aria; impiego: unità di trattamento aria da esterno; portata aria [l/s] = 11112 ÷ 15278 ¦ portata aria [m³/h] = 40001 ÷ 55000. Componenti: plenum aspirante, pannello sandwich. Incluso: struttura portante di lega alluminio generico; tettuccio SPECIFICHE TECNICHE: portata aria misurata con pressione statica utile totale [Pa] = 300 ÷ 500 RM1 Plenum aspirante di lega ferrosa acciaio zincato; impiego: modulo di aspirazione aria esterna. Incluso: serrande SPECIFICHE TECNICHE: n° serrande = 2 RM1 Pannello sandwich; geometria: precoibentato ¦ doppia lamiera; impiego: modulo di aspirazione aria esterna (da esterno); spessore [mm] = 30. Incluso: doppia lamiera di lega ferrosa acciaio generico rivestita di materiale mix alluminio-zinco; lastra termoacustica SPECIFICHE TECNICHE: pannello in doppia lamiera con interposto isolamento di adeguata densità; rivestimento di materiale mix alluminio-zinco sostituibile con peraluman | 1 cad | 5476.69 | 4329.4 | 0 | RM.65.00.40.Za001.0205.- | Modulo di aspirazione aria esterna da esterno; funzione: aspirazione aria esterna ¦ miscela e ricircolo aria; impiego: unità di trattamento aria da esterno; portata aria [l/s] = 11112 ÷ 15278 ¦ portata aria [m³/h] = 40001 ÷ 55000. Componenti: plenum aspirante, pannello sandwich. Incluso: struttura portante di lega alluminio generico; tettuccio SPECIFICHE TECNICHE: portata aria misurata con pressione statica utile totale [Pa] = 300 ÷ 500 | RM1 Plenum aspirante di lega ferrosa acciaio zincato; impiego: modulo di aspirazione aria esterna. Incluso: serrande SPECIFICHE TECNICHE: n° serrande = 2 RM1 Pannello sandwich; geometria: precoibentato ¦ doppia lamiera; impiego: modulo di aspirazione aria esterna (da esterno); spessore [mm] = 30. Incluso: doppia lamiera di lega ferrosa acciaio generico rivestita di materiale mix alluminio-zinco; lastra termoacustica SPECIFICHE TECNICHE: pannello in doppia lamiera con interposto isolamento di adeguata densità; rivestimento di materiale mix alluminio-zinco sostituibile con peraluman | RISORSA MATERIALE | IMPIANTI MECCANICI | SISTEMI | MODULO DI ASPIRAZIONE ARIA ESTERNA | MATERIALE GENERICO NON RILEVANTE | [6 empty] | 000000000 | NUOVA VOCE | nd | da esterno | [9 empty] | RM.12.10.00.Za001.0060.- - RM.67.10.15.Sb003.0005.- - | 1 | cad | nd | aspirazione aria esterna - miscela e ricircolo aria - | unità di trattamento aria da esterno - | materiale generico non rilevante | portata aria [m³/h] = 40001.0 ÷ 55000.0 nd - portata aria [l/s] = 11112.0 ÷ 15278.0 nd - | nd - |  | nd - | nd - | portata aria misurata con pressione statica utile totale [Pa] = 300 ÷ 500 | nd - | nd - | nd - | nd | nd - | NO |  |  |  |  | nd |  |  |  |  | nd | nd | nd |  | nd | nd | nd | struttura portante di lega alluminio generico; tettuccio | nd | nd | NO | NO
LOM251.RM.65.00.40.Za001.0210.- | Modulo di aspirazione aria esterna da esterno; funzione: aspirazione aria esterna ¦ miscela e ricircolo aria; impiego: unità di trattamento aria da esterno; portata aria [l/s] = 15279 ÷ 20833 ¦ portata aria [m³/h] = 55001 ÷ 75000. Componenti: plenum aspirante, pannello sandwich. Incluso: struttura portante di lega ferrosa acciaio zincato; tettuccio SPECIFICHE TECNICHE: portata aria misurata con pressione statica utile totale [Pa] = 300 ÷ 500 RM1 Plenum aspirante di lega ferrosa acciaio zincato; impiego: modulo di aspirazione aria esterna. Incluso: serrande SPECIFICHE TECNICHE: n° serrande = 2 RM1 Pannello sandwich; geometria: precoibentato ¦ doppia lamiera; impiego: modulo di aspirazione aria esterna (da esterno); spessore [mm] = 30. Incluso: doppia lamiera di lega ferrosa acciaio generico rivestita di materiale mix alluminio-zinco; lastra termoacustica SPECIFICHE TECNICHE: pannello in doppia lamiera con interposto isolamento di adeguata densità; rivestimento di materiale mix alluminio-zinco sostituibile con peraluman | 1 cad | 6040.54 | 4775.13 | 0 | RM.65.00.40.Za001.0210.- | Modulo di aspirazione aria esterna da esterno; funzione: aspirazione aria esterna ¦ miscela e ricircolo aria; impiego: unità di trattamento aria da esterno; portata aria [l/s] = 15279 ÷ 20833 ¦ portata aria [m³/h] = 55001 ÷ 75000. Componenti: plenum aspirante, pannello sandwich. Incluso: struttura portante di lega ferrosa acciaio zincato; tettuccio SPECIFICHE TECNICHE: portata aria misurata con pressione statica utile totale [Pa] = 300 ÷ 500 | RM1 Plenum aspirante di lega ferrosa acciaio zincato; impiego: modulo di aspirazione aria esterna. Incluso: serrande SPECIFICHE TECNICHE: n° serrande = 2 RM1 Pannello sandwich; geometria: precoibentato ¦ doppia lamiera; impiego: modulo di aspirazione aria esterna (da esterno); spessore [mm] = 30. Incluso: doppia lamiera di lega ferrosa acciaio generico rivestita di materiale mix alluminio-zinco; lastra termoacustica SPECIFICHE TECNICHE: pannello in doppia lamiera con interposto isolamento di adeguata densità; rivestimento di materiale mix alluminio-zinco sostituibile con peraluman | RISORSA MATERIALE | IMPIANTI MECCANICI | SISTEMI | MODULO DI ASPIRAZIONE ARIA ESTERNA | MATERIALE GENERICO NON RILEVANTE | [6 empty] | 000000000 | NUOVA VOCE | nd | da esterno | [9 empty] | RM.12.10.00.Za001.0060.- - RM.67.10.15.Sb003.0005.- - | 1 | cad | nd | aspirazione aria esterna - miscela e ricircolo aria - | unità di trattamento aria da esterno - | materiale generico non rilevante | portata aria [m³/h] = 55001.0 ÷ 75000.0 nd - portata aria [l/s] = 15279.0 ÷ 20833.0 nd - | nd - |  | nd - | nd - | portata aria misurata con pressione statica utile totale [Pa] = 300 ÷ 500 | nd - | nd - | nd - | nd | nd - | NO |  |  |  |  | nd |  |  |  |  | nd | nd | nd |  | nd | nd | nd | struttura portante di lega ferrosa acciaio zincato; tettuccio | nd | nd | NO | NO
LOM251.RM.65.00.40.Za001.0215.- | Modulo di aspirazione aria esterna da esterno; funzione: aspirazione aria esterna ¦ miscela e ricircolo aria; impiego: unità di trattamento aria da esterno; portata aria [l/s] = 15279 ÷ 20833 ¦ portata aria [m³/h] = 55001 ÷ 75000. Componenti: plenum aspirante, pannello sandwich. Incluso: struttura portante di lega alluminio generico; tettuccio SPECIFICHE TECNICHE: portata aria misurata con pressione statica utile totale [Pa] = 300 ÷ 500 RM1 Plenum aspirante di lega ferrosa acciaio zincato; impiego: modulo di aspirazione aria esterna. Incluso: serrande SPECIFICHE TECNICHE: n° serrande = 2 RM1 Pannello sandwich; geometria: precoibentato ¦ doppia lamiera; impiego: modulo di aspirazione aria esterna (da esterno); spessore [mm] = 30. Incluso: doppia lamiera di lega ferrosa acciaio generico rivestita di materiale mix alluminio-zinco; lastra termoacustica SPECIFICHE TECNICHE: pannello in doppia lamiera con interposto isolamento di adeguata densità; rivestimento di materiale mix alluminio-zinco sostituibile con peraluman | 1 cad | 6040.54 | 4775.13 | 0 | RM.65.00.40.Za001.0215.- | Modulo di aspirazione aria esterna da esterno; funzione: aspirazione aria esterna ¦ miscela e ricircolo aria; impiego: unità di trattamento aria da esterno; portata aria [l/s] = 15279 ÷ 20833 ¦ portata aria [m³/h] = 55001 ÷ 75000. Componenti: plenum aspirante, pannello sandwich. Incluso: struttura portante di lega alluminio generico; tettuccio SPECIFICHE TECNICHE: portata aria misurata con pressione statica utile totale [Pa] = 300 ÷ 500 | RM1 Plenum aspirante di lega ferrosa acciaio zincato; impiego: modulo di aspirazione aria esterna. Incluso: serrande SPECIFICHE TECNICHE: n° serrande = 2 RM1 Pannello sandwich; geometria: precoibentato ¦ doppia lamiera; impiego: modulo di aspirazione aria esterna (da esterno); spessore [mm] = 30. Incluso: doppia lamiera di lega ferrosa acciaio generico rivestita di materiale mix alluminio-zinco; lastra termoacustica SPECIFICHE TECNICHE: pannello in doppia lamiera con interposto isolamento di adeguata densità; rivestimento di materiale mix alluminio-zinco sostituibile con peraluman | RISORSA MATERIALE | IMPIANTI MECCANICI | SISTEMI | MODULO DI ASPIRAZIONE ARIA ESTERNA | MATERIALE GENERICO NON RILEVANTE | [6 empty] | 000000000 | NUOVA VOCE | nd | da esterno | [9 empty] | RM.12.10.00.Za001.0060.- - RM.67.10.15.Sb003.0005.- - | 1 | cad | nd | aspirazione aria esterna - miscela e ricircolo aria - | unità di trattamento aria da esterno - | materiale generico non rilevante | portata aria [m³/h] = 55001.0 ÷ 75000.0 nd - portata aria [l/s] = 15279.0 ÷ 20833.0 nd - | nd - |  | nd - | nd - | portata aria misurata con pressione statica utile totale [Pa] = 300 ÷ 500 | nd - | nd - | nd - | nd | nd - | NO |  |  |  |  | nd |  |  |  |  | nd | nd | nd |  | nd | nd | nd | struttura portante di lega alluminio generico; tettuccio | nd | nd | NO | NO
LOM251.RM.65.00.40.Za001.0250.- | Modulo di aspirazione aria esterna da interno; funzione: aspirazione aria esterna; impiego: unità di trattamento aria da interno; portata aria [l/s] ≤ 694 ¦ portata aria [m³/h] ≤ 2500. Componenti: plenum aspirante, pannello sandwich. Incluso: struttura portante di lega ferrosa acciaio zincato RM1 Plenum aspirante di lega ferrosa acciaio zincato; impiego: modulo di aspirazione aria esterna. Incluso: serranda RM1 Pannello sandwich; geometria: precoibentato ¦ doppia lamiera; impiego: modulo di aspirazione aria esterna; spessore [mm] = 30. Incluso: doppia lamiera di lega ferrosa acciaio zincato; lastra termoacustica SPECIFICHE TECNICHE: pannello in doppia lamiera con interposto isolamento di adeguata densità | 1 cad | 431.52 | 341.12 | 0 | RM.65.00.40.Za001.0250.- | Modulo di aspirazione aria esterna da interno; funzione: aspirazione aria esterna; impiego: unità di trattamento aria da interno; portata aria [l/s] ≤ 694 ¦ portata aria [m³/h] ≤ 2500. Componenti: plenum aspirante, pannello sandwich. Incluso: struttura portante di lega ferrosa acciaio zincato | RM1 Plenum aspirante di lega ferrosa acciaio zincato; impiego: modulo di aspirazione aria esterna. Incluso: serranda RM1 Pannello sandwich; geometria: precoibentato ¦ doppia lamiera; impiego: modulo di aspirazione aria esterna; spessore [mm] = 30. Incluso: doppia lamiera di lega ferrosa acciaio zincato; lastra termoacustica SPECIFICHE TECNICHE: pannello in doppia lamiera con interposto isolamento di adeguata densità | RISORSA MATERIALE | IMPIANTI MECCANICI | SISTEMI | MODULO DI ASPIRAZIONE ARIA ESTERNA | MATERIALE GENERICO NON RILEVANTE | [6 empty] | MM.05.010.0010.a | Sezioni di aspirazione aria esterna da interno, composte da: plenum aspirante con 1 serranda in acciaio zincato; struttura portante in acciaio zincato o alluminio; pannellatura sandwich spessore mm 30 precoibentata formata da doppia lamiera in acciaio zincato con interposto isolamento termo acustico di adeguata densità. - fino a 694 l/s [2500 m³/h] | nd | da interno | [9 empty] | RM.12.10.00.Za001.0000.- - RM.67.10.15.Sb003.0000.- - | 1 | cad | nd | aspirazione aria esterna - | unità di trattamento aria da interno - | materiale generico non rilevante | portata aria [l/s] ≤ 694.0 nd nd nd - portata aria [m³/h] ≤ 2500.0 nd nd nd - | nd - |  | nd - | nd - | nd | nd - | nd - | nd - | nd | nd - | NO |  |  |  |  | nd |  |  |  |  | nd | nd | nd |  | nd | nd | nd | struttura portante di lega ferrosa acciaio zincato | nd | nd | NO | NO
LOM251.RM.65.00.40.Za001.0255.- | Modulo di aspirazione aria esterna da interno; funzione: aspirazione aria esterna; impiego: unità di trattamento aria da interno; portata aria [l/s] ≤ 694 ¦ portata aria [m³/h] ≤ 2500. Componenti: plenum aspirante, pannello sandwich. Incluso: struttura portante di lega alluminio generico RM1 Plenum aspirante di lega ferrosa acciaio zincato; impiego: modulo di aspirazione aria esterna. Incluso: serranda RM1 Pannello sandwich; geometria: precoibentato ¦ doppia lamiera; impiego: modulo di aspirazione aria esterna; spessore [mm] = 30. Incluso: doppia lamiera di lega ferrosa acciaio zincato; lastra termoacustica SPECIFICHE TECNICHE: pannello in doppia lamiera con interposto isolamento di adeguata densità | 1 cad | 431.52 | 341.12 | 0 | RM.65.00.40.Za001.0255.- | Modulo di aspirazione aria esterna da interno; funzione: aspirazione aria esterna; impiego: unità di trattamento aria da interno; portata aria [l/s] ≤ 694 ¦ portata aria [m³/h] ≤ 2500. Componenti: plenum aspirante, pannello sandwich. Incluso: struttura portante di lega alluminio generico | RM1 Plenum aspirante di lega ferrosa acciaio zincato; impiego: modulo di aspirazione aria esterna. Incluso: serranda RM1 Pannello sandwich; geometria: precoibentato ¦ doppia lamiera; impiego: modulo di aspirazione aria esterna; spessore [mm] = 30. Incluso: doppia lamiera di lega ferrosa acciaio zincato; lastra termoacustica SPECIFICHE TECNICHE: pannello in doppia lamiera con interposto isolamento di adeguata densità | RISORSA MATERIALE | IMPIANTI MECCANICI | SISTEMI | MODULO DI ASPIRAZIONE ARIA ESTERNA | MATERIALE GENERICO NON RILEVANTE | [6 empty] | 000000000 | NUOVA VOCE | nd | da interno | [9 empty] | RM.12.10.00.Za001.0000.- - RM.67.10.15.Sb003.0000.- - | 1 | cad | nd | aspirazione aria esterna - | unità di trattamento aria da interno - | materiale generico non rilevante | portata aria [l/s] ≤ 694.0 nd nd nd - portata aria [m³/h] ≤ 2500.0 nd nd nd - | nd - |  | nd - | nd - | nd | nd - | nd - | nd - | nd | nd - | NO |  |  |  |  | nd |  |  |  |  | nd | nd | nd |  | nd | nd | nd | struttura portante di lega alluminio generico | nd | nd | NO | NO
LOM251.RM.65.00.40.Za001.0260.- | Modulo di aspirazione aria esterna da interno; funzione: aspirazione aria esterna; impiego: unità di trattamento aria da interno; portata aria [l/s] = 695 ÷ 972 ¦ portata aria [m³/h] = 2501 ÷ 3500. Componenti: plenum aspirante, pannello sandwich. Incluso: struttura portante di lega ferrosa acciaio zincato RM1 Plenum aspirante di lega ferrosa acciaio zincato; impiego: modulo di aspirazione aria esterna. Incluso: serranda RM1 Pannello sandwich; geometria: precoibentato ¦ doppia lamiera; impiego: modulo di aspirazione aria esterna; spessore [mm] = 30. Incluso: doppia lamiera di lega ferrosa acciaio zincato; lastra termoacustica SPECIFICHE TECNICHE: pannello in doppia lamiera con interposto isolamento di adeguata densità | 1 cad | 775.05 | 612.69 | 0 | RM.65.00.40.Za001.0260.- | Modulo di aspirazione aria esterna da interno; funzione: aspirazione aria esterna; impiego: unità di trattamento aria da interno; portata aria [l/s] = 695 ÷ 972 ¦ portata aria [m³/h] = 2501 ÷ 3500. Componenti: plenum aspirante, pannello sandwich. Incluso: struttura portante di lega ferrosa acciaio zincato | RM1 Plenum aspirante di lega ferrosa acciaio zincato; impiego: modulo di aspirazione aria esterna. Incluso: serranda RM1 Pannello sandwich; geometria: precoibentato ¦ doppia lamiera; impiego: modulo di aspirazione aria esterna; spessore [mm] = 30. Incluso: doppia lamiera di lega ferrosa acciaio zincato; lastra termoacustica SPECIFICHE TECNICHE: pannello in doppia lamiera con interposto isolamento di adeguata densità | RISORSA MATERIALE | IMPIANTI MECCANICI | SISTEMI | MODULO DI ASPIRAZIONE ARIA ESTERNA | MATERIALE GENERICO NON RILEVANTE | [6 empty] | MM.05.010.0010.b | Sezioni di aspirazione aria esterna da interno, composte da: plenum aspirante con 1 serranda in acciaio zincato; struttura portante in acciaio zincato o alluminio; pannellatura sandwich spessore mm 30 precoibentata formata da doppia lamiera in acciaio zincato con interposto isolamento termo acustico di adeguata densità. - oltre 694 fino a 972 l/s [2500 - 3500 m³/h] | nd | da interno | [9 empty] | RM.12.10.00.Za001.0000.- - RM.67.10.15.Sb003.0000.- - | 1 | cad | nd | aspirazione aria esterna - | unità di trattamento aria da interno - | materiale generico non rilevante | portata aria [l/s] = 695.0 ÷ 972.0 nd - portata aria [m³/h] = 2501.0 ÷ 3500.0 nd - | nd - |  | nd - | nd - | nd | nd - | nd - | nd - | nd | nd - | NO |  |  |  |  | nd |  |  |  |  | nd | nd | nd |  | nd | nd | nd | struttura portante di lega ferrosa acciaio zincato | nd | nd | NO | NO
LOM251.RM.65.00.40.Za001.0265.- | Modulo di aspirazione aria esterna da interno; funzione: aspirazione aria esterna; impiego: unità di trattamento aria da interno; portata aria [l/s] = 695 ÷ 972 ¦ portata aria [m³/h] = 2501 ÷ 3500. Componenti: plenum aspirante, pannello sandwich. Incluso: struttura portante di lega alluminio generico RM1 Plenum aspirante di lega ferrosa acciaio zincato; impiego: modulo di aspirazione aria esterna. Incluso: serranda RM1 Pannello sandwich; geometria: precoibentato ¦ doppia lamiera; impiego: modulo di aspirazione aria esterna; spessore [mm] = 30. Incluso: doppia lamiera di lega ferrosa acciaio zincato; lastra termoacustica SPECIFICHE TECNICHE: pannello in doppia lamiera con interposto isolamento di adeguata densità | 1 cad | 775.05 | 612.69 | 0 | RM.65.00.40.Za001.0265.- | Modulo di aspirazione aria esterna da interno; funzione: aspirazione aria esterna; impiego: unità di trattamento aria da interno; portata aria [l/s] = 695 ÷ 972 ¦ portata aria [m³/h] = 2501 ÷ 3500. Componenti: plenum aspirante, pannello sandwich. Incluso: struttura portante di lega alluminio generico | RM1 Plenum aspirante di lega ferrosa acciaio zincato; impiego: modulo di aspirazione aria esterna. Incluso: serranda RM1 Pannello sandwich; geometria: precoibentato ¦ doppia lamiera; impiego: modulo di aspirazione aria esterna; spessore [mm] = 30. Incluso: doppia lamiera di lega ferrosa acciaio zincato; lastra termoacustica SPECIFICHE TECNICHE: pannello in doppia lamiera con interposto isolamento di adeguata densità | RISORSA MATERIALE | IMPIANTI MECCANICI | SISTEMI | MODULO DI ASPIRAZIONE ARIA ESTERNA | MATERIALE GENERICO NON RILEVANTE | [6 empty] | 000000000 | NUOVA VOCE | nd | da interno | [9 empty] | RM.12.10.00.Za001.0000.- - RM.67.10.15.Sb003.0000.- - | 1 | cad | nd | aspirazione aria esterna - | unità di trattamento aria da interno - | materiale generico non rilevante | portata aria [l/s] = 695.0 ÷ 972.0 nd - portata aria [m³/h] = 2501.0 ÷ 3500.0 nd - | nd - |  | nd - | nd - | nd | nd - | nd - | nd - | nd | nd - | NO |  |  |  |  | nd |  |  |  |  | nd | nd | nd |  | nd | nd | nd | struttura portante di lega alluminio generico | nd | nd | NO | NO
LOM251.RM.65.00.40.Za001.0270.- | Modulo di aspirazione aria esterna da interno; funzione: aspirazione aria esterna; impiego: unità di trattamento aria da interno; portata aria [l/s] = 973 ÷ 1388 ¦ portata aria [m³/h] = 3501 ÷ 5000. Componenti: plenum aspirante, pannello sandwich. Incluso: struttura portante di lega ferrosa acciaio zincato RM1 Plenum aspirante di lega ferrosa acciaio zincato; impiego: modulo di aspirazione aria esterna. Incluso: serranda RM1 Pannello sandwich; geometria: precoibentato ¦ doppia lamiera; impiego: modulo di aspirazione aria esterna; spessore [mm] = 30. Incluso: doppia lamiera di lega ferrosa acciaio zincato; lastra termoacustica SPECIFICHE TECNICHE: pannello in doppia lamiera con interposto isolamento di adeguata densità | 1 cad | 925.97 | 731.99 | 0 | RM.65.00.40.Za001.0270.- | Modulo di aspirazione aria esterna da interno; funzione: aspirazione aria esterna; impiego: unità di trattamento aria da interno; portata aria [l/s] = 973 ÷ 1388 ¦ portata aria [m³/h] = 3501 ÷ 5000. Componenti: plenum aspirante, pannello sandwich. Incluso: struttura portante di lega ferrosa acciaio zincato | RM1 Plenum aspirante di lega ferrosa acciaio zincato; impiego: modulo di aspirazione aria esterna. Incluso: serranda RM1 Pannello sandwich; geometria: precoibentato ¦ doppia lamiera; impiego: modulo di aspirazione aria esterna; spessore [mm] = 30. Incluso: doppia lamiera di lega ferrosa acciaio zincato; lastra termoacustica SPECIFICHE TECNICHE: pannello in doppia lamiera con interposto isolamento di adeguata densità | RISORSA MATERIALE | IMPIANTI MECCANICI | SISTEMI | MODULO DI ASPIRAZIONE ARIA ESTERNA | MATERIALE GENERICO NON RILEVANTE | [6 empty] | MM.05.010.0010.c | Sezioni di aspirazione aria esterna da interno, composte da: plenum aspirante con 1 serranda in acciaio zincato; struttura portante in acciaio zincato o alluminio; pannellatura sandwich spessore mm 30 precoibentata formata da doppia lamiera in acciaio zincato con interposto isolamento termo acustico di adeguata densità. - oltre 972 fino a 1388 l/s [3500 - 5000 m³/h] | nd | da interno | [9 empty] | RM.12.10.00.Za001.0000.- - RM.67.10.15.Sb003.0000.- - | 1 | cad | nd | aspirazione aria esterna - | unità di trattamento aria da interno - | materiale generico non rilevante | portata aria [l/s] = 973.0 ÷ 1388.0 nd - portata aria [m³/h] = 3501.0 ÷ 5000.0 nd - | nd - |  | nd - | nd - | nd | nd - | nd - | nd - | nd | nd - | NO |  |  |  |  | nd |  |  |  |  | nd | nd | nd |  | nd | nd | nd | struttura portante di lega ferrosa acciaio zincato | nd | nd | NO | NO
LOM251.RM.65.00.40.Za001.0275.- | Modulo di aspirazione aria esterna da interno; funzione: aspirazione aria esterna; impiego: unità di trattamento aria da interno; portata aria [l/s] = 973 ÷ 1388 ¦ portata aria [m³/h] = 3501 ÷ 5000. Componenti: plenum aspirante, pannello sandwich. Incluso: struttura portante di lega alluminio generico RM1 Plenum aspirante di lega ferrosa acciaio zincato; impiego: modulo di aspirazione aria esterna. Incluso: serranda RM1 Pannello sandwich; geometria: precoibentato ¦ doppia lamiera; impiego: modulo di aspirazione aria esterna; spessore [mm] = 30. Incluso: doppia lamiera di lega ferrosa acciaio zincato; lastra termoacustica SPECIFICHE TECNICHE: pannello in doppia lamiera con interposto isolamento di adeguata densità | 1 cad | 925.97 | 731.99 | 0 | RM.65.00.40.Za001.0275.- | Modulo di aspirazione aria esterna da interno; funzione: aspirazione aria esterna; impiego: unità di trattamento aria da interno; portata aria [l/s] = 973 ÷ 1388 ¦ portata aria [m³/h] = 3501 ÷ 5000. Componenti: plenum aspirante, pannello sandwich. Incluso: struttura portante di lega alluminio generico | RM1 Plenum aspirante di lega ferrosa acciaio zincato; impiego: modulo di aspirazione aria esterna. Incluso: serranda RM1 Pannello sandwich; geometria: precoibentato ¦ doppia lamiera; impiego: modulo di aspirazione aria esterna; spessore [mm] = 30. Incluso: doppia lamiera di lega ferrosa acciaio zincato; lastra termoacustica SPECIFICHE TECNICHE: pannello in doppia lamiera con interposto isolamento di adeguata densità | RISORSA MATERIALE | IMPIANTI MECCANICI | SISTEMI | MODULO DI ASPIRAZIONE ARIA ESTERNA | MATERIALE GENERICO NON RILEVANTE | [6 empty] | 000000000 | NUOVA VOCE | nd | da interno | [9 empty] | RM.12.10.00.Za001.0000.- - RM.67.10.15.Sb003.0000.- - | 1 | cad | nd | aspirazione aria esterna - | unità di trattamento aria da interno - | materiale generico non rilevante | portata aria [l/s] = 973.0 ÷ 1388.0 nd - portata aria [m³/h] = 3501.0 ÷ 5000.0 nd - | nd - |  | nd - | nd - | nd | nd - | nd - | nd - | nd | nd - | NO |  |  |  |  | nd |  |  |  |  | nd | nd | nd |  | nd | nd | nd | struttura portante di lega alluminio generico | nd | nd | NO | NO
LOM251.RM.65.00.40.Za001.0280.- | Modulo di aspirazione aria esterna da interno; funzione: aspirazione aria esterna; impiego: unità di trattamento aria da interno; portata aria [l/s] = 1389 ÷ 1944 ¦ portata aria [m³/h] = 5001 ÷ 7000. Componenti: plenum aspirante, pannello sandwich. Incluso: struttura portante di lega ferrosa acciaio zincato RM1 Plenum aspirante di lega ferrosa acciaio zincato; impiego: modulo di aspirazione aria esterna. Incluso: serranda RM1 Pannello sandwich; geometria: precoibentato ¦ doppia lamiera; impiego: modulo di aspirazione aria esterna; spessore [mm] = 30. Incluso: doppia lamiera di lega ferrosa acciaio zincato; lastra termoacustica SPECIFICHE TECNICHE: pannello in doppia lamiera con interposto isolamento di adeguata densità | 1 cad | 1045.15 | 826.21 | 0 | RM.65.00.40.Za001.0280.- | Modulo di aspirazione aria esterna da interno; funzione: aspirazione aria esterna; impiego: unità di trattamento aria da interno; portata aria [l/s] = 1389 ÷ 1944 ¦ portata aria [m³/h] = 5001 ÷ 7000. Componenti: plenum aspirante, pannello sandwich. Incluso: struttura portante di lega ferrosa acciaio zincato | RM1 Plenum aspirante di lega ferrosa acciaio zincato; impiego: modulo di aspirazione aria esterna. Incluso: serranda RM1 Pannello sandwich; geometria: precoibentato ¦ doppia lamiera; impiego: modulo di aspirazione aria esterna; spessore [mm] = 30. Incluso: doppia lamiera di lega ferrosa acciaio zincato; lastra termoacustica SPECIFICHE TECNICHE: pannello in doppia lamiera con interposto isolamento di adeguata densità | RISORSA MATERIALE | IMPIANTI MECCANICI | SISTEMI | MODULO DI ASPIRAZIONE ARIA ESTERNA | MATERIALE GENERICO NON RILEVANTE | [6 empty] | MM.05.010.0010.d | Sezioni di aspirazione aria esterna da interno, composte da: plenum aspirante con 1 serranda in acciaio zincato; struttura portante in acciaio zincato o alluminio; pannellatura sandwich spessore mm 30 precoibentata formata da doppia lamiera in acciaio zincato con interposto isolamento termo acustico di adeguata densità. - oltre 1388 fino a 1944 l/s [5000 - 7000 m³/h] | nd | da interno | [9 empty] | RM.12.10.00.Za001.0000.- - RM.67.10.15.Sb003.0000.- - | 1 | cad | nd | aspirazione aria esterna - | unità di trattamento aria da interno - | materiale generico non rilevante | portata aria [l/s] = 1389.0 ÷ 1944.0 nd - portata aria [m³/h] = 5001.0 ÷ 7000.0 nd - | nd - |  | nd - | nd - | nd | nd - | nd - | nd - | nd | nd - | NO |  |  |  |  | nd |  |  |  |  | nd | nd | nd |  | nd | nd | nd | struttura portante di lega ferrosa acciaio zincato | nd | nd | NO | NO
LOM251.RM.65.00.40.Za001.0285.- | Modulo di aspirazione aria esterna da interno; funzione: aspirazione aria esterna; impiego: unità di trattamento aria da interno; portata aria [l/s] = 1389 ÷ 1944 ¦ portata aria [m³/h] = 5001 ÷ 7000. Componenti: plenum aspirante, pannello sandwich. Incluso: struttura portante di lega alluminio generico RM1 Plenum aspirante di lega ferrosa acciaio zincato; impiego: modulo di aspirazione aria esterna. Incluso: serranda RM1 Pannello sandwich; geometria: precoibentato ¦ doppia lamiera; impiego: modulo di aspirazione aria esterna; spessore [mm] = 30. Incluso: doppia lamiera di lega ferrosa acciaio zincato; lastra termoacustica SPECIFICHE TECNICHE: pannello in doppia lamiera con interposto isolamento di adeguata densità | 1 cad | 1045.15 | 826.21 | 0 | RM.65.00.40.Za001.0285.- | Modulo di aspirazione aria esterna da interno; funzione: aspirazione aria esterna; impiego: unità di trattamento aria da interno; portata aria [l/s] = 1389 ÷ 1944 ¦ portata aria [m³/h] = 5001 ÷ 7000. Componenti: plenum aspirante, pannello sandwich. Incluso: struttura portante di lega alluminio generico | RM1 Plenum aspirante di lega ferrosa acciaio zincato; impiego: modulo di aspirazione aria esterna. Incluso: serranda RM1 Pannello sandwich; geometria: precoibentato ¦ doppia lamiera; impiego: modulo di aspirazione aria esterna; spessore [mm] = 30. Incluso: doppia lamiera di lega ferrosa acciaio zincato; lastra termoacustica SPECIFICHE TECNICHE: pannello in doppia lamiera con interposto isolamento di adeguata densità | RISORSA MATERIALE | IMPIANTI MECCANICI | SISTEMI | MODULO DI ASPIRAZIONE ARIA ESTERNA | MATERIALE GENERICO NON RILEVANTE | [6 empty] | 000000000 | NUOVA VOCE | nd | da interno | [9 empty] | RM.12.10.00.Za001.0000.- - RM.67.10.15.Sb003.0000.- - | 1 | cad | nd | aspirazione aria esterna - | unità di trattamento aria da interno - | materiale generico non rilevante | portata aria [l/s] = 1389.0 ÷ 1944.0 nd - portata aria [m³/h] = 5001.0 ÷ 7000.0 nd - | nd - |  | nd - | nd - | nd | nd - | nd - | nd - | nd | nd - | NO |  |  |  |  | nd |  |  |  |  | nd | nd | nd |  | nd | nd | nd | struttura portante di lega alluminio generico | nd | nd | NO | NO
LOM251.RM.65.00.40.Za001.0290.- | Modulo di aspirazione aria esterna da interno; funzione: aspirazione aria esterna; impiego: unità di trattamento aria da interno; portata aria [l/s] = 1945 ÷ 2777 ¦ portata aria [m³/h] = 7001 ÷ 10000. Componenti: plenum aspirante, pannello sandwich. Incluso: struttura portante di lega ferrosa acciaio zincato RM1 Plenum aspirante di lega ferrosa acciaio zincato; impiego: modulo di aspirazione aria esterna. Incluso: serranda RM1 Pannello sandwich; geometria: precoibentato ¦ doppia lamiera; impiego: modulo di aspirazione aria esterna; spessore [mm] = 30. Incluso: doppia lamiera di lega ferrosa acciaio zincato; lastra termoacustica SPECIFICHE TECNICHE: pannello in doppia lamiera con interposto isolamento di adeguata densità | 1 cad | 1480.8 | 1170.59 | 0 | RM.65.00.40.Za001.0290.- | Modulo di aspirazione aria esterna da interno; funzione: aspirazione aria esterna; impiego: unità di trattamento aria da interno; portata aria [l/s] = 1945 ÷ 2777 ¦ portata aria [m³/h] = 7001 ÷ 10000. Componenti: plenum aspirante, pannello sandwich. Incluso: struttura portante di lega ferrosa acciaio zincato | RM1 Plenum aspirante di lega ferrosa acciaio zincato; impiego: modulo di aspirazione aria esterna. Incluso: serranda RM1 Pannello sandwich; geometria: precoibentato ¦ doppia lamiera; impiego: modulo di aspirazione aria esterna; spessore [mm] = 30. Incluso: doppia lamiera di lega ferrosa acciaio zincato; lastra termoacustica SPECIFICHE TECNICHE: pannello in doppia lamiera con interposto isolamento di adeguata densità | RISORSA MATERIALE | IMPIANTI MECCANICI | SISTEMI | MODULO DI ASPIRAZIONE ARIA ESTERNA | MATERIALE GENERICO NON RILEVANTE | [6 empty] | MM.05.010.0010.e | Sezioni di aspirazione aria esterna da interno, composte da: plenum aspirante con 1 serranda in acciaio zincato; struttura portante in acciaio zincato o alluminio; pannellatura sandwich spessore mm 30 precoibentata formata da doppia lamiera in acciaio zincato con interposto isolamento termo acustico di adeguata densità. - oltre 1944 fino a 2777 l/s [7000 - 10000 m³/h] | nd | da interno | [9 empty] | RM.12.10.00.Za001.0000.- - RM.67.10.15.Sb003.0000.- - | 1 | cad | nd | aspirazione aria esterna - | unità di trattamento aria da interno - | materiale generico non rilevante | portata aria [l/s] = 1945.0 ÷ 2777.0 nd - portata aria [m³/h] = 7001.0 ÷ 10000.0 nd - | nd - |  | nd - | nd - | nd | nd - | nd - | nd - | nd | nd - | NO |  |  |  |  | nd |  |  |  |  | nd | nd | nd |  | nd | nd | nd | struttura portante di lega ferrosa acciaio zincato | nd | nd | NO | NO
LOM251.RM.65.00.40.Za001.0295.- | Modulo di aspirazione aria esterna da interno; funzione: aspirazione aria esterna; impiego: unità di trattamento aria da interno; portata aria [l/s] = 1945 ÷ 2777 ¦ portata aria [m³/h] = 7001 ÷ 10000. Componenti: plenum aspirante, pannello sandwich. Incluso: struttura portante di lega alluminio generico RM1 Plenum aspirante di lega ferrosa acciaio zincato; impiego: modulo di aspirazione aria esterna. Incluso: serranda RM1 Pannello sandwich; geometria: precoibentato ¦ doppia lamiera; impiego: modulo di aspirazione aria esterna; spessore [mm] = 30. Incluso: doppia lamiera di lega ferrosa acciaio zincato; lastra termoacustica SPECIFICHE TECNICHE: pannello in doppia lamiera con interposto isolamento di adeguata densità | 1 cad | 1480.8 | 1170.59 | 0 | RM.65.00.40.Za001.0295.- | Modulo di aspirazione aria esterna da interno; funzione: aspirazione aria esterna; impiego: unità di trattamento aria da interno; portata aria [l/s] = 1945 ÷ 2777 ¦ portata aria [m³/h] = 7001 ÷ 10000. Componenti: plenum aspirante, pannello sandwich. Incluso: struttura portante di lega alluminio generico | RM1 Plenum aspirante di lega ferrosa acciaio zincato; impiego: modulo di aspirazione aria esterna. Incluso: serranda RM1 Pannello sandwich; geometria: precoibentato ¦ doppia lamiera; impiego: modulo di aspirazione aria esterna; spessore [mm] = 30. Incluso: doppia lamiera di lega ferrosa acciaio zincato; lastra termoacustica SPECIFICHE TECNICHE: pannello in doppia lamiera con interposto isolamento di adeguata densità | RISORSA MATERIALE | IMPIANTI MECCANICI | SISTEMI | MODULO DI ASPIRAZIONE ARIA ESTERNA | MATERIALE GENERICO NON RILEVANTE | [6 empty] | 000000000 | NUOVA VOCE | nd | da interno | [9 empty] | RM.12.10.00.Za001.0000.- - RM.67.10.15.Sb003.0000.- - | 1 | cad | nd | aspirazione aria esterna - | unità di trattamento aria da interno - | materiale generico non rilevante | portata aria [l/s] = 1945.0 ÷ 2777.0 nd - portata aria [m³/h] = 7001.0 ÷ 10000.0 nd - | nd - |  | nd - | nd - | nd | nd - | nd - | nd - | nd | nd - | NO |  |  |  |  | nd |  |  |  |  | nd | nd | nd |  | nd | nd | nd | struttura portante di lega alluminio generico | nd | nd | NO | NO
LOM251.RM.65.00.40.Za001.0300.- | Modulo di aspirazione aria esterna da interno; funzione: aspirazione aria esterna; impiego: unità di trattamento aria da interno; portata aria [l/s] = 2778 ÷ 4166 ¦ portata aria [m³/h] = 10001 ÷ 15000. Componenti: plenum aspirante, pannello sandwich. Incluso: struttura portante di lega ferrosa acciaio zincato RM1 Plenum aspirante di lega ferrosa acciaio zincato; impiego: modulo di aspirazione aria esterna. Incluso: serranda RM1 Pannello sandwich; geometria: precoibentato ¦ doppia lamiera; impiego: modulo di aspirazione aria esterna; spessore [mm] = 30. Incluso: doppia lamiera di lega ferrosa acciaio zincato; lastra termoacustica SPECIFICHE TECNICHE: pannello in doppia lamiera con interposto isolamento di adeguata densità | 1 cad | 1706.5 | 1349.01 | 0 | RM.65.00.40.Za001.0300.- | Modulo di aspirazione aria esterna da interno; funzione: aspirazione aria esterna; impiego: unità di trattamento aria da interno; portata aria [l/s] = 2778 ÷ 4166 ¦ portata aria [m³/h] = 10001 ÷ 15000. Componenti: plenum aspirante, pannello sandwich. Incluso: struttura portante di lega ferrosa acciaio zincato | RM1 Plenum aspirante di lega ferrosa acciaio zincato; impiego: modulo di aspirazione aria esterna. Incluso: serranda RM1 Pannello sandwich; geometria: precoibentato ¦ doppia lamiera; impiego: modulo di aspirazione aria esterna; spessore [mm] = 30. Incluso: doppia lamiera di lega ferrosa acciaio zincato; lastra termoacustica SPECIFICHE TECNICHE: pannello in doppia lamiera con interposto isolamento di adeguata densità | RISORSA MATERIALE | IMPIANTI MECCANICI | SISTEMI | MODULO DI ASPIRAZIONE ARIA ESTERNA | MATERIALE GENERICO NON RILEVANTE | [6 empty] | MM.05.010.0010.f | Sezioni di aspirazione aria esterna da interno, composte da: plenum aspirante con 1 serranda in acciaio zincato; struttura portante in acciaio zincato o alluminio; pannellatura sandwich spessore mm 30 precoibentata formata da doppia lamiera in acciaio zincato con interposto isolamento termo acustico di adeguata densità. - oltre 2777 fino a 4166 l/s [10000 - 15000 m³/h] | nd | da interno | [9 empty] | RM.12.10.00.Za001.0000.- - RM.67.10.15.Sb003.0000.- - | 1 | cad | nd | aspirazione aria esterna - | unità di trattamento aria da interno - | materiale generico non rilevante | portata aria [l/s] = 2778.0 ÷ 4166.0 nd - portata aria [m³/h] = 10001.0 ÷ 15000.0 nd - | nd - |  | nd - | nd - | nd | nd - | nd - | nd - | nd | nd - | NO |  |  |  |  | nd |  |  |  |  | nd | nd | nd |  | nd | nd | nd | struttura portante di lega ferrosa acciaio zincato | nd | nd | NO | NO
LOM251.RM.65.00.40.Za001.0305.- | Modulo di aspirazione aria esterna da interno; funzione: aspirazione aria esterna; impiego: unità di trattamento aria da interno; portata aria [l/s] = 2778 ÷ 4166 ¦ portata aria [m³/h] = 10001 ÷ 15000. Componenti: plenum aspirante, pannello sandwich. Incluso: struttura portante di lega alluminio generico RM1 Plenum aspirante di lega ferrosa acciaio zincato; impiego: modulo di aspirazione aria esterna. Incluso: serranda RM1 Pannello sandwich; geometria: precoibentato ¦ doppia lamiera; impiego: modulo di aspirazione aria esterna; spessore [mm] = 30. Incluso: doppia lamiera di lega ferrosa acciaio zincato; lastra termoacustica SPECIFICHE TECNICHE: pannello in doppia lamiera con interposto isolamento di adeguata densità | 1 cad | 1706.5 | 1349.01 | 0 | RM.65.00.40.Za001.0305.- | Modulo di aspirazione aria esterna da interno; funzione: aspirazione aria esterna; impiego: unità di trattamento aria da interno; portata aria [l/s] = 2778 ÷ 4166 ¦ portata aria [m³/h] = 10001 ÷ 15000. Componenti: plenum aspirante, pannello sandwich. Incluso: struttura portante di lega alluminio generico | RM1 Plenum aspirante di lega ferrosa acciaio zincato; impiego: modulo di aspirazione aria esterna. Incluso: serranda RM1 Pannello sandwich; geometria: precoibentato ¦ doppia lamiera; impiego: modulo di aspirazione aria esterna; spessore [mm] = 30. Incluso: doppia lamiera di lega ferrosa acciaio zincato; lastra termoacustica SPECIFICHE TECNICHE: pannello in doppia lamiera con interposto isolamento di adeguata densità | RISORSA MATERIALE | IMPIANTI MECCANICI | SISTEMI | MODULO DI ASPIRAZIONE ARIA ESTERNA | MATERIALE GENERICO NON RILEVANTE | [6 empty] | 000000000 | NUOVA VOCE | nd | da interno | [9 empty] | RM.12.10.00.Za001.0000.- - RM.67.10.15.Sb003.0000.- - | 1 | cad | nd | aspirazione aria esterna - | unità di trattamento aria da interno - | materiale generico non rilevante | portata aria [l/s] = 2778.0 ÷ 4166.0 nd - portata aria [m³/h] = 10001.0 ÷ 15000.0 nd - | nd - |  | nd - | nd - | nd | nd - | nd - | nd - | nd | nd - | NO |  |  |  |  | nd |  |  |  |  | nd | nd | nd |  | nd | nd | nd | struttura portante di lega alluminio generico | nd | nd | NO | NO
LOM251.RM.65.00.40.Za001.0310.- | Modulo di aspirazione aria esterna da interno; funzione: aspirazione aria esterna; impiego: unità di trattamento aria da interno; portata aria [l/s] = 4167 ÷ 6111 ¦ portata aria [m³/h] = 15001 ÷ 22000. Componenti: plenum aspirante, pannello sandwich. Incluso: struttura portante di lega ferrosa acciaio zincato RM1 Plenum aspirante di lega ferrosa acciaio zincato; impiego: modulo di aspirazione aria esterna. Incluso: serranda RM1 Pannello sandwich; geometria: precoibentato ¦ doppia lamiera; impiego: modulo di aspirazione aria esterna; spessore [mm] = 30. Incluso: doppia lamiera di lega ferrosa acciaio zincato; lastra termoacustica SPECIFICHE TECNICHE: pannello in doppia lamiera con interposto isolamento di adeguata densità | 1 cad | 2493.33 | 1971.01 | 0 | RM.65.00.40.Za001.0310.- | Modulo di aspirazione aria esterna da interno; funzione: aspirazione aria esterna; impiego: unità di trattamento aria da interno; portata aria [l/s] = 4167 ÷ 6111 ¦ portata aria [m³/h] = 15001 ÷ 22000. Componenti: plenum aspirante, pannello sandwich. Incluso: struttura portante di lega ferrosa acciaio zincato | RM1 Plenum aspirante di lega ferrosa acciaio zincato; impiego: modulo di aspirazione aria esterna. Incluso: serranda RM1 Pannello sandwich; geometria: precoibentato ¦ doppia lamiera; impiego: modulo di aspirazione aria esterna; spessore [mm] = 30. Incluso: doppia lamiera di lega ferrosa acciaio zincato; lastra termoacustica SPECIFICHE TECNICHE: pannello in doppia lamiera con interposto isolamento di adeguata densità | RISORSA MATERIALE | IMPIANTI MECCANICI | SISTEMI | MODULO DI ASPIRAZIONE ARIA ESTERNA | MATERIALE GENERICO NON RILEVANTE | [6 empty] | MM.05.010.0010.g | Sezioni di aspirazione aria esterna da interno, composte da: plenum aspirante con 1 serranda in acciaio zincato; struttura portante in acciaio zincato o alluminio; pannellatura sandwich spessore mm 30 precoibentata formata da doppia lamiera in acciaio zincato con interposto isolamento termo acustico di adeguata densità. - oltre 4166 fino a 6111 l/s [15000 - 22000 m³/h] | nd | da interno | [9 empty] | RM.12.10.00.Za001.0000.- - RM.67.10.15.Sb003.0000.- - | 1 | cad | nd | aspirazione aria esterna - | unità di trattamento aria da interno - | materiale generico non rilevante | portata aria [m³/h] = 15001.0 ÷ 22000.0 nd - portata aria [l/s] = 4167.0 ÷ 6111.0 nd - | nd - |  | nd - | nd - | nd | nd - | nd - | nd - | nd | nd - | NO |  |  |  |  | nd |  |  |  |  | nd | nd | nd |  | nd | nd | nd | struttura portante di lega ferrosa acciaio zincato | nd | nd | NO | NO
LOM251.RM.65.00.40.Za001.0315.- | Modulo di aspirazione aria esterna da interno; funzione: aspirazione aria esterna; impiego: unità di trattamento aria da interno; portata aria [l/s] = 4167 ÷ 6111 ¦ portata aria [m³/h] = 15001 ÷ 22000. Componenti: plenum aspirante, pannello sandwich. Incluso: struttura portante di lega alluminio generico RM1 Plenum aspirante di lega ferrosa acciaio zincato; impiego: modulo di aspirazione aria esterna. Incluso: serranda RM1 Pannello sandwich; geometria: precoibentato ¦ doppia lamiera; impiego: modulo di aspirazione aria esterna; spessore [mm] = 30. Incluso: doppia lamiera di lega ferrosa acciaio zincato; lastra termoacustica SPECIFICHE TECNICHE: pannello in doppia lamiera con interposto isolamento di adeguata densità | 1 cad | 2493.33 | 1971.01 | 0 | RM.65.00.40.Za001.0315.- | Modulo di aspirazione aria esterna da interno; funzione: aspirazione aria esterna; impiego: unità di trattamento aria da interno; portata aria [l/s] = 4167 ÷ 6111 ¦ portata aria [m³/h] = 15001 ÷ 22000. Componenti: plenum aspirante, pannello sandwich. Incluso: struttura portante di lega alluminio generico | RM1 Plenum aspirante di lega ferrosa acciaio zincato; impiego: modulo di aspirazione aria esterna. Incluso: serranda RM1 Pannello sandwich; geometria: precoibentato ¦ doppia lamiera; impiego: modulo di aspirazione aria esterna; spessore [mm] = 30. Incluso: doppia lamiera di lega ferrosa acciaio zincato; lastra termoacustica SPECIFICHE TECNICHE: pannello in doppia lamiera con interposto isolamento di adeguata densità | RISORSA MATERIALE | IMPIANTI MECCANICI | SISTEMI | MODULO DI ASPIRAZIONE ARIA ESTERNA | MATERIALE GENERICO NON RILEVANTE | [6 empty] | 000000000 | NUOVA VOCE | nd | da interno | [9 empty] | RM.12.10.00.Za001.0000.- - RM.67.10.15.Sb003.0000.- - | 1 | cad | nd | aspirazione aria esterna - | unità di trattamento aria da interno - | materiale generico non rilevante | portata aria [l/s] = 4167.0 ÷ 6111.0 nd - portata aria [m³/h] = 15001.0 ÷ 22000.0 nd - | nd - |  | nd - | nd - | nd | nd - | nd - | nd - | nd | nd - | NO |  |  |  |  | nd |  |  |  |  | nd | nd | nd |  | nd | nd | nd | struttura portante di lega alluminio generico | nd | nd | NO | NO
LOM251.RM.65.00.40.Za001.0320.- | Modulo di aspirazione aria esterna da interno; funzione: aspirazione aria esterna; impiego: unità di trattamento aria da interno; portata aria [l/s] = 6112 ÷ 8333 ¦ portata aria [m³/h] = 22001 ÷ 30000. Componenti: plenum aspirante, pannello sandwich. Incluso: struttura portante di lega ferrosa acciaio zincato RM1 Plenum aspirante di lega ferrosa acciaio zincato; impiego: modulo di aspirazione aria esterna. Incluso: serranda RM1 Pannello sandwich; geometria: precoibentato ¦ doppia lamiera; impiego: modulo di aspirazione aria esterna; spessore [mm] = 30. Incluso: doppia lamiera di lega ferrosa acciaio zincato; lastra termoacustica SPECIFICHE TECNICHE: pannello in doppia lamiera con interposto isolamento di adeguata densità | 1 cad | 3175.82 | 2510.53 | 0 | RM.65.00.40.Za001.0320.- | Modulo di aspirazione aria esterna da interno; funzione: aspirazione aria esterna; impiego: unità di trattamento aria da interno; portata aria [l/s] = 6112 ÷ 8333 ¦ portata aria [m³/h] = 22001 ÷ 30000. Componenti: plenum aspirante, pannello sandwich. Incluso: struttura portante di lega ferrosa acciaio zincato | RM1 Plenum aspirante di lega ferrosa acciaio zincato; impiego: modulo di aspirazione aria esterna. Incluso: serranda RM1 Pannello sandwich; geometria: precoibentato ¦ doppia lamiera; impiego: modulo di aspirazione aria esterna; spessore [mm] = 30. Incluso: doppia lamiera di lega ferrosa acciaio zincato; lastra termoacustica SPECIFICHE TECNICHE: pannello in doppia lamiera con interposto isolamento di adeguata densità | RISORSA MATERIALE | IMPIANTI MECCANICI | SISTEMI | MODULO DI ASPIRAZIONE ARIA ESTERNA | MATERIALE GENERICO NON RILEVANTE | [6 empty] | MM.05.010.0010.h | Sezioni di aspirazione aria esterna da interno, composte da: plenum aspirante con 1 serranda in acciaio zincato; struttura portante in acciaio zincato o alluminio; pannellatura sandwich spessore mm 30 precoibentata formata da doppia lamiera in acciaio zincato con interposto isolamento termo acustico di adeguata densità. - oltre 6111 fino a 8333 l/s [22000 - 30000 m³/h] | nd | da interno | [9 empty] | RM.12.10.00.Za001.0000.- - RM.67.10.15.Sb003.0000.- - | 1 | cad | nd | aspirazione aria esterna - | unità di trattamento aria da interno - | materiale generico non rilevante | portata aria [m³/h] = 22001.0 ÷ 30000.0 nd - portata aria [l/s] = 6112.0 ÷ 8333.0 nd - | nd - |  | nd - | nd - | nd | nd - | nd - | nd - | nd | nd - | NO |  |  |  |  | nd |  |  |  |  | nd | nd | nd |  | nd | nd | nd | struttura portante di lega ferrosa acciaio zincato | nd | nd | NO | NO
LOM251.RM.65.00.40.Za001.0325.- | Modulo di aspirazione aria esterna da interno; funzione: aspirazione aria esterna; impiego: unità di trattamento aria da interno; portata aria [l/s] = 6112 ÷ 8333 ¦ portata aria [m³/h] = 22001 ÷ 30000. Componenti: plenum aspirante, pannello sandwich. Incluso: struttura portante di lega alluminio generico RM1 Plenum aspirante di lega ferrosa acciaio zincato; impiego: modulo di aspirazione aria esterna. Incluso: serranda RM1 Pannello sandwich; geometria: precoibentato ¦ doppia lamiera; impiego: modulo di aspirazione aria esterna; spessore [mm] = 30. Incluso: doppia lamiera di lega ferrosa acciaio zincato; lastra termoacustica SPECIFICHE TECNICHE: pannello in doppia lamiera con interposto isolamento di adeguata densità | 1 cad | 3175.82 | 2510.53 | 0 | RM.65.00.40.Za001.0325.- | Modulo di aspirazione aria esterna da interno; funzione: aspirazione aria esterna; impiego: unità di trattamento aria da interno; portata aria [l/s] = 6112 ÷ 8333 ¦ portata aria [m³/h] = 22001 ÷ 30000. Componenti: plenum aspirante, pannello sandwich. Incluso: struttura portante di lega alluminio generico | RM1 Plenum aspirante di lega ferrosa acciaio zincato; impiego: modulo di aspirazione aria esterna. Incluso: serranda RM1 Pannello sandwich; geometria: precoibentato ¦ doppia lamiera; impiego: modulo di aspirazione aria esterna; spessore [mm] = 30. Incluso: doppia lamiera di lega ferrosa acciaio zincato; lastra termoacustica SPECIFICHE TECNICHE: pannello in doppia lamiera con interposto isolamento di adeguata densità | RISORSA MATERIALE | IMPIANTI MECCANICI | SISTEMI | MODULO DI ASPIRAZIONE ARIA ESTERNA | MATERIALE GENERICO NON RILEVANTE | [6 empty] | 000000000 | NUOVA VOCE | nd | da interno | [9 empty] | RM.12.10.00.Za001.0000.- - RM.67.10.15.Sb003.0000.- - | 1 | cad | nd | aspirazione aria esterna - | unità di trattamento aria da interno - | materiale generico non rilevante | portata aria [l/s] = 6112.0 ÷ 8333.0 nd - portata aria [m³/h] = 22001.0 ÷ 30000.0 nd - | nd - |  | nd - | nd - | nd | nd - | nd - | nd - | nd | nd - | NO |  |  |  |  | nd |  |  |  |  | nd | nd | nd |  | nd | nd | nd | struttura portante di lega alluminio generico | nd | nd | NO | NO
LOM251.RM.65.00.40.Za001.0330.- | Modulo di aspirazione aria esterna da interno; funzione: aspirazione aria esterna; impiego: unità di trattamento aria da interno; portata aria [l/s] = 8334 ÷ 11111 ¦ portata aria [m³/h] = 30001 ÷ 40000. Componenti: plenum aspirante, pannello sandwich. Incluso: struttura portante di lega ferrosa acciaio zincato RM1 Plenum aspirante di lega ferrosa acciaio zincato; impiego: modulo di aspirazione aria esterna. Incluso: serranda RM1 Pannello sandwich; geometria: precoibentato ¦ doppia lamiera; impiego: modulo di aspirazione aria esterna; spessore [mm] = 30. Incluso: doppia lamiera di lega ferrosa acciaio zincato; lastra termoacustica SPECIFICHE TECNICHE: pannello in doppia lamiera con interposto isolamento di adeguata densità | 1 cad | 3426.52 | 2708.71 | 0 | RM.65.00.40.Za001.0330.- | Modulo di aspirazione aria esterna da interno; funzione: aspirazione aria esterna; impiego: unità di trattamento aria da interno; portata aria [l/s] = 8334 ÷ 11111 ¦ portata aria [m³/h] = 30001 ÷ 40000. Componenti: plenum aspirante, pannello sandwich. Incluso: struttura portante di lega ferrosa acciaio zincato | RM1 Plenum aspirante di lega ferrosa acciaio zincato; impiego: modulo di aspirazione aria esterna. Incluso: serranda RM1 Pannello sandwich; geometria: precoibentato ¦ doppia lamiera; impiego: modulo di aspirazione aria esterna; spessore [mm] = 30. Incluso: doppia lamiera di lega ferrosa acciaio zincato; lastra termoacustica SPECIFICHE TECNICHE: pannello in doppia lamiera con interposto isolamento di adeguata densità | RISORSA MATERIALE | IMPIANTI MECCANICI | SISTEMI | MODULO DI ASPIRAZIONE ARIA ESTERNA | MATERIALE GENERICO NON RILEVANTE | [6 empty] | MM.05.010.0010.i | Sezioni di aspirazione aria esterna da interno, composte da: plenum aspirante con 1 serranda in acciaio zincato; struttura portante in acciaio zincato o alluminio; pannellatura sandwich spessore mm 30 precoibentata formata da doppia lamiera in acciaio zincato con interposto isolamento termo acustico di adeguata densità. - oltre 8333 fino a 11111 l/s [30000 - 40000 m³/h] | nd | da interno | [9 empty] | RM.12.10.00.Za001.0000.- - RM.67.10.15.Sb003.0000.- - | 1 | cad | nd | aspirazione aria esterna - | unità di trattamento aria da interno - | materiale generico non rilevante | portata aria [m³/h] = 30001.0 ÷ 40000.0 nd - portata aria [l/s] = 8334.0 ÷ 11111.0 nd - | nd - |  | nd - | nd - | nd | nd - | nd - | nd - | nd | nd - | NO |  |  |  |  | nd |  |  |  |  | nd | nd | nd |  | nd | nd | nd | struttura portante di lega ferrosa acciaio zincato | nd | nd | NO | NO
LOM251.RM.65.00.40.Za001.0335.- | Modulo di aspirazione aria esterna da interno; funzione: aspirazione aria esterna; impiego: unità di trattamento aria da interno; portata aria [l/s] = 8334 ÷ 11111 ¦ portata aria [m³/h] = 30001 ÷ 40000. Componenti: plenum aspirante, pannello sandwich. Incluso: struttura portante di lega alluminio generico RM1 Plenum aspirante di lega ferrosa acciaio zincato; impiego: modulo di aspirazione aria esterna. Incluso: serranda RM1 Pannello sandwich; geometria: precoibentato ¦ doppia lamiera; impiego: modulo di aspirazione aria esterna; spessore [mm] = 30. Incluso: doppia lamiera di lega ferrosa acciaio zincato; lastra termoacustica SPECIFICHE TECNICHE: pannello in doppia lamiera con interposto isolamento di adeguata densità | 1 cad | 3426.52 | 2708.71 | 0 | RM.65.00.40.Za001.0335.- | Modulo di aspirazione aria esterna da interno; funzione: aspirazione aria esterna; impiego: unità di trattamento aria da interno; portata aria [l/s] = 8334 ÷ 11111 ¦ portata aria [m³/h] = 30001 ÷ 40000. Componenti: plenum aspirante, pannello sandwich. Incluso: struttura portante di lega alluminio generico | RM1 Plenum aspirante di lega ferrosa acciaio zincato; impiego: modulo di aspirazione aria esterna. Incluso: serranda RM1 Pannello sandwich; geometria: precoibentato ¦ doppia lamiera; impiego: modulo di aspirazione aria esterna; spessore [mm] = 30. Incluso: doppia lamiera di lega ferrosa acciaio zincato; lastra termoacustica SPECIFICHE TECNICHE: pannello in doppia lamiera con interposto isolamento di adeguata densità | RISORSA MATERIALE | IMPIANTI MECCANICI | SISTEMI | MODULO DI ASPIRAZIONE ARIA ESTERNA | MATERIALE GENERICO NON RILEVANTE | [6 empty] | 000000000 | NUOVA VOCE | nd | da interno | [9 empty] | RM.12.10.00.Za001.0000.- - RM.67.10.15.Sb003.0000.- - | 1 | cad | nd | aspirazione aria esterna - | unità di trattamento aria da interno - | materiale generico non rilevante | portata aria [l/s] = 8334.0 ÷ 11111.0 nd - portata aria [m³/h] = 30001.0 ÷ 40000.0 nd - | nd - |  | nd - | nd - | nd | nd - | nd - | nd - | nd | nd - | NO |  |  |  |  | nd |  |  |  |  | nd | nd | nd |  | nd | nd | nd | struttura portante di lega alluminio generico | nd | nd | NO | NO
LOM251.RM.65.00.40.Za001.0340.- | Modulo di aspirazione aria esterna da interno; funzione: aspirazione aria esterna; impiego: unità di trattamento aria da interno; portata aria [l/s] = 11112 ÷ 15278 ¦ portata aria [m³/h] = 40001 ÷ 55000. Componenti: plenum aspirante, pannello sandwich. Incluso: struttura portante di lega ferrosa acciaio zincato RM1 Plenum aspirante di lega ferrosa acciaio zincato; impiego: modulo di aspirazione aria esterna. Incluso: serranda RM1 Pannello sandwich; geometria: precoibentato ¦ doppia lamiera; impiego: modulo di aspirazione aria esterna; spessore [mm] = 30. Incluso: doppia lamiera di lega ferrosa acciaio zincato; lastra termoacustica SPECIFICHE TECNICHE: pannello in doppia lamiera con interposto isolamento di adeguata densità | 1 cad | 4214.74 | 3331.81 | 0 | RM.65.00.40.Za001.0340.- | Modulo di aspirazione aria esterna da interno; funzione: aspirazione aria esterna; impiego: unità di trattamento aria da interno; portata aria [l/s] = 11112 ÷ 15278 ¦ portata aria [m³/h] = 40001 ÷ 55000. Componenti: plenum aspirante, pannello sandwich. Incluso: struttura portante di lega ferrosa acciaio zincato | RM1 Plenum aspirante di lega ferrosa acciaio zincato; impiego: modulo di aspirazione aria esterna. Incluso: serranda RM1 Pannello sandwich; geometria: precoibentato ¦ doppia lamiera; impiego: modulo di aspirazione aria esterna; spessore [mm] = 30. Incluso: doppia lamiera di lega ferrosa acciaio zincato; lastra termoacustica SPECIFICHE TECNICHE: pannello in doppia lamiera con interposto isolamento di adeguata densità | RISORSA MATERIALE | IMPIANTI MECCANICI | SISTEMI | MODULO DI ASPIRAZIONE ARIA ESTERNA | MATERIALE GENERICO NON RILEVANTE | [6 empty] | MM.05.010.0010.j | Sezioni di aspirazione aria esterna da interno, composte da: plenum aspirante con 1 serranda in acciaio zincato; struttura portante in acciaio zincato o alluminio; pannellatura sandwich spessore mm 30 precoibentata formata da doppia lamiera in acciaio zincato con interposto isolamento termo acustico di adeguata densità. - oltre 11111 fino a 15278 l/s [40000 - 55000 m³/h] | nd | da interno | [9 empty] | RM.12.10.00.Za001.0000.- - RM.67.10.15.Sb003.0000.- - | 1 | cad | nd | aspirazione aria esterna - | unità di trattamento aria da interno - | materiale generico non rilevante | portata aria [m³/h] = 40001.0 ÷ 55000.0 nd - portata aria [l/s] = 11112.0 ÷ 15278.0 nd - | nd - |  | nd - | nd - | nd | nd - | nd - | nd - | nd | nd - | NO |  |  |  |  | nd |  |  |  |  | nd | nd | nd |  | nd | nd | nd | struttura portante di lega ferrosa acciaio zincato | nd | nd | NO | NO
LOM251.RM.65.00.40.Za001.0345.- | Modulo di aspirazione aria esterna da interno; funzione: aspirazione aria esterna; impiego: unità di trattamento aria da interno; portata aria [l/s] = 11112 ÷ 15278 ¦ portata aria [m³/h] = 40001 ÷ 55000. Componenti: plenum aspirante, pannello sandwich. Incluso: struttura portante di lega alluminio generico RM1 Plenum aspirante di lega ferrosa acciaio zincato; impiego: modulo di aspirazione aria esterna. Incluso: serranda RM1 Pannello sandwich; geometria: precoibentato ¦ doppia lamiera; impiego: modulo di aspirazione aria esterna; spessore [mm] = 30. Incluso: doppia lamiera di lega ferrosa acciaio zincato; lastra termoacustica SPECIFICHE TECNICHE: pannello in doppia lamiera con interposto isolamento di adeguata densità | 1 cad | 4214.74 | 3331.81 | 0 | RM.65.00.40.Za001.0345.- | Modulo di aspirazione aria esterna da interno; funzione: aspirazione aria esterna; impiego: unità di trattamento aria da interno; portata aria [l/s] = 11112 ÷ 15278 ¦ portata aria [m³/h] = 40001 ÷ 55000. Componenti: plenum aspirante, pannello sandwich. Incluso: struttura portante di lega alluminio generico | RM1 Plenum aspirante di lega ferrosa acciaio zincato; impiego: modulo di aspirazione aria esterna. Incluso: serranda RM1 Pannello sandwich; geometria: precoibentato ¦ doppia lamiera; impiego: modulo di aspirazione aria esterna; spessore [mm] = 30. Incluso: doppia lamiera di lega ferrosa acciaio zincato; lastra termoacustica SPECIFICHE TECNICHE: pannello in doppia lamiera con interposto isolamento di adeguata densità | RISORSA MATERIALE | IMPIANTI MECCANICI | SISTEMI | MODULO DI ASPIRAZIONE ARIA ESTERNA | MATERIALE GENERICO NON RILEVANTE | [6 empty] | 000000000 | NUOVA VOCE | nd | da interno | [9 empty] | RM.12.10.00.Za001.0000.- - RM.67.10.15.Sb003.0000.- - | 1 | cad | nd | aspirazione aria esterna - | unità di trattamento aria da interno - | materiale generico non rilevante | portata aria [m³/h] = 40001.0 ÷ 55000.0 nd - portata aria [l/s] = 11112.0 ÷ 15278.0 nd - | nd - |  | nd - | nd - | nd | nd - | nd - | nd - | nd | nd - | NO |  |  |  |  | nd |  |  |  |  | nd | nd | nd |  | nd | nd | nd | struttura portante di lega alluminio generico | nd | nd | NO | NO
LOM251.RM.65.00.40.Za001.0350.- | Modulo di aspirazione aria esterna da interno; funzione: aspirazione aria esterna; impiego: unità di trattamento aria da interno; portata aria [l/s] = 15279 ÷ 20833 ¦ portata aria [m³/h] = 55001 ÷ 75000. Componenti: plenum aspirante, pannello sandwich. Incluso: struttura portante di lega ferrosa acciaio zincato RM1 Plenum aspirante di lega ferrosa acciaio zincato; impiego: modulo di aspirazione aria esterna. Incluso: serranda RM1 Pannello sandwich; geometria: precoibentato ¦ doppia lamiera; impiego: modulo di aspirazione aria esterna; spessore [mm] = 30. Incluso: doppia lamiera di lega ferrosa acciaio zincato; lastra termoacustica SPECIFICHE TECNICHE: pannello in doppia lamiera con interposto isolamento di adeguata densità | 1 cad | 5284.68 | 4177.61 | 0 | RM.65.00.40.Za001.0350.- | Modulo di aspirazione aria esterna da interno; funzione: aspirazione aria esterna; impiego: unità di trattamento aria da interno; portata aria [l/s] = 15279 ÷ 20833 ¦ portata aria [m³/h] = 55001 ÷ 75000. Componenti: plenum aspirante, pannello sandwich. Incluso: struttura portante di lega ferrosa acciaio zincato | RM1 Plenum aspirante di lega ferrosa acciaio zincato; impiego: modulo di aspirazione aria esterna. Incluso: serranda RM1 Pannello sandwich; geometria: precoibentato ¦ doppia lamiera; impiego: modulo di aspirazione aria esterna; spessore [mm] = 30. Incluso: doppia lamiera di lega ferrosa acciaio zincato; lastra termoacustica SPECIFICHE TECNICHE: pannello in doppia lamiera con interposto isolamento di adeguata densità | RISORSA MATERIALE | IMPIANTI MECCANICI | SISTEMI | MODULO DI ASPIRAZIONE ARIA ESTERNA | MATERIALE GENERICO NON RILEVANTE | [6 empty] | MM.05.010.0010.k | Sezioni di aspirazione aria esterna da interno, composte da: plenum aspirante con 1 serranda in acciaio zincato; struttura portante in acciaio zincato o alluminio; pannellatura sandwich spessore mm 30 precoibentata formata da doppia lamiera in acciaio zincato con interposto isolamento termo acustico di adeguata densità. - oltre 15278 fino a 20833 l/s [55000 - 75000 m³/h] | nd | da interno | [9 empty] | RM.12.10.00.Za001.0000.- - RM.67.10.15.Sb003.0000.- - | 1 | cad | nd | aspirazione aria esterna - | unità di trattamento aria da interno - | materiale generico non rilevante | portata aria [m³/h] = 55001.0 ÷ 75000.0 nd - portata aria [l/s] = 15279.0 ÷ 20833.0 nd - | nd - |  | nd - | nd - | nd | nd - | nd - | nd - | nd | nd - | NO |  |  |  |  | nd |  |  |  |  | nd | nd | nd |  | nd | nd | nd | struttura portante di lega ferrosa acciaio zincato | nd | nd | NO | NO
LOM251.RM.65.00.40.Za001.0355.- | Modulo di aspirazione aria esterna da interno; funzione: aspirazione aria esterna; impiego: unità di trattamento aria da interno; portata aria [l/s] = 15279 ÷ 20833 ¦ portata aria [m³/h] = 55001 ÷ 75000. Componenti: plenum aspirante, pannello sandwich. Incluso: struttura portante di lega alluminio generico RM1 Plenum aspirante di lega ferrosa acciaio zincato; impiego: modulo di aspirazione aria esterna. Incluso: serranda RM1 Pannello sandwich; geometria: precoibentato ¦ doppia lamiera; impiego: modulo di aspirazione aria esterna; spessore [mm] = 30. Incluso: doppia lamiera di lega ferrosa acciaio zincato; lastra termoacustica SPECIFICHE TECNICHE: pannello in doppia lamiera con interposto isolamento di adeguata densità | 1 cad | 5284.68 | 4177.61 | 0 | RM.65.00.40.Za001.0355.- | Modulo di aspirazione aria esterna da interno; funzione: aspirazione aria esterna; impiego: unità di trattamento aria da interno; portata aria [l/s] = 15279 ÷ 20833 ¦ portata aria [m³/h] = 55001 ÷ 75000. Componenti: plenum aspirante, pannello sandwich. Incluso: struttura portante di lega alluminio generico | RM1 Plenum aspirante di lega ferrosa acciaio zincato; impiego: modulo di aspirazione aria esterna. Incluso: serranda RM1 Pannello sandwich; geometria: precoibentato ¦ doppia lamiera; impiego: modulo di aspirazione aria esterna; spessore [mm] = 30. Incluso: doppia lamiera di lega ferrosa acciaio zincato; lastra termoacustica SPECIFICHE TECNICHE: pannello in doppia lamiera con interposto isolamento di adeguata densità | RISORSA MATERIALE | IMPIANTI MECCANICI | SISTEMI | MODULO DI ASPIRAZIONE ARIA ESTERNA | MATERIALE GENERICO NON RILEVANTE | [6 empty] | 000000000 | NUOVA VOCE | nd | da interno | [9 empty] | RM.12.10.00.Za001.0000.- - RM.67.10.15.Sb003.0000.- - | 1 | cad | nd | aspirazione aria esterna - | unità di trattamento aria da interno - | materiale generico non rilevante | portata aria [m³/h] = 55001.0 ÷ 75000.0 nd - portata aria [l/s] = 15279.0 ÷ 20833.0 nd - | nd - |  | nd - | nd - | nd | nd - | nd - | nd - | nd | nd - | NO |  |  |  |  | nd |  |  |  |  | nd | nd | nd |  | nd | nd | nd | struttura portante di lega alluminio generico | nd | nd | NO | NO
LOM251.RM.65.00.40.Za001.0360.- | Modulo di aspirazione aria esterna da interno; funzione: aspirazione aria esterna ¦ miscela e ricircolo aria; impiego: unità di trattamento aria da interno; portata aria [l/s] ≤ 694 ¦ portata aria [m³/h] ≤ 2500. Componenti: plenum aspirante, pannello sandwich. Incluso: struttura portante di lega ferrosa acciaio zincato SPECIFICHE TECNICHE: portata aria misurata con pressione statica utile totale [Pa] = 300 ÷ 500 RM1 Plenum aspirante di lega ferrosa acciaio zincato; impiego: modulo di aspirazione aria esterna. Incluso: serrande SPECIFICHE TECNICHE: n° serrande = 2 RM1 Pannello sandwich; geometria: precoibentato ¦ doppia lamiera; impiego: modulo di aspirazione aria esterna; spessore [mm] = 30. Incluso: doppia lamiera di lega ferrosa acciaio zincato; lastra termoacustica SPECIFICHE TECNICHE: pannello in doppia lamiera con interposto isolamento di adeguata densità | 1 cad | 418.07 | 330.49 | 0 | RM.65.00.40.Za001.0360.- | Modulo di aspirazione aria esterna da interno; funzione: aspirazione aria esterna ¦ miscela e ricircolo aria; impiego: unità di trattamento aria da interno; portata aria [l/s] ≤ 694 ¦ portata aria [m³/h] ≤ 2500. Componenti: plenum aspirante, pannello sandwich. Incluso: struttura portante di lega ferrosa acciaio zincato SPECIFICHE TECNICHE: portata aria misurata con pressione statica utile totale [Pa] = 300 ÷ 500 | RM1 Plenum aspirante di lega ferrosa acciaio zincato; impiego: modulo di aspirazione aria esterna. Incluso: serrande SPECIFICHE TECNICHE: n° serrande = 2 RM1 Pannello sandwich; geometria: precoibentato ¦ doppia lamiera; impiego: modulo di aspirazione aria esterna; spessore [mm] = 30. Incluso: doppia lamiera di lega ferrosa acciaio zincato; lastra termoacustica SPECIFICHE TECNICHE: pannello in doppia lamiera con interposto isolamento di adeguata densità | RISORSA MATERIALE | IMPIANTI MECCANICI | SISTEMI | MODULO DI ASPIRAZIONE ARIA ESTERNA | MATERIALE GENERICO NON RILEVANTE | [6 empty] | MM.05.010.0020.a | Sezioni di aspirazione/miscela aria esterna e ricircolo da interno, composte da: plenum con 2 serrande in acciaio zincato; struttura portante in acciaio zincato o alluminio; pannellatura sandwich spessore mm 30 precoibentata formata da doppia lamiera in acciaio zincato con interposto isolamento termo acustico di adeguata densità. - fino a 694 l/s [2500 m³/h] | nd | da interno | [9 empty] | RM.12.10.00.Za001.0000.- - RM.67.10.15.Sb003.0005.- - | 1 | cad | nd | aspirazione aria esterna - miscela e ricircolo aria - | unità di trattamento aria da interno - | materiale generico non rilevante | portata aria [m³/h] ≤ 2500.0 nd nd nd - portata aria [l/s] ≤ 694.0 nd nd nd - | nd - |  | nd - | nd - | portata aria misurata con pressione statica utile totale [Pa] = 300 ÷ 500 | nd - | nd - | nd - | nd | nd - | NO |  |  |  |  | nd |  |  |  |  | nd | nd | nd |  | nd | nd | nd | struttura portante di lega ferrosa acciaio zincato | nd | nd | NO | NO
LOM251.RM.65.00.40.Za001.0365.- | Modulo di aspirazione aria esterna da interno; funzione: aspirazione aria esterna ¦ miscela e ricircolo aria; impiego: unità di trattamento aria da interno; portata aria [l/s] ≤ 694 ¦ portata aria [m³/h] ≤ 2500. Componenti: plenum aspirante, pannello sandwich. Incluso: struttura portante di lega alluminio generico SPECIFICHE TECNICHE: portata aria misurata con pressione statica utile totale [Pa] = 300 ÷ 500 RM1 Plenum aspirante di lega ferrosa acciaio zincato; impiego: modulo di aspirazione aria esterna. Incluso: serrande SPECIFICHE TECNICHE: n° serrande = 2 RM1 Pannello sandwich; geometria: precoibentato ¦ doppia lamiera; impiego: modulo di aspirazione aria esterna; spessore [mm] = 30. Incluso: doppia lamiera di lega ferrosa acciaio zincato; lastra termoacustica SPECIFICHE TECNICHE: pannello in doppia lamiera con interposto isolamento di adeguata densità | 1 cad | 418.07 | 330.49 | 0 | RM.65.00.40.Za001.0365.- | Modulo di aspirazione aria esterna da interno; funzione: aspirazione aria esterna ¦ miscela e ricircolo aria; impiego: unità di trattamento aria da interno; portata aria [l/s] ≤ 694 ¦ portata aria [m³/h] ≤ 2500. Componenti: plenum aspirante, pannello sandwich. Incluso: struttura portante di lega alluminio generico SPECIFICHE TECNICHE: portata aria misurata con pressione statica utile totale [Pa] = 300 ÷ 500 | RM1 Plenum aspirante di lega ferrosa acciaio zincato; impiego: modulo di aspirazione aria esterna. Incluso: serrande SPECIFICHE TECNICHE: n° serrande = 2 RM1 Pannello sandwich; geometria: precoibentato ¦ doppia lamiera; impiego: modulo di aspirazione aria esterna; spessore [mm] = 30. Incluso: doppia lamiera di lega ferrosa acciaio zincato; lastra termoacustica SPECIFICHE TECNICHE: pannello in doppia lamiera con interposto isolamento di adeguata densità | RISORSA MATERIALE | IMPIANTI MECCANICI | SISTEMI | MODULO DI ASPIRAZIONE ARIA ESTERNA | MATERIALE GENERICO NON RILEVANTE | [6 empty] | 000000000 | NUOVA VOCE | nd | da interno | [9 empty] | RM.12.10.00.Za001.0000.- - RM.67.10.15.Sb003.0005.- - | 1 | cad | nd | aspirazione aria esterna - miscela e ricircolo aria - | unità di trattamento aria da interno - | materiale generico non rilevante | portata aria [m³/h] ≤ 2500.0 nd nd nd - portata aria [l/s] ≤ 694.0 nd nd nd - | nd - |  | nd - | nd - | portata aria misurata con pressione statica utile totale [Pa] = 300 ÷ 500 | nd - | nd - | nd - | nd | nd - | NO |  |  |  |  | nd |  |  |  |  | nd | nd | nd |  | nd | nd | nd | struttura portante di lega alluminio generico | nd | nd | NO | NO
LOM251.RM.65.00.40.Za001.0370.- | Modulo di aspirazione aria esterna da interno; funzione: aspirazione aria esterna ¦ miscela e ricircolo aria; impiego: unità di trattamento aria da interno; portata aria [l/s] = 695 ÷ 972 ¦ portata aria [m³/h] = 2501 ÷ 3500. Componenti: plenum aspirante, pannello sandwich. Incluso: struttura portante di lega ferrosa acciaio zincato SPECIFICHE TECNICHE: portata aria misurata con pressione statica utile totale [Pa] = 300 ÷ 500 RM1 Plenum aspirante di lega ferrosa acciaio zincato; impiego: modulo di aspirazione aria esterna. Incluso: serrande SPECIFICHE TECNICHE: n° serrande = 2 RM1 Pannello sandwich; geometria: precoibentato ¦ doppia lamiera; impiego: modulo di aspirazione aria esterna; spessore [mm] = 30. Incluso: doppia lamiera di lega ferrosa acciaio zincato; lastra termoacustica SPECIFICHE TECNICHE: pannello in doppia lamiera con interposto isolamento di adeguata densità | 1 cad | 742.84 | 587.23 | 0 | RM.65.00.40.Za001.0370.- | Modulo di aspirazione aria esterna da interno; funzione: aspirazione aria esterna ¦ miscela e ricircolo aria; impiego: unità di trattamento aria da interno; portata aria [l/s] = 695 ÷ 972 ¦ portata aria [m³/h] = 2501 ÷ 3500. Componenti: plenum aspirante, pannello sandwich. Incluso: struttura portante di lega ferrosa acciaio zincato SPECIFICHE TECNICHE: portata aria misurata con pressione statica utile totale [Pa] = 300 ÷ 500 | RM1 Plenum aspirante di lega ferrosa acciaio zincato; impiego: modulo di aspirazione aria esterna. Incluso: serrande SPECIFICHE TECNICHE: n° serrande = 2 RM1 Pannello sandwich; geometria: precoibentato ¦ doppia lamiera; impiego: modulo di aspirazione aria esterna; spessore [mm] = 30. Incluso: doppia lamiera di lega ferrosa acciaio zincato; lastra termoacustica SPECIFICHE TECNICHE: pannello in doppia lamiera con interposto isolamento di adeguata densità | RISORSA MATERIALE | IMPIANTI MECCANICI | SISTEMI | MODULO DI ASPIRAZIONE ARIA ESTERNA | MATERIALE GENERICO NON RILEVANTE | [6 empty] | MM.05.010.0020.b | Sezioni di aspirazione/miscela aria esterna e ricircolo da interno, composte da: plenum con 2 serrande in acciaio zincato; struttura portante in acciaio zincato o alluminio; pannellatura sandwich spessore mm 30 precoibentata formata da doppia lamiera in acciaio zincato con interposto isolamento termo acustico di adeguata densità. - oltre 694 fino a 972 l/s [2500 - 3500 m³/h] | nd | da interno | [9 empty] | RM.12.10.00.Za001.0000.- - RM.67.10.15.Sb003.0005.- - | 1 | cad | nd | aspirazione aria esterna - miscela e ricircolo aria - | unità di trattamento aria da interno - | materiale generico non rilevante | portata aria [l/s] = 695.0 ÷ 972.0 nd - portata aria [m³/h] = 2501.0 ÷ 3500.0 nd - | nd - |  | nd - | nd - | portata aria misurata con pressione statica utile totale [Pa] = 300 ÷ 500 | nd - | nd - | nd - | nd | nd - | NO |  |  |  |  | nd |  |  |  |  | nd | nd | nd |  | nd | nd | nd | struttura portante di lega ferrosa acciaio zincato | nd | nd | NO | NO
LOM251.RM.65.00.40.Za001.0375.- | Modulo di aspirazione aria esterna da interno; funzione: aspirazione aria esterna ¦ miscela e ricircolo aria; impiego: unità di trattamento aria da interno; portata aria [l/s] = 695 ÷ 972 ¦ portata aria [m³/h] = 2501 ÷ 3500. Componenti: plenum aspirante, pannello sandwich. Incluso: struttura portante di lega alluminio generico SPECIFICHE TECNICHE: portata aria misurata con pressione statica utile totale [Pa] = 300 ÷ 500 RM1 Plenum aspirante di lega ferrosa acciaio zincato; impiego: modulo di aspirazione aria esterna. Incluso: serrande SPECIFICHE TECNICHE: n° serrande = 2 RM1 Pannello sandwich; geometria: precoibentato ¦ doppia lamiera; impiego: modulo di aspirazione aria esterna; spessore [mm] = 30. Incluso: doppia lamiera di lega ferrosa acciaio zincato; lastra termoacustica SPECIFICHE TECNICHE: pannello in doppia lamiera con interposto isolamento di adeguata densità | 1 cad | 742.84 | 587.23 | 0 | RM.65.00.40.Za001.0375.- | Modulo di aspirazione aria esterna da interno; funzione: aspirazione aria esterna ¦ miscela e ricircolo aria; impiego: unità di trattamento aria da interno; portata aria [l/s] = 695 ÷ 972 ¦ portata aria [m³/h] = 2501 ÷ 3500. Componenti: plenum aspirante, pannello sandwich. Incluso: struttura portante di lega alluminio generico SPECIFICHE TECNICHE: portata aria misurata con pressione statica utile totale [Pa] = 300 ÷ 500 | RM1 Plenum aspirante di lega ferrosa acciaio zincato; impiego: modulo di aspirazione aria esterna. Incluso: serrande SPECIFICHE TECNICHE: n° serrande = 2 RM1 Pannello sandwich; geometria: precoibentato ¦ doppia lamiera; impiego: modulo di aspirazione aria esterna; spessore [mm] = 30. Incluso: doppia lamiera di lega ferrosa acciaio zincato; lastra termoacustica SPECIFICHE TECNICHE: pannello in doppia lamiera con interposto isolamento di adeguata densità | RISORSA MATERIALE | IMPIANTI MECCANICI | SISTEMI | MODULO DI ASPIRAZIONE ARIA ESTERNA | MATERIALE GENERICO NON RILEVANTE | [6 empty] | 000000000 | NUOVA VOCE | nd | da interno | [9 empty] | RM.12.10.00.Za001.0000.- - RM.67.10.15.Sb003.0005.- - | 1 | cad | nd | aspirazione aria esterna - miscela e ricircolo aria - | unità di trattamento aria da interno - | materiale generico non rilevante | portata aria [m³/h] = 2501.0 ÷ 3500.0 nd - portata aria [l/s] = 695.0 ÷ 972.0 nd - | nd - |  | nd - | nd - | portata aria misurata con pressione statica utile totale [Pa] = 300 ÷ 500 | nd - | nd - | nd - | nd | nd - | NO |  |  |  |  | nd |  |  |  |  | nd | nd | nd |  | nd | nd | nd | struttura portante di lega alluminio generico | nd | nd | NO | NO
LOM251.RM.65.00.40.Za001.0380.- | Modulo di aspirazione aria esterna da interno; funzione: aspirazione aria esterna ¦ miscela e ricircolo aria; impiego: unità di trattamento aria da interno; portata aria [l/s] = 973 ÷ 1388 ¦ portata aria [m³/h] = 3501 ÷ 5000. Componenti: plenum aspirante, pannello sandwich. Incluso: struttura portante di lega ferrosa acciaio zincato SPECIFICHE TECNICHE: portata aria misurata con pressione statica utile totale [Pa] = 300 ÷ 500 RM1 Plenum aspirante di lega ferrosa acciaio zincato; impiego: modulo di aspirazione aria esterna. Incluso: serrande SPECIFICHE TECNICHE: n° serrande = 2 RM1 Pannello sandwich; geometria: precoibentato ¦ doppia lamiera; impiego: modulo di aspirazione aria esterna; spessore [mm] = 30. Incluso: doppia lamiera di lega ferrosa acciaio zincato; lastra termoacustica SPECIFICHE TECNICHE: pannello in doppia lamiera con interposto isolamento di adeguata densità | 1 cad | 958.22 | 757.49 | 0 | RM.65.00.40.Za001.0380.- | Modulo di aspirazione aria esterna da interno; funzione: aspirazione aria esterna ¦ miscela e ricircolo aria; impiego: unità di trattamento aria da interno; portata aria [l/s] = 973 ÷ 1388 ¦ portata aria [m³/h] = 3501 ÷ 5000. Componenti: plenum aspirante, pannello sandwich. Incluso: struttura portante di lega ferrosa acciaio zincato SPECIFICHE TECNICHE: portata aria misurata con pressione statica utile totale [Pa] = 300 ÷ 500 | RM1 Plenum aspirante di lega ferrosa acciaio zincato; impiego: modulo di aspirazione aria esterna. Incluso: serrande SPECIFICHE TECNICHE: n° serrande = 2 RM1 Pannello sandwich; geometria: precoibentato ¦ doppia lamiera; impiego: modulo di aspirazione aria esterna; spessore [mm] = 30. Incluso: doppia lamiera di lega ferrosa acciaio zincato; lastra termoacustica SPECIFICHE TECNICHE: pannello in doppia lamiera con interposto isolamento di adeguata densità | RISORSA MATERIALE | IMPIANTI MECCANICI | SISTEMI | MODULO DI ASPIRAZIONE ARIA ESTERNA | MATERIALE GENERICO NON RILEVANTE | [6 empty] | MM.05.010.0020.c | Sezioni di aspirazione/miscela aria esterna e ricircolo da interno, composte da: plenum con 2 serrande in acciaio zincato; struttura portante in acciaio zincato o alluminio; pannellatura sandwich spessore mm 30 precoibentata formata da doppia lamiera in acciaio zincato con interposto isolamento termo acustico di adeguata densità. - oltre 972 fino a 1388 l/s [3500 - 5000 m³/h] | nd | da interno | [9 empty] | RM.12.10.00.Za001.0000.- - RM.67.10.15.Sb003.0005.- - | 1 | cad | nd | aspirazione aria esterna - miscela e ricircolo aria - | unità di trattamento aria da interno - | materiale generico non rilevante | portata aria [m³/h] = 3501.0 ÷ 5000.0 nd - portata aria [l/s] = 973.0 ÷ 1388.0 nd - | nd - |  | nd - | nd - | portata aria misurata con pressione statica utile totale [Pa] = 300 ÷ 500 | nd - | nd - | nd - | nd | nd - | NO |  |  |  |  | nd |  |  |  |  | nd | nd | nd |  | nd | nd | nd | struttura portante di lega ferrosa acciaio zincato | nd | nd | NO | NO
LOM251.RM.65.00.40.Za001.0385.- | Modulo di aspirazione aria esterna da interno; funzione: aspirazione aria esterna ¦ miscela e ricircolo aria; impiego: unità di trattamento aria da interno; portata aria [l/s] = 973 ÷ 1388 ¦ portata aria [m³/h] = 3501 ÷ 5000. Componenti: plenum aspirante, pannello sandwich. Incluso: struttura portante di lega alluminio generico SPECIFICHE TECNICHE: portata aria misurata con pressione statica utile totale [Pa] = 300 ÷ 500 RM1 Plenum aspirante di lega ferrosa acciaio zincato; impiego: modulo di aspirazione aria esterna. Incluso: serrande SPECIFICHE TECNICHE: n° serrande = 2 RM1 Pannello sandwich; geometria: precoibentato ¦ doppia lamiera; impiego: modulo di aspirazione aria esterna; spessore [mm] = 30. Incluso: doppia lamiera di lega ferrosa acciaio zincato; lastra termoacustica SPECIFICHE TECNICHE: pannello in doppia lamiera con interposto isolamento di adeguata densità | 1 cad | 958.22 | 757.49 | 0 | RM.65.00.40.Za001.0385.- | Modulo di aspirazione aria esterna da interno; funzione: aspirazione aria esterna ¦ miscela e ricircolo aria; impiego: unità di trattamento aria da interno; portata aria [l/s] = 973 ÷ 1388 ¦ portata aria [m³/h] = 3501 ÷ 5000. Componenti: plenum aspirante, pannello sandwich. Incluso: struttura portante di lega alluminio generico SPECIFICHE TECNICHE: portata aria misurata con pressione statica utile totale [Pa] = 300 ÷ 500 | RM1 Plenum aspirante di lega ferrosa acciaio zincato; impiego: modulo di aspirazione aria esterna. Incluso: serrande SPECIFICHE TECNICHE: n° serrande = 2 RM1 Pannello sandwich; geometria: precoibentato ¦ doppia lamiera; impiego: modulo di aspirazione aria esterna; spessore [mm] = 30. Incluso: doppia lamiera di lega ferrosa acciaio zincato; lastra termoacustica SPECIFICHE TECNICHE: pannello in doppia lamiera con interposto isolamento di adeguata densità | RISORSA MATERIALE | IMPIANTI MECCANICI | SISTEMI | MODULO DI ASPIRAZIONE ARIA ESTERNA | MATERIALE GENERICO NON RILEVANTE | [6 empty] | 000000000 | NUOVA VOCE | nd | da interno | [9 empty] | RM.12.10.00.Za001.0000.- - RM.67.10.15.Sb003.0005.- - | 1 | cad | nd | aspirazione aria esterna - miscela e ricircolo aria - | unità di trattamento aria da interno - | materiale generico non rilevante | portata aria [m³/h] = 3501.0 ÷ 5000.0 nd - portata aria [l/s] = 973.0 ÷ 1388.0 nd - | nd - |  | nd - | nd - | portata aria misurata con pressione statica utile totale [Pa] = 300 ÷ 500 | nd - | nd - | nd - | nd | nd - | NO |  |  |  |  | nd |  |  |  |  | nd | nd | nd |  | nd | nd | nd | struttura portante di lega alluminio generico | nd | nd | NO | NO
LOM251.RM.65.00.40.Za001.0390.- | Modulo di aspirazione aria esterna da interno; funzione: aspirazione aria esterna ¦ miscela e ricircolo aria; impiego: unità di trattamento aria da interno; portata aria [l/s] = 1389 ÷ 1944 ¦ portata aria [m³/h] = 5001 ÷ 7000. Componenti: plenum aspirante, pannello sandwich. Incluso: struttura portante di lega ferrosa acciaio zincato SPECIFICHE TECNICHE: portata aria misurata con pressione statica utile totale [Pa] = 300 ÷ 500 RM1 Plenum aspirante di lega ferrosa acciaio zincato; impiego: modulo di aspirazione aria esterna. Incluso: serrande SPECIFICHE TECNICHE: n° serrande = 2 RM1 Pannello sandwich; geometria: precoibentato ¦ doppia lamiera; impiego: modulo di aspirazione aria esterna; spessore [mm] = 30. Incluso: doppia lamiera di lega ferrosa acciaio zincato; lastra termoacustica SPECIFICHE TECNICHE: pannello in doppia lamiera con interposto isolamento di adeguata densità | 1 cad | 1107.24 | 875.29 | 0 | RM.65.00.40.Za001.0390.- | Modulo di aspirazione aria esterna da interno; funzione: aspirazione aria esterna ¦ miscela e ricircolo aria; impiego: unità di trattamento aria da interno; portata aria [l/s] = 1389 ÷ 1944 ¦ portata aria [m³/h] = 5001 ÷ 7000. Componenti: plenum aspirante, pannello sandwich. Incluso: struttura portante di lega ferrosa acciaio zincato SPECIFICHE TECNICHE: portata aria misurata con pressione statica utile totale [Pa] = 300 ÷ 500 | RM1 Plenum aspirante di lega ferrosa acciaio zincato; impiego: modulo di aspirazione aria esterna. Incluso: serrande SPECIFICHE TECNICHE: n° serrande = 2 RM1 Pannello sandwich; geometria: precoibentato ¦ doppia lamiera; impiego: modulo di aspirazione aria esterna; spessore [mm] = 30. Incluso: doppia lamiera di lega ferrosa acciaio zincato; lastra termoacustica SPECIFICHE TECNICHE: pannello in doppia lamiera con interposto isolamento di adeguata densità | RISORSA MATERIALE | IMPIANTI MECCANICI | SISTEMI | MODULO DI ASPIRAZIONE ARIA ESTERNA | MATERIALE GENERICO NON RILEVANTE | [6 empty] | MM.05.010.0020.d | Sezioni di aspirazione/miscela aria esterna e ricircolo da interno, composte da: plenum con 2 serrande in acciaio zincato; struttura portante in acciaio zincato o alluminio; pannellatura sandwich spessore mm 30 precoibentata formata da doppia lamiera in acciaio zincato con interposto isolamento termo acustico di adeguata densità. - oltre 1388 fino a 1944 l/s [5000 - 7000 m³/h] | nd | da interno | [9 empty] | RM.12.10.00.Za001.0000.- - RM.67.10.15.Sb003.0005.- - | 1 | cad | nd | aspirazione aria esterna - miscela e ricircolo aria - | unità di trattamento aria da interno - | materiale generico non rilevante | portata aria [m³/h] = 5001.0 ÷ 7000.0 nd - portata aria [l/s] = 1389.0 ÷ 1944.0 nd - | nd - |  | nd - | nd - | portata aria misurata con pressione statica utile totale [Pa] = 300 ÷ 500 | nd - | nd - | nd - | nd | nd - | NO |  |  |  |  | nd |  |  |  |  | nd | nd | nd |  | nd | nd | nd | struttura portante di lega ferrosa acciaio zincato | nd | nd | NO | NO
LOM251.RM.65.00.40.Za001.0395.- | Modulo di aspirazione aria esterna da interno; funzione: aspirazione aria esterna ¦ miscela e ricircolo aria; impiego: unità di trattamento aria da interno; portata aria [l/s] = 1389 ÷ 1944 ¦ portata aria [m³/h] = 5001 ÷ 7000. Componenti: plenum aspirante, pannello sandwich. Incluso: struttura portante di lega alluminio generico SPECIFICHE TECNICHE: portata aria misurata con pressione statica utile totale [Pa] = 300 ÷ 500 RM1 Plenum aspirante di lega ferrosa acciaio zincato; impiego: modulo di aspirazione aria esterna. Incluso: serrande SPECIFICHE TECNICHE: n° serrande = 2 RM1 Pannello sandwich; geometria: precoibentato ¦ doppia lamiera; impiego: modulo di aspirazione aria esterna; spessore [mm] = 30. Incluso: doppia lamiera di lega ferrosa acciaio zincato; lastra termoacustica SPECIFICHE TECNICHE: pannello in doppia lamiera con interposto isolamento di adeguata densità | 1 cad | 1107.24 | 875.29 | 0 | RM.65.00.40.Za001.0395.- | Modulo di aspirazione aria esterna da interno; funzione: aspirazione aria esterna ¦ miscela e ricircolo aria; impiego: unità di trattamento aria da interno; portata aria [l/s] = 1389 ÷ 1944 ¦ portata aria [m³/h] = 5001 ÷ 7000. Componenti: plenum aspirante, pannello sandwich. Incluso: struttura portante di lega alluminio generico SPECIFICHE TECNICHE: portata aria misurata con pressione statica utile totale [Pa] = 300 ÷ 500 | RM1 Plenum aspirante di lega ferrosa acciaio zincato; impiego: modulo di aspirazione aria esterna. Incluso: serrande SPECIFICHE TECNICHE: n° serrande = 2 RM1 Pannello sandwich; geometria: precoibentato ¦ doppia lamiera; impiego: modulo di aspirazione aria esterna; spessore [mm] = 30. Incluso: doppia lamiera di lega ferrosa acciaio zincato; lastra termoacustica SPECIFICHE TECNICHE: pannello in doppia lamiera con interposto isolamento di adeguata densità | RISORSA MATERIALE | IMPIANTI MECCANICI | SISTEMI | MODULO DI ASPIRAZIONE ARIA ESTERNA | MATERIALE GENERICO NON RILEVANTE | [6 empty] | 000000000 | NUOVA VOCE | nd | da interno | [9 empty] | RM.12.10.00.Za001.0000.- - RM.67.10.15.Sb003.0005.- - | 1 | cad | nd | aspirazione aria esterna - miscela e ricircolo aria - | unità di trattamento aria da interno - | materiale generico non rilevante | portata aria [m³/h] = 5001.0 ÷ 7000.0 nd - portata aria [l/s] = 1389.0 ÷ 1944.0 nd - | nd - |  | nd - | nd - | portata aria misurata con pressione statica utile totale [Pa] = 300 ÷ 500 | nd - | nd - | nd - | nd | nd - | NO |  |  |  |  | nd |  |  |  |  | nd | nd | nd |  | nd | nd | nd | struttura portante di lega alluminio generico | nd | nd | NO | NO
LOM251.RM.65.00.40.Za001.0400.- | Modulo di aspirazione aria esterna da interno; funzione: aspirazione aria esterna ¦ miscela e ricircolo aria; impiego: unità di trattamento aria da interno; portata aria [l/s] = 1945 ÷ 2777 ¦ portata aria [m³/h] = 7001 ÷ 10000. Componenti: plenum aspirante, pannello sandwich. Incluso: struttura portante di lega ferrosa acciaio zincato SPECIFICHE TECNICHE: portata aria misurata con pressione statica utile totale [Pa] = 300 ÷ 500 RM1 Plenum aspirante di lega ferrosa acciaio zincato; impiego: modulo di aspirazione aria esterna. Incluso: serrande SPECIFICHE TECNICHE: n° serrande = 2 RM1 Pannello sandwich; geometria: precoibentato ¦ doppia lamiera; impiego: modulo di aspirazione aria esterna; spessore [mm] = 30. Incluso: doppia lamiera di lega ferrosa acciaio zincato; lastra termoacustica SPECIFICHE TECNICHE: pannello in doppia lamiera con interposto isolamento di adeguata densità | 1 cad | 1512.68 | 1195.79 | 0 | RM.65.00.40.Za001.0400.- | Modulo di aspirazione aria esterna da interno; funzione: aspirazione aria esterna ¦ miscela e ricircolo aria; impiego: unità di trattamento aria da interno; portata aria [l/s] = 1945 ÷ 2777 ¦ portata aria [m³/h] = 7001 ÷ 10000. Componenti: plenum aspirante, pannello sandwich. Incluso: struttura portante di lega ferrosa acciaio zincato SPECIFICHE TECNICHE: portata aria misurata con pressione statica utile totale [Pa] = 300 ÷ 500 | RM1 Plenum aspirante di lega ferrosa acciaio zincato; impiego: modulo di aspirazione aria esterna. Incluso: serrande SPECIFICHE TECNICHE: n° serrande = 2 RM1 Pannello sandwich; geometria: precoibentato ¦ doppia lamiera; impiego: modulo di aspirazione aria esterna; spessore [mm] = 30. Incluso: doppia lamiera di lega ferrosa acciaio zincato; lastra termoacustica SPECIFICHE TECNICHE: pannello in doppia lamiera con interposto isolamento di adeguata densità | RISORSA MATERIALE | IMPIANTI MECCANICI | SISTEMI | MODULO DI ASPIRAZIONE ARIA ESTERNA | MATERIALE GENERICO NON RILEVANTE | [6 empty] | MM.05.010.0020.e | Sezioni di aspirazione/miscela aria esterna e ricircolo da interno, composte da: plenum con 2 serrande in acciaio zincato; struttura portante in acciaio zincato o alluminio; pannellatura sandwich spessore mm 30 precoibentata formata da doppia lamiera in acciaio zincato con interposto isolamento termo acustico di adeguata densità. - oltre 1944 fino a 2777 l/s [7000 - 10000 m³/h] | nd | da interno | [9 empty] | RM.12.10.00.Za001.0000.- - RM.67.10.15.Sb003.0005.- - | 1 | cad | nd | aspirazione aria esterna - miscela e ricircolo aria - | unità di trattamento aria da interno - | materiale generico non rilevante | portata aria [m³/h] = 7001.0 ÷ 10000.0 nd - portata aria [l/s] = 1945.0 ÷ 2777.0 nd - | nd - |  | nd - | nd - | portata aria misurata con pressione statica utile totale [Pa] = 300 ÷ 500 | nd - | nd - | nd - | nd | nd - | NO |  |  |  |  | nd |  |  |  |  | nd | nd | nd |  | nd | nd | nd | struttura portante di lega ferrosa acciaio zincato | nd | nd | NO | NO
LOM251.RM.65.00.40.Za001.0405.- | Modulo di aspirazione aria esterna da interno; funzione: aspirazione aria esterna ¦ miscela e ricircolo aria; impiego: unità di trattamento aria da interno; portata aria [l/s] = 1945 ÷ 2777 ¦ portata aria [m³/h] = 7001 ÷ 10000. Componenti: plenum aspirante, pannello sandwich. Incluso: struttura portante di lega alluminio generico SPECIFICHE TECNICHE: portata aria misurata con pressione statica utile totale [Pa] = 300 ÷ 500 RM1 Plenum aspirante di lega ferrosa acciaio zincato; impiego: modulo di aspirazione aria esterna. Incluso: serrande SPECIFICHE TECNICHE: n° serrande = 2 RM1 Pannello sandwich; geometria: precoibentato ¦ doppia lamiera; impiego: modulo di aspirazione aria esterna; spessore [mm] = 30. Incluso: doppia lamiera di lega ferrosa acciaio zincato; lastra termoacustica SPECIFICHE TECNICHE: pannello in doppia lamiera con interposto isolamento di adeguata densità | 1 cad | 1512.68 | 1195.79 | 0 | RM.65.00.40.Za001.0405.- | Modulo di aspirazione aria esterna da interno; funzione: aspirazione aria esterna ¦ miscela e ricircolo aria; impiego: unità di trattamento aria da interno; portata aria [l/s] = 1945 ÷ 2777 ¦ portata aria [m³/h] = 7001 ÷ 10000. Componenti: plenum aspirante, pannello sandwich. Incluso: struttura portante di lega alluminio generico SPECIFICHE TECNICHE: portata aria misurata con pressione statica utile totale [Pa] = 300 ÷ 500 | RM1 Plenum aspirante di lega ferrosa acciaio zincato; impiego: modulo di aspirazione aria esterna. Incluso: serrande SPECIFICHE TECNICHE: n° serrande = 2 RM1 Pannello sandwich; geometria: precoibentato ¦ doppia lamiera; impiego: modulo di aspirazione aria esterna; spessore [mm] = 30. Incluso: doppia lamiera di lega ferrosa acciaio zincato; lastra termoacustica SPECIFICHE TECNICHE: pannello in doppia lamiera con interposto isolamento di adeguata densità | RISORSA MATERIALE | IMPIANTI MECCANICI | SISTEMI | MODULO DI ASPIRAZIONE ARIA ESTERNA | MATERIALE GENERICO NON RILEVANTE | [6 empty] | 000000000 | NUOVA VOCE | nd | da interno | [9 empty] | RM.12.10.00.Za001.0000.- - RM.67.10.15.Sb003.0005.- - | 1 | cad | nd | aspirazione aria esterna - miscela e ricircolo aria - | unità di trattamento aria da interno - | materiale generico non rilevante | portata aria [m³/h] = 7001.0 ÷ 10000.0 nd - portata aria [l/s] = 1945.0 ÷ 2777.0 nd - | nd - |  | nd - | nd - | portata aria misurata con pressione statica utile totale [Pa] = 300 ÷ 500 | nd - | nd - | nd - | nd | nd - | NO |  |  |  |  | nd |  |  |  |  | nd | nd | nd |  | nd | nd | nd | struttura portante di lega alluminio generico | nd | nd | NO | NO
LOM251.RM.65.00.40.Za001.0410.- | Modulo di aspirazione aria esterna da interno; funzione: aspirazione aria esterna ¦ miscela e ricircolo aria; impiego: unità di trattamento aria da interno; portata aria [l/s] = 2778 ÷ 4166 ¦ portata aria [m³/h] = 10001 ÷ 15000. Componenti: plenum aspirante, pannello sandwich. Incluso: struttura portante di lega ferrosa acciaio zincato SPECIFICHE TECNICHE: portata aria misurata con pressione statica utile totale [Pa] = 300 ÷ 500 RM1 Plenum aspirante di lega ferrosa acciaio zincato; impiego: modulo di aspirazione aria esterna. Incluso: serrande SPECIFICHE TECNICHE: n° serrande = 2 RM1 Pannello sandwich; geometria: precoibentato ¦ doppia lamiera; impiego: modulo di aspirazione aria esterna; spessore [mm] = 30. Incluso: doppia lamiera di lega ferrosa acciaio zincato; lastra termoacustica SPECIFICHE TECNICHE: pannello in doppia lamiera con interposto isolamento di adeguata densità | 1 cad | 1753.2 | 1385.93 | 0 | RM.65.00.40.Za001.0410.- | Modulo di aspirazione aria esterna da interno; funzione: aspirazione aria esterna ¦ miscela e ricircolo aria; impiego: unità di trattamento aria da interno; portata aria [l/s] = 2778 ÷ 4166 ¦ portata aria [m³/h] = 10001 ÷ 15000. Componenti: plenum aspirante, pannello sandwich. Incluso: struttura portante di lega ferrosa acciaio zincato SPECIFICHE TECNICHE: portata aria misurata con pressione statica utile totale [Pa] = 300 ÷ 500 | RM1 Plenum aspirante di lega ferrosa acciaio zincato; impiego: modulo di aspirazione aria esterna. Incluso: serrande SPECIFICHE TECNICHE: n° serrande = 2 RM1 Pannello sandwich; geometria: precoibentato ¦ doppia lamiera; impiego: modulo di aspirazione aria esterna; spessore [mm] = 30. Incluso: doppia lamiera di lega ferrosa acciaio zincato; lastra termoacustica SPECIFICHE TECNICHE: pannello in doppia lamiera con interposto isolamento di adeguata densità | RISORSA MATERIALE | IMPIANTI MECCANICI | SISTEMI | MODULO DI ASPIRAZIONE ARIA ESTERNA | MATERIALE GENERICO NON RILEVANTE | [6 empty] | MM.05.010.0020.f | Sezioni di aspirazione/miscela aria esterna e ricircolo da interno, composte da: plenum con 2 serrande in acciaio zincato; struttura portante in acciaio zincato o alluminio; pannellatura sandwich spessore mm 30 precoibentata formata da doppia lamiera in acciaio zincato con interposto isolamento termo acustico di adeguata densità. - oltre 2777 fino a 4166 l/s [10000 - 15000 m³/h] | nd | da interno | [9 empty] | RM.12.10.00.Za001.0000.- - RM.67.10.15.Sb003.0005.- - | 1 | cad | nd | aspirazione aria esterna - miscela e ricircolo aria - | unità di trattamento aria da interno - | materiale generico non rilevante | portata aria [m³/h] = 10001.0 ÷ 15000.0 nd - portata aria [l/s] = 2778.0 ÷ 4166.0 nd - | nd - |  | nd - | nd - | portata aria misurata con pressione statica utile totale [Pa] = 300 ÷ 500 | nd - | nd - | nd - | nd | nd - | NO |  |  |  |  | nd |  |  |  |  | nd | nd | nd |  | nd | nd | nd | struttura portante di lega ferrosa acciaio zincato | nd | nd | NO | NO
LOM251.RM.65.00.40.Za001.0415.- | Modulo di aspirazione aria esterna da interno; funzione: aspirazione aria esterna ¦ miscela e ricircolo aria; impiego: unità di trattamento aria da interno; portata aria [l/s] = 2778 ÷ 4166 ¦ portata aria [m³/h] = 10001 ÷ 15000. Componenti: plenum aspirante, pannello sandwich. Incluso: struttura portante di lega alluminio generico SPECIFICHE TECNICHE: portata aria misurata con pressione statica utile totale [Pa] = 300 ÷ 500 RM1 Plenum aspirante di lega ferrosa acciaio zincato; impiego: modulo di aspirazione aria esterna. Incluso: serrande SPECIFICHE TECNICHE: n° serrande = 2 RM1 Pannello sandwich; geometria: precoibentato ¦ doppia lamiera; impiego: modulo di aspirazione aria esterna; spessore [mm] = 30. Incluso: doppia lamiera di lega ferrosa acciaio zincato; lastra termoacustica SPECIFICHE TECNICHE: pannello in doppia lamiera con interposto isolamento di adeguata densità | 1 cad | 1753.2 | 1385.93 | 0 | RM.65.00.40.Za001.0415.- | Modulo di aspirazione aria esterna da interno; funzione: aspirazione aria esterna ¦ miscela e ricircolo aria; impiego: unità di trattamento aria da interno; portata aria [l/s] = 2778 ÷ 4166 ¦ portata aria [m³/h] = 10001 ÷ 15000. Componenti: plenum aspirante, pannello sandwich. Incluso: struttura portante di lega alluminio generico SPECIFICHE TECNICHE: portata aria misurata con pressione statica utile totale [Pa] = 300 ÷ 500 | RM1 Plenum aspirante di lega ferrosa acciaio zincato; impiego: modulo di aspirazione aria esterna. Incluso: serrande SPECIFICHE TECNICHE: n° serrande = 2 RM1 Pannello sandwich; geometria: precoibentato ¦ doppia lamiera; impiego: modulo di aspirazione aria esterna; spessore [mm] = 30. Incluso: doppia lamiera di lega ferrosa acciaio zincato; lastra termoacustica SPECIFICHE TECNICHE: pannello in doppia lamiera con interposto isolamento di adeguata densità | RISORSA MATERIALE | IMPIANTI MECCANICI | SISTEMI | MODULO DI ASPIRAZIONE ARIA ESTERNA | MATERIALE GENERICO NON RILEVANTE | [6 empty] | 000000000 | NUOVA VOCE | nd | da interno | [9 empty] | RM.12.10.00.Za001.0000.- - RM.67.10.15.Sb003.0005.- - | 1 | cad | nd | aspirazione aria esterna - miscela e ricircolo aria - | unità di trattamento aria da interno - | materiale generico non rilevante | portata aria [l/s] = 2778.0 ÷ 4166.0 nd - portata aria [m³/h] = 10001.0 ÷ 15000.0 nd - | nd - |  | nd - | nd - | portata aria misurata con pressione statica utile totale [Pa] = 300 ÷ 500 | nd - | nd - | nd - | nd | nd - | NO |  |  |  |  | nd |  |  |  |  | nd | nd | nd |  | nd | nd | nd | struttura portante di lega alluminio generico | nd | nd | NO | NO
LOM251.RM.65.00.40.Za001.0420.- | Modulo di aspirazione aria esterna da interno; funzione: aspirazione aria esterna ¦ miscela e ricircolo aria; impiego: unità di trattamento aria da interno; portata aria [l/s] = 4167 ÷ 6111 ¦ portata aria [m³/h] = 15001 ÷ 22000. Componenti: plenum aspirante, pannello sandwich. Incluso: struttura portante di lega ferrosa acciaio zincato SPECIFICHE TECNICHE: portata aria misurata con pressione statica utile totale [Pa] = 300 ÷ 500 RM1 Plenum aspirante di lega ferrosa acciaio zincato; impiego: modulo di aspirazione aria esterna. Incluso: serrande SPECIFICHE TECNICHE: n° serrande = 2 RM1 Pannello sandwich; geometria: precoibentato ¦ doppia lamiera; impiego: modulo di aspirazione aria esterna; spessore [mm] = 30. Incluso: doppia lamiera di lega ferrosa acciaio zincato; lastra termoacustica SPECIFICHE TECNICHE: pannello in doppia lamiera con interposto isolamento di adeguata densità | 1 cad | 2562.37 | 2025.59 | 0 | RM.65.00.40.Za001.0420.- | Modulo di aspirazione aria esterna da interno; funzione: aspirazione aria esterna ¦ miscela e ricircolo aria; impiego: unità di trattamento aria da interno; portata aria [l/s] = 4167 ÷ 6111 ¦ portata aria [m³/h] = 15001 ÷ 22000. Componenti: plenum aspirante, pannello sandwich. Incluso: struttura portante di lega ferrosa acciaio zincato SPECIFICHE TECNICHE: portata aria misurata con pressione statica utile totale [Pa] = 300 ÷ 500 | RM1 Plenum aspirante di lega ferrosa acciaio zincato; impiego: modulo di aspirazione aria esterna. Incluso: serrande SPECIFICHE TECNICHE: n° serrande = 2 RM1 Pannello sandwich; geometria: precoibentato ¦ doppia lamiera; impiego: modulo di aspirazione aria esterna; spessore [mm] = 30. Incluso: doppia lamiera di lega ferrosa acciaio zincato; lastra termoacustica SPECIFICHE TECNICHE: pannello in doppia lamiera con interposto isolamento di adeguata densità | RISORSA MATERIALE | IMPIANTI MECCANICI | SISTEMI | MODULO DI ASPIRAZIONE ARIA ESTERNA | MATERIALE GENERICO NON RILEVANTE | [6 empty] | MM.05.010.0020.g | Sezioni di aspirazione/miscela aria esterna e ricircolo da interno, composte da: plenum con 2 serrande in acciaio zincato; struttura portante in acciaio zincato o alluminio; pannellatura sandwich spessore mm 30 precoibentata formata da doppia lamiera in acciaio zincato con interposto isolamento termo acustico di adeguata densità. - oltre 4166 fino a 6111 l/s [15000 - 22000 m³/h] | nd | da interno | [9 empty] | RM.12.10.00.Za001.0000.- - RM.67.10.15.Sb003.0005.- - | 1 | cad | nd | aspirazione aria esterna - miscela e ricircolo aria - | unità di trattamento aria da interno - | materiale generico non rilevante | portata aria [m³/h] = 15001.0 ÷ 22000.0 nd - portata aria [l/s] = 4167.0 ÷ 6111.0 nd - | nd - |  | nd - | nd - | portata aria misurata con pressione statica utile totale [Pa] = 300 ÷ 500 | nd - | nd - | nd - | nd | nd - | NO |  |  |  |  | nd |  |  |  |  | nd | nd | nd |  | nd | nd | nd | struttura portante di lega ferrosa acciaio zincato | nd | nd | NO | NO
LOM251.RM.65.00.40.Za001.0425.- | Modulo di aspirazione aria esterna da interno; funzione: aspirazione aria esterna ¦ miscela e ricircolo aria; impiego: unità di trattamento aria da interno; portata aria [l/s] = 4167 ÷ 6111 ¦ portata aria [m³/h] = 15001 ÷ 22000. Componenti: plenum aspirante, pannello sandwich. Incluso: struttura portante di lega alluminio generico SPECIFICHE TECNICHE: portata aria misurata con pressione statica utile totale [Pa] = 300 ÷ 500 RM1 Plenum aspirante di lega ferrosa acciaio zincato; impiego: modulo di aspirazione aria esterna. Incluso: serrande SPECIFICHE TECNICHE: n° serrande = 2 RM1 Pannello sandwich; geometria: precoibentato ¦ doppia lamiera; impiego: modulo di aspirazione aria esterna; spessore [mm] = 30. Incluso: doppia lamiera di lega ferrosa acciaio zincato; lastra termoacustica SPECIFICHE TECNICHE: pannello in doppia lamiera con interposto isolamento di adeguata densità | 1 cad | 2562.37 | 2025.59 | 0 | RM.65.00.40.Za001.0425.- | Modulo di aspirazione aria esterna da interno; funzione: aspirazione aria esterna ¦ miscela e ricircolo aria; impiego: unità di trattamento aria da interno; portata aria [l/s] = 4167 ÷ 6111 ¦ portata aria [m³/h] = 15001 ÷ 22000. Componenti: plenum aspirante, pannello sandwich. Incluso: struttura portante di lega alluminio generico SPECIFICHE TECNICHE: portata aria misurata con pressione statica utile totale [Pa] = 300 ÷ 500 | RM1 Plenum aspirante di lega ferrosa acciaio zincato; impiego: modulo di aspirazione aria esterna. Incluso: serrande SPECIFICHE TECNICHE: n° serrande = 2 RM1 Pannello sandwich; geometria: precoibentato ¦ doppia lamiera; impiego: modulo di aspirazione aria esterna; spessore [mm] = 30. Incluso: doppia lamiera di lega ferrosa acciaio zincato; lastra termoacustica SPECIFICHE TECNICHE: pannello in doppia lamiera con interposto isolamento di adeguata densità | RISORSA MATERIALE | IMPIANTI MECCANICI | SISTEMI | MODULO DI ASPIRAZIONE ARIA ESTERNA | MATERIALE GENERICO NON RILEVANTE | [6 empty] | 000000000 | NUOVA VOCE | nd | da interno | [9 empty] | RM.12.10.00.Za001.0000.- - RM.67.10.15.Sb003.0005.- - | 1 | cad | nd | aspirazione aria esterna - miscela e ricircolo aria - | unità di trattamento aria da interno - | materiale generico non rilevante | portata aria [m³/h] = 15001.0 ÷ 22000.0 nd - portata aria [l/s] = 4167.0 ÷ 6111.0 nd - | nd - |  | nd - | nd - | portata aria misurata con pressione statica utile totale [Pa] = 300 ÷ 500 | nd - | nd - | nd - | nd | nd - | NO |  |  |  |  | nd |  |  |  |  | nd | nd | nd |  | nd | nd | nd | struttura portante di lega alluminio generico | nd | nd | NO | NO
LOM251.RM.65.00.40.Za001.0430.- | Modulo di aspirazione aria esterna da interno; funzione: aspirazione aria esterna ¦ miscela e ricircolo aria; impiego: unità di trattamento aria da interno; portata aria [l/s] = 6112 ÷ 8333 ¦ portata aria [m³/h] = 22001 ÷ 30000. Componenti: plenum aspirante, pannello sandwich. Incluso: struttura portante di lega ferrosa acciaio zincato SPECIFICHE TECNICHE: portata aria misurata con pressione statica utile totale [Pa] = 300 ÷ 500 RM1 Plenum aspirante di lega ferrosa acciaio zincato; impiego: modulo di aspirazione aria esterna. Incluso: serrande SPECIFICHE TECNICHE: n° serrande = 2 RM1 Pannello sandwich; geometria: precoibentato ¦ doppia lamiera; impiego: modulo di aspirazione aria esterna; spessore [mm] = 30. Incluso: doppia lamiera di lega ferrosa acciaio zincato; lastra termoacustica SPECIFICHE TECNICHE: pannello in doppia lamiera con interposto isolamento di adeguata densità | 1 cad | 3175.82 | 2510.53 | 0 | RM.65.00.40.Za001.0430.- | Modulo di aspirazione aria esterna da interno; funzione: aspirazione aria esterna ¦ miscela e ricircolo aria; impiego: unità di trattamento aria da interno; portata aria [l/s] = 6112 ÷ 8333 ¦ portata aria [m³/h] = 22001 ÷ 30000. Componenti: plenum aspirante, pannello sandwich. Incluso: struttura portante di lega ferrosa acciaio zincato SPECIFICHE TECNICHE: portata aria misurata con pressione statica utile totale [Pa] = 300 ÷ 500 | RM1 Plenum aspirante di lega ferrosa acciaio zincato; impiego: modulo di aspirazione aria esterna. Incluso: serrande SPECIFICHE TECNICHE: n° serrande = 2 RM1 Pannello sandwich; geometria: precoibentato ¦ doppia lamiera; impiego: modulo di aspirazione aria esterna; spessore [mm] = 30. Incluso: doppia lamiera di lega ferrosa acciaio zincato; lastra termoacustica SPECIFICHE TECNICHE: pannello in doppia lamiera con interposto isolamento di adeguata densità | RISORSA MATERIALE | IMPIANTI MECCANICI | SISTEMI | MODULO DI ASPIRAZIONE ARIA ESTERNA | MATERIALE GENERICO NON RILEVANTE | [6 empty] | MM.05.010.0020.h | Sezioni di aspirazione/miscela aria esterna e ricircolo da interno, composte da: plenum con 2 serrande in acciaio zincato; struttura portante in acciaio zincato o alluminio; pannellatura sandwich spessore mm 30 precoibentata formata da doppia lamiera in acciaio zincato con interposto isolamento termo acustico di adeguata densità. - oltre 6111 fino a 8333 l/s [22000 - 30000 m³/h] | nd | da interno | [9 empty] | RM.12.10.00.Za001.0000.- - RM.67.10.15.Sb003.0005.- - | 1 | cad | nd | aspirazione aria esterna - miscela e ricircolo aria - | unità di trattamento aria da interno - | materiale generico non rilevante | portata aria [m³/h] = 22001.0 ÷ 30000.0 nd - portata aria [l/s] = 6112.0 ÷ 8333.0 nd - | nd - |  | nd - | nd - | portata aria misurata con pressione statica utile totale [Pa] = 300 ÷ 500 | nd - | nd - | nd - | nd | nd - | NO |  |  |  |  | nd |  |  |  |  | nd | nd | nd |  | nd | nd | nd | struttura portante di lega ferrosa acciaio zincato | nd | nd | NO | NO
LOM251.RM.65.00.40.Za001.0435.- | Modulo di aspirazione aria esterna da interno; funzione: aspirazione aria esterna ¦ miscela e ricircolo aria; impiego: unità di trattamento aria da interno; portata aria [l/s] = 6112 ÷ 8333 ¦ portata aria [m³/h] = 22001 ÷ 30000. Componenti: plenum aspirante, pannello sandwich. Incluso: struttura portante di lega alluminio generico SPECIFICHE TECNICHE: portata aria misurata con pressione statica utile totale [Pa] = 300 ÷ 500 RM1 Plenum aspirante di lega ferrosa acciaio zincato; impiego: modulo di aspirazione aria esterna. Incluso: serrande SPECIFICHE TECNICHE: n° serrande = 2 RM1 Pannello sandwich; geometria: precoibentato ¦ doppia lamiera; impiego: modulo di aspirazione aria esterna; spessore [mm] = 30. Incluso: doppia lamiera di lega ferrosa acciaio zincato; lastra termoacustica SPECIFICHE TECNICHE: pannello in doppia lamiera con interposto isolamento di adeguata densità | 1 cad | 3175.82 | 2510.53 | 0 | RM.65.00.40.Za001.0435.- | Modulo di aspirazione aria esterna da interno; funzione: aspirazione aria esterna ¦ miscela e ricircolo aria; impiego: unità di trattamento aria da interno; portata aria [l/s] = 6112 ÷ 8333 ¦ portata aria [m³/h] = 22001 ÷ 30000. Componenti: plenum aspirante, pannello sandwich. Incluso: struttura portante di lega alluminio generico SPECIFICHE TECNICHE: portata aria misurata con pressione statica utile totale [Pa] = 300 ÷ 500 | RM1 Plenum aspirante di lega ferrosa acciaio zincato; impiego: modulo di aspirazione aria esterna. Incluso: serrande SPECIFICHE TECNICHE: n° serrande = 2 RM1 Pannello sandwich; geometria: precoibentato ¦ doppia lamiera; impiego: modulo di aspirazione aria esterna; spessore [mm] = 30. Incluso: doppia lamiera di lega ferrosa acciaio zincato; lastra termoacustica SPECIFICHE TECNICHE: pannello in doppia lamiera con interposto isolamento di adeguata densità | RISORSA MATERIALE | IMPIANTI MECCANICI | SISTEMI | MODULO DI ASPIRAZIONE ARIA ESTERNA | MATERIALE GENERICO NON RILEVANTE | [6 empty] | 000000000 | NUOVA VOCE | nd | da interno | [9 empty] | RM.12.10.00.Za001.0000.- - RM.67.10.15.Sb003.0005.- - | 1 | cad | nd | aspirazione aria esterna - miscela e ricircolo aria - | unità di trattamento aria da interno - | materiale generico non rilevante | portata aria [m³/h] = 22001.0 ÷ 30000.0 nd - portata aria [l/s] = 6112.0 ÷ 8333.0 nd - | nd - |  | nd - | nd - | portata aria misurata con pressione statica utile totale [Pa] = 300 ÷ 500 | nd - | nd - | nd - | nd | nd - | NO |  |  |  |  | nd |  |  |  |  | nd | nd | nd |  | nd | nd | nd | struttura portante di lega alluminio generico | nd | nd | NO | NO
LOM251.RM.65.00.40.Za001.0440.- | Modulo di aspirazione aria esterna da interno; funzione: aspirazione aria esterna ¦ miscela e ricircolo aria; impiego: unità di trattamento aria da interno; portata aria [l/s] = 8334 ÷ 11111 ¦ portata aria [m³/h] = 30001 ÷ 40000. Componenti: plenum aspirante, pannello sandwich. Incluso: struttura portante di lega ferrosa acciaio zincato SPECIFICHE TECNICHE: portata aria misurata con pressione statica utile totale [Pa] = 300 ÷ 500 RM1 Plenum aspirante di lega ferrosa acciaio zincato; impiego: modulo di aspirazione aria esterna. Incluso: serrande SPECIFICHE TECNICHE: n° serrande = 2 RM1 Pannello sandwich; geometria: precoibentato ¦ doppia lamiera; impiego: modulo di aspirazione aria esterna; spessore [mm] = 30. Incluso: doppia lamiera di lega ferrosa acciaio zincato; lastra termoacustica SPECIFICHE TECNICHE: pannello in doppia lamiera con interposto isolamento di adeguata densità | 1 cad | 4003.74 | 3165.01 | 0 | RM.65.00.40.Za001.0440.- | Modulo di aspirazione aria esterna da interno; funzione: aspirazione aria esterna ¦ miscela e ricircolo aria; impiego: unità di trattamento aria da interno; portata aria [l/s] = 8334 ÷ 11111 ¦ portata aria [m³/h] = 30001 ÷ 40000. Componenti: plenum aspirante, pannello sandwich. Incluso: struttura portante di lega ferrosa acciaio zincato SPECIFICHE TECNICHE: portata aria misurata con pressione statica utile totale [Pa] = 300 ÷ 500 | RM1 Plenum aspirante di lega ferrosa acciaio zincato; impiego: modulo di aspirazione aria esterna. Incluso: serrande SPECIFICHE TECNICHE: n° serrande = 2 RM1 Pannello sandwich; geometria: precoibentato ¦ doppia lamiera; impiego: modulo di aspirazione aria esterna; spessore [mm] = 30. Incluso: doppia lamiera di lega ferrosa acciaio zincato; lastra termoacustica SPECIFICHE TECNICHE: pannello in doppia lamiera con interposto isolamento di adeguata densità | RISORSA MATERIALE | IMPIANTI MECCANICI | SISTEMI | MODULO DI ASPIRAZIONE ARIA ESTERNA | MATERIALE GENERICO NON RILEVANTE | [6 empty] | MM.05.010.0020.i | Sezioni di aspirazione/miscela aria esterna e ricircolo da interno, composte da: plenum con 2 serrande in acciaio zincato; struttura portante in acciaio zincato o alluminio; pannellatura sandwich spessore mm 30 precoibentata formata da doppia lamiera in acciaio zincato con interposto isolamento termo acustico di adeguata densità. - oltre 8333 fino a 11111 l/s [30000 - 40000 m³/h] | nd | da interno | [9 empty] | RM.12.10.00.Za001.0000.- - RM.67.10.15.Sb003.0005.- - | 1 | cad | nd | aspirazione aria esterna - miscela e ricircolo aria - | unità di trattamento aria da interno - | materiale generico non rilevante | portata aria [m³/h] = 30001.0 ÷ 40000.0 nd - portata aria [l/s] = 8334.0 ÷ 11111.0 nd - | nd - |  | nd - | nd - | portata aria misurata con pressione statica utile totale [Pa] = 300 ÷ 500 | nd - | nd - | nd - | nd | nd - | NO |  |  |  |  | nd |  |  |  |  | nd | nd | nd |  | nd | nd | nd | struttura portante di lega ferrosa acciaio zincato | nd | nd | NO | NO
LOM251.RM.65.00.40.Za001.0445.- | Modulo di aspirazione aria esterna da interno; funzione: aspirazione aria esterna ¦ miscela e ricircolo aria; impiego: unità di trattamento aria da interno; portata aria [l/s] = 8334 ÷ 11111 ¦ portata aria [m³/h] = 30001 ÷ 40000. Componenti: plenum aspirante, pannello sandwich. Incluso: struttura portante di lega alluminio generico SPECIFICHE TECNICHE: portata aria misurata con pressione statica utile totale [Pa] = 300 ÷ 500 RM1 Plenum aspirante di lega ferrosa acciaio zincato; impiego: modulo di aspirazione aria esterna. Incluso: serrande SPECIFICHE TECNICHE: n° serrande = 2 RM1 Pannello sandwich; geometria: precoibentato ¦ doppia lamiera; impiego: modulo di aspirazione aria esterna; spessore [mm] = 30. Incluso: doppia lamiera di lega ferrosa acciaio zincato; lastra termoacustica SPECIFICHE TECNICHE: pannello in doppia lamiera con interposto isolamento di adeguata densità | 1 cad | 4003.74 | 3165.01 | 0 | RM.65.00.40.Za001.0445.- | Modulo di aspirazione aria esterna da interno; funzione: aspirazione aria esterna ¦ miscela e ricircolo aria; impiego: unità di trattamento aria da interno; portata aria [l/s] = 8334 ÷ 11111 ¦ portata aria [m³/h] = 30001 ÷ 40000. Componenti: plenum aspirante, pannello sandwich. Incluso: struttura portante di lega alluminio generico SPECIFICHE TECNICHE: portata aria misurata con pressione statica utile totale [Pa] = 300 ÷ 500 | RM1 Plenum aspirante di lega ferrosa acciaio zincato; impiego: modulo di aspirazione aria esterna. Incluso: serrande SPECIFICHE TECNICHE: n° serrande = 2 RM1 Pannello sandwich; geometria: precoibentato ¦ doppia lamiera; impiego: modulo di aspirazione aria esterna; spessore [mm] = 30. Incluso: doppia lamiera di lega ferrosa acciaio zincato; lastra termoacustica SPECIFICHE TECNICHE: pannello in doppia lamiera con interposto isolamento di adeguata densità | RISORSA MATERIALE | IMPIANTI MECCANICI | SISTEMI | MODULO DI ASPIRAZIONE ARIA ESTERNA | MATERIALE GENERICO NON RILEVANTE | [6 empty] | 000000000 | NUOVA VOCE | nd | da interno | [9 empty] | RM.12.10.00.Za001.0000.- - RM.67.10.15.Sb003.0005.- - | 1 | cad | nd | aspirazione aria esterna - miscela e ricircolo aria - | unità di trattamento aria da interno - | materiale generico non rilevante | portata aria [m³/h] = 30001.0 ÷ 40000.0 nd - portata aria [l/s] = 8334.0 ÷ 11111.0 nd - | nd - |  | nd - | nd - | portata aria misurata con pressione statica utile totale [Pa] = 300 ÷ 500 | nd - | nd - | nd - | nd | nd - | NO |  |  |  |  | nd |  |  |  |  | nd | nd | nd |  | nd | nd | nd | struttura portante di lega alluminio generico | nd | nd | NO | NO
LOM251.RM.65.00.40.Za001.0450.- | Modulo di aspirazione aria esterna da interno; funzione: aspirazione aria esterna ¦ miscela e ricircolo aria; impiego: unità di trattamento aria da interno; portata aria [l/s] = 11112 ÷ 15278 ¦ portata aria [m³/h] = 40001 ÷ 55000. Componenti: plenum aspirante, pannello sandwich. Incluso: struttura portante di lega ferrosa acciaio zincato SPECIFICHE TECNICHE: portata aria misurata con pressione statica utile totale [Pa] = 300 ÷ 500 RM1 Plenum aspirante di lega ferrosa acciaio zincato; impiego: modulo di aspirazione aria esterna. Incluso: serrande SPECIFICHE TECNICHE: n° serrande = 2 RM1 Pannello sandwich; geometria: precoibentato ¦ doppia lamiera; impiego: modulo di aspirazione aria esterna; spessore [mm] = 30. Incluso: doppia lamiera di lega ferrosa acciaio zincato; lastra termoacustica SPECIFICHE TECNICHE: pannello in doppia lamiera con interposto isolamento di adeguata densità | 1 cad | 5155.12 | 4075.19 | 0 | RM.65.00.40.Za001.0450.- | Modulo di aspirazione aria esterna da interno; funzione: aspirazione aria esterna ¦ miscela e ricircolo aria; impiego: unità di trattamento aria da interno; portata aria [l/s] = 11112 ÷ 15278 ¦ portata aria [m³/h] = 40001 ÷ 55000. Componenti: plenum aspirante, pannello sandwich. Incluso: struttura portante di lega ferrosa acciaio zincato SPECIFICHE TECNICHE: portata aria misurata con pressione statica utile totale [Pa] = 300 ÷ 500 | RM1 Plenum aspirante di lega ferrosa acciaio zincato; impiego: modulo di aspirazione aria esterna. Incluso: serrande SPECIFICHE TECNICHE: n° serrande = 2 RM1 Pannello sandwich; geometria: precoibentato ¦ doppia lamiera; impiego: modulo di aspirazione aria esterna; spessore [mm] = 30. Incluso: doppia lamiera di lega ferrosa acciaio zincato; lastra termoacustica SPECIFICHE TECNICHE: pannello in doppia lamiera con interposto isolamento di adeguata densità | RISORSA MATERIALE | IMPIANTI MECCANICI | SISTEMI | MODULO DI ASPIRAZIONE ARIA ESTERNA | MATERIALE GENERICO NON RILEVANTE | [6 empty] | MM.05.010.0020.j | Sezioni di aspirazione/miscela aria esterna e ricircolo da interno, composte da: plenum con 2 serrande in acciaio zincato; struttura portante in acciaio zincato o alluminio; pannellatura sandwich spessore mm 30 precoibentata formata da doppia lamiera in acciaio zincato con interposto isolamento termo acustico di adeguata densità. - oltre 11111 fino a 15278 l/s [40000 - 55000 m³/h] | nd | da interno | [9 empty] | RM.12.10.00.Za001.0000.- - RM.67.10.15.Sb003.0005.- - | 1 | cad | nd | aspirazione aria esterna - miscela e ricircolo aria - | unità di trattamento aria da interno - | materiale generico non rilevante | portata aria [l/s] = 11112.0 ÷ 15278.0 nd - portata aria [m³/h] = 40001.0 ÷ 55000.0 nd - | nd - |  | nd - | nd - | portata aria misurata con pressione statica utile totale [Pa] = 300 ÷ 500 | nd - | nd - | nd - | nd | nd - | NO |  |  |  |  | nd |  |  |  |  | nd | nd | nd |  | nd | nd | nd | struttura portante di lega ferrosa acciaio zincato | nd | nd | NO | NO
LOM251.RM.65.00.40.Za001.0455.- | Modulo di aspirazione aria esterna da interno; funzione: aspirazione aria esterna ¦ miscela e ricircolo aria; impiego: unità di trattamento aria da interno; portata aria [l/s] = 11112 ÷ 15278 ¦ portata aria [m³/h] = 40001 ÷ 55000. Componenti: plenum aspirante, pannello sandwich. Incluso: struttura portante di lega alluminio generico SPECIFICHE TECNICHE: portata aria misurata con pressione statica utile totale [Pa] = 300 ÷ 500 RM1 Plenum aspirante di lega ferrosa acciaio zincato; impiego: modulo di aspirazione aria esterna. Incluso: serrande SPECIFICHE TECNICHE: n° serrande = 2 RM1 Pannello sandwich; geometria: precoibentato ¦ doppia lamiera; impiego: modulo di aspirazione aria esterna; spessore [mm] = 30. Incluso: doppia lamiera di lega ferrosa acciaio zincato; lastra termoacustica SPECIFICHE TECNICHE: pannello in doppia lamiera con interposto isolamento di adeguata densità | 1 cad | 5155.12 | 4075.19 | 0 | RM.65.00.40.Za001.0455.- | Modulo di aspirazione aria esterna da interno; funzione: aspirazione aria esterna ¦ miscela e ricircolo aria; impiego: unità di trattamento aria da interno; portata aria [l/s] = 11112 ÷ 15278 ¦ portata aria [m³/h] = 40001 ÷ 55000. Componenti: plenum aspirante, pannello sandwich. Incluso: struttura portante di lega alluminio generico SPECIFICHE TECNICHE: portata aria misurata con pressione statica utile totale [Pa] = 300 ÷ 500 | RM1 Plenum aspirante di lega ferrosa acciaio zincato; impiego: modulo di aspirazione aria esterna. Incluso: serrande SPECIFICHE TECNICHE: n° serrande = 2 RM1 Pannello sandwich; geometria: precoibentato ¦ doppia lamiera; impiego: modulo di aspirazione aria esterna; spessore [mm] = 30. Incluso: doppia lamiera di lega ferrosa acciaio zincato; lastra termoacustica SPECIFICHE TECNICHE: pannello in doppia lamiera con interposto isolamento di adeguata densità | RISORSA MATERIALE | IMPIANTI MECCANICI | SISTEMI | MODULO DI ASPIRAZIONE ARIA ESTERNA | MATERIALE GENERICO NON RILEVANTE | [6 empty] | 000000000 | NUOVA VOCE | nd | da interno | [9 empty] | RM.12.10.00.Za001.0000.- - RM.67.10.15.Sb003.0005.- - | 1 | cad | nd | aspirazione aria esterna - miscela e ricircolo aria - | unità di trattamento aria da interno - | materiale generico non rilevante | portata aria [m³/h] = 40001.0 ÷ 55000.0 nd - portata aria [l/s] = 11112.0 ÷ 15278.0 nd - | nd - |  | nd - | nd - | portata aria misurata con pressione statica utile totale [Pa] = 300 ÷ 500 | nd - | nd - | nd - | nd | nd - | NO |  |  |  |  | nd |  |  |  |  | nd | nd | nd |  | nd | nd | nd | struttura portante di lega alluminio generico | nd | nd | NO | NO
LOM251.RM.65.00.40.Za001.0460.- | Modulo di aspirazione aria esterna da interno; funzione: aspirazione aria esterna ¦ miscela e ricircolo aria; impiego: unità di trattamento aria da interno; portata aria [l/s] = 15279 ÷ 20833 ¦ portata aria [m³/h] = 55001 ÷ 75000. Componenti: plenum aspirante, pannello sandwich. Incluso: struttura portante di lega ferrosa acciaio zincato SPECIFICHE TECNICHE: portata aria misurata con pressione statica utile totale [Pa] = 300 ÷ 500 RM1 Plenum aspirante di lega ferrosa acciaio zincato; impiego: modulo di aspirazione aria esterna. Incluso: serrande SPECIFICHE TECNICHE: n° serrande = 2 RM1 Pannello sandwich; geometria: precoibentato ¦ doppia lamiera; impiego: modulo di aspirazione aria esterna; spessore [mm] = 30. Incluso: doppia lamiera di lega ferrosa acciaio zincato; lastra termoacustica SPECIFICHE TECNICHE: pannello in doppia lamiera con interposto isolamento di adeguata densità | 1 cad | 5632.59 | 4452.64 | 0 | RM.65.00.40.Za001.0460.- | Modulo di aspirazione aria esterna da interno; funzione: aspirazione aria esterna ¦ miscela e ricircolo aria; impiego: unità di trattamento aria da interno; portata aria [l/s] = 15279 ÷ 20833 ¦ portata aria [m³/h] = 55001 ÷ 75000. Componenti: plenum aspirante, pannello sandwich. Incluso: struttura portante di lega ferrosa acciaio zincato SPECIFICHE TECNICHE: portata aria misurata con pressione statica utile totale [Pa] = 300 ÷ 500 | RM1 Plenum aspirante di lega ferrosa acciaio zincato; impiego: modulo di aspirazione aria esterna. Incluso: serrande SPECIFICHE TECNICHE: n° serrande = 2 RM1 Pannello sandwich; geometria: precoibentato ¦ doppia lamiera; impiego: modulo di aspirazione aria esterna; spessore [mm] = 30. Incluso: doppia lamiera di lega ferrosa acciaio zincato; lastra termoacustica SPECIFICHE TECNICHE: pannello in doppia lamiera con interposto isolamento di adeguata densità | RISORSA MATERIALE | IMPIANTI MECCANICI | SISTEMI | MODULO DI ASPIRAZIONE ARIA ESTERNA | MATERIALE GENERICO NON RILEVANTE | [6 empty] | MM.05.010.0020.k | Sezioni di aspirazione/miscela aria esterna e ricircolo da interno, composte da: plenum con 2 serrande in acciaio zincato; struttura portante in acciaio zincato o alluminio; pannellatura sandwich spessore mm 30 precoibentata formata da doppia lamiera in acciaio zincato con interposto isolamento termo acustico di adeguata densità. - oltre 15278 fino a 20833 l/s [55000 - 75000 m³/h] | nd | da interno | [9 empty] | RM.12.10.00.Za001.0000.- - RM.67.10.15.Sb003.0005.- - | 1 | cad | nd | aspirazione aria esterna - miscela e ricircolo aria - | unità di trattamento aria da interno - | materiale generico non rilevante | portata aria [m³/h] = 55001.0 ÷ 75000.0 nd - portata aria [l/s] = 15279.0 ÷ 20833.0 nd - | nd - |  | nd - | nd - | portata aria misurata con pressione statica utile totale [Pa] = 300 ÷ 500 | nd - | nd - | nd - | nd | nd - | NO |  |  |  |  | nd |  |  |  |  | nd | nd | nd |  | nd | nd | nd | struttura portante di lega ferrosa acciaio zincato | nd | nd | NO | NO
LOM251.RM.65.00.40.Za001.0465.- | Modulo di aspirazione aria esterna da interno; funzione: aspirazione aria esterna ¦ miscela e ricircolo aria; impiego: unità di trattamento aria da interno; portata aria [l/s] = 15279 ÷ 20833 ¦ portata aria [m³/h] = 55001 ÷ 75000. Componenti: plenum aspirante, pannello sandwich. Incluso: struttura portante di lega alluminio generico SPECIFICHE TECNICHE: portata aria misurata con pressione statica utile totale [Pa] = 300 ÷ 500 RM1 Plenum aspirante di lega ferrosa acciaio zincato; impiego: modulo di aspirazione aria esterna. Incluso: serrande SPECIFICHE TECNICHE: n° serrande = 2 RM1 Pannello sandwich; geometria: precoibentato ¦ doppia lamiera; impiego: modulo di aspirazione aria esterna; spessore [mm] = 30. Incluso: doppia lamiera di lega ferrosa acciaio zincato; lastra termoacustica SPECIFICHE TECNICHE: pannello in doppia lamiera con interposto isolamento di adeguata densità | 1 cad | 5632.59 | 4452.64 | 0 | RM.65.00.40.Za001.0465.- | Modulo di aspirazione aria esterna da interno; funzione: aspirazione aria esterna ¦ miscela e ricircolo aria; impiego: unità di trattamento aria da interno; portata aria [l/s] = 15279 ÷ 20833 ¦ portata aria [m³/h] = 55001 ÷ 75000. Componenti: plenum aspirante, pannello sandwich. Incluso: struttura portante di lega alluminio generico SPECIFICHE TECNICHE: portata aria misurata con pressione statica utile totale [Pa] = 300 ÷ 500 | RM1 Plenum aspirante di lega ferrosa acciaio zincato; impiego: modulo di aspirazione aria esterna. Incluso: serrande SPECIFICHE TECNICHE: n° serrande = 2 RM1 Pannello sandwich; geometria: precoibentato ¦ doppia lamiera; impiego: modulo di aspirazione aria esterna; spessore [mm] = 30. Incluso: doppia lamiera di lega ferrosa acciaio zincato; lastra termoacustica SPECIFICHE TECNICHE: pannello in doppia lamiera con interposto isolamento di adeguata densità | RISORSA MATERIALE | IMPIANTI MECCANICI | SISTEMI | MODULO DI ASPIRAZIONE ARIA ESTERNA | MATERIALE GENERICO NON RILEVANTE | [6 empty] | 000000000 | NUOVA VOCE | nd | da interno | [9 empty] | RM.12.10.00.Za001.0000.- - RM.67.10.15.Sb003.0005.- - | 1 | cad | nd | aspirazione aria esterna - miscela e ricircolo aria - | unità di trattamento aria da interno - | materiale generico non rilevante | portata aria [m³/h] = 55001.0 ÷ 75000.0 nd - portata aria [l/s] = 15279.0 ÷ 20833.0 nd - | nd - |  | nd - | nd - | portata aria misurata con pressione statica utile totale [Pa] = 300 ÷ 500 | nd - | nd - | nd - | nd | nd - | NO |  |  |  |  | nd |  |  |  |  | nd | nd | nd |  | nd | nd | nd | struttura portante di lega alluminio generico | nd | nd | NO | NO
LOM251.RM.65.00.45.Za001.0000.- | Modulo di estrazione-espulsione-miscela aria da esterno; funzione: estrazione/espulsione/miscela aria; impiego: unità di trattamento aria da esterno; portata aria [l/s] ≤ 694 ¦ portata aria [m³/h] ≤ 2500. Componenti: plenum aspirante, pannello sandwich, ventilatore. Incluso: struttura portante di lega ferrosa acciaio zincato; tettuccio SPECIFICHE TECNICHE: portata aria misurata con pressione statica utile totale [Pa] = 300 ÷ 500 RM1 Plenum aspirante di lega ferrosa acciaio zincato; impiego: modulo di estrazione-espulsione-miscela aria. Incluso: serrande SPECIFICHE TECNICHE: n° serrande = 3 RM1 Pannello sandwich; geometria: precoibentato ¦ doppia lamiera; impiego: modulo di estrazione-espulsione-miscela aria; spessore [mm] = 30. Incluso: doppia lamiera di lega ferrosa acciaio generico rivestita di materiale mix alluminio-zinco; lastra termoacustica SPECIFICHE TECNICHE: pannello in doppia lamiera con interposto isolamento di adeguata densità; rivestimento di materiale mix alluminio-zinco sostituibile con peraluman RM1 Ventilatore; impiego: modulo di estrazione-espulsione-miscela aria. Incluso: motori; trasmissioni; supporti; giunti antivibranti SPECIFICHE TECNICHE: più di un elemento | 1 cad | 2236.29 | 1767.82 | 0 | RM.65.00.45.Za001.0000.- | Modulo di estrazione-espulsione-miscela aria da esterno; funzione: estrazione/espulsione/miscela aria; impiego: unità di trattamento aria da esterno; portata aria [l/s] ≤ 694 ¦ portata aria [m³/h] ≤ 2500. Componenti: plenum aspirante, pannello sandwich, ventilatore. Incluso: struttura portante di lega ferrosa acciaio zincato; tettuccio SPECIFICHE TECNICHE: portata aria misurata con pressione statica utile totale [Pa] = 300 ÷ 500 | RM1 Plenum aspirante di lega ferrosa acciaio zincato; impiego: modulo di estrazione-espulsione-miscela aria. Incluso: serrande SPECIFICHE TECNICHE: n° serrande = 3 RM1 Pannello sandwich; geometria: precoibentato ¦ doppia lamiera; impiego: modulo di estrazione-espulsione-miscela aria; spessore [mm] = 30. Incluso: doppia lamiera di lega ferrosa acciaio generico rivestita di materiale mix alluminio-zinco; lastra termoacustica SPECIFICHE TECNICHE: pannello in doppia lamiera con interposto isolamento di adeguata densità; rivestimento di materiale mix alluminio-zinco sostituibile con peraluman RM1 Ventilatore; impiego: modulo di estrazione-espulsione-miscela aria. Incluso: motori; trasmissioni; supporti; giunti antivibranti SPECIFICHE TECNICHE: più di un elemento | RISORSA MATERIALE | IMPIANTI MECCANICI | SISTEMI | MODULO DI ESTRAZIONE-ESPULSIONE-MISCELA ARIA | MATERIALE GENERICO NON RILEVANTE | [6 empty] | 000000000 | NUOVA VOCE | nd | da esterno | [9 empty] | RM.12.10.00.Za001.0065.- - RM.67.10.10.Za001.0250.- - RM.67.10.15.Sb003.0010.- - | 1 | cad | nd | estrazione/espulsione/miscela aria - | unità di trattamento aria da esterno - | materiale generico non rilevante | portata aria [m³/h] ≤ 2500.0 nd nd nd - portata aria [l/s] ≤ 694.0 nd nd nd - | nd - |  | nd - | nd - | portata aria misurata con pressione statica utile totale [Pa] = 300 ÷ 500 | nd - | nd - | nd - | nd | nd - | NO |  |  |  |  | nd |  |  |  |  | nd | nd | nd |  | nd | nd | nd | struttura portante di lega ferrosa acciaio zincato; tettuccio | nd | nd | NO | NO
LOM251.RM.65.00.45.Za001.0005.- | Modulo di estrazione-espulsione-miscela aria da esterno; funzione: estrazione/espulsione/miscela aria; impiego: unità di trattamento aria da esterno; portata aria [l/s] ≤ 694 ¦ portata aria [m³/h] ≤ 2500. Componenti: plenum aspirante, pannello sandwich, ventilatore. Incluso: struttura portante di lega alluminio generico; tettuccio SPECIFICHE TECNICHE: portata aria misurata con pressione statica utile totale [Pa] = 300 ÷ 500 RM1 Plenum aspirante di lega ferrosa acciaio zincato; impiego: modulo di estrazione-espulsione-miscela aria. Incluso: serrande SPECIFICHE TECNICHE: n° serrande = 3 RM1 Pannello sandwich; geometria: precoibentato ¦ doppia lamiera; impiego: modulo di estrazione-espulsione-miscela aria; spessore [mm] = 30. Incluso: doppia lamiera di lega ferrosa acciaio generico rivestita di materiale mix alluminio-zinco; lastra termoacustica SPECIFICHE TECNICHE: pannello in doppia lamiera con interposto isolamento di adeguata densità; rivestimento di materiale mix alluminio-zinco sostituibile con peraluman RM1 Ventilatore; impiego: modulo di estrazione-espulsione-miscela aria. Incluso: motori; trasmissioni; supporti; giunti antivibranti SPECIFICHE TECNICHE: più di un elemento | 1 cad | 2236.29 | 1767.82 | 0 | RM.65.00.45.Za001.0005.- | Modulo di estrazione-espulsione-miscela aria da esterno; funzione: estrazione/espulsione/miscela aria; impiego: unità di trattamento aria da esterno; portata aria [l/s] ≤ 694 ¦ portata aria [m³/h] ≤ 2500. Componenti: plenum aspirante, pannello sandwich, ventilatore. Incluso: struttura portante di lega alluminio generico; tettuccio SPECIFICHE TECNICHE: portata aria misurata con pressione statica utile totale [Pa] = 300 ÷ 500 | RM1 Plenum aspirante di lega ferrosa acciaio zincato; impiego: modulo di estrazione-espulsione-miscela aria. Incluso: serrande SPECIFICHE TECNICHE: n° serrande = 3 RM1 Pannello sandwich; geometria: precoibentato ¦ doppia lamiera; impiego: modulo di estrazione-espulsione-miscela aria; spessore [mm] = 30. Incluso: doppia lamiera di lega ferrosa acciaio generico rivestita di materiale mix alluminio-zinco; lastra termoacustica SPECIFICHE TECNICHE: pannello in doppia lamiera con interposto isolamento di adeguata densità; rivestimento di materiale mix alluminio-zinco sostituibile con peraluman RM1 Ventilatore; impiego: modulo di estrazione-espulsione-miscela aria. Incluso: motori; trasmissioni; supporti; giunti antivibranti SPECIFICHE TECNICHE: più di un elemento | RISORSA MATERIALE | IMPIANTI MECCANICI | SISTEMI | MODULO DI ESTRAZIONE-ESPULSIONE-MISCELA ARIA | MATERIALE GENERICO NON RILEVANTE | [6 empty] | 000000000 | NUOVA VOCE | nd | da esterno | [9 empty] | RM.12.10.00.Za001.0065.- - RM.67.10.10.Za001.0250.- - RM.67.10.15.Sb003.0010.- - | 1 | cad | nd | estrazione/espulsione/miscela aria - | unità di trattamento aria da esterno - | materiale generico non rilevante | portata aria [m³/h] ≤ 2500.0 nd nd nd - portata aria [l/s] ≤ 694.0 nd nd nd - | nd - |  | nd - | nd - | portata aria misurata con pressione statica utile totale [Pa] = 300 ÷ 500 | nd - | nd - | nd - | nd | nd - | NO |  |  |  |  | nd |  |  |  |  | nd | nd | nd |  | nd | nd | nd | struttura portante di lega alluminio generico; tettuccio | nd | nd | NO | NO
LOM251.RM.65.00.45.Za001.0010.- | Modulo di estrazione-espulsione-miscela aria da esterno; funzione: estrazione/espulsione/miscela aria; impiego: unità di trattamento aria da esterno; portata aria [l/s] = 695 ÷ 972 ¦ portata aria [m³/h] = 2501 ÷ 3500. Componenti: plenum aspirante, pannello sandwich, ventilatore. Incluso: struttura portante di lega ferrosa acciaio zincato; tettuccio SPECIFICHE TECNICHE: portata aria misurata con pressione statica utile totale [Pa] = 300 ÷ 500 RM1 Plenum aspirante di lega ferrosa acciaio zincato; impiego: modulo di estrazione-espulsione-miscela aria. Incluso: serrande SPECIFICHE TECNICHE: n° serrande = 3 RM1 Pannello sandwich; geometria: precoibentato ¦ doppia lamiera; impiego: modulo di estrazione-espulsione-miscela aria; spessore [mm] = 30. Incluso: doppia lamiera di lega ferrosa acciaio generico rivestita di materiale mix alluminio-zinco; lastra termoacustica SPECIFICHE TECNICHE: pannello in doppia lamiera con interposto isolamento di adeguata densità; rivestimento di materiale mix alluminio-zinco sostituibile con peraluman RM1 Ventilatore; impiego: modulo di estrazione-espulsione-miscela aria. Incluso: motori; trasmissioni; supporti; giunti antivibranti SPECIFICHE TECNICHE: più di un elemento | 1 cad | 4428.52 | 3500.81 | 0 | RM.65.00.45.Za001.0010.- | Modulo di estrazione-espulsione-miscela aria da esterno; funzione: estrazione/espulsione/miscela aria; impiego: unità di trattamento aria da esterno; portata aria [l/s] = 695 ÷ 972 ¦ portata aria [m³/h] = 2501 ÷ 3500. Componenti: plenum aspirante, pannello sandwich, ventilatore. Incluso: struttura portante di lega ferrosa acciaio zincato; tettuccio SPECIFICHE TECNICHE: portata aria misurata con pressione statica utile totale [Pa] = 300 ÷ 500 | RM1 Plenum aspirante di lega ferrosa acciaio zincato; impiego: modulo di estrazione-espulsione-miscela aria. Incluso: serrande SPECIFICHE TECNICHE: n° serrande = 3 RM1 Pannello sandwich; geometria: precoibentato ¦ doppia lamiera; impiego: modulo di estrazione-espulsione-miscela aria; spessore [mm] = 30. Incluso: doppia lamiera di lega ferrosa acciaio generico rivestita di materiale mix alluminio-zinco; lastra termoacustica SPECIFICHE TECNICHE: pannello in doppia lamiera con interposto isolamento di adeguata densità; rivestimento di materiale mix alluminio-zinco sostituibile con peraluman RM1 Ventilatore; impiego: modulo di estrazione-espulsione-miscela aria. Incluso: motori; trasmissioni; supporti; giunti antivibranti SPECIFICHE TECNICHE: più di un elemento | RISORSA MATERIALE | IMPIANTI MECCANICI | SISTEMI | MODULO DI ESTRAZIONE-ESPULSIONE-MISCELA ARIA | MATERIALE GENERICO NON RILEVANTE | [6 empty] | 000000000 | NUOVA VOCE | nd | da esterno | [9 empty] | RM.12.10.00.Za001.0065.- - RM.67.10.10.Za001.0250.- - RM.67.10.15.Sb003.0010.- - | 1 | cad | nd | estrazione/espulsione/miscela aria - | unità di trattamento aria da esterno - | materiale generico non rilevante | portata aria [l/s] = 695.0 ÷ 972.0 nd - portata aria [m³/h] = 2501.0 ÷ 3500.0 nd - | nd - |  | nd - | nd - | portata aria misurata con pressione statica utile totale [Pa] = 300 ÷ 500 | nd - | nd - | nd - | nd | nd - | NO |  |  |  |  | nd |  |  |  |  | nd | nd | nd |  | nd | nd | nd | struttura portante di lega ferrosa acciaio zincato; tettuccio | nd | nd | NO | NO
LOM251.RM.65.00.45.Za001.0015.- | Modulo di estrazione-espulsione-miscela aria da esterno; funzione: estrazione/espulsione/miscela aria; impiego: unità di trattamento aria da esterno; portata aria [l/s] = 695 ÷ 972 ¦ portata aria [m³/h] = 2501 ÷ 3500. Componenti: plenum aspirante, pannello sandwich, ventilatore. Incluso: struttura portante di lega alluminio generico; tettuccio SPECIFICHE TECNICHE: portata aria misurata con pressione statica utile totale [Pa] = 300 ÷ 500 RM1 Plenum aspirante di lega ferrosa acciaio zincato; impiego: modulo di estrazione-espulsione-miscela aria. Incluso: serrande SPECIFICHE TECNICHE: n° serrande = 3 RM1 Pannello sandwich; geometria: precoibentato ¦ doppia lamiera; impiego: modulo di estrazione-espulsione-miscela aria; spessore [mm] = 30. Incluso: doppia lamiera di lega ferrosa acciaio generico rivestita di materiale mix alluminio-zinco; lastra termoacustica SPECIFICHE TECNICHE: pannello in doppia lamiera con interposto isolamento di adeguata densità; rivestimento di materiale mix alluminio-zinco sostituibile con peraluman RM1 Ventilatore; impiego: modulo di estrazione-espulsione-miscela aria. Incluso: motori; trasmissioni; supporti; giunti antivibranti SPECIFICHE TECNICHE: più di un elemento | 1 cad | 4428.52 | 3500.81 | 0 | RM.65.00.45.Za001.0015.- | Modulo di estrazione-espulsione-miscela aria da esterno; funzione: estrazione/espulsione/miscela aria; impiego: unità di trattamento aria da esterno; portata aria [l/s] = 695 ÷ 972 ¦ portata aria [m³/h] = 2501 ÷ 3500. Componenti: plenum aspirante, pannello sandwich, ventilatore. Incluso: struttura portante di lega alluminio generico; tettuccio SPECIFICHE TECNICHE: portata aria misurata con pressione statica utile totale [Pa] = 300 ÷ 500 | RM1 Plenum aspirante di lega ferrosa acciaio zincato; impiego: modulo di estrazione-espulsione-miscela aria. Incluso: serrande SPECIFICHE TECNICHE: n° serrande = 3 RM1 Pannello sandwich; geometria: precoibentato ¦ doppia lamiera; impiego: modulo di estrazione-espulsione-miscela aria; spessore [mm] = 30. Incluso: doppia lamiera di lega ferrosa acciaio generico rivestita di materiale mix alluminio-zinco; lastra termoacustica SPECIFICHE TECNICHE: pannello in doppia lamiera con interposto isolamento di adeguata densità; rivestimento di materiale mix alluminio-zinco sostituibile con peraluman RM1 Ventilatore; impiego: modulo di estrazione-espulsione-miscela aria. Incluso: motori; trasmissioni; supporti; giunti antivibranti SPECIFICHE TECNICHE: più di un elemento | RISORSA MATERIALE | IMPIANTI MECCANICI | SISTEMI | MODULO DI ESTRAZIONE-ESPULSIONE-MISCELA ARIA | MATERIALE GENERICO NON RILEVANTE | [6 empty] | 000000000 | NUOVA VOCE | nd | da esterno | [9 empty] | RM.12.10.00.Za001.0065.- - RM.67.10.10.Za001.0250.- - RM.67.10.15.Sb003.0010.- - | 1 | cad | nd | estrazione/espulsione/miscela aria - | unità di trattamento aria da esterno - | materiale generico non rilevante | portata aria [m³/h] = 2501.0 ÷ 3500.0 nd - portata aria [l/s] = 695.0 ÷ 972.0 nd - | nd - |  | nd - | nd - | portata aria misurata con pressione statica utile totale [Pa] = 300 ÷ 500 | nd - | nd - | nd - | nd | nd - | NO |  |  |  |  | nd |  |  |  |  | nd | nd | nd |  | nd | nd | nd | struttura portante di lega alluminio generico; tettuccio | nd | nd | NO | NO
LOM251.RM.65.00.45.Za001.0020.- | Modulo di estrazione-espulsione-miscela aria da esterno; funzione: estrazione/espulsione/miscela aria; impiego: unità di trattamento aria da esterno; portata aria [l/s] = 973 ÷ 1388 ¦ portata aria [m³/h] = 3501 ÷ 5000. Componenti: plenum aspirante, pannello sandwich, ventilatore. Incluso: struttura portante di lega ferrosa acciaio zincato; tettuccio SPECIFICHE TECNICHE: portata aria misurata con pressione statica utile totale [Pa] = 300 ÷ 500 RM1 Plenum aspirante di lega ferrosa acciaio zincato; impiego: modulo di estrazione-espulsione-miscela aria. Incluso: serrande SPECIFICHE TECNICHE: n° serrande = 3 RM1 Pannello sandwich; geometria: precoibentato ¦ doppia lamiera; impiego: modulo di estrazione-espulsione-miscela aria; spessore [mm] = 30. Incluso: doppia lamiera di lega ferrosa acciaio generico rivestita di materiale mix alluminio-zinco; lastra termoacustica SPECIFICHE TECNICHE: pannello in doppia lamiera con interposto isolamento di adeguata densità; rivestimento di materiale mix alluminio-zinco sostituibile con peraluman RM1 Ventilatore; impiego: modulo di estrazione-espulsione-miscela aria. Incluso: motori; trasmissioni; supporti; giunti antivibranti SPECIFICHE TECNICHE: più di un elemento | 1 cad | 5113.44 | 4042.24 | 0 | RM.65.00.45.Za001.0020.- | Modulo di estrazione-espulsione-miscela aria da esterno; funzione: estrazione/espulsione/miscela aria; impiego: unità di trattamento aria da esterno; portata aria [l/s] = 973 ÷ 1388 ¦ portata aria [m³/h] = 3501 ÷ 5000. Componenti: plenum aspirante, pannello sandwich, ventilatore. Incluso: struttura portante di lega ferrosa acciaio zincato; tettuccio SPECIFICHE TECNICHE: portata aria misurata con pressione statica utile totale [Pa] = 300 ÷ 500 | RM1 Plenum aspirante di lega ferrosa acciaio zincato; impiego: modulo di estrazione-espulsione-miscela aria. Incluso: serrande SPECIFICHE TECNICHE: n° serrande = 3 RM1 Pannello sandwich; geometria: precoibentato ¦ doppia lamiera; impiego: modulo di estrazione-espulsione-miscela aria; spessore [mm] = 30. Incluso: doppia lamiera di lega ferrosa acciaio generico rivestita di materiale mix alluminio-zinco; lastra termoacustica SPECIFICHE TECNICHE: pannello in doppia lamiera con interposto isolamento di adeguata densità; rivestimento di materiale mix alluminio-zinco sostituibile con peraluman RM1 Ventilatore; impiego: modulo di estrazione-espulsione-miscela aria. Incluso: motori; trasmissioni; supporti; giunti antivibranti SPECIFICHE TECNICHE: più di un elemento | RISORSA MATERIALE | IMPIANTI MECCANICI | SISTEMI | MODULO DI ESTRAZIONE-ESPULSIONE-MISCELA ARIA | MATERIALE GENERICO NON RILEVANTE | [6 empty] | 000000000 | NUOVA VOCE | nd | da esterno | [9 empty] | RM.12.10.00.Za001.0065.- - RM.67.10.10.Za001.0250.- - RM.67.10.15.Sb003.0010.- - | 1 | cad | nd | estrazione/espulsione/miscela aria - | unità di trattamento aria da esterno - | materiale generico non rilevante | portata aria [m³/h] = 3501.0 ÷ 5000.0 nd - portata aria [l/s] = 973.0 ÷ 1388.0 nd - | nd - |  | nd - | nd - | portata aria misurata con pressione statica utile totale [Pa] = 300 ÷ 500 | nd - | nd - | nd - | nd | nd - | NO |  |  |  |  | nd |  |  |  |  | nd | nd | nd |  | nd | nd | nd | struttura portante di lega ferrosa acciaio zincato; tettuccio | nd | nd | NO | NO
LOM251.RM.65.00.45.Za001.0025.- | Modulo di estrazione-espulsione-miscela aria da esterno; funzione: estrazione/espulsione/miscela aria; impiego: unità di trattamento aria da esterno; portata aria [l/s] = 973 ÷ 1388 ¦ portata aria [m³/h] = 3501 ÷ 5000. Componenti: plenum aspirante, pannello sandwich, ventilatore. Incluso: struttura portante di lega alluminio generico; tettuccio SPECIFICHE TECNICHE: portata aria misurata con pressione statica utile totale [Pa] = 300 ÷ 500 RM1 Plenum aspirante di lega ferrosa acciaio zincato; impiego: modulo di estrazione-espulsione-miscela aria. Incluso: serrande SPECIFICHE TECNICHE: n° serrande = 3 RM1 Pannello sandwich; geometria: precoibentato ¦ doppia lamiera; impiego: modulo di estrazione-espulsione-miscela aria; spessore [mm] = 30. Incluso: doppia lamiera di lega ferrosa acciaio generico rivestita di materiale mix alluminio-zinco; lastra termoacustica SPECIFICHE TECNICHE: pannello in doppia lamiera con interposto isolamento di adeguata densità; rivestimento di materiale mix alluminio-zinco sostituibile con peraluman RM1 Ventilatore; impiego: modulo di estrazione-espulsione-miscela aria. Incluso: motori; trasmissioni; supporti; giunti antivibranti SPECIFICHE TECNICHE: più di un elemento | 1 cad | 5113.44 | 4042.24 | 0 | RM.65.00.45.Za001.0025.- | Modulo di estrazione-espulsione-miscela aria da esterno; funzione: estrazione/espulsione/miscela aria; impiego: unità di trattamento aria da esterno; portata aria [l/s] = 973 ÷ 1388 ¦ portata aria [m³/h] = 3501 ÷ 5000. Componenti: plenum aspirante, pannello sandwich, ventilatore. Incluso: struttura portante di lega alluminio generico; tettuccio SPECIFICHE TECNICHE: portata aria misurata con pressione statica utile totale [Pa] = 300 ÷ 500 | RM1 Plenum aspirante di lega ferrosa acciaio zincato; impiego: modulo di estrazione-espulsione-miscela aria. Incluso: serrande SPECIFICHE TECNICHE: n° serrande = 3 RM1 Pannello sandwich; geometria: precoibentato ¦ doppia lamiera; impiego: modulo di estrazione-espulsione-miscela aria; spessore [mm] = 30. Incluso: doppia lamiera di lega ferrosa acciaio generico rivestita di materiale mix alluminio-zinco; lastra termoacustica SPECIFICHE TECNICHE: pannello in doppia lamiera con interposto isolamento di adeguata densità; rivestimento di materiale mix alluminio-zinco sostituibile con peraluman RM1 Ventilatore; impiego: modulo di estrazione-espulsione-miscela aria. Incluso: motori; trasmissioni; supporti; giunti antivibranti SPECIFICHE TECNICHE: più di un elemento | RISORSA MATERIALE | IMPIANTI MECCANICI | SISTEMI | MODULO DI ESTRAZIONE-ESPULSIONE-MISCELA ARIA | MATERIALE GENERICO NON RILEVANTE | [6 empty] | 000000000 | NUOVA VOCE | nd | da esterno | [9 empty] | RM.12.10.00.Za001.0065.- - RM.67.10.10.Za001.0250.- - RM.67.10.15.Sb003.0010.- - | 1 | cad | nd | estrazione/espulsione/miscela aria - | unità di trattamento aria da esterno - | materiale generico non rilevante | portata aria [l/s] = 973.0 ÷ 1388.0 nd - portata aria [m³/h] = 3501.0 ÷ 5000.0 nd - | nd - |  | nd - | nd - | portata aria misurata con pressione statica utile totale [Pa] = 300 ÷ 500 | nd - | nd - | nd - | nd | nd - | NO |  |  |  |  | nd |  |  |  |  | nd | nd | nd |  | nd | nd | nd | struttura portante di lega alluminio generico; tettuccio | nd | nd | NO | NO
LOM251.RM.65.00.45.Za001.0030.- | Modulo di estrazione-espulsione-miscela aria da esterno; funzione: estrazione/espulsione/miscela aria; impiego: unità di trattamento aria da esterno; portata aria [l/s] = 1389 ÷ 1944 ¦ portata aria [m³/h] = 5001 ÷ 7000. Componenti: plenum aspirante, pannello sandwich, ventilatore. Incluso: struttura portante di lega ferrosa acciaio zincato; tettuccio SPECIFICHE TECNICHE: portata aria misurata con pressione statica utile totale [Pa] = 300 ÷ 500 RM1 Plenum aspirante di lega ferrosa acciaio zincato; impiego: modulo di estrazione-espulsione-miscela aria. Incluso: serrande SPECIFICHE TECNICHE: n° serrande = 3 RM1 Pannello sandwich; geometria: precoibentato ¦ doppia lamiera; impiego: modulo di estrazione-espulsione-miscela aria; spessore [mm] = 30. Incluso: doppia lamiera di lega ferrosa acciaio generico rivestita di materiale mix alluminio-zinco; lastra termoacustica SPECIFICHE TECNICHE: pannello in doppia lamiera con interposto isolamento di adeguata densità; rivestimento di materiale mix alluminio-zinco sostituibile con peraluman RM1 Ventilatore; impiego: modulo di estrazione-espulsione-miscela aria. Incluso: motori; trasmissioni; supporti; giunti antivibranti SPECIFICHE TECNICHE: più di un elemento | 1 cad | 5871.27 | 4641.32 | 0 | RM.65.00.45.Za001.0030.- | Modulo di estrazione-espulsione-miscela aria da esterno; funzione: estrazione/espulsione/miscela aria; impiego: unità di trattamento aria da esterno; portata aria [l/s] = 1389 ÷ 1944 ¦ portata aria [m³/h] = 5001 ÷ 7000. Componenti: plenum aspirante, pannello sandwich, ventilatore. Incluso: struttura portante di lega ferrosa acciaio zincato; tettuccio SPECIFICHE TECNICHE: portata aria misurata con pressione statica utile totale [Pa] = 300 ÷ 500 | RM1 Plenum aspirante di lega ferrosa acciaio zincato; impiego: modulo di estrazione-espulsione-miscela aria. Incluso: serrande SPECIFICHE TECNICHE: n° serrande = 3 RM1 Pannello sandwich; geometria: precoibentato ¦ doppia lamiera; impiego: modulo di estrazione-espulsione-miscela aria; spessore [mm] = 30. Incluso: doppia lamiera di lega ferrosa acciaio generico rivestita di materiale mix alluminio-zinco; lastra termoacustica SPECIFICHE TECNICHE: pannello in doppia lamiera con interposto isolamento di adeguata densità; rivestimento di materiale mix alluminio-zinco sostituibile con peraluman RM1 Ventilatore; impiego: modulo di estrazione-espulsione-miscela aria. Incluso: motori; trasmissioni; supporti; giunti antivibranti SPECIFICHE TECNICHE: più di un elemento | RISORSA MATERIALE | IMPIANTI MECCANICI | SISTEMI | MODULO DI ESTRAZIONE-ESPULSIONE-MISCELA ARIA | MATERIALE GENERICO NON RILEVANTE | [6 empty] | 000000000 | NUOVA VOCE | nd | da esterno | [9 empty] | RM.12.10.00.Za001.0065.- - RM.67.10.10.Za001.0250.- - RM.67.10.15.Sb003.0010.- - | 1 | cad | nd | estrazione/espulsione/miscela aria - | unità di trattamento aria da esterno - | materiale generico non rilevante | portata aria [l/s] = 1389.0 ÷ 1944.0 nd - portata aria [m³/h] = 5001.0 ÷ 7000.0 nd - | nd - |  | nd - | nd - | portata aria misurata con pressione statica utile totale [Pa] = 300 ÷ 500 | nd - | nd - | nd - | nd | nd - | NO |  |  |  |  | nd |  |  |  |  | nd | nd | nd |  | nd | nd | nd | struttura portante di lega ferrosa acciaio zincato; tettuccio | nd | nd | NO | NO
LOM251.RM.65.00.45.Za001.0035.- | Modulo di estrazione-espulsione-miscela aria da esterno; funzione: estrazione/espulsione/miscela aria; impiego: unità di trattamento aria da esterno; portata aria [l/s] = 1389 ÷ 1944 ¦ portata aria [m³/h] = 5001 ÷ 7000. Componenti: plenum aspirante, pannello sandwich, ventilatore. Incluso: struttura portante di lega alluminio generico; tettuccio SPECIFICHE TECNICHE: portata aria misurata con pressione statica utile totale [Pa] = 300 ÷ 500 RM1 Plenum aspirante di lega ferrosa acciaio zincato; impiego: modulo di estrazione-espulsione-miscela aria. Incluso: serrande SPECIFICHE TECNICHE: n° serrande = 3 RM1 Pannello sandwich; geometria: precoibentato ¦ doppia lamiera; impiego: modulo di estrazione-espulsione-miscela aria; spessore [mm] = 30. Incluso: doppia lamiera di lega ferrosa acciaio generico rivestita di materiale mix alluminio-zinco; lastra termoacustica SPECIFICHE TECNICHE: pannello in doppia lamiera con interposto isolamento di adeguata densità; rivestimento di materiale mix alluminio-zinco sostituibile con peraluman RM1 Ventilatore; impiego: modulo di estrazione-espulsione-miscela aria. Incluso: motori; trasmissioni; supporti; giunti antivibranti SPECIFICHE TECNICHE: più di un elemento | 1 cad | 5871.27 | 4641.32 | 0 | RM.65.00.45.Za001.0035.- | Modulo di estrazione-espulsione-miscela aria da esterno; funzione: estrazione/espulsione/miscela aria; impiego: unità di trattamento aria da esterno; portata aria [l/s] = 1389 ÷ 1944 ¦ portata aria [m³/h] = 5001 ÷ 7000. Componenti: plenum aspirante, pannello sandwich, ventilatore. Incluso: struttura portante di lega alluminio generico; tettuccio SPECIFICHE TECNICHE: portata aria misurata con pressione statica utile totale [Pa] = 300 ÷ 500 | RM1 Plenum aspirante di lega ferrosa acciaio zincato; impiego: modulo di estrazione-espulsione-miscela aria. Incluso: serrande SPECIFICHE TECNICHE: n° serrande = 3 RM1 Pannello sandwich; geometria: precoibentato ¦ doppia lamiera; impiego: modulo di estrazione-espulsione-miscela aria; spessore [mm] = 30. Incluso: doppia lamiera di lega ferrosa acciaio generico rivestita di materiale mix alluminio-zinco; lastra termoacustica SPECIFICHE TECNICHE: pannello in doppia lamiera con interposto isolamento di adeguata densità; rivestimento di materiale mix alluminio-zinco sostituibile con peraluman RM1 Ventilatore; impiego: modulo di estrazione-espulsione-miscela aria. Incluso: motori; trasmissioni; supporti; giunti antivibranti SPECIFICHE TECNICHE: più di un elemento | RISORSA MATERIALE | IMPIANTI MECCANICI | SISTEMI | MODULO DI ESTRAZIONE-ESPULSIONE-MISCELA ARIA | MATERIALE GENERICO NON RILEVANTE | [6 empty] | 000000000 | NUOVA VOCE | nd | da esterno | [9 empty] | RM.12.10.00.Za001.0065.- - RM.67.10.10.Za001.0250.- - RM.67.10.15.Sb003.0010.- - | 1 | cad | nd | estrazione/espulsione/miscela aria - | unità di trattamento aria da esterno - | materiale generico non rilevante | portata aria [l/s] = 1389.0 ÷ 1944.0 nd - portata aria [m³/h] = 5001.0 ÷ 7000.0 nd - | nd - |  | nd - | nd - | portata aria misurata con pressione statica utile totale [Pa] = 300 ÷ 500 | nd - | nd - | nd - | nd | nd - | NO |  |  |  |  | nd |  |  |  |  | nd | nd | nd |  | nd | nd | nd | struttura portante di lega alluminio generico; tettuccio | nd | nd | NO | NO
LOM251.RM.65.00.45.Za001.0040.- | Modulo di estrazione-espulsione-miscela aria da esterno; funzione: estrazione/espulsione/miscela aria; impiego: unità di trattamento aria da esterno; portata aria [l/s] = 1945 ÷ 2777 ¦ portata aria [m³/h] = 7001 ÷ 10000. Componenti: plenum aspirante, pannello sandwich, ventilatore. Incluso: struttura portante di lega ferrosa acciaio zincato; tettuccio SPECIFICHE TECNICHE: portata aria misurata con pressione statica utile totale [Pa] = 300 ÷ 500 RM1 Plenum aspirante di lega ferrosa acciaio zincato; impiego: modulo di estrazione-espulsione-miscela aria. Incluso: serrande SPECIFICHE TECNICHE: n° serrande = 3 RM1 Pannello sandwich; geometria: precoibentato ¦ doppia lamiera; impiego: modulo di estrazione-espulsione-miscela aria; spessore [mm] = 30. Incluso: doppia lamiera di lega ferrosa acciaio generico rivestita di materiale mix alluminio-zinco; lastra termoacustica SPECIFICHE TECNICHE: pannello in doppia lamiera con interposto isolamento di adeguata densità; rivestimento di materiale mix alluminio-zinco sostituibile con peraluman RM1 Ventilatore; impiego: modulo di estrazione-espulsione-miscela aria. Incluso: motori; trasmissioni; supporti; giunti antivibranti SPECIFICHE TECNICHE: più di un elemento | 1 cad | 8134.37 | 6430.33 | 0 | RM.65.00.45.Za001.0040.- | Modulo di estrazione-espulsione-miscela aria da esterno; funzione: estrazione/espulsione/miscela aria; impiego: unità di trattamento aria da esterno; portata aria [l/s] = 1945 ÷ 2777 ¦ portata aria [m³/h] = 7001 ÷ 10000. Componenti: plenum aspirante, pannello sandwich, ventilatore. Incluso: struttura portante di lega ferrosa acciaio zincato; tettuccio SPECIFICHE TECNICHE: portata aria misurata con pressione statica utile totale [Pa] = 300 ÷ 500 | RM1 Plenum aspirante di lega ferrosa acciaio zincato; impiego: modulo di estrazione-espulsione-miscela aria. Incluso: serrande SPECIFICHE TECNICHE: n° serrande = 3 RM1 Pannello sandwich; geometria: precoibentato ¦ doppia lamiera; impiego: modulo di estrazione-espulsione-miscela aria; spessore [mm] = 30. Incluso: doppia lamiera di lega ferrosa acciaio generico rivestita di materiale mix alluminio-zinco; lastra termoacustica SPECIFICHE TECNICHE: pannello in doppia lamiera con interposto isolamento di adeguata densità; rivestimento di materiale mix alluminio-zinco sostituibile con peraluman RM1 Ventilatore; impiego: modulo di estrazione-espulsione-miscela aria. Incluso: motori; trasmissioni; supporti; giunti antivibranti SPECIFICHE TECNICHE: più di un elemento | RISORSA MATERIALE | IMPIANTI MECCANICI | SISTEMI | MODULO DI ESTRAZIONE-ESPULSIONE-MISCELA ARIA | MATERIALE GENERICO NON RILEVANTE | [6 empty] | 000000000 | NUOVA VOCE | nd | da esterno | [9 empty] | RM.12.10.00.Za001.0065.- - RM.67.10.10.Za001.0250.- - RM.67.10.15.Sb003.0010.- - | 1 | cad | nd | estrazione/espulsione/miscela aria - | unità di trattamento aria da esterno - | materiale generico non rilevante | portata aria [l/s] = 1945.0 ÷ 2777.0 nd - portata aria [m³/h] = 7001.0 ÷ 10000.0 nd - | nd - |  | nd - | nd - | portata aria misurata con pressione statica utile totale [Pa] = 300 ÷ 500 | nd - | nd - | nd - | nd | nd - | NO |  |  |  |  | nd |  |  |  |  | nd | nd | nd |  | nd | nd | nd | struttura portante di lega ferrosa acciaio zincato; tettuccio | nd | nd | NO | NO
LOM251.RM.65.00.45.Za001.0045.- | Modulo di estrazione-espulsione-miscela aria da esterno; funzione: estrazione/espulsione/miscela aria; impiego: unità di trattamento aria da esterno; portata aria [l/s] = 1945 ÷ 2777 ¦ portata aria [m³/h] = 7001 ÷ 10000. Componenti: plenum aspirante, pannello sandwich, ventilatore. Incluso: struttura portante di lega alluminio generico; tettuccio SPECIFICHE TECNICHE: portata aria misurata con pressione statica utile totale [Pa] = 300 ÷ 500 RM1 Plenum aspirante di lega ferrosa acciaio zincato; impiego: modulo di estrazione-espulsione-miscela aria. Incluso: serrande SPECIFICHE TECNICHE: n° serrande = 3 RM1 Pannello sandwich; geometria: precoibentato ¦ doppia lamiera; impiego: modulo di estrazione-espulsione-miscela aria; spessore [mm] = 30. Incluso: doppia lamiera di lega ferrosa acciaio generico rivestita di materiale mix alluminio-zinco; lastra termoacustica SPECIFICHE TECNICHE: pannello in doppia lamiera con interposto isolamento di adeguata densità; rivestimento di materiale mix alluminio-zinco sostituibile con peraluman RM1 Ventilatore; impiego: modulo di estrazione-espulsione-miscela aria. Incluso: motori; trasmissioni; supporti; giunti antivibranti SPECIFICHE TECNICHE: più di un elemento | 1 cad | 8134.37 | 6430.33 | 0 | RM.65.00.45.Za001.0045.- | Modulo di estrazione-espulsione-miscela aria da esterno; funzione: estrazione/espulsione/miscela aria; impiego: unità di trattamento aria da esterno; portata aria [l/s] = 1945 ÷ 2777 ¦ portata aria [m³/h] = 7001 ÷ 10000. Componenti: plenum aspirante, pannello sandwich, ventilatore. Incluso: struttura portante di lega alluminio generico; tettuccio SPECIFICHE TECNICHE: portata aria misurata con pressione statica utile totale [Pa] = 300 ÷ 500 | RM1 Plenum aspirante di lega ferrosa acciaio zincato; impiego: modulo di estrazione-espulsione-miscela aria. Incluso: serrande SPECIFICHE TECNICHE: n° serrande = 3 RM1 Pannello sandwich; geometria: precoibentato ¦ doppia lamiera; impiego: modulo di estrazione-espulsione-miscela aria; spessore [mm] = 30. Incluso: doppia lamiera di lega ferrosa acciaio generico rivestita di materiale mix alluminio-zinco; lastra termoacustica SPECIFICHE TECNICHE: pannello in doppia lamiera con interposto isolamento di adeguata densità; rivestimento di materiale mix alluminio-zinco sostituibile con peraluman RM1 Ventilatore; impiego: modulo di estrazione-espulsione-miscela aria. Incluso: motori; trasmissioni; supporti; giunti antivibranti SPECIFICHE TECNICHE: più di un elemento | RISORSA MATERIALE | IMPIANTI MECCANICI | SISTEMI | MODULO DI ESTRAZIONE-ESPULSIONE-MISCELA ARIA | MATERIALE GENERICO NON RILEVANTE | [6 empty] | 000000000 | NUOVA VOCE | nd | da esterno | [9 empty] | RM.12.10.00.Za001.0065.- - RM.67.10.10.Za001.0250.- - RM.67.10.15.Sb003.0010.- - | 1 | cad | nd | estrazione/espulsione/miscela aria - | unità di trattamento aria da esterno - | materiale generico non rilevante | portata aria [m³/h] = 7001.0 ÷ 10000.0 nd - portata aria [l/s] = 1945.0 ÷ 2777.0 nd - | nd - |  | nd - | nd - | portata aria misurata con pressione statica utile totale [Pa] = 300 ÷ 500 | nd - | nd - | nd - | nd | nd - | NO |  |  |  |  | nd |  |  |  |  | nd | nd | nd |  | nd | nd | nd | struttura portante di lega alluminio generico; tettuccio | nd | nd | NO | NO
LOM251.RM.65.00.45.Za001.0050.- | Modulo di estrazione-espulsione-miscela aria da esterno; funzione: estrazione/espulsione/miscela aria; impiego: unità di trattamento aria da esterno; portata aria [l/s] = 2778 ÷ 4166 ¦ portata aria [m³/h] = 10001 ÷ 15000. Componenti: plenum aspirante, pannello sandwich, ventilatore. Incluso: struttura portante di lega ferrosa acciaio zincato; tettuccio SPECIFICHE TECNICHE: portata aria misurata con pressione statica utile totale [Pa] = 300 ÷ 500 RM1 Plenum aspirante di lega ferrosa acciaio zincato; impiego: modulo di estrazione-espulsione-miscela aria. Incluso: serrande SPECIFICHE TECNICHE: n° serrande = 3 RM1 Pannello sandwich; geometria: precoibentato ¦ doppia lamiera; impiego: modulo di estrazione-espulsione-miscela aria; spessore [mm] = 30. Incluso: doppia lamiera di lega ferrosa acciaio generico rivestita di materiale mix alluminio-zinco; lastra termoacustica SPECIFICHE TECNICHE: pannello in doppia lamiera con interposto isolamento di adeguata densità; rivestimento di materiale mix alluminio-zinco sostituibile con peraluman RM1 Ventilatore; impiego: modulo di estrazione-espulsione-miscela aria. Incluso: motori; trasmissioni; supporti; giunti antivibranti SPECIFICHE TECNICHE: più di un elemento | 1 cad | 9837.07 | 7776.34 | 0 | RM.65.00.45.Za001.0050.- | Modulo di estrazione-espulsione-miscela aria da esterno; funzione: estrazione/espulsione/miscela aria; impiego: unità di trattamento aria da esterno; portata aria [l/s] = 2778 ÷ 4166 ¦ portata aria [m³/h] = 10001 ÷ 15000. Componenti: plenum aspirante, pannello sandwich, ventilatore. Incluso: struttura portante di lega ferrosa acciaio zincato; tettuccio SPECIFICHE TECNICHE: portata aria misurata con pressione statica utile totale [Pa] = 300 ÷ 500 | RM1 Plenum aspirante di lega ferrosa acciaio zincato; impiego: modulo di estrazione-espulsione-miscela aria. Incluso: serrande SPECIFICHE TECNICHE: n° serrande = 3 RM1 Pannello sandwich; geometria: precoibentato ¦ doppia lamiera; impiego: modulo di estrazione-espulsione-miscela aria; spessore [mm] = 30. Incluso: doppia lamiera di lega ferrosa acciaio generico rivestita di materiale mix alluminio-zinco; lastra termoacustica SPECIFICHE TECNICHE: pannello in doppia lamiera con interposto isolamento di adeguata densità; rivestimento di materiale mix alluminio-zinco sostituibile con peraluman RM1 Ventilatore; impiego: modulo di estrazione-espulsione-miscela aria. Incluso: motori; trasmissioni; supporti; giunti antivibranti SPECIFICHE TECNICHE: più di un elemento | RISORSA MATERIALE | IMPIANTI MECCANICI | SISTEMI | MODULO DI ESTRAZIONE-ESPULSIONE-MISCELA ARIA | MATERIALE GENERICO NON RILEVANTE | [6 empty] | 000000000 | NUOVA VOCE | nd | da esterno | [9 empty] | RM.12.10.00.Za001.0065.- - RM.67.10.10.Za001.0250.- - RM.67.10.15.Sb003.0010.- - | 1 | cad | nd | estrazione/espulsione/miscela aria - | unità di trattamento aria da esterno - | materiale generico non rilevante | portata aria [l/s] = 2778.0 ÷ 4166.0 nd - portata aria [m³/h] = 10001.0 ÷ 15000.0 nd - | nd - |  | nd - | nd - | portata aria misurata con pressione statica utile totale [Pa] = 300 ÷ 500 | nd - | nd - | nd - | nd | nd - | NO |  |  |  |  | nd |  |  |  |  | nd | nd | nd |  | nd | nd | nd | struttura portante di lega ferrosa acciaio zincato; tettuccio | nd | nd | NO | NO
LOM251.RM.65.00.45.Za001.0055.- | Modulo di estrazione-espulsione-miscela aria da esterno; funzione: estrazione/espulsione/miscela aria; impiego: unità di trattamento aria da esterno; portata aria [l/s] = 2778 ÷ 4166 ¦ portata aria [m³/h] = 10001 ÷ 15000. Componenti: plenum aspirante, pannello sandwich, ventilatore. Incluso: struttura portante di lega alluminio generico; tettuccio SPECIFICHE TECNICHE: portata aria misurata con pressione statica utile totale [Pa] = 300 ÷ 500 RM1 Plenum aspirante di lega ferrosa acciaio zincato; impiego: modulo di estrazione-espulsione-miscela aria. Incluso: serrande SPECIFICHE TECNICHE: n° serrande = 3 RM1 Pannello sandwich; geometria: precoibentato ¦ doppia lamiera; impiego: modulo di estrazione-espulsione-miscela aria; spessore [mm] = 30. Incluso: doppia lamiera di lega ferrosa acciaio generico rivestita di materiale mix alluminio-zinco; lastra termoacustica SPECIFICHE TECNICHE: pannello in doppia lamiera con interposto isolamento di adeguata densità; rivestimento di materiale mix alluminio-zinco sostituibile con peraluman RM1 Ventilatore; impiego: modulo di estrazione-espulsione-miscela aria. Incluso: motori; trasmissioni; supporti; giunti antivibranti SPECIFICHE TECNICHE: più di un elemento | 1 cad | 9837.07 | 7776.34 | 0 | RM.65.00.45.Za001.0055.- | Modulo di estrazione-espulsione-miscela aria da esterno; funzione: estrazione/espulsione/miscela aria; impiego: unità di trattamento aria da esterno; portata aria [l/s] = 2778 ÷ 4166 ¦ portata aria [m³/h] = 10001 ÷ 15000. Componenti: plenum aspirante, pannello sandwich, ventilatore. Incluso: struttura portante di lega alluminio generico; tettuccio SPECIFICHE TECNICHE: portata aria misurata con pressione statica utile totale [Pa] = 300 ÷ 500 | RM1 Plenum aspirante di lega ferrosa acciaio zincato; impiego: modulo di estrazione-espulsione-miscela aria. Incluso: serrande SPECIFICHE TECNICHE: n° serrande = 3 RM1 Pannello sandwich; geometria: precoibentato ¦ doppia lamiera; impiego: modulo di estrazione-espulsione-miscela aria; spessore [mm] = 30. Incluso: doppia lamiera di lega ferrosa acciaio generico rivestita di materiale mix alluminio-zinco; lastra termoacustica SPECIFICHE TECNICHE: pannello in doppia lamiera con interposto isolamento di adeguata densità; rivestimento di materiale mix alluminio-zinco sostituibile con peraluman RM1 Ventilatore; impiego: modulo di estrazione-espulsione-miscela aria. Incluso: motori; trasmissioni; supporti; giunti antivibranti SPECIFICHE TECNICHE: più di un elemento | RISORSA MATERIALE | IMPIANTI MECCANICI | SISTEMI | MODULO DI ESTRAZIONE-ESPULSIONE-MISCELA ARIA | MATERIALE GENERICO NON RILEVANTE | [6 empty] | 000000000 | NUOVA VOCE | nd | da esterno | [9 empty] | RM.12.10.00.Za001.0065.- - RM.67.10.10.Za001.0250.- - RM.67.10.15.Sb003.0010.- - | 1 | cad | nd | estrazione/espulsione/miscela aria - | unità di trattamento aria da esterno - | materiale generico non rilevante | portata aria [l/s] = 2778.0 ÷ 4166.0 nd - portata aria [m³/h] = 10001.0 ÷ 15000.0 nd - | nd - |  | nd - | nd - | portata aria misurata con pressione statica utile totale [Pa] = 300 ÷ 500 | nd - | nd - | nd - | nd | nd - | NO |  |  |  |  | nd |  |  |  |  | nd | nd | nd |  | nd | nd | nd | struttura portante di lega alluminio generico; tettuccio | nd | nd | NO | NO
LOM251.RM.65.00.45.Za001.0060.- | Modulo di estrazione-espulsione-miscela aria da esterno; funzione: estrazione/espulsione/miscela aria; impiego: unità di trattamento aria da esterno; portata aria [l/s] = 4167 ÷ 6111 ¦ portata aria [m³/h] = 15001 ÷ 22000. Componenti: plenum aspirante, pannello sandwich, ventilatore. Incluso: struttura portante di lega ferrosa acciaio zincato; tettuccio SPECIFICHE TECNICHE: portata aria misurata con pressione statica utile totale [Pa] = 300 ÷ 500 RM1 Plenum aspirante di lega ferrosa acciaio zincato; impiego: modulo di estrazione-espulsione-miscela aria. Incluso: serrande SPECIFICHE TECNICHE: n° serrande = 3 RM1 Pannello sandwich; geometria: precoibentato ¦ doppia lamiera; impiego: modulo di estrazione-espulsione-miscela aria; spessore [mm] = 30. Incluso: doppia lamiera di lega ferrosa acciaio generico rivestita di materiale mix alluminio-zinco; lastra termoacustica SPECIFICHE TECNICHE: pannello in doppia lamiera con interposto isolamento di adeguata densità; rivestimento di materiale mix alluminio-zinco sostituibile con peraluman RM1 Ventilatore; impiego: modulo di estrazione-espulsione-miscela aria. Incluso: motori; trasmissioni; supporti; giunti antivibranti SPECIFICHE TECNICHE: più di un elemento | 1 cad | 14054.26 | 11110.09 | 0 | RM.65.00.45.Za001.0060.- | Modulo di estrazione-espulsione-miscela aria da esterno; funzione: estrazione/espulsione/miscela aria; impiego: unità di trattamento aria da esterno; portata aria [l/s] = 4167 ÷ 6111 ¦ portata aria [m³/h] = 15001 ÷ 22000. Componenti: plenum aspirante, pannello sandwich, ventilatore. Incluso: struttura portante di lega ferrosa acciaio zincato; tettuccio SPECIFICHE TECNICHE: portata aria misurata con pressione statica utile totale [Pa] = 300 ÷ 500 | RM1 Plenum aspirante di lega ferrosa acciaio zincato; impiego: modulo di estrazione-espulsione-miscela aria. Incluso: serrande SPECIFICHE TECNICHE: n° serrande = 3 RM1 Pannello sandwich; geometria: precoibentato ¦ doppia lamiera; impiego: modulo di estrazione-espulsione-miscela aria; spessore [mm] = 30. Incluso: doppia lamiera di lega ferrosa acciaio generico rivestita di materiale mix alluminio-zinco; lastra termoacustica SPECIFICHE TECNICHE: pannello in doppia lamiera con interposto isolamento di adeguata densità; rivestimento di materiale mix alluminio-zinco sostituibile con peraluman RM1 Ventilatore; impiego: modulo di estrazione-espulsione-miscela aria. Incluso: motori; trasmissioni; supporti; giunti antivibranti SPECIFICHE TECNICHE: più di un elemento | RISORSA MATERIALE | IMPIANTI MECCANICI | SISTEMI | MODULO DI ESTRAZIONE-ESPULSIONE-MISCELA ARIA | MATERIALE GENERICO NON RILEVANTE | [6 empty] | 000000000 | NUOVA VOCE | nd | da esterno | [9 empty] | RM.12.10.00.Za001.0065.- - RM.67.10.10.Za001.0250.- - RM.67.10.15.Sb003.0010.- - | 1 | cad | nd | estrazione/espulsione/miscela aria - | unità di trattamento aria da esterno - | materiale generico non rilevante | portata aria [l/s] = 4167.0 ÷ 6111.0 nd - portata aria [m³/h] = 15001.0 ÷ 22000.0 nd - | nd - |  | nd - | nd - | portata aria misurata con pressione statica utile totale [Pa] = 300 ÷ 500 | nd - | nd - | nd - | nd | nd - | NO |  |  |  |  | nd |  |  |  |  | nd | nd | nd |  | nd | nd | nd | struttura portante di lega ferrosa acciaio zincato; tettuccio | nd | nd | NO | NO
LOM251.RM.65.00.45.Za001.0065.- | Modulo di estrazione-espulsione-miscela aria da esterno; funzione: estrazione/espulsione/miscela aria; impiego: unità di trattamento aria da esterno; portata aria [l/s] = 4167 ÷ 6111 ¦ portata aria [m³/h] = 15001 ÷ 22000. Componenti: plenum aspirante, pannello sandwich, ventilatore. Incluso: struttura portante di lega alluminio generico; tettuccio SPECIFICHE TECNICHE: portata aria misurata con pressione statica utile totale [Pa] = 300 ÷ 500 RM1 Plenum aspirante di lega ferrosa acciaio zincato; impiego: modulo di estrazione-espulsione-miscela aria. Incluso: serrande SPECIFICHE TECNICHE: n° serrande = 3 RM1 Pannello sandwich; geometria: precoibentato ¦ doppia lamiera; impiego: modulo di estrazione-espulsione-miscela aria; spessore [mm] = 30. Incluso: doppia lamiera di lega ferrosa acciaio generico rivestita di materiale mix alluminio-zinco; lastra termoacustica SPECIFICHE TECNICHE: pannello in doppia lamiera con interposto isolamento di adeguata densità; rivestimento di materiale mix alluminio-zinco sostituibile con peraluman RM1 Ventilatore; impiego: modulo di estrazione-espulsione-miscela aria. Incluso: motori; trasmissioni; supporti; giunti antivibranti SPECIFICHE TECNICHE: più di un elemento | 1 cad | 14054.26 | 11110.09 | 0 | RM.65.00.45.Za001.0065.- | Modulo di estrazione-espulsione-miscela aria da esterno; funzione: estrazione/espulsione/miscela aria; impiego: unità di trattamento aria da esterno; portata aria [l/s] = 4167 ÷ 6111 ¦ portata aria [m³/h] = 15001 ÷ 22000. Componenti: plenum aspirante, pannello sandwich, ventilatore. Incluso: struttura portante di lega alluminio generico; tettuccio SPECIFICHE TECNICHE: portata aria misurata con pressione statica utile totale [Pa] = 300 ÷ 500 | RM1 Plenum aspirante di lega ferrosa acciaio zincato; impiego: modulo di estrazione-espulsione-miscela aria. Incluso: serrande SPECIFICHE TECNICHE: n° serrande = 3 RM1 Pannello sandwich; geometria: precoibentato ¦ doppia lamiera; impiego: modulo di estrazione-espulsione-miscela aria; spessore [mm] = 30. Incluso: doppia lamiera di lega ferrosa acciaio generico rivestita di materiale mix alluminio-zinco; lastra termoacustica SPECIFICHE TECNICHE: pannello in doppia lamiera con interposto isolamento di adeguata densità; rivestimento di materiale mix alluminio-zinco sostituibile con peraluman RM1 Ventilatore; impiego: modulo di estrazione-espulsione-miscela aria. Incluso: motori; trasmissioni; supporti; giunti antivibranti SPECIFICHE TECNICHE: più di un elemento | RISORSA MATERIALE | IMPIANTI MECCANICI | SISTEMI | MODULO DI ESTRAZIONE-ESPULSIONE-MISCELA ARIA | MATERIALE GENERICO NON RILEVANTE | [6 empty] | 000000000 | NUOVA VOCE | nd | da esterno | [9 empty] | RM.12.10.00.Za001.0065.- - RM.67.10.10.Za001.0250.- - RM.67.10.15.Sb003.0010.- - | 1 | cad | nd | estrazione/espulsione/miscela aria - | unità di trattamento aria da esterno - | materiale generico non rilevante | portata aria [l/s] = 4167.0 ÷ 6111.0 nd - portata aria [m³/h] = 15001.0 ÷ 22000.0 nd - | nd - |  | nd - | nd - | portata aria misurata con pressione statica utile totale [Pa] = 300 ÷ 500 | nd - | nd - | nd - | nd | nd - | NO |  |  |  |  | nd |  |  |  |  | nd | nd | nd |  | nd | nd | nd | struttura portante di lega alluminio generico; tettuccio | nd | nd | NO | NO
LOM251.RM.65.00.45.Za001.0070.- | Modulo di estrazione-espulsione-miscela aria da esterno; funzione: estrazione/espulsione/miscela aria; impiego: unità di trattamento aria da esterno; portata aria [l/s] = 6112 ÷ 8333 ¦ portata aria [m³/h] = 22001 ÷ 30000. Componenti: plenum aspirante, pannello sandwich, ventilatore. Incluso: struttura portante di lega ferrosa acciaio zincato; tettuccio SPECIFICHE TECNICHE: portata aria misurata con pressione statica utile totale [Pa] = 300 ÷ 500 RM1 Plenum aspirante di lega ferrosa acciaio zincato; impiego: modulo di estrazione-espulsione-miscela aria. Incluso: serrande SPECIFICHE TECNICHE: n° serrande = 3 RM1 Pannello sandwich; geometria: precoibentato ¦ doppia lamiera; impiego: modulo di estrazione-espulsione-miscela aria; spessore [mm] = 30. Incluso: doppia lamiera di lega ferrosa acciaio generico rivestita di materiale mix alluminio-zinco; lastra termoacustica SPECIFICHE TECNICHE: pannello in doppia lamiera con interposto isolamento di adeguata densità; rivestimento di materiale mix alluminio-zinco sostituibile con peraluman RM1 Ventilatore; impiego: modulo di estrazione-espulsione-miscela aria. Incluso: motori; trasmissioni; supporti; giunti antivibranti SPECIFICHE TECNICHE: più di un elemento | 1 cad | 16108.85 | 12734.27 | 0 | RM.65.00.45.Za001.0070.- | Modulo di estrazione-espulsione-miscela aria da esterno; funzione: estrazione/espulsione/miscela aria; impiego: unità di trattamento aria da esterno; portata aria [l/s] = 6112 ÷ 8333 ¦ portata aria [m³/h] = 22001 ÷ 30000. Componenti: plenum aspirante, pannello sandwich, ventilatore. Incluso: struttura portante di lega ferrosa acciaio zincato; tettuccio SPECIFICHE TECNICHE: portata aria misurata con pressione statica utile totale [Pa] = 300 ÷ 500 | RM1 Plenum aspirante di lega ferrosa acciaio zincato; impiego: modulo di estrazione-espulsione-miscela aria. Incluso: serrande SPECIFICHE TECNICHE: n° serrande = 3 RM1 Pannello sandwich; geometria: precoibentato ¦ doppia lamiera; impiego: modulo di estrazione-espulsione-miscela aria; spessore [mm] = 30. Incluso: doppia lamiera di lega ferrosa acciaio generico rivestita di materiale mix alluminio-zinco; lastra termoacustica SPECIFICHE TECNICHE: pannello in doppia lamiera con interposto isolamento di adeguata densità; rivestimento di materiale mix alluminio-zinco sostituibile con peraluman RM1 Ventilatore; impiego: modulo di estrazione-espulsione-miscela aria. Incluso: motori; trasmissioni; supporti; giunti antivibranti SPECIFICHE TECNICHE: più di un elemento | RISORSA MATERIALE | IMPIANTI MECCANICI | SISTEMI | MODULO DI ESTRAZIONE-ESPULSIONE-MISCELA ARIA | MATERIALE GENERICO NON RILEVANTE | [6 empty] | 000000000 | NUOVA VOCE | nd | da esterno | [9 empty] | RM.12.10.00.Za001.0065.- - RM.67.10.10.Za001.0250.- - RM.67.10.15.Sb003.0010.- - | 1 | cad | nd | estrazione/espulsione/miscela aria - | unità di trattamento aria da esterno - | materiale generico non rilevante | portata aria [m³/h] = 22001.0 ÷ 30000.0 nd - portata aria [l/s] = 6112.0 ÷ 8333.0 nd - | nd - |  | nd - | nd - | portata aria misurata con pressione statica utile totale [Pa] = 300 ÷ 500 | nd - | nd - | nd - | nd | nd - | NO |  |  |  |  | nd |  |  |  |  | nd | nd | nd |  | nd | nd | nd | struttura portante di lega ferrosa acciaio zincato; tettuccio | nd | nd | NO | NO
LOM251.RM.65.00.45.Za001.0075.- | Modulo di estrazione-espulsione-miscela aria da esterno; funzione: estrazione/espulsione/miscela aria; impiego: unità di trattamento aria da esterno; portata aria [l/s] = 6112 ÷ 8333 ¦ portata aria [m³/h] = 22001 ÷ 30000. Componenti: plenum aspirante, pannello sandwich, ventilatore. Incluso: struttura portante di lega alluminio generico; tettuccio SPECIFICHE TECNICHE: portata aria misurata con pressione statica utile totale [Pa] = 300 ÷ 500 RM1 Plenum aspirante di lega ferrosa acciaio zincato; impiego: modulo di estrazione-espulsione-miscela aria. Incluso: serrande SPECIFICHE TECNICHE: n° serrande = 3 RM1 Pannello sandwich; geometria: precoibentato ¦ doppia lamiera; impiego: modulo di estrazione-espulsione-miscela aria; spessore [mm] = 30. Incluso: doppia lamiera di lega ferrosa acciaio generico rivestita di materiale mix alluminio-zinco; lastra termoacustica SPECIFICHE TECNICHE: pannello in doppia lamiera con interposto isolamento di adeguata densità; rivestimento di materiale mix alluminio-zinco sostituibile con peraluman RM1 Ventilatore; impiego: modulo di estrazione-espulsione-miscela aria. Incluso: motori; trasmissioni; supporti; giunti antivibranti SPECIFICHE TECNICHE: più di un elemento | 1 cad | 16108.85 | 12734.27 | 0 | RM.65.00.45.Za001.0075.- | Modulo di estrazione-espulsione-miscela aria da esterno; funzione: estrazione/espulsione/miscela aria; impiego: unità di trattamento aria da esterno; portata aria [l/s] = 6112 ÷ 8333 ¦ portata aria [m³/h] = 22001 ÷ 30000. Componenti: plenum aspirante, pannello sandwich, ventilatore. Incluso: struttura portante di lega alluminio generico; tettuccio SPECIFICHE TECNICHE: portata aria misurata con pressione statica utile totale [Pa] = 300 ÷ 500 | RM1 Plenum aspirante di lega ferrosa acciaio zincato; impiego: modulo di estrazione-espulsione-miscela aria. Incluso: serrande SPECIFICHE TECNICHE: n° serrande = 3 RM1 Pannello sandwich; geometria: precoibentato ¦ doppia lamiera; impiego: modulo di estrazione-espulsione-miscela aria; spessore [mm] = 30. Incluso: doppia lamiera di lega ferrosa acciaio generico rivestita di materiale mix alluminio-zinco; lastra termoacustica SPECIFICHE TECNICHE: pannello in doppia lamiera con interposto isolamento di adeguata densità; rivestimento di materiale mix alluminio-zinco sostituibile con peraluman RM1 Ventilatore; impiego: modulo di estrazione-espulsione-miscela aria. Incluso: motori; trasmissioni; supporti; giunti antivibranti SPECIFICHE TECNICHE: più di un elemento | RISORSA MATERIALE | IMPIANTI MECCANICI | SISTEMI | MODULO DI ESTRAZIONE-ESPULSIONE-MISCELA ARIA | MATERIALE GENERICO NON RILEVANTE | [6 empty] | 000000000 | NUOVA VOCE | nd | da esterno | [9 empty] | RM.12.10.00.Za001.0065.- - RM.67.10.10.Za001.0250.- - RM.67.10.15.Sb003.0010.- - | 1 | cad | nd | estrazione/espulsione/miscela aria - | unità di trattamento aria da esterno - | materiale generico non rilevante | portata aria [l/s] = 6112.0 ÷ 8333.0 nd - portata aria [m³/h] = 22001.0 ÷ 30000.0 nd - | nd - |  | nd - | nd - | portata aria misurata con pressione statica utile totale [Pa] = 300 ÷ 500 | nd - | nd - | nd - | nd | nd - | NO |  |  |  |  | nd |  |  |  |  | nd | nd | nd |  | nd | nd | nd | struttura portante di lega alluminio generico; tettuccio | nd | nd | NO | NO
LOM251.RM.65.00.45.Za001.0080.- | Modulo di estrazione-espulsione-miscela aria da esterno; funzione: estrazione/espulsione/miscela aria; impiego: unità di trattamento aria da esterno; portata aria [l/s] = 8334 ÷ 11111 ¦ portata aria [m³/h] = 30001 ÷ 40000. Componenti: plenum aspirante, pannello sandwich, ventilatore. Incluso: struttura portante di lega ferrosa acciaio zincato; tettuccio SPECIFICHE TECNICHE: portata aria misurata con pressione statica utile totale [Pa] = 300 ÷ 500 RM1 Plenum aspirante di lega ferrosa acciaio zincato; impiego: modulo di estrazione-espulsione-miscela aria. Incluso: serrande SPECIFICHE TECNICHE: n° serrande = 3 RM1 Pannello sandwich; geometria: precoibentato ¦ doppia lamiera; impiego: modulo di estrazione-espulsione-miscela aria; spessore [mm] = 30. Incluso: doppia lamiera di lega ferrosa acciaio generico rivestita di materiale mix alluminio-zinco; lastra termoacustica SPECIFICHE TECNICHE: pannello in doppia lamiera con interposto isolamento di adeguata densità; rivestimento di materiale mix alluminio-zinco sostituibile con peraluman RM1 Ventilatore; impiego: modulo di estrazione-espulsione-miscela aria. Incluso: motori; trasmissioni; supporti; giunti antivibranti SPECIFICHE TECNICHE: più di un elemento | 1 cad | 18520.01 | 14640.32 | 0 | RM.65.00.45.Za001.0080.- | Modulo di estrazione-espulsione-miscela aria da esterno; funzione: estrazione/espulsione/miscela aria; impiego: unità di trattamento aria da esterno; portata aria [l/s] = 8334 ÷ 11111 ¦ portata aria [m³/h] = 30001 ÷ 40000. Componenti: plenum aspirante, pannello sandwich, ventilatore. Incluso: struttura portante di lega ferrosa acciaio zincato; tettuccio SPECIFICHE TECNICHE: portata aria misurata con pressione statica utile totale [Pa] = 300 ÷ 500 | RM1 Plenum aspirante di lega ferrosa acciaio zincato; impiego: modulo di estrazione-espulsione-miscela aria. Incluso: serrande SPECIFICHE TECNICHE: n° serrande = 3 RM1 Pannello sandwich; geometria: precoibentato ¦ doppia lamiera; impiego: modulo di estrazione-espulsione-miscela aria; spessore [mm] = 30. Incluso: doppia lamiera di lega ferrosa acciaio generico rivestita di materiale mix alluminio-zinco; lastra termoacustica SPECIFICHE TECNICHE: pannello in doppia lamiera con interposto isolamento di adeguata densità; rivestimento di materiale mix alluminio-zinco sostituibile con peraluman RM1 Ventilatore; impiego: modulo di estrazione-espulsione-miscela aria. Incluso: motori; trasmissioni; supporti; giunti antivibranti SPECIFICHE TECNICHE: più di un elemento | RISORSA MATERIALE | IMPIANTI MECCANICI | SISTEMI | MODULO DI ESTRAZIONE-ESPULSIONE-MISCELA ARIA | MATERIALE GENERICO NON RILEVANTE | [6 empty] | 000000000 | NUOVA VOCE | nd | da esterno | [9 empty] | RM.12.10.00.Za001.0065.- - RM.67.10.10.Za001.0250.- - RM.67.10.15.Sb003.0010.- - | 1 | cad | nd | estrazione/espulsione/miscela aria - | unità di trattamento aria da esterno - | materiale generico non rilevante | portata aria [l/s] = 8334.0 ÷ 11111.0 nd - portata aria [m³/h] = 30001.0 ÷ 40000.0 nd - | nd - |  | nd - | nd - | portata aria misurata con pressione statica utile totale [Pa] = 300 ÷ 500 | nd - | nd - | nd - | nd | nd - | NO |  |  |  |  | nd |  |  |  |  | nd | nd | nd |  | nd | nd | nd | struttura portante di lega ferrosa acciaio zincato; tettuccio | nd | nd | NO | NO
LOM251.RM.65.00.45.Za001.0085.- | Modulo di estrazione-espulsione-miscela aria da esterno; funzione: estrazione/espulsione/miscela aria; impiego: unità di trattamento aria da esterno; portata aria [l/s] = 8334 ÷ 11111 ¦ portata aria [m³/h] = 30001 ÷ 40000. Componenti: plenum aspirante, pannello sandwich, ventilatore. Incluso: struttura portante di lega alluminio generico; tettuccio SPECIFICHE TECNICHE: portata aria misurata con pressione statica utile totale [Pa] = 300 ÷ 500 RM1 Plenum aspirante di lega ferrosa acciaio zincato; impiego: modulo di estrazione-espulsione-miscela aria. Incluso: serrande SPECIFICHE TECNICHE: n° serrande = 3 RM1 Pannello sandwich; geometria: precoibentato ¦ doppia lamiera; impiego: modulo di estrazione-espulsione-miscela aria; spessore [mm] = 30. Incluso: doppia lamiera di lega ferrosa acciaio generico rivestita di materiale mix alluminio-zinco; lastra termoacustica SPECIFICHE TECNICHE: pannello in doppia lamiera con interposto isolamento di adeguata densità; rivestimento di materiale mix alluminio-zinco sostituibile con peraluman RM1 Ventilatore; impiego: modulo di estrazione-espulsione-miscela aria. Incluso: motori; trasmissioni; supporti; giunti antivibranti SPECIFICHE TECNICHE: più di un elemento | 1 cad | 18520.01 | 14640.32 | 0 | RM.65.00.45.Za001.0085.- | Modulo di estrazione-espulsione-miscela aria da esterno; funzione: estrazione/espulsione/miscela aria; impiego: unità di trattamento aria da esterno; portata aria [l/s] = 8334 ÷ 11111 ¦ portata aria [m³/h] = 30001 ÷ 40000. Componenti: plenum aspirante, pannello sandwich, ventilatore. Incluso: struttura portante di lega alluminio generico; tettuccio SPECIFICHE TECNICHE: portata aria misurata con pressione statica utile totale [Pa] = 300 ÷ 500 | RM1 Plenum aspirante di lega ferrosa acciaio zincato; impiego: modulo di estrazione-espulsione-miscela aria. Incluso: serrande SPECIFICHE TECNICHE: n° serrande = 3 RM1 Pannello sandwich; geometria: precoibentato ¦ doppia lamiera; impiego: modulo di estrazione-espulsione-miscela aria; spessore [mm] = 30. Incluso: doppia lamiera di lega ferrosa acciaio generico rivestita di materiale mix alluminio-zinco; lastra termoacustica SPECIFICHE TECNICHE: pannello in doppia lamiera con interposto isolamento di adeguata densità; rivestimento di materiale mix alluminio-zinco sostituibile con peraluman RM1 Ventilatore; impiego: modulo di estrazione-espulsione-miscela aria. Incluso: motori; trasmissioni; supporti; giunti antivibranti SPECIFICHE TECNICHE: più di un elemento | RISORSA MATERIALE | IMPIANTI MECCANICI | SISTEMI | MODULO DI ESTRAZIONE-ESPULSIONE-MISCELA ARIA | MATERIALE GENERICO NON RILEVANTE | [6 empty] | 000000000 | NUOVA VOCE | nd | da esterno | [9 empty] | RM.12.10.00.Za001.0065.- - RM.67.10.10.Za001.0250.- - RM.67.10.15.Sb003.0010.- - | 1 | cad | nd | estrazione/espulsione/miscela aria - | unità di trattamento aria da esterno - | materiale generico non rilevante | portata aria [m³/h] = 30001.0 ÷ 40000.0 nd - portata aria [l/s] = 8334.0 ÷ 11111.0 nd - | nd - |  | nd - | nd - | portata aria misurata con pressione statica utile totale [Pa] = 300 ÷ 500 | nd - | nd - | nd - | nd | nd - | NO |  |  |  |  | nd |  |  |  |  | nd | nd | nd |  | nd | nd | nd | struttura portante di lega alluminio generico; tettuccio | nd | nd | NO | NO
LOM251.RM.65.00.45.Za001.0090.- | Modulo di estrazione-espulsione-miscela aria da esterno; funzione: estrazione/espulsione/miscela aria; impiego: unità di trattamento aria da esterno; portata aria [l/s] = 11112 ÷ 15278 ¦ portata aria [m³/h] = 40001 ÷ 55000. Componenti: plenum aspirante, pannello sandwich, ventilatore. Incluso: struttura portante di lega ferrosa acciaio zincato; tettuccio SPECIFICHE TECNICHE: portata aria misurata con pressione statica utile totale [Pa] = 300 ÷ 500 RM1 Plenum aspirante di lega ferrosa acciaio zincato; impiego: modulo di estrazione-espulsione-miscela aria. Incluso: serrande SPECIFICHE TECNICHE: n° serrande = 3 RM1 Pannello sandwich; geometria: precoibentato ¦ doppia lamiera; impiego: modulo di estrazione-espulsione-miscela aria; spessore [mm] = 30. Incluso: doppia lamiera di lega ferrosa acciaio generico rivestita di materiale mix alluminio-zinco; lastra termoacustica SPECIFICHE TECNICHE: pannello in doppia lamiera con interposto isolamento di adeguata densità; rivestimento di materiale mix alluminio-zinco sostituibile con peraluman RM1 Ventilatore; impiego: modulo di estrazione-espulsione-miscela aria. Incluso: motori; trasmissioni; supporti; giunti antivibranti SPECIFICHE TECNICHE: più di un elemento | 1 cad | 23086.07 | 18249.86 | 0 | RM.65.00.45.Za001.0090.- | Modulo di estrazione-espulsione-miscela aria da esterno; funzione: estrazione/espulsione/miscela aria; impiego: unità di trattamento aria da esterno; portata aria [l/s] = 11112 ÷ 15278 ¦ portata aria [m³/h] = 40001 ÷ 55000. Componenti: plenum aspirante, pannello sandwich, ventilatore. Incluso: struttura portante di lega ferrosa acciaio zincato; tettuccio SPECIFICHE TECNICHE: portata aria misurata con pressione statica utile totale [Pa] = 300 ÷ 500 | RM1 Plenum aspirante di lega ferrosa acciaio zincato; impiego: modulo di estrazione-espulsione-miscela aria. Incluso: serrande SPECIFICHE TECNICHE: n° serrande = 3 RM1 Pannello sandwich; geometria: precoibentato ¦ doppia lamiera; impiego: modulo di estrazione-espulsione-miscela aria; spessore [mm] = 30. Incluso: doppia lamiera di lega ferrosa acciaio generico rivestita di materiale mix alluminio-zinco; lastra termoacustica SPECIFICHE TECNICHE: pannello in doppia lamiera con interposto isolamento di adeguata densità; rivestimento di materiale mix alluminio-zinco sostituibile con peraluman RM1 Ventilatore; impiego: modulo di estrazione-espulsione-miscela aria. Incluso: motori; trasmissioni; supporti; giunti antivibranti SPECIFICHE TECNICHE: più di un elemento | RISORSA MATERIALE | IMPIANTI MECCANICI | SISTEMI | MODULO DI ESTRAZIONE-ESPULSIONE-MISCELA ARIA | MATERIALE GENERICO NON RILEVANTE | [6 empty] | 000000000 | NUOVA VOCE | nd | da esterno | [9 empty] | RM.12.10.00.Za001.0065.- - RM.67.10.10.Za001.0250.- - RM.67.10.15.Sb003.0010.- - | 1 | cad | nd | estrazione/espulsione/miscela aria - | unità di trattamento aria da esterno - | materiale generico non rilevante | portata aria [m³/h] = 40001.0 ÷ 55000.0 nd - portata aria [l/s] = 11112.0 ÷ 15278.0 nd - | nd - |  | nd - | nd - | portata aria misurata con pressione statica utile totale [Pa] = 300 ÷ 500 | nd - | nd - | nd - | nd | nd - | NO |  |  |  |  | nd |  |  |  |  | nd | nd | nd |  | nd | nd | nd | struttura portante di lega ferrosa acciaio zincato; tettuccio | nd | nd | NO | NO
LOM251.RM.65.00.45.Za001.0095.- | Modulo di estrazione-espulsione-miscela aria da esterno; funzione: estrazione/espulsione/miscela aria; impiego: unità di trattamento aria da esterno; portata aria [l/s] = 11112 ÷ 15278 ¦ portata aria [m³/h] = 40001 ÷ 55000. Componenti: plenum aspirante, pannello sandwich, ventilatore. Incluso: struttura portante di lega alluminio generico; tettuccio SPECIFICHE TECNICHE: portata aria misurata con pressione statica utile totale [Pa] = 300 ÷ 500 RM1 Plenum aspirante di lega ferrosa acciaio zincato; impiego: modulo di estrazione-espulsione-miscela aria. Incluso: serrande SPECIFICHE TECNICHE: n° serrande = 3 RM1 Pannello sandwich; geometria: precoibentato ¦ doppia lamiera; impiego: modulo di estrazione-espulsione-miscela aria; spessore [mm] = 30. Incluso: doppia lamiera di lega ferrosa acciaio generico rivestita di materiale mix alluminio-zinco; lastra termoacustica SPECIFICHE TECNICHE: pannello in doppia lamiera con interposto isolamento di adeguata densità; rivestimento di materiale mix alluminio-zinco sostituibile con peraluman RM1 Ventilatore; impiego: modulo di estrazione-espulsione-miscela aria. Incluso: motori; trasmissioni; supporti; giunti antivibranti SPECIFICHE TECNICHE: più di un elemento | 1 cad | 23086.07 | 18249.86 | 0 | RM.65.00.45.Za001.0095.- | Modulo di estrazione-espulsione-miscela aria da esterno; funzione: estrazione/espulsione/miscela aria; impiego: unità di trattamento aria da esterno; portata aria [l/s] = 11112 ÷ 15278 ¦ portata aria [m³/h] = 40001 ÷ 55000. Componenti: plenum aspirante, pannello sandwich, ventilatore. Incluso: struttura portante di lega alluminio generico; tettuccio SPECIFICHE TECNICHE: portata aria misurata con pressione statica utile totale [Pa] = 300 ÷ 500 | RM1 Plenum aspirante di lega ferrosa acciaio zincato; impiego: modulo di estrazione-espulsione-miscela aria. Incluso: serrande SPECIFICHE TECNICHE: n° serrande = 3 RM1 Pannello sandwich; geometria: precoibentato ¦ doppia lamiera; impiego: modulo di estrazione-espulsione-miscela aria; spessore [mm] = 30. Incluso: doppia lamiera di lega ferrosa acciaio generico rivestita di materiale mix alluminio-zinco; lastra termoacustica SPECIFICHE TECNICHE: pannello in doppia lamiera con interposto isolamento di adeguata densità; rivestimento di materiale mix alluminio-zinco sostituibile con peraluman RM1 Ventilatore; impiego: modulo di estrazione-espulsione-miscela aria. Incluso: motori; trasmissioni; supporti; giunti antivibranti SPECIFICHE TECNICHE: più di un elemento | RISORSA MATERIALE | IMPIANTI MECCANICI | SISTEMI | MODULO DI ESTRAZIONE-ESPULSIONE-MISCELA ARIA | MATERIALE GENERICO NON RILEVANTE | [6 empty] | 000000000 | NUOVA VOCE | nd | da esterno | [9 empty] | RM.12.10.00.Za001.0065.- - RM.67.10.10.Za001.0250.- - RM.67.10.15.Sb003.0010.- - | 1 | cad | nd | estrazione/espulsione/miscela aria - | unità di trattamento aria da esterno - | materiale generico non rilevante | portata aria [l/s] = 11112.0 ÷ 15278.0 nd - portata aria [m³/h] = 40001.0 ÷ 55000.0 nd - | nd - |  | nd - | nd - | portata aria misurata con pressione statica utile totale [Pa] = 300 ÷ 500 | nd - | nd - | nd - | nd | nd - | NO |  |  |  |  | nd |  |  |  |  | nd | nd | nd |  | nd | nd | nd | struttura portante di lega alluminio generico; tettuccio | nd | nd | NO | NO
LOM251.RM.65.00.45.Za001.0100.- | Modulo di estrazione-espulsione-miscela aria da esterno; funzione: estrazione/espulsione/miscela aria; impiego: unità di trattamento aria da esterno; portata aria [l/s] = 15279 ÷ 20833 ¦ portata aria [m³/h] = 55001 ÷ 75000. Componenti: plenum aspirante, pannello sandwich, ventilatore. Incluso: struttura portante di lega ferrosa acciaio zincato; tettuccio SPECIFICHE TECNICHE: portata aria misurata con pressione statica utile totale [Pa] = 300 ÷ 500 RM1 Plenum aspirante di lega ferrosa acciaio zincato; impiego: modulo di estrazione-espulsione-miscela aria. Incluso: serrande SPECIFICHE TECNICHE: n° serrande = 3 RM1 Pannello sandwich; geometria: precoibentato ¦ doppia lamiera; impiego: modulo di estrazione-espulsione-miscela aria; spessore [mm] = 30. Incluso: doppia lamiera di lega ferrosa acciaio generico rivestita di materiale mix alluminio-zinco; lastra termoacustica SPECIFICHE TECNICHE: pannello in doppia lamiera con interposto isolamento di adeguata densità; rivestimento di materiale mix alluminio-zinco sostituibile con peraluman RM1 Ventilatore; impiego: modulo di estrazione-espulsione-miscela aria. Incluso: motori; trasmissioni; supporti; giunti antivibranti SPECIFICHE TECNICHE: più di un elemento | 1 cad | 28071.16 | 22190.64 | 0 | RM.65.00.45.Za001.0100.- | Modulo di estrazione-espulsione-miscela aria da esterno; funzione: estrazione/espulsione/miscela aria; impiego: unità di trattamento aria da esterno; portata aria [l/s] = 15279 ÷ 20833 ¦ portata aria [m³/h] = 55001 ÷ 75000. Componenti: plenum aspirante, pannello sandwich, ventilatore. Incluso: struttura portante di lega ferrosa acciaio zincato; tettuccio SPECIFICHE TECNICHE: portata aria misurata con pressione statica utile totale [Pa] = 300 ÷ 500 | RM1 Plenum aspirante di lega ferrosa acciaio zincato; impiego: modulo di estrazione-espulsione-miscela aria. Incluso: serrande SPECIFICHE TECNICHE: n° serrande = 3 RM1 Pannello sandwich; geometria: precoibentato ¦ doppia lamiera; impiego: modulo di estrazione-espulsione-miscela aria; spessore [mm] = 30. Incluso: doppia lamiera di lega ferrosa acciaio generico rivestita di materiale mix alluminio-zinco; lastra termoacustica SPECIFICHE TECNICHE: pannello in doppia lamiera con interposto isolamento di adeguata densità; rivestimento di materiale mix alluminio-zinco sostituibile con peraluman RM1 Ventilatore; impiego: modulo di estrazione-espulsione-miscela aria. Incluso: motori; trasmissioni; supporti; giunti antivibranti SPECIFICHE TECNICHE: più di un elemento | RISORSA MATERIALE | IMPIANTI MECCANICI | SISTEMI | MODULO DI ESTRAZIONE-ESPULSIONE-MISCELA ARIA | MATERIALE GENERICO NON RILEVANTE | [6 empty] | 000000000 | NUOVA VOCE | nd | da esterno | [9 empty] | RM.12.10.00.Za001.0065.- - RM.67.10.10.Za001.0250.- - RM.67.10.15.Sb003.0010.- - | 1 | cad | nd | estrazione/espulsione/miscela aria - | unità di trattamento aria da esterno - | materiale generico non rilevante | portata aria [l/s] = 15279.0 ÷ 20833.0 nd - portata aria [m³/h] = 55001.0 ÷ 75000.0 nd - | nd - |  | nd - | nd - | portata aria misurata con pressione statica utile totale [Pa] = 300 ÷ 500 | nd - | nd - | nd - | nd | nd - | NO |  |  |  |  | nd |  |  |  |  | nd | nd | nd |  | nd | nd | nd | struttura portante di lega ferrosa acciaio zincato; tettuccio | nd | nd | NO | NO
LOM251.RM.65.00.45.Za001.0105.- | Modulo di estrazione-espulsione-miscela aria da esterno; funzione: estrazione/espulsione/miscela aria; impiego: unità di trattamento aria da esterno; portata aria [l/s] = 15279 ÷ 20833 ¦ portata aria [m³/h] = 55001 ÷ 75000. Componenti: plenum aspirante, pannello sandwich, ventilatore. Incluso: struttura portante di lega alluminio generico; tettuccio SPECIFICHE TECNICHE: portata aria misurata con pressione statica utile totale [Pa] = 300 ÷ 500 RM1 Plenum aspirante di lega ferrosa acciaio zincato; impiego: modulo di estrazione-espulsione-miscela aria. Incluso: serrande SPECIFICHE TECNICHE: n° serrande = 3 RM1 Pannello sandwich; geometria: precoibentato ¦ doppia lamiera; impiego: modulo di estrazione-espulsione-miscela aria; spessore [mm] = 30. Incluso: doppia lamiera di lega ferrosa acciaio generico rivestita di materiale mix alluminio-zinco; lastra termoacustica SPECIFICHE TECNICHE: pannello in doppia lamiera con interposto isolamento di adeguata densità; rivestimento di materiale mix alluminio-zinco sostituibile con peraluman RM1 Ventilatore; impiego: modulo di estrazione-espulsione-miscela aria. Incluso: motori; trasmissioni; supporti; giunti antivibranti SPECIFICHE TECNICHE: più di un elemento | 1 cad | 28071.16 | 22190.64 | 0 | RM.65.00.45.Za001.0105.- | Modulo di estrazione-espulsione-miscela aria da esterno; funzione: estrazione/espulsione/miscela aria; impiego: unità di trattamento aria da esterno; portata aria [l/s] = 15279 ÷ 20833 ¦ portata aria [m³/h] = 55001 ÷ 75000. Componenti: plenum aspirante, pannello sandwich, ventilatore. Incluso: struttura portante di lega alluminio generico; tettuccio SPECIFICHE TECNICHE: portata aria misurata con pressione statica utile totale [Pa] = 300 ÷ 500 | RM1 Plenum aspirante di lega ferrosa acciaio zincato; impiego: modulo di estrazione-espulsione-miscela aria. Incluso: serrande SPECIFICHE TECNICHE: n° serrande = 3 RM1 Pannello sandwich; geometria: precoibentato ¦ doppia lamiera; impiego: modulo di estrazione-espulsione-miscela aria; spessore [mm] = 30. Incluso: doppia lamiera di lega ferrosa acciaio generico rivestita di materiale mix alluminio-zinco; lastra termoacustica SPECIFICHE TECNICHE: pannello in doppia lamiera con interposto isolamento di adeguata densità; rivestimento di materiale mix alluminio-zinco sostituibile con peraluman RM1 Ventilatore; impiego: modulo di estrazione-espulsione-miscela aria. Incluso: motori; trasmissioni; supporti; giunti antivibranti SPECIFICHE TECNICHE: più di un elemento | RISORSA MATERIALE | IMPIANTI MECCANICI | SISTEMI | MODULO DI ESTRAZIONE-ESPULSIONE-MISCELA ARIA | MATERIALE GENERICO NON RILEVANTE | [6 empty] | 000000000 | NUOVA VOCE | nd | da esterno | [9 empty] | RM.12.10.00.Za001.0065.- - RM.67.10.10.Za001.0250.- - RM.67.10.15.Sb003.0010.- - | 1 | cad | nd | estrazione/espulsione/miscela aria - | unità di trattamento aria da esterno - | materiale generico non rilevante | portata aria [l/s] = 15279.0 ÷ 20833.0 nd - portata aria [m³/h] = 55001.0 ÷ 75000.0 nd - | nd - |  | nd - | nd - | portata aria misurata con pressione statica utile totale [Pa] = 300 ÷ 500 | nd - | nd - | nd - | nd | nd - | NO |  |  |  |  | nd |  |  |  |  | nd | nd | nd |  | nd | nd | nd | struttura portante di lega alluminio generico; tettuccio | nd | nd | NO | NO
LOM251.RM.65.00.45.Za001.0250.- | Modulo di estrazione-espulsione-miscela aria da interno; funzione: estrazione/espulsione/miscela aria; impiego: unità di trattamento aria da interno; portata aria [l/s] ≤ 694 ¦ portata aria [m³/h] ≤ 2500. Componenti: plenum aspirante, pannello sandwich, ventilatore. Incluso: struttura portante di lega ferrosa acciaio zincato SPECIFICHE TECNICHE: portata aria misurata con pressione statica utile totale [Pa] = 300 ÷ 500 RM1 Plenum aspirante di lega ferrosa acciaio zincato; impiego: modulo di estrazione-espulsione-miscela aria. Incluso: serrande SPECIFICHE TECNICHE: n° serrande = 3 RM1 Pannello sandwich; geometria: precoibentato ¦ doppia lamiera; impiego: modulo di estrazione-espulsione-miscela aria; spessore [mm] = 30. Incluso: doppia lamiera di lega ferrosa acciaio zincato; lastra termoacustica SPECIFICHE TECNICHE: pannello in doppia lamiera con interposto isolamento di adeguata densità RM1 Ventilatore; impiego: modulo di estrazione-espulsione-miscela aria. Incluso: motori; trasmissioni; supporti; giunti antivibranti SPECIFICHE TECNICHE: più di un elemento | 1 cad | 2029.67 | 1604.48 | 0 | RM.65.00.45.Za001.0250.- | Modulo di estrazione-espulsione-miscela aria da interno; funzione: estrazione/espulsione/miscela aria; impiego: unità di trattamento aria da interno; portata aria [l/s] ≤ 694 ¦ portata aria [m³/h] ≤ 2500. Componenti: plenum aspirante, pannello sandwich, ventilatore. Incluso: struttura portante di lega ferrosa acciaio zincato SPECIFICHE TECNICHE: portata aria misurata con pressione statica utile totale [Pa] = 300 ÷ 500 | RM1 Plenum aspirante di lega ferrosa acciaio zincato; impiego: modulo di estrazione-espulsione-miscela aria. Incluso: serrande SPECIFICHE TECNICHE: n° serrande = 3 RM1 Pannello sandwich; geometria: precoibentato ¦ doppia lamiera; impiego: modulo di estrazione-espulsione-miscela aria; spessore [mm] = 30. Incluso: doppia lamiera di lega ferrosa acciaio zincato; lastra termoacustica SPECIFICHE TECNICHE: pannello in doppia lamiera con interposto isolamento di adeguata densità RM1 Ventilatore; impiego: modulo di estrazione-espulsione-miscela aria. Incluso: motori; trasmissioni; supporti; giunti antivibranti SPECIFICHE TECNICHE: più di un elemento | RISORSA MATERIALE | IMPIANTI MECCANICI | SISTEMI | MODULO DI ESTRAZIONE-ESPULSIONE-MISCELA ARIA | MATERIALE GENERICO NON RILEVANTE | [6 empty] | MM.05.010.0030.a | Sezioni di estrazione/espulsione/miscela da interno, composte da: ventilatori con motori, trasmissioni, supporti e giunti antivibranti; plenum con tre serrande in acciaio zincato; struttura portante in acciaio zincato o alluminio; pannellatura sandwich spessore mm 30 precoibentata formata da doppia lamiera in acciaio zincato con interposto isolamento termo acustico di adeguata densità. - fino a 694 l/s [2500 m³/h] | nd | da interno | [9 empty] | RM.12.10.00.Za001.0005.- - RM.67.10.10.Za001.0250.- - RM.67.10.15.Sb003.0010.- - | 1 | cad | nd | estrazione/espulsione/miscela aria - | unità di trattamento aria da interno - | materiale generico non rilevante | portata aria [l/s] ≤ 694.0 nd nd nd - portata aria [m³/h] ≤ 2500.0 nd nd nd - | nd - |  | nd - | nd - | portata aria misurata con pressione statica utile totale [Pa] = 300 ÷ 500 | nd - | nd - | nd - | nd | nd - | NO |  |  |  |  | nd |  |  |  |  | nd | nd | nd |  | nd | nd | nd | struttura portante di lega ferrosa acciaio zincato | nd | nd | NO | NO
LOM251.RM.65.00.45.Za001.0255.- | Modulo di estrazione-espulsione-miscela aria da interno; funzione: estrazione/espulsione/miscela aria; impiego: unità di trattamento aria da interno; portata aria [l/s] ≤ 694 ¦ portata aria [m³/h] ≤ 2500. Componenti: plenum aspirante, pannello sandwich, ventilatore. Incluso: struttura portante di lega alluminio generico SPECIFICHE TECNICHE: portata aria misurata con pressione statica utile totale [Pa] = 300 ÷ 500 RM1 Plenum aspirante di lega ferrosa acciaio zincato; impiego: modulo di estrazione-espulsione-miscela aria. Incluso: serrande SPECIFICHE TECNICHE: n° serrande = 3 RM1 Pannello sandwich; geometria: precoibentato ¦ doppia lamiera; impiego: modulo di estrazione-espulsione-miscela aria; spessore [mm] = 30. Incluso: doppia lamiera di lega ferrosa acciaio zincato; lastra termoacustica SPECIFICHE TECNICHE: pannello in doppia lamiera con interposto isolamento di adeguata densità RM1 Ventilatore; impiego: modulo di estrazione-espulsione-miscela aria. Incluso: motori; trasmissioni; supporti; giunti antivibranti SPECIFICHE TECNICHE: più di un elemento | 1 cad | 2029.67 | 1604.48 | 0 | RM.65.00.45.Za001.0255.- | Modulo di estrazione-espulsione-miscela aria da interno; funzione: estrazione/espulsione/miscela aria; impiego: unità di trattamento aria da interno; portata aria [l/s] ≤ 694 ¦ portata aria [m³/h] ≤ 2500. Componenti: plenum aspirante, pannello sandwich, ventilatore. Incluso: struttura portante di lega alluminio generico SPECIFICHE TECNICHE: portata aria misurata con pressione statica utile totale [Pa] = 300 ÷ 500 | RM1 Plenum aspirante di lega ferrosa acciaio zincato; impiego: modulo di estrazione-espulsione-miscela aria. Incluso: serrande SPECIFICHE TECNICHE: n° serrande = 3 RM1 Pannello sandwich; geometria: precoibentato ¦ doppia lamiera; impiego: modulo di estrazione-espulsione-miscela aria; spessore [mm] = 30. Incluso: doppia lamiera di lega ferrosa acciaio zincato; lastra termoacustica SPECIFICHE TECNICHE: pannello in doppia lamiera con interposto isolamento di adeguata densità RM1 Ventilatore; impiego: modulo di estrazione-espulsione-miscela aria. Incluso: motori; trasmissioni; supporti; giunti antivibranti SPECIFICHE TECNICHE: più di un elemento | RISORSA MATERIALE | IMPIANTI MECCANICI | SISTEMI | MODULO DI ESTRAZIONE-ESPULSIONE-MISCELA ARIA | MATERIALE GENERICO NON RILEVANTE | [6 empty] | 000000000 | NUOVA VOCE | nd | da interno | [9 empty] | RM.12.10.00.Za001.0005.- - RM.67.10.10.Za001.0250.- - RM.67.10.15.Sb003.0010.- - | 1 | cad | nd | estrazione/espulsione/miscela aria - | unità di trattamento aria da interno - | materiale generico non rilevante | portata aria [l/s] ≤ 694.0 nd nd nd - portata aria [m³/h] ≤ 2500.0 nd nd nd - | nd - |  | nd - | nd - | portata aria misurata con pressione statica utile totale [Pa] = 300 ÷ 500 | nd - | nd - | nd - | nd | nd - | NO |  |  |  |  | nd |  |  |  |  | nd | nd | nd |  | nd | nd | nd | struttura portante di lega alluminio generico | nd | nd | NO | NO
LOM251.RM.65.00.45.Za001.0260.- | Modulo di estrazione-espulsione-miscela aria da interno; funzione: estrazione/espulsione/miscela aria; impiego: unità di trattamento aria da interno; portata aria [l/s] = 695 ÷ 972 ¦ portata aria [m³/h] = 2501 ÷ 3500. Componenti: plenum aspirante, pannello sandwich, ventilatore. Incluso: struttura portante di lega ferrosa acciaio zincato SPECIFICHE TECNICHE: portata aria misurata con pressione statica utile totale [Pa] = 300 ÷ 500 RM1 Plenum aspirante di lega ferrosa acciaio zincato; impiego: modulo di estrazione-espulsione-miscela aria. Incluso: serrande SPECIFICHE TECNICHE: n° serrande = 3 RM1 Pannello sandwich; geometria: precoibentato ¦ doppia lamiera; impiego: modulo di estrazione-espulsione-miscela aria; spessore [mm] = 30. Incluso: doppia lamiera di lega ferrosa acciaio zincato; lastra termoacustica SPECIFICHE TECNICHE: pannello in doppia lamiera con interposto isolamento di adeguata densità RM1 Ventilatore; impiego: modulo di estrazione-espulsione-miscela aria. Incluso: motori; trasmissioni; supporti; giunti antivibranti SPECIFICHE TECNICHE: più di un elemento | 1 cad | 4051.48 | 3202.75 | 0 | RM.65.00.45.Za001.0260.- | Modulo di estrazione-espulsione-miscela aria da interno; funzione: estrazione/espulsione/miscela aria; impiego: unità di trattamento aria da interno; portata aria [l/s] = 695 ÷ 972 ¦ portata aria [m³/h] = 2501 ÷ 3500. Componenti: plenum aspirante, pannello sandwich, ventilatore. Incluso: struttura portante di lega ferrosa acciaio zincato SPECIFICHE TECNICHE: portata aria misurata con pressione statica utile totale [Pa] = 300 ÷ 500 | RM1 Plenum aspirante di lega ferrosa acciaio zincato; impiego: modulo di estrazione-espulsione-miscela aria. Incluso: serrande SPECIFICHE TECNICHE: n° serrande = 3 RM1 Pannello sandwich; geometria: precoibentato ¦ doppia lamiera; impiego: modulo di estrazione-espulsione-miscela aria; spessore [mm] = 30. Incluso: doppia lamiera di lega ferrosa acciaio zincato; lastra termoacustica SPECIFICHE TECNICHE: pannello in doppia lamiera con interposto isolamento di adeguata densità RM1 Ventilatore; impiego: modulo di estrazione-espulsione-miscela aria. Incluso: motori; trasmissioni; supporti; giunti antivibranti SPECIFICHE TECNICHE: più di un elemento | RISORSA MATERIALE | IMPIANTI MECCANICI | SISTEMI | MODULO DI ESTRAZIONE-ESPULSIONE-MISCELA ARIA | MATERIALE GENERICO NON RILEVANTE | [6 empty] | MM.05.010.0030.b | Sezioni di estrazione/espulsione/miscela da interno, composte da: ventilatori con motori, trasmissioni, supporti e giunti antivibranti; plenum con tre serrande in acciaio zincato; struttura portante in acciaio zincato o alluminio; pannellatura sandwich spessore mm 30 precoibentata formata da doppia lamiera in acciaio zincato con interposto isolamento termo acustico di adeguata densità. - oltre 694 fino a 972 l/s [2500 - 3500 m³/h] | nd | da interno | [9 empty] | RM.12.10.00.Za001.0005.- - RM.67.10.10.Za001.0250.- - RM.67.10.15.Sb003.0010.- - | 1 | cad | nd | estrazione/espulsione/miscela aria - | unità di trattamento aria da interno - | materiale generico non rilevante | portata aria [l/s] = 695.0 ÷ 972.0 nd - portata aria [m³/h] = 2501.0 ÷ 3500.0 nd - | nd - |  | nd - | nd - | portata aria misurata con pressione statica utile totale [Pa] = 300 ÷ 500 | nd - | nd - | nd - | nd | nd - | NO |  |  |  |  | nd |  |  |  |  | nd | nd | nd |  | nd | nd | nd | struttura portante di lega ferrosa acciaio zincato | nd | nd | NO | NO
LOM251.RM.65.00.45.Za001.0265.- | Modulo di estrazione-espulsione-miscela aria da interno; funzione: estrazione/espulsione/miscela aria; impiego: unità di trattamento aria da interno; portata aria [l/s] = 695 ÷ 972 ¦ portata aria [m³/h] = 2501 ÷ 3500. Componenti: plenum aspirante, pannello sandwich, ventilatore. Incluso: struttura portante di lega alluminio generico SPECIFICHE TECNICHE: portata aria misurata con pressione statica utile totale [Pa] = 300 ÷ 500 RM1 Plenum aspirante di lega ferrosa acciaio zincato; impiego: modulo di estrazione-espulsione-miscela aria. Incluso: serrande SPECIFICHE TECNICHE: n° serrande = 3 RM1 Pannello sandwich; geometria: precoibentato ¦ doppia lamiera; impiego: modulo di estrazione-espulsione-miscela aria; spessore [mm] = 30. Incluso: doppia lamiera di lega ferrosa acciaio zincato; lastra termoacustica SPECIFICHE TECNICHE: pannello in doppia lamiera con interposto isolamento di adeguata densità RM1 Ventilatore; impiego: modulo di estrazione-espulsione-miscela aria. Incluso: motori; trasmissioni; supporti; giunti antivibranti SPECIFICHE TECNICHE: più di un elemento | 1 cad | 4051.48 | 3202.75 | 0 | RM.65.00.45.Za001.0265.- | Modulo di estrazione-espulsione-miscela aria da interno; funzione: estrazione/espulsione/miscela aria; impiego: unità di trattamento aria da interno; portata aria [l/s] = 695 ÷ 972 ¦ portata aria [m³/h] = 2501 ÷ 3500. Componenti: plenum aspirante, pannello sandwich, ventilatore. Incluso: struttura portante di lega alluminio generico SPECIFICHE TECNICHE: portata aria misurata con pressione statica utile totale [Pa] = 300 ÷ 500 | RM1 Plenum aspirante di lega ferrosa acciaio zincato; impiego: modulo di estrazione-espulsione-miscela aria. Incluso: serrande SPECIFICHE TECNICHE: n° serrande = 3 RM1 Pannello sandwich; geometria: precoibentato ¦ doppia lamiera; impiego: modulo di estrazione-espulsione-miscela aria; spessore [mm] = 30. Incluso: doppia lamiera di lega ferrosa acciaio zincato; lastra termoacustica SPECIFICHE TECNICHE: pannello in doppia lamiera con interposto isolamento di adeguata densità RM1 Ventilatore; impiego: modulo di estrazione-espulsione-miscela aria. Incluso: motori; trasmissioni; supporti; giunti antivibranti SPECIFICHE TECNICHE: più di un elemento | RISORSA MATERIALE | IMPIANTI MECCANICI | SISTEMI | MODULO DI ESTRAZIONE-ESPULSIONE-MISCELA ARIA | MATERIALE GENERICO NON RILEVANTE | [6 empty] | 000000000 | NUOVA VOCE | nd | da interno | [9 empty] | RM.67.10.15.Sb003.0010.- - RM.67.10.10.Za001.0250.- - RM.12.10.00.Za001.0005.- - | 1 | cad | nd | estrazione/espulsione/miscela aria - | unità di trattamento aria da interno - | materiale generico non rilevante | portata aria [l/s] = 695.0 ÷ 972.0 nd - portata aria [m³/h] = 2501.0 ÷ 3500.0 nd - | nd - |  | nd - | nd - | portata aria misurata con pressione statica utile totale [Pa] = 300 ÷ 500 | nd - | nd - | nd - | nd | nd - | NO |  |  |  |  | nd |  |  |  |  | nd | nd | nd |  | nd | nd | nd | struttura portante di lega alluminio generico | nd | nd | NO | NO
LOM251.RM.65.00.45.Za001.0270.- | Modulo di estrazione-espulsione-miscela aria da interno; funzione: estrazione/espulsione/miscela aria; impiego: unità di trattamento aria da interno; portata aria [l/s] = 973 ÷ 1388 ¦ portata aria [m³/h] = 3501 ÷ 5000. Componenti: plenum aspirante, pannello sandwich, ventilatore. Incluso: struttura portante di lega ferrosa acciaio zincato SPECIFICHE TECNICHE: portata aria misurata con pressione statica utile totale [Pa] = 300 ÷ 500 RM1 Plenum aspirante di lega ferrosa acciaio zincato; impiego: modulo di estrazione-espulsione-miscela aria. Incluso: serrande SPECIFICHE TECNICHE: n° serrande = 3 RM1 Pannello sandwich; geometria: precoibentato ¦ doppia lamiera; impiego: modulo di estrazione-espulsione-miscela aria; spessore [mm] = 30. Incluso: doppia lamiera di lega ferrosa acciaio zincato; lastra termoacustica SPECIFICHE TECNICHE: pannello in doppia lamiera con interposto isolamento di adeguata densità RM1 Ventilatore; impiego: modulo di estrazione-espulsione-miscela aria. Incluso: motori; trasmissioni; supporti; giunti antivibranti SPECIFICHE TECNICHE: più di un elemento | 1 cad | 4676.09 | 3696.51 | 0 | RM.65.00.45.Za001.0270.- | Modulo di estrazione-espulsione-miscela aria da interno; funzione: estrazione/espulsione/miscela aria; impiego: unità di trattamento aria da interno; portata aria [l/s] = 973 ÷ 1388 ¦ portata aria [m³/h] = 3501 ÷ 5000. Componenti: plenum aspirante, pannello sandwich, ventilatore. Incluso: struttura portante di lega ferrosa acciaio zincato SPECIFICHE TECNICHE: portata aria misurata con pressione statica utile totale [Pa] = 300 ÷ 500 | RM1 Plenum aspirante di lega ferrosa acciaio zincato; impiego: modulo di estrazione-espulsione-miscela aria. Incluso: serrande SPECIFICHE TECNICHE: n° serrande = 3 RM1 Pannello sandwich; geometria: precoibentato ¦ doppia lamiera; impiego: modulo di estrazione-espulsione-miscela aria; spessore [mm] = 30. Incluso: doppia lamiera di lega ferrosa acciaio zincato; lastra termoacustica SPECIFICHE TECNICHE: pannello in doppia lamiera con interposto isolamento di adeguata densità RM1 Ventilatore; impiego: modulo di estrazione-espulsione-miscela aria. Incluso: motori; trasmissioni; supporti; giunti antivibranti SPECIFICHE TECNICHE: più di un elemento | RISORSA MATERIALE | IMPIANTI MECCANICI | SISTEMI | MODULO DI ESTRAZIONE-ESPULSIONE-MISCELA ARIA | MATERIALE GENERICO NON RILEVANTE | [6 empty] | MM.05.010.0030.c | Sezioni di estrazione/espulsione/miscela da interno, composte da: ventilatori con motori, trasmissioni, supporti e giunti antivibranti; plenum con tre serrande in acciaio zincato; struttura portante in acciaio zincato o alluminio; pannellatura sandwich spessore mm 30 precoibentata formata da doppia lamiera in acciaio zincato con interposto isolamento termo acustico di adeguata densità. - oltre 972 fino a 1388 l/s [3500 - 5000 m³/h] | nd | da interno | [9 empty] | RM.67.10.15.Sb003.0010.- - RM.67.10.10.Za001.0250.- - RM.12.10.00.Za001.0005.- - | 1 | cad | nd | estrazione/espulsione/miscela aria - | unità di trattamento aria da interno - | materiale generico non rilevante | portata aria [m³/h] = 3501.0 ÷ 5000.0 nd - portata aria [l/s] = 973.0 ÷ 1388.0 nd - | nd - |  | nd - | nd - | portata aria misurata con pressione statica utile totale [Pa] = 300 ÷ 500 | nd - | nd - | nd - | nd | nd - | NO |  |  |  |  | nd |  |  |  |  | nd | nd | nd |  | nd | nd | nd | struttura portante di lega ferrosa acciaio zincato | nd | nd | NO | NO
LOM251.RM.65.00.45.Za001.0275.- | Modulo di estrazione-espulsione-miscela aria da interno; funzione: estrazione/espulsione/miscela aria; impiego: unità di trattamento aria da interno; portata aria [l/s] = 973 ÷ 1388 ¦ portata aria [m³/h] = 3501 ÷ 5000. Componenti: plenum aspirante, pannello sandwich, ventilatore. Incluso: struttura portante di lega alluminio generico SPECIFICHE TECNICHE: portata aria misurata con pressione statica utile totale [Pa] = 300 ÷ 500 RM1 Plenum aspirante di lega ferrosa acciaio zincato; impiego: modulo di estrazione-espulsione-miscela aria. Incluso: serrande SPECIFICHE TECNICHE: n° serrande = 3 RM1 Pannello sandwich; geometria: precoibentato ¦ doppia lamiera; impiego: modulo di estrazione-espulsione-miscela aria; spessore [mm] = 30. Incluso: doppia lamiera di lega ferrosa acciaio zincato; lastra termoacustica SPECIFICHE TECNICHE: pannello in doppia lamiera con interposto isolamento di adeguata densità RM1 Ventilatore; impiego: modulo di estrazione-espulsione-miscela aria. Incluso: motori; trasmissioni; supporti; giunti antivibranti SPECIFICHE TECNICHE: più di un elemento | 1 cad | 4676.09 | 3696.51 | 0 | RM.65.00.45.Za001.0275.- | Modulo di estrazione-espulsione-miscela aria da interno; funzione: estrazione/espulsione/miscela aria; impiego: unità di trattamento aria da interno; portata aria [l/s] = 973 ÷ 1388 ¦ portata aria [m³/h] = 3501 ÷ 5000. Componenti: plenum aspirante, pannello sandwich, ventilatore. Incluso: struttura portante di lega alluminio generico SPECIFICHE TECNICHE: portata aria misurata con pressione statica utile totale [Pa] = 300 ÷ 500 | RM1 Plenum aspirante di lega ferrosa acciaio zincato; impiego: modulo di estrazione-espulsione-miscela aria. Incluso: serrande SPECIFICHE TECNICHE: n° serrande = 3 RM1 Pannello sandwich; geometria: precoibentato ¦ doppia lamiera; impiego: modulo di estrazione-espulsione-miscela aria; spessore [mm] = 30. Incluso: doppia lamiera di lega ferrosa acciaio zincato; lastra termoacustica SPECIFICHE TECNICHE: pannello in doppia lamiera con interposto isolamento di adeguata densità RM1 Ventilatore; impiego: modulo di estrazione-espulsione-miscela aria. Incluso: motori; trasmissioni; supporti; giunti antivibranti SPECIFICHE TECNICHE: più di un elemento | RISORSA MATERIALE | IMPIANTI MECCANICI | SISTEMI | MODULO DI ESTRAZIONE-ESPULSIONE-MISCELA ARIA | MATERIALE GENERICO NON RILEVANTE | [6 empty] | 000000000 | NUOVA VOCE | nd | da interno | [9 empty] | RM.67.10.15.Sb003.0010.- - RM.67.10.10.Za001.0250.- - RM.12.10.00.Za001.0005.- - | 1 | cad | nd | estrazione/espulsione/miscela aria - | unità di trattamento aria da interno - | materiale generico non rilevante | portata aria [m³/h] = 3501.0 ÷ 5000.0 nd - portata aria [l/s] = 973.0 ÷ 1388.0 nd - | nd - |  | nd - | nd - | portata aria misurata con pressione statica utile totale [Pa] = 300 ÷ 500 | nd - | nd - | nd - | nd | nd - | NO |  |  |  |  | nd |  |  |  |  | nd | nd | nd |  | nd | nd | nd | struttura portante di lega alluminio generico | nd | nd | NO | NO
LOM251.RM.65.00.45.Za001.0280.- | Modulo di estrazione-espulsione-miscela aria da interno; funzione: estrazione/espulsione/miscela aria; impiego: unità di trattamento aria da interno; portata aria [l/s] = 1389 ÷ 1944 ¦ portata aria [m³/h] = 5001 ÷ 7000. Componenti: plenum aspirante, pannello sandwich, ventilatore. Incluso: struttura portante di lega ferrosa acciaio zincato SPECIFICHE TECNICHE: portata aria misurata con pressione statica utile totale [Pa] = 300 ÷ 500 RM1 Plenum aspirante di lega ferrosa acciaio zincato; impiego: modulo di estrazione-espulsione-miscela aria. Incluso: serrande SPECIFICHE TECNICHE: n° serrande = 3 RM1 Pannello sandwich; geometria: precoibentato ¦ doppia lamiera; impiego: modulo di estrazione-espulsione-miscela aria; spessore [mm] = 30. Incluso: doppia lamiera di lega ferrosa acciaio zincato; lastra termoacustica SPECIFICHE TECNICHE: pannello in doppia lamiera con interposto isolamento di adeguata densità RM1 Ventilatore; impiego: modulo di estrazione-espulsione-miscela aria. Incluso: motori; trasmissioni; supporti; giunti antivibranti SPECIFICHE TECNICHE: più di un elemento | 1 cad | 5342.08 | 4222.99 | 0 | RM.65.00.45.Za001.0280.- | Modulo di estrazione-espulsione-miscela aria da interno; funzione: estrazione/espulsione/miscela aria; impiego: unità di trattamento aria da interno; portata aria [l/s] = 1389 ÷ 1944 ¦ portata aria [m³/h] = 5001 ÷ 7000. Componenti: plenum aspirante, pannello sandwich, ventilatore. Incluso: struttura portante di lega ferrosa acciaio zincato SPECIFICHE TECNICHE: portata aria misurata con pressione statica utile totale [Pa] = 300 ÷ 500 | RM1 Plenum aspirante di lega ferrosa acciaio zincato; impiego: modulo di estrazione-espulsione-miscela aria. Incluso: serrande SPECIFICHE TECNICHE: n° serrande = 3 RM1 Pannello sandwich; geometria: precoibentato ¦ doppia lamiera; impiego: modulo di estrazione-espulsione-miscela aria; spessore [mm] = 30. Incluso: doppia lamiera di lega ferrosa acciaio zincato; lastra termoacustica SPECIFICHE TECNICHE: pannello in doppia lamiera con interposto isolamento di adeguata densità RM1 Ventilatore; impiego: modulo di estrazione-espulsione-miscela aria. Incluso: motori; trasmissioni; supporti; giunti antivibranti SPECIFICHE TECNICHE: più di un elemento | RISORSA MATERIALE | IMPIANTI MECCANICI | SISTEMI | MODULO DI ESTRAZIONE-ESPULSIONE-MISCELA ARIA | MATERIALE GENERICO NON RILEVANTE | [6 empty] | MM.05.010.0030.d | Sezioni di estrazione/espulsione/miscela da interno, composte da: ventilatori con motori, trasmissioni, supporti e giunti antivibranti; plenum con tre serrande in acciaio zincato; struttura portante in acciaio zincato o alluminio; pannellatura sandwich spessore mm 30 precoibentata formata da doppia lamiera in acciaio zincato con interposto isolamento termo acustico di adeguata densità. - oltre 1388 fino a 1944 l/s [5000 - 7000 m³/h] | nd | da interno | [9 empty] | RM.67.10.15.Sb003.0010.- - RM.67.10.10.Za001.0250.- - RM.12.10.00.Za001.0005.- - | 1 | cad | nd | estrazione/espulsione/miscela aria - | unità di trattamento aria da interno - | materiale generico non rilevante | portata aria [l/s] = 1389.0 ÷ 1944.0 nd - portata aria [m³/h] = 5001.0 ÷ 7000.0 nd - | nd - |  | nd - | nd - | portata aria misurata con pressione statica utile totale [Pa] = 300 ÷ 500 | nd - | nd - | nd - | nd | nd - | NO |  |  |  |  | nd |  |  |  |  | nd | nd | nd |  | nd | nd | nd | struttura portante di lega ferrosa acciaio zincato | nd | nd | NO | NO
LOM251.RM.65.00.45.Za001.0285.- | Modulo di estrazione-espulsione-miscela aria da interno; funzione: estrazione/espulsione/miscela aria; impiego: unità di trattamento aria da interno; portata aria [l/s] = 1389 ÷ 1944 ¦ portata aria [m³/h] = 5001 ÷ 7000. Componenti: plenum aspirante, pannello sandwich, ventilatore. Incluso: struttura portante di lega alluminio generico SPECIFICHE TECNICHE: portata aria misurata con pressione statica utile totale [Pa] = 300 ÷ 500 RM1 Plenum aspirante di lega ferrosa acciaio zincato; impiego: modulo di estrazione-espulsione-miscela aria. Incluso: serrande SPECIFICHE TECNICHE: n° serrande = 3 RM1 Pannello sandwich; geometria: precoibentato ¦ doppia lamiera; impiego: modulo di estrazione-espulsione-miscela aria; spessore [mm] = 30. Incluso: doppia lamiera di lega ferrosa acciaio zincato; lastra termoacustica SPECIFICHE TECNICHE: pannello in doppia lamiera con interposto isolamento di adeguata densità RM1 Ventilatore; impiego: modulo di estrazione-espulsione-miscela aria. Incluso: motori; trasmissioni; supporti; giunti antivibranti SPECIFICHE TECNICHE: più di un elemento | 1 cad | 5342.08 | 4222.99 | 0 | RM.65.00.45.Za001.0285.- | Modulo di estrazione-espulsione-miscela aria da interno; funzione: estrazione/espulsione/miscela aria; impiego: unità di trattamento aria da interno; portata aria [l/s] = 1389 ÷ 1944 ¦ portata aria [m³/h] = 5001 ÷ 7000. Componenti: plenum aspirante, pannello sandwich, ventilatore. Incluso: struttura portante di lega alluminio generico SPECIFICHE TECNICHE: portata aria misurata con pressione statica utile totale [Pa] = 300 ÷ 500 | RM1 Plenum aspirante di lega ferrosa acciaio zincato; impiego: modulo di estrazione-espulsione-miscela aria. Incluso: serrande SPECIFICHE TECNICHE: n° serrande = 3 RM1 Pannello sandwich; geometria: precoibentato ¦ doppia lamiera; impiego: modulo di estrazione-espulsione-miscela aria; spessore [mm] = 30. Incluso: doppia lamiera di lega ferrosa acciaio zincato; lastra termoacustica SPECIFICHE TECNICHE: pannello in doppia lamiera con interposto isolamento di adeguata densità RM1 Ventilatore; impiego: modulo di estrazione-espulsione-miscela aria. Incluso: motori; trasmissioni; supporti; giunti antivibranti SPECIFICHE TECNICHE: più di un elemento | RISORSA MATERIALE | IMPIANTI MECCANICI | SISTEMI | MODULO DI ESTRAZIONE-ESPULSIONE-MISCELA ARIA | MATERIALE GENERICO NON RILEVANTE | [6 empty] | 000000000 | NUOVA VOCE | nd | da interno | [9 empty] | RM.67.10.15.Sb003.0010.- - RM.67.10.10.Za001.0250.- - RM.12.10.00.Za001.0005.- - | 1 | cad | nd | estrazione/espulsione/miscela aria - | unità di trattamento aria da interno - | materiale generico non rilevante | portata aria [m³/h] = 5001.0 ÷ 7000.0 nd - portata aria [l/s] = 1389.0 ÷ 1944.0 nd - | nd - |  | nd - | nd - | portata aria misurata con pressione statica utile totale [Pa] = 300 ÷ 500 | nd - | nd - | nd - | nd | nd - | NO |  |  |  |  | nd |  |  |  |  | nd | nd | nd |  | nd | nd | nd | struttura portante di lega alluminio generico | nd | nd | NO | NO
LOM251.RM.65.00.45.Za001.0290.- | Modulo di estrazione-espulsione-miscela aria da interno; funzione: estrazione/espulsione/miscela aria; impiego: unità di trattamento aria da interno; portata aria [l/s] = 1945 ÷ 2777 ¦ portata aria [m³/h] = 7001 ÷ 10000. Componenti: plenum aspirante, pannello sandwich, ventilatore. Incluso: struttura portante di lega ferrosa acciaio zincato SPECIFICHE TECNICHE: portata aria misurata con pressione statica utile totale [Pa] = 300 ÷ 500 RM1 Plenum aspirante di lega ferrosa acciaio zincato; impiego: modulo di estrazione-espulsione-miscela aria. Incluso: serrande SPECIFICHE TECNICHE: n° serrande = 3 RM1 Pannello sandwich; geometria: precoibentato ¦ doppia lamiera; impiego: modulo di estrazione-espulsione-miscela aria; spessore [mm] = 30. Incluso: doppia lamiera di lega ferrosa acciaio zincato; lastra termoacustica SPECIFICHE TECNICHE: pannello in doppia lamiera con interposto isolamento di adeguata densità RM1 Ventilatore; impiego: modulo di estrazione-espulsione-miscela aria. Incluso: motori; trasmissioni; supporti; giunti antivibranti SPECIFICHE TECNICHE: più di un elemento | 1 cad | 7415.87 | 5862.35 | 0 | RM.65.00.45.Za001.0290.- | Modulo di estrazione-espulsione-miscela aria da interno; funzione: estrazione/espulsione/miscela aria; impiego: unità di trattamento aria da interno; portata aria [l/s] = 1945 ÷ 2777 ¦ portata aria [m³/h] = 7001 ÷ 10000. Componenti: plenum aspirante, pannello sandwich, ventilatore. Incluso: struttura portante di lega ferrosa acciaio zincato SPECIFICHE TECNICHE: portata aria misurata con pressione statica utile totale [Pa] = 300 ÷ 500 | RM1 Plenum aspirante di lega ferrosa acciaio zincato; impiego: modulo di estrazione-espulsione-miscela aria. Incluso: serrande SPECIFICHE TECNICHE: n° serrande = 3 RM1 Pannello sandwich; geometria: precoibentato ¦ doppia lamiera; impiego: modulo di estrazione-espulsione-miscela aria; spessore [mm] = 30. Incluso: doppia lamiera di lega ferrosa acciaio zincato; lastra termoacustica SPECIFICHE TECNICHE: pannello in doppia lamiera con interposto isolamento di adeguata densità RM1 Ventilatore; impiego: modulo di estrazione-espulsione-miscela aria. Incluso: motori; trasmissioni; supporti; giunti antivibranti SPECIFICHE TECNICHE: più di un elemento | RISORSA MATERIALE | IMPIANTI MECCANICI | SISTEMI | MODULO DI ESTRAZIONE-ESPULSIONE-MISCELA ARIA | MATERIALE GENERICO NON RILEVANTE | [6 empty] | MM.05.010.0030.e | Sezioni di estrazione/espulsione/miscela da interno, composte da: ventilatori con motori, trasmissioni, supporti e giunti antivibranti; plenum con tre serrande in acciaio zincato; struttura portante in acciaio zincato o alluminio; pannellatura sandwich spessore mm 30 precoibentata formata da doppia lamiera in acciaio zincato con interposto isolamento termo acustico di adeguata densità. - oltre 1944 fino a 2777 l/s [7000 - 10000 m³/h] | nd | da interno | [9 empty] | RM.67.10.15.Sb003.0010.- - RM.67.10.10.Za001.0250.- - RM.12.10.00.Za001.0005.- - | 1 | cad | nd | estrazione/espulsione/miscela aria - | unità di trattamento aria da interno - | materiale generico non rilevante | portata aria [l/s] = 1945.0 ÷ 2777.0 nd - portata aria [m³/h] = 7001.0 ÷ 10000.0 nd - | nd - |  | nd - | nd - | portata aria misurata con pressione statica utile totale [Pa] = 300 ÷ 500 | nd - | nd - | nd - | nd | nd - | NO |  |  |  |  | nd |  |  |  |  | nd | nd | nd |  | nd | nd | nd | struttura portante di lega ferrosa acciaio zincato | nd | nd | NO | NO
LOM251.RM.65.00.45.Za001.0295.- | Modulo di estrazione-espulsione-miscela aria da interno; funzione: estrazione/espulsione/miscela aria; impiego: unità di trattamento aria da interno; portata aria [l/s] = 1945 ÷ 2777 ¦ portata aria [m³/h] = 7001 ÷ 10000. Componenti: plenum aspirante, pannello sandwich, ventilatore. Incluso: struttura portante di lega alluminio generico SPECIFICHE TECNICHE: portata aria misurata con pressione statica utile totale [Pa] = 300 ÷ 500 RM1 Plenum aspirante di lega ferrosa acciaio zincato; impiego: modulo di estrazione-espulsione-miscela aria. Incluso: serrande SPECIFICHE TECNICHE: n° serrande = 3 RM1 Pannello sandwich; geometria: precoibentato ¦ doppia lamiera; impiego: modulo di estrazione-espulsione-miscela aria; spessore [mm] = 30. Incluso: doppia lamiera di lega ferrosa acciaio zincato; lastra termoacustica SPECIFICHE TECNICHE: pannello in doppia lamiera con interposto isolamento di adeguata densità RM1 Ventilatore; impiego: modulo di estrazione-espulsione-miscela aria. Incluso: motori; trasmissioni; supporti; giunti antivibranti SPECIFICHE TECNICHE: più di un elemento | 1 cad | 7415.87 | 5862.35 | 0 | RM.65.00.45.Za001.0295.- | Modulo di estrazione-espulsione-miscela aria da interno; funzione: estrazione/espulsione/miscela aria; impiego: unità di trattamento aria da interno; portata aria [l/s] = 1945 ÷ 2777 ¦ portata aria [m³/h] = 7001 ÷ 10000. Componenti: plenum aspirante, pannello sandwich, ventilatore. Incluso: struttura portante di lega alluminio generico SPECIFICHE TECNICHE: portata aria misurata con pressione statica utile totale [Pa] = 300 ÷ 500 | RM1 Plenum aspirante di lega ferrosa acciaio zincato; impiego: modulo di estrazione-espulsione-miscela aria. Incluso: serrande SPECIFICHE TECNICHE: n° serrande = 3 RM1 Pannello sandwich; geometria: precoibentato ¦ doppia lamiera; impiego: modulo di estrazione-espulsione-miscela aria; spessore [mm] = 30. Incluso: doppia lamiera di lega ferrosa acciaio zincato; lastra termoacustica SPECIFICHE TECNICHE: pannello in doppia lamiera con interposto isolamento di adeguata densità RM1 Ventilatore; impiego: modulo di estrazione-espulsione-miscela aria. Incluso: motori; trasmissioni; supporti; giunti antivibranti SPECIFICHE TECNICHE: più di un elemento | RISORSA MATERIALE | IMPIANTI MECCANICI | SISTEMI | MODULO DI ESTRAZIONE-ESPULSIONE-MISCELA ARIA | MATERIALE GENERICO NON RILEVANTE | [6 empty] | 000000000 | NUOVA VOCE | nd | da interno | [9 empty] | RM.67.10.15.Sb003.0010.- - RM.67.10.10.Za001.0250.- - RM.12.10.00.Za001.0005.- - | 1 | cad | nd | estrazione/espulsione/miscela aria - | unità di trattamento aria da interno - | materiale generico non rilevante | portata aria [l/s] = 1945.0 ÷ 2777.0 nd - portata aria [m³/h] = 7001.0 ÷ 10000.0 nd - | nd - |  | nd - | nd - | portata aria misurata con pressione statica utile totale [Pa] = 300 ÷ 500 | nd - | nd - | nd - | nd | nd - | NO |  |  |  |  | nd |  |  |  |  | nd | nd | nd |  | nd | nd | nd | struttura portante di lega alluminio generico | nd | nd | NO | NO
LOM251.RM.65.00.45.Za001.0300.- | Modulo di estrazione-espulsione-miscela aria da interno; funzione: estrazione/espulsione/miscela aria; impiego: unità di trattamento aria da interno; portata aria [l/s] = 2778 ÷ 4166 ¦ portata aria [m³/h] = 10001 ÷ 15000. Componenti: plenum aspirante, pannello sandwich, ventilatore. Incluso: struttura portante di lega ferrosa acciaio zincato SPECIFICHE TECNICHE: portata aria misurata con pressione statica utile totale [Pa] = 300 ÷ 500 RM1 Plenum aspirante di lega ferrosa acciaio zincato; impiego: modulo di estrazione-espulsione-miscela aria. Incluso: serrande SPECIFICHE TECNICHE: n° serrande = 3 RM1 Pannello sandwich; geometria: precoibentato ¦ doppia lamiera; impiego: modulo di estrazione-espulsione-miscela aria; spessore [mm] = 30. Incluso: doppia lamiera di lega ferrosa acciaio zincato; lastra termoacustica SPECIFICHE TECNICHE: pannello in doppia lamiera con interposto isolamento di adeguata densità RM1 Ventilatore; impiego: modulo di estrazione-espulsione-miscela aria. Incluso: motori; trasmissioni; supporti; giunti antivibranti SPECIFICHE TECNICHE: più di un elemento | 1 cad | 8964.24 | 7086.36 | 0 | RM.65.00.45.Za001.0300.- | Modulo di estrazione-espulsione-miscela aria da interno; funzione: estrazione/espulsione/miscela aria; impiego: unità di trattamento aria da interno; portata aria [l/s] = 2778 ÷ 4166 ¦ portata aria [m³/h] = 10001 ÷ 15000. Componenti: plenum aspirante, pannello sandwich, ventilatore. Incluso: struttura portante di lega ferrosa acciaio zincato SPECIFICHE TECNICHE: portata aria misurata con pressione statica utile totale [Pa] = 300 ÷ 500 | RM1 Plenum aspirante di lega ferrosa acciaio zincato; impiego: modulo di estrazione-espulsione-miscela aria. Incluso: serrande SPECIFICHE TECNICHE: n° serrande = 3 RM1 Pannello sandwich; geometria: precoibentato ¦ doppia lamiera; impiego: modulo di estrazione-espulsione-miscela aria; spessore [mm] = 30. Incluso: doppia lamiera di lega ferrosa acciaio zincato; lastra termoacustica SPECIFICHE TECNICHE: pannello in doppia lamiera con interposto isolamento di adeguata densità RM1 Ventilatore; impiego: modulo di estrazione-espulsione-miscela aria. Incluso: motori; trasmissioni; supporti; giunti antivibranti SPECIFICHE TECNICHE: più di un elemento | RISORSA MATERIALE | IMPIANTI MECCANICI | SISTEMI | MODULO DI ESTRAZIONE-ESPULSIONE-MISCELA ARIA | MATERIALE GENERICO NON RILEVANTE | [6 empty] | MM.05.010.0030.f | Sezioni di estrazione/espulsione/miscela da interno, composte da: ventilatori con motori, trasmissioni, supporti e giunti antivibranti; plenum con tre serrande in acciaio zincato; struttura portante in acciaio zincato o alluminio; pannellatura sandwich spessore mm 30 precoibentata formata da doppia lamiera in acciaio zincato con interposto isolamento termo acustico di adeguata densità. - oltre 2777 fino a 4166 l/s [10000 - 15000 m³/h] | nd | da interno | [9 empty] | RM.67.10.15.Sb003.0010.- - RM.67.10.10.Za001.0250.- - RM.12.10.00.Za001.0005.- - | 1 | cad | nd | estrazione/espulsione/miscela aria - | unità di trattamento aria da interno - | materiale generico non rilevante | portata aria [m³/h] = 10001.0 ÷ 15000.0 nd - portata aria [l/s] = 2778.0 ÷ 4166.0 nd - | nd - |  | nd - | nd - | portata aria misurata con pressione statica utile totale [Pa] = 300 ÷ 500 | nd - | nd - | nd - | nd | nd - | NO |  |  |  |  | nd |  |  |  |  | nd | nd | nd |  | nd | nd | nd | struttura portante di lega ferrosa acciaio zincato | nd | nd | NO | NO
LOM251.RM.65.00.45.Za001.0305.- | Modulo di estrazione-espulsione-miscela aria da interno; funzione: estrazione/espulsione/miscela aria; impiego: unità di trattamento aria da interno; portata aria [l/s] = 2778 ÷ 4166 ¦ portata aria [m³/h] = 10001 ÷ 15000. Componenti: plenum aspirante, pannello sandwich, ventilatore. Incluso: struttura portante di lega alluminio generico SPECIFICHE TECNICHE: portata aria misurata con pressione statica utile totale [Pa] = 300 ÷ 500 RM1 Plenum aspirante di lega ferrosa acciaio zincato; impiego: modulo di estrazione-espulsione-miscela aria. Incluso: serrande SPECIFICHE TECNICHE: n° serrande = 3 RM1 Pannello sandwich; geometria: precoibentato ¦ doppia lamiera; impiego: modulo di estrazione-espulsione-miscela aria; spessore [mm] = 30. Incluso: doppia lamiera di lega ferrosa acciaio zincato; lastra termoacustica SPECIFICHE TECNICHE: pannello in doppia lamiera con interposto isolamento di adeguata densità RM1 Ventilatore; impiego: modulo di estrazione-espulsione-miscela aria. Incluso: motori; trasmissioni; supporti; giunti antivibranti SPECIFICHE TECNICHE: più di un elemento | 1 cad | 8964.24 | 7086.36 | 0 | RM.65.00.45.Za001.0305.- | Modulo di estrazione-espulsione-miscela aria da interno; funzione: estrazione/espulsione/miscela aria; impiego: unità di trattamento aria da interno; portata aria [l/s] = 2778 ÷ 4166 ¦ portata aria [m³/h] = 10001 ÷ 15000. Componenti: plenum aspirante, pannello sandwich, ventilatore. Incluso: struttura portante di lega alluminio generico SPECIFICHE TECNICHE: portata aria misurata con pressione statica utile totale [Pa] = 300 ÷ 500 | RM1 Plenum aspirante di lega ferrosa acciaio zincato; impiego: modulo di estrazione-espulsione-miscela aria. Incluso: serrande SPECIFICHE TECNICHE: n° serrande = 3 RM1 Pannello sandwich; geometria: precoibentato ¦ doppia lamiera; impiego: modulo di estrazione-espulsione-miscela aria; spessore [mm] = 30. Incluso: doppia lamiera di lega ferrosa acciaio zincato; lastra termoacustica SPECIFICHE TECNICHE: pannello in doppia lamiera con interposto isolamento di adeguata densità RM1 Ventilatore; impiego: modulo di estrazione-espulsione-miscela aria. Incluso: motori; trasmissioni; supporti; giunti antivibranti SPECIFICHE TECNICHE: più di un elemento | RISORSA MATERIALE | IMPIANTI MECCANICI | SISTEMI | MODULO DI ESTRAZIONE-ESPULSIONE-MISCELA ARIA | MATERIALE GENERICO NON RILEVANTE | [6 empty] | 000000000 | NUOVA VOCE | nd | da interno | [9 empty] | RM.67.10.15.Sb003.0010.- - RM.67.10.10.Za001.0250.- - RM.12.10.00.Za001.0005.- - | 1 | cad | nd | estrazione/espulsione/miscela aria - | unità di trattamento aria da interno - | materiale generico non rilevante | portata aria [l/s] = 2778.0 ÷ 4166.0 nd - portata aria [m³/h] = 10001.0 ÷ 15000.0 nd - | nd - |  | nd - | nd - | portata aria misurata con pressione statica utile totale [Pa] = 300 ÷ 500 | nd - | nd - | nd - | nd | nd - | NO |  |  |  |  | nd |  |  |  |  | nd | nd | nd |  | nd | nd | nd | struttura portante di lega alluminio generico | nd | nd | NO | NO
LOM251.RM.65.00.45.Za001.0310.- | Modulo di estrazione-espulsione-miscela aria da interno; funzione: estrazione/espulsione/miscela aria; impiego: unità di trattamento aria da interno; portata aria [l/s] = 4167 ÷ 6111 ¦ portata aria [m³/h] = 15001 ÷ 22000. Componenti: plenum aspirante, pannello sandwich, ventilatore. Incluso: struttura portante di lega ferrosa acciaio zincato SPECIFICHE TECNICHE: portata aria misurata con pressione statica utile totale [Pa] = 300 ÷ 500 RM1 Plenum aspirante di lega ferrosa acciaio zincato; impiego: modulo di estrazione-espulsione-miscela aria. Incluso: serrande SPECIFICHE TECNICHE: n° serrande = 3 RM1 Pannello sandwich; geometria: precoibentato ¦ doppia lamiera; impiego: modulo di estrazione-espulsione-miscela aria; spessore [mm] = 30. Incluso: doppia lamiera di lega ferrosa acciaio zincato; lastra termoacustica SPECIFICHE TECNICHE: pannello in doppia lamiera con interposto isolamento di adeguata densità RM1 Ventilatore; impiego: modulo di estrazione-espulsione-miscela aria. Incluso: motori; trasmissioni; supporti; giunti antivibranti SPECIFICHE TECNICHE: più di un elemento | 1 cad | 12830.37 | 10142.58 | 0 | RM.65.00.45.Za001.0310.- | Modulo di estrazione-espulsione-miscela aria da interno; funzione: estrazione/espulsione/miscela aria; impiego: unità di trattamento aria da interno; portata aria [l/s] = 4167 ÷ 6111 ¦ portata aria [m³/h] = 15001 ÷ 22000. Componenti: plenum aspirante, pannello sandwich, ventilatore. Incluso: struttura portante di lega ferrosa acciaio zincato SPECIFICHE TECNICHE: portata aria misurata con pressione statica utile totale [Pa] = 300 ÷ 500 | RM1 Plenum aspirante di lega ferrosa acciaio zincato; impiego: modulo di estrazione-espulsione-miscela aria. Incluso: serrande SPECIFICHE TECNICHE: n° serrande = 3 RM1 Pannello sandwich; geometria: precoibentato ¦ doppia lamiera; impiego: modulo di estrazione-espulsione-miscela aria; spessore [mm] = 30. Incluso: doppia lamiera di lega ferrosa acciaio zincato; lastra termoacustica SPECIFICHE TECNICHE: pannello in doppia lamiera con interposto isolamento di adeguata densità RM1 Ventilatore; impiego: modulo di estrazione-espulsione-miscela aria. Incluso: motori; trasmissioni; supporti; giunti antivibranti SPECIFICHE TECNICHE: più di un elemento | RISORSA MATERIALE | IMPIANTI MECCANICI | SISTEMI | MODULO DI ESTRAZIONE-ESPULSIONE-MISCELA ARIA | MATERIALE GENERICO NON RILEVANTE | [6 empty] | MM.05.010.0030.g | Sezioni di estrazione/espulsione/miscela da interno, composte da: ventilatori con motori, trasmissioni, supporti e giunti antivibranti; plenum con tre serrande in acciaio zincato; struttura portante in acciaio zincato o alluminio; pannellatura sandwich spessore mm 30 precoibentata formata da doppia lamiera in acciaio zincato con interposto isolamento termo acustico di adeguata densità. - oltre 4166 fino a 6111 l/s [15000 - 22000 m³/h] | nd | da interno | [9 empty] | RM.67.10.15.Sb003.0010.- - RM.67.10.10.Za001.0250.- - RM.12.10.00.Za001.0005.- - | 1 | cad | nd | estrazione/espulsione/miscela aria - | unità di trattamento aria da interno - | materiale generico non rilevante | portata aria [l/s] = 4167.0 ÷ 6111.0 nd - portata aria [m³/h] = 15001.0 ÷ 22000.0 nd - | nd - |  | nd - | nd - | portata aria misurata con pressione statica utile totale [Pa] = 300 ÷ 500 | nd - | nd - | nd - | nd | nd - | NO |  |  |  |  | nd |  |  |  |  | nd | nd | nd |  | nd | nd | nd | struttura portante di lega ferrosa acciaio zincato | nd | nd | NO | NO
LOM251.RM.65.00.45.Za001.0315.- | Modulo di estrazione-espulsione-miscela aria da interno; funzione: estrazione/espulsione/miscela aria; impiego: unità di trattamento aria da interno; portata aria [l/s] = 4167 ÷ 6111 ¦ portata aria [m³/h] = 15001 ÷ 22000. Componenti: plenum aspirante, pannello sandwich, ventilatore. Incluso: struttura portante di lega alluminio generico SPECIFICHE TECNICHE: portata aria misurata con pressione statica utile totale [Pa] = 300 ÷ 500 RM1 Plenum aspirante di lega ferrosa acciaio zincato; impiego: modulo di estrazione-espulsione-miscela aria. Incluso: serrande SPECIFICHE TECNICHE: n° serrande = 3 RM1 Pannello sandwich; geometria: precoibentato ¦ doppia lamiera; impiego: modulo di estrazione-espulsione-miscela aria; spessore [mm] = 30. Incluso: doppia lamiera di lega ferrosa acciaio zincato; lastra termoacustica SPECIFICHE TECNICHE: pannello in doppia lamiera con interposto isolamento di adeguata densità RM1 Ventilatore; impiego: modulo di estrazione-espulsione-miscela aria. Incluso: motori; trasmissioni; supporti; giunti antivibranti SPECIFICHE TECNICHE: più di un elemento | 1 cad | 12830.37 | 10142.58 | 0 | RM.65.00.45.Za001.0315.- | Modulo di estrazione-espulsione-miscela aria da interno; funzione: estrazione/espulsione/miscela aria; impiego: unità di trattamento aria da interno; portata aria [l/s] = 4167 ÷ 6111 ¦ portata aria [m³/h] = 15001 ÷ 22000. Componenti: plenum aspirante, pannello sandwich, ventilatore. Incluso: struttura portante di lega alluminio generico SPECIFICHE TECNICHE: portata aria misurata con pressione statica utile totale [Pa] = 300 ÷ 500 | RM1 Plenum aspirante di lega ferrosa acciaio zincato; impiego: modulo di estrazione-espulsione-miscela aria. Incluso: serrande SPECIFICHE TECNICHE: n° serrande = 3 RM1 Pannello sandwich; geometria: precoibentato ¦ doppia lamiera; impiego: modulo di estrazione-espulsione-miscela aria; spessore [mm] = 30. Incluso: doppia lamiera di lega ferrosa acciaio zincato; lastra termoacustica SPECIFICHE TECNICHE: pannello in doppia lamiera con interposto isolamento di adeguata densità RM1 Ventilatore; impiego: modulo di estrazione-espulsione-miscela aria. Incluso: motori; trasmissioni; supporti; giunti antivibranti SPECIFICHE TECNICHE: più di un elemento | RISORSA MATERIALE | IMPIANTI MECCANICI | SISTEMI | MODULO DI ESTRAZIONE-ESPULSIONE-MISCELA ARIA | MATERIALE GENERICO NON RILEVANTE | [6 empty] | 000000000 | NUOVA VOCE | nd | da interno | [9 empty] | RM.67.10.15.Sb003.0010.- - RM.67.10.10.Za001.0250.- - RM.12.10.00.Za001.0005.- - | 1 | cad | nd | estrazione/espulsione/miscela aria - | unità di trattamento aria da interno - | materiale generico non rilevante | portata aria [l/s] = 4167.0 ÷ 6111.0 nd - portata aria [m³/h] = 15001.0 ÷ 22000.0 nd - | nd - |  | nd - | nd - | portata aria misurata con pressione statica utile totale [Pa] = 300 ÷ 500 | nd - | nd - | nd - | nd | nd - | NO |  |  |  |  | nd |  |  |  |  | nd | nd | nd |  | nd | nd | nd | struttura portante di lega alluminio generico | nd | nd | NO | NO
LOM251.RM.65.00.45.Za001.0320.- | Modulo di estrazione-espulsione-miscela aria da interno; funzione: estrazione/espulsione/miscela aria; impiego: unità di trattamento aria da interno; portata aria [l/s] = 6112 ÷ 8333 ¦ portata aria [m³/h] = 22001 ÷ 30000. Componenti: plenum aspirante, pannello sandwich, ventilatore. Incluso: struttura portante di lega ferrosa acciaio zincato SPECIFICHE TECNICHE: portata aria misurata con pressione statica utile totale [Pa] = 300 ÷ 500 RM1 Plenum aspirante di lega ferrosa acciaio zincato; impiego: modulo di estrazione-espulsione-miscela aria. Incluso: serrande SPECIFICHE TECNICHE: n° serrande = 3 RM1 Pannello sandwich; geometria: precoibentato ¦ doppia lamiera; impiego: modulo di estrazione-espulsione-miscela aria; spessore [mm] = 30. Incluso: doppia lamiera di lega ferrosa acciaio zincato; lastra termoacustica SPECIFICHE TECNICHE: pannello in doppia lamiera con interposto isolamento di adeguata densità RM1 Ventilatore; impiego: modulo di estrazione-espulsione-miscela aria. Incluso: motori; trasmissioni; supporti; giunti antivibranti SPECIFICHE TECNICHE: più di un elemento | 1 cad | 14771.01 | 11676.69 | 0 | RM.65.00.45.Za001.0320.- | Modulo di estrazione-espulsione-miscela aria da interno; funzione: estrazione/espulsione/miscela aria; impiego: unità di trattamento aria da interno; portata aria [l/s] = 6112 ÷ 8333 ¦ portata aria [m³/h] = 22001 ÷ 30000. Componenti: plenum aspirante, pannello sandwich, ventilatore. Incluso: struttura portante di lega ferrosa acciaio zincato SPECIFICHE TECNICHE: portata aria misurata con pressione statica utile totale [Pa] = 300 ÷ 500 | RM1 Plenum aspirante di lega ferrosa acciaio zincato; impiego: modulo di estrazione-espulsione-miscela aria. Incluso: serrande SPECIFICHE TECNICHE: n° serrande = 3 RM1 Pannello sandwich; geometria: precoibentato ¦ doppia lamiera; impiego: modulo di estrazione-espulsione-miscela aria; spessore [mm] = 30. Incluso: doppia lamiera di lega ferrosa acciaio zincato; lastra termoacustica SPECIFICHE TECNICHE: pannello in doppia lamiera con interposto isolamento di adeguata densità RM1 Ventilatore; impiego: modulo di estrazione-espulsione-miscela aria. Incluso: motori; trasmissioni; supporti; giunti antivibranti SPECIFICHE TECNICHE: più di un elemento | RISORSA MATERIALE | IMPIANTI MECCANICI | SISTEMI | MODULO DI ESTRAZIONE-ESPULSIONE-MISCELA ARIA | MATERIALE GENERICO NON RILEVANTE | [6 empty] | MM.05.010.0030.h | Sezioni di estrazione/espulsione/miscela da interno, composte da: ventilatori con motori, trasmissioni, supporti e giunti antivibranti; plenum con tre serrande in acciaio zincato; struttura portante in acciaio zincato o alluminio; pannellatura sandwich spessore mm 30 precoibentata formata da doppia lamiera in acciaio zincato con interposto isolamento termo acustico di adeguata densità. - oltre 6111 fino a 8333 l/s [22000 - 30000 m³/h] | nd | da interno | [9 empty] | RM.67.10.15.Sb003.0010.- - RM.67.10.10.Za001.0250.- - RM.12.10.00.Za001.0005.- - | 1 | cad | nd | estrazione/espulsione/miscela aria - | unità di trattamento aria da interno - | materiale generico non rilevante | portata aria [m³/h] = 22001.0 ÷ 30000.0 nd - portata aria [l/s] = 6112.0 ÷ 8333.0 nd - | nd - |  | nd - | nd - | portata aria misurata con pressione statica utile totale [Pa] = 300 ÷ 500 | nd - | nd - | nd - | nd | nd - | NO |  |  |  |  | nd |  |  |  |  | nd | nd | nd |  | nd | nd | nd | struttura portante di lega ferrosa acciaio zincato | nd | nd | NO | NO
LOM251.RM.65.00.45.Za001.0325.- | Modulo di estrazione-espulsione-miscela aria da interno; funzione: estrazione/espulsione/miscela aria; impiego: unità di trattamento aria da interno; portata aria [l/s] = 6112 ÷ 8333 ¦ portata aria [m³/h] = 22001 ÷ 30000. Componenti: plenum aspirante, pannello sandwich, ventilatore. Incluso: struttura portante di lega alluminio generico SPECIFICHE TECNICHE: portata aria misurata con pressione statica utile totale [Pa] = 300 ÷ 500 RM1 Plenum aspirante di lega ferrosa acciaio zincato; impiego: modulo di estrazione-espulsione-miscela aria. Incluso: serrande SPECIFICHE TECNICHE: n° serrande = 3 RM1 Pannello sandwich; geometria: precoibentato ¦ doppia lamiera; impiego: modulo di estrazione-espulsione-miscela aria; spessore [mm] = 30. Incluso: doppia lamiera di lega ferrosa acciaio zincato; lastra termoacustica SPECIFICHE TECNICHE: pannello in doppia lamiera con interposto isolamento di adeguata densità RM1 Ventilatore; impiego: modulo di estrazione-espulsione-miscela aria. Incluso: motori; trasmissioni; supporti; giunti antivibranti SPECIFICHE TECNICHE: più di un elemento | 1 cad | 14771.01 | 11676.69 | 0 | RM.65.00.45.Za001.0325.- | Modulo di estrazione-espulsione-miscela aria da interno; funzione: estrazione/espulsione/miscela aria; impiego: unità di trattamento aria da interno; portata aria [l/s] = 6112 ÷ 8333 ¦ portata aria [m³/h] = 22001 ÷ 30000. Componenti: plenum aspirante, pannello sandwich, ventilatore. Incluso: struttura portante di lega alluminio generico SPECIFICHE TECNICHE: portata aria misurata con pressione statica utile totale [Pa] = 300 ÷ 500 | RM1 Plenum aspirante di lega ferrosa acciaio zincato; impiego: modulo di estrazione-espulsione-miscela aria. Incluso: serrande SPECIFICHE TECNICHE: n° serrande = 3 RM1 Pannello sandwich; geometria: precoibentato ¦ doppia lamiera; impiego: modulo di estrazione-espulsione-miscela aria; spessore [mm] = 30. Incluso: doppia lamiera di lega ferrosa acciaio zincato; lastra termoacustica SPECIFICHE TECNICHE: pannello in doppia lamiera con interposto isolamento di adeguata densità RM1 Ventilatore; impiego: modulo di estrazione-espulsione-miscela aria. Incluso: motori; trasmissioni; supporti; giunti antivibranti SPECIFICHE TECNICHE: più di un elemento | RISORSA MATERIALE | IMPIANTI MECCANICI | SISTEMI | MODULO DI ESTRAZIONE-ESPULSIONE-MISCELA ARIA | MATERIALE GENERICO NON RILEVANTE | [6 empty] | 000000000 | NUOVA VOCE | nd | da interno | [9 empty] | RM.67.10.15.Sb003.0010.- - RM.67.10.10.Za001.0250.- - RM.12.10.00.Za001.0005.- - | 1 | cad | nd | estrazione/espulsione/miscela aria - | unità di trattamento aria da interno - | materiale generico non rilevante | portata aria [m³/h] = 22001.0 ÷ 30000.0 nd - portata aria [l/s] = 6112.0 ÷ 8333.0 nd - | nd - |  | nd - | nd - | portata aria misurata con pressione statica utile totale [Pa] = 300 ÷ 500 | nd - | nd - | nd - | nd | nd - | NO |  |  |  |  | nd |  |  |  |  | nd | nd | nd |  | nd | nd | nd | struttura portante di lega alluminio generico | nd | nd | NO | NO
LOM251.RM.65.00.45.Za001.0330.- | Modulo di estrazione-espulsione-miscela aria da interno; funzione: estrazione/espulsione/miscela aria; impiego: unità di trattamento aria da interno; portata aria [l/s] = 8334 ÷ 11111 ¦ portata aria [m³/h] = 30001 ÷ 40000. Componenti: plenum aspirante, pannello sandwich, ventilatore. Incluso: struttura portante di lega ferrosa acciaio zincato SPECIFICHE TECNICHE: portata aria misurata con pressione statica utile totale [Pa] = 300 ÷ 500 RM1 Plenum aspirante di lega ferrosa acciaio zincato; impiego: modulo di estrazione-espulsione-miscela aria. Incluso: serrande SPECIFICHE TECNICHE: n° serrande = 3 RM1 Pannello sandwich; geometria: precoibentato ¦ doppia lamiera; impiego: modulo di estrazione-espulsione-miscela aria; spessore [mm] = 30. Incluso: doppia lamiera di lega ferrosa acciaio zincato; lastra termoacustica SPECIFICHE TECNICHE: pannello in doppia lamiera con interposto isolamento di adeguata densità RM1 Ventilatore; impiego: modulo di estrazione-espulsione-miscela aria. Incluso: motori; trasmissioni; supporti; giunti antivibranti SPECIFICHE TECNICHE: più di un elemento | 1 cad | 17182.14 | 13582.72 | 0 | RM.65.00.45.Za001.0330.- | Modulo di estrazione-espulsione-miscela aria da interno; funzione: estrazione/espulsione/miscela aria; impiego: unità di trattamento aria da interno; portata aria [l/s] = 8334 ÷ 11111 ¦ portata aria [m³/h] = 30001 ÷ 40000. Componenti: plenum aspirante, pannello sandwich, ventilatore. Incluso: struttura portante di lega ferrosa acciaio zincato SPECIFICHE TECNICHE: portata aria misurata con pressione statica utile totale [Pa] = 300 ÷ 500 | RM1 Plenum aspirante di lega ferrosa acciaio zincato; impiego: modulo di estrazione-espulsione-miscela aria. Incluso: serrande SPECIFICHE TECNICHE: n° serrande = 3 RM1 Pannello sandwich; geometria: precoibentato ¦ doppia lamiera; impiego: modulo di estrazione-espulsione-miscela aria; spessore [mm] = 30. Incluso: doppia lamiera di lega ferrosa acciaio zincato; lastra termoacustica SPECIFICHE TECNICHE: pannello in doppia lamiera con interposto isolamento di adeguata densità RM1 Ventilatore; impiego: modulo di estrazione-espulsione-miscela aria. Incluso: motori; trasmissioni; supporti; giunti antivibranti SPECIFICHE TECNICHE: più di un elemento | RISORSA MATERIALE | IMPIANTI MECCANICI | SISTEMI | MODULO DI ESTRAZIONE-ESPULSIONE-MISCELA ARIA | MATERIALE GENERICO NON RILEVANTE | [6 empty] | MM.05.010.0030.i | Sezioni di estrazione/espulsione/miscela da interno, composte da: ventilatori con motori, trasmissioni, supporti e giunti antivibranti; plenum con tre serrande in acciaio zincato; struttura portante in acciaio zincato o alluminio; pannellatura sandwich spessore mm 30 precoibentata formata da doppia lamiera in acciaio zincato con interposto isolamento termo acustico di adeguata densità. oltre 8333 fino a 11111 l/s [30000 - 40000 m³/h] | nd | da interno | [9 empty] | RM.67.10.15.Sb003.0010.- - RM.67.10.10.Za001.0250.- - RM.12.10.00.Za001.0005.- - | 1 | cad | nd | estrazione/espulsione/miscela aria - | unità di trattamento aria da interno - | materiale generico non rilevante | portata aria [m³/h] = 30001.0 ÷ 40000.0 nd - portata aria [l/s] = 8334.0 ÷ 11111.0 nd - | nd - |  | nd - | nd - | portata aria misurata con pressione statica utile totale [Pa] = 300 ÷ 500 | nd - | nd - | nd - | nd | nd - | NO |  |  |  |  | nd |  |  |  |  | nd | nd | nd |  | nd | nd | nd | struttura portante di lega ferrosa acciaio zincato | nd | nd | NO | NO
LOM251.RM.65.00.45.Za001.0335.- | Modulo di estrazione-espulsione-miscela aria da interno; funzione: estrazione/espulsione/miscela aria; impiego: unità di trattamento aria da interno; portata aria [l/s] = 8334 ÷ 11111 ¦ portata aria [m³/h] = 30001 ÷ 40000. Componenti: plenum aspirante, pannello sandwich, ventilatore. Incluso: struttura portante di lega alluminio generico SPECIFICHE TECNICHE: portata aria misurata con pressione statica utile totale [Pa] = 300 ÷ 500 RM1 Plenum aspirante di lega ferrosa acciaio zincato; impiego: modulo di estrazione-espulsione-miscela aria. Incluso: serrande SPECIFICHE TECNICHE: n° serrande = 3 RM1 Pannello sandwich; geometria: precoibentato ¦ doppia lamiera; impiego: modulo di estrazione-espulsione-miscela aria; spessore [mm] = 30. Incluso: doppia lamiera di lega ferrosa acciaio zincato; lastra termoacustica SPECIFICHE TECNICHE: pannello in doppia lamiera con interposto isolamento di adeguata densità RM1 Ventilatore; impiego: modulo di estrazione-espulsione-miscela aria. Incluso: motori; trasmissioni; supporti; giunti antivibranti SPECIFICHE TECNICHE: più di un elemento | 1 cad | 17182.14 | 13582.72 | 0 | RM.65.00.45.Za001.0335.- | Modulo di estrazione-espulsione-miscela aria da interno; funzione: estrazione/espulsione/miscela aria; impiego: unità di trattamento aria da interno; portata aria [l/s] = 8334 ÷ 11111 ¦ portata aria [m³/h] = 30001 ÷ 40000. Componenti: plenum aspirante, pannello sandwich, ventilatore. Incluso: struttura portante di lega alluminio generico SPECIFICHE TECNICHE: portata aria misurata con pressione statica utile totale [Pa] = 300 ÷ 500 | RM1 Plenum aspirante di lega ferrosa acciaio zincato; impiego: modulo di estrazione-espulsione-miscela aria. Incluso: serrande SPECIFICHE TECNICHE: n° serrande = 3 RM1 Pannello sandwich; geometria: precoibentato ¦ doppia lamiera; impiego: modulo di estrazione-espulsione-miscela aria; spessore [mm] = 30. Incluso: doppia lamiera di lega ferrosa acciaio zincato; lastra termoacustica SPECIFICHE TECNICHE: pannello in doppia lamiera con interposto isolamento di adeguata densità RM1 Ventilatore; impiego: modulo di estrazione-espulsione-miscela aria. Incluso: motori; trasmissioni; supporti; giunti antivibranti SPECIFICHE TECNICHE: più di un elemento | RISORSA MATERIALE | IMPIANTI MECCANICI | SISTEMI | MODULO DI ESTRAZIONE-ESPULSIONE-MISCELA ARIA | MATERIALE GENERICO NON RILEVANTE | [6 empty] | 000000000 | NUOVA VOCE | nd | da interno | [9 empty] | RM.67.10.15.Sb003.0010.- - RM.67.10.10.Za001.0250.- - RM.12.10.00.Za001.0005.- - | 1 | cad | nd | estrazione/espulsione/miscela aria - | unità di trattamento aria da interno - | materiale generico non rilevante | portata aria [m³/h] = 30001.0 ÷ 40000.0 nd - portata aria [l/s] = 8334.0 ÷ 11111.0 nd - | nd - |  | nd - | nd - | portata aria misurata con pressione statica utile totale [Pa] = 300 ÷ 500 | nd - | nd - | nd - | nd | nd - | NO |  |  |  |  | nd |  |  |  |  | nd | nd | nd |  | nd | nd | nd | struttura portante di lega alluminio generico | nd | nd | NO | NO
LOM251.RM.65.00.45.Za001.0340.- | Modulo di estrazione-espulsione-miscela aria da interno; funzione: estrazione/espulsione/miscela aria; impiego: unità di trattamento aria da interno; portata aria [l/s] = 11112 ÷ 15278 ¦ portata aria [m³/h] = 40001 ÷ 55000. Componenti: plenum aspirante, pannello sandwich, ventilatore. Incluso: struttura portante di lega ferrosa acciaio zincato SPECIFICHE TECNICHE: portata aria misurata con pressione statica utile totale [Pa] = 300 ÷ 500 RM1 Plenum aspirante di lega ferrosa acciaio zincato; impiego: modulo di estrazione-espulsione-miscela aria. Incluso: serrande SPECIFICHE TECNICHE: n° serrande = 3 RM1 Pannello sandwich; geometria: precoibentato ¦ doppia lamiera; impiego: modulo di estrazione-espulsione-miscela aria; spessore [mm] = 30. Incluso: doppia lamiera di lega ferrosa acciaio zincato; lastra termoacustica SPECIFICHE TECNICHE: pannello in doppia lamiera con interposto isolamento di adeguata densità RM1 Ventilatore; impiego: modulo di estrazione-espulsione-miscela aria. Incluso: motori; trasmissioni; supporti; giunti antivibranti SPECIFICHE TECNICHE: più di un elemento | 1 cad | 21748.22 | 17192.27 | 0 | RM.65.00.45.Za001.0340.- | Modulo di estrazione-espulsione-miscela aria da interno; funzione: estrazione/espulsione/miscela aria; impiego: unità di trattamento aria da interno; portata aria [l/s] = 11112 ÷ 15278 ¦ portata aria [m³/h] = 40001 ÷ 55000. Componenti: plenum aspirante, pannello sandwich, ventilatore. Incluso: struttura portante di lega ferrosa acciaio zincato SPECIFICHE TECNICHE: portata aria misurata con pressione statica utile totale [Pa] = 300 ÷ 500 | RM1 Plenum aspirante di lega ferrosa acciaio zincato; impiego: modulo di estrazione-espulsione-miscela aria. Incluso: serrande SPECIFICHE TECNICHE: n° serrande = 3 RM1 Pannello sandwich; geometria: precoibentato ¦ doppia lamiera; impiego: modulo di estrazione-espulsione-miscela aria; spessore [mm] = 30. Incluso: doppia lamiera di lega ferrosa acciaio zincato; lastra termoacustica SPECIFICHE TECNICHE: pannello in doppia lamiera con interposto isolamento di adeguata densità RM1 Ventilatore; impiego: modulo di estrazione-espulsione-miscela aria. Incluso: motori; trasmissioni; supporti; giunti antivibranti SPECIFICHE TECNICHE: più di un elemento | RISORSA MATERIALE | IMPIANTI MECCANICI | SISTEMI | MODULO DI ESTRAZIONE-ESPULSIONE-MISCELA ARIA | MATERIALE GENERICO NON RILEVANTE | [6 empty] | MM.05.010.0030.j | Sezioni di estrazione/espulsione/miscela da interno, composte da: ventilatori con motori, trasmissioni, supporti e giunti antivibranti; plenum con tre serrande in acciaio zincato; struttura portante in acciaio zincato o alluminio; pannellatura sandwich spessore mm 30 precoibentata formata da doppia lamiera in acciaio zincato con interposto isolamento termo acustico di adeguata densità. - oltre 11111 fino a 15278 l/s [40000 - 55000 m³/h] | nd | da interno | [9 empty] | RM.67.10.15.Sb003.0010.- - RM.67.10.10.Za001.0250.- - RM.12.10.00.Za001.0005.- - | 1 | cad | nd | estrazione/espulsione/miscela aria - | unità di trattamento aria da interno - | materiale generico non rilevante | portata aria [m³/h] = 40001.0 ÷ 55000.0 nd - portata aria [l/s] = 11112.0 ÷ 15278.0 nd - | nd - |  | nd - | nd - | portata aria misurata con pressione statica utile totale [Pa] = 300 ÷ 500 | nd - | nd - | nd - | nd | nd - | NO |  |  |  |  | nd |  |  |  |  | nd | nd | nd |  | nd | nd | nd | struttura portante di lega ferrosa acciaio zincato | nd | nd | NO | NO
LOM251.RM.65.00.45.Za001.0345.- | Modulo di estrazione-espulsione-miscela aria da interno; funzione: estrazione/espulsione/miscela aria; impiego: unità di trattamento aria da interno; portata aria [l/s] = 11112 ÷ 15278 ¦ portata aria [m³/h] = 40001 ÷ 55000. Componenti: plenum aspirante, pannello sandwich, ventilatore. Incluso: struttura portante di lega alluminio generico SPECIFICHE TECNICHE: portata aria misurata con pressione statica utile totale [Pa] = 300 ÷ 500 RM1 Plenum aspirante di lega ferrosa acciaio zincato; impiego: modulo di estrazione-espulsione-miscela aria. Incluso: serrande SPECIFICHE TECNICHE: n° serrande = 3 RM1 Pannello sandwich; geometria: precoibentato ¦ doppia lamiera; impiego: modulo di estrazione-espulsione-miscela aria; spessore [mm] = 30. Incluso: doppia lamiera di lega ferrosa acciaio zincato; lastra termoacustica SPECIFICHE TECNICHE: pannello in doppia lamiera con interposto isolamento di adeguata densità RM1 Ventilatore; impiego: modulo di estrazione-espulsione-miscela aria. Incluso: motori; trasmissioni; supporti; giunti antivibranti SPECIFICHE TECNICHE: più di un elemento | 1 cad | 21748.22 | 17192.27 | 0 | RM.65.00.45.Za001.0345.- | Modulo di estrazione-espulsione-miscela aria da interno; funzione: estrazione/espulsione/miscela aria; impiego: unità di trattamento aria da interno; portata aria [l/s] = 11112 ÷ 15278 ¦ portata aria [m³/h] = 40001 ÷ 55000. Componenti: plenum aspirante, pannello sandwich, ventilatore. Incluso: struttura portante di lega alluminio generico SPECIFICHE TECNICHE: portata aria misurata con pressione statica utile totale [Pa] = 300 ÷ 500 | RM1 Plenum aspirante di lega ferrosa acciaio zincato; impiego: modulo di estrazione-espulsione-miscela aria. Incluso: serrande SPECIFICHE TECNICHE: n° serrande = 3 RM1 Pannello sandwich; geometria: precoibentato ¦ doppia lamiera; impiego: modulo di estrazione-espulsione-miscela aria; spessore [mm] = 30. Incluso: doppia lamiera di lega ferrosa acciaio zincato; lastra termoacustica SPECIFICHE TECNICHE: pannello in doppia lamiera con interposto isolamento di adeguata densità RM1 Ventilatore; impiego: modulo di estrazione-espulsione-miscela aria. Incluso: motori; trasmissioni; supporti; giunti antivibranti SPECIFICHE TECNICHE: più di un elemento | RISORSA MATERIALE | IMPIANTI MECCANICI | SISTEMI | MODULO DI ESTRAZIONE-ESPULSIONE-MISCELA ARIA | MATERIALE GENERICO NON RILEVANTE | [6 empty] | 000000000 | NUOVA VOCE | nd | da interno | [9 empty] | RM.67.10.15.Sb003.0010.- - RM.67.10.10.Za001.0250.- - RM.12.10.00.Za001.0005.- - | 1 | cad | nd | estrazione/espulsione/miscela aria - | unità di trattamento aria da interno - | materiale generico non rilevante | portata aria [m³/h] = 40001.0 ÷ 55000.0 nd - portata aria [l/s] = 11112.0 ÷ 15278.0 nd - | nd - |  | nd - | nd - | portata aria misurata con pressione statica utile totale [Pa] = 300 ÷ 500 | nd - | nd - | nd - | nd | nd - | NO |  |  |  |  | nd |  |  |  |  | nd | nd | nd |  | nd | nd | nd | struttura portante di lega alluminio generico | nd | nd | NO | NO
LOM251.RM.65.00.45.Za001.0350.- | Modulo di estrazione-espulsione-miscela aria da interno; funzione: estrazione/espulsione/miscela aria; impiego: unità di trattamento aria da interno; portata aria [l/s] = 15279 ÷ 20833 ¦ portata aria [m³/h] = 55001 ÷ 75000. Componenti: plenum aspirante, pannello sandwich, ventilatore. Incluso: struttura portante di lega ferrosa acciaio zincato SPECIFICHE TECNICHE: portata aria misurata con pressione statica utile totale [Pa] = 300 ÷ 500 RM1 Plenum aspirante di lega ferrosa acciaio zincato; impiego: modulo di estrazione-espulsione-miscela aria. Incluso: serrande SPECIFICHE TECNICHE: n° serrande = 3 RM1 Pannello sandwich; geometria: precoibentato ¦ doppia lamiera; impiego: modulo di estrazione-espulsione-miscela aria; spessore [mm] = 30. Incluso: doppia lamiera di lega ferrosa acciaio zincato; lastra termoacustica SPECIFICHE TECNICHE: pannello in doppia lamiera con interposto isolamento di adeguata densità RM1 Ventilatore; impiego: modulo di estrazione-espulsione-miscela aria. Incluso: motori; trasmissioni; supporti; giunti antivibranti SPECIFICHE TECNICHE: più di un elemento | 1 cad | 26656.14 | 21072.04 | 0 | RM.65.00.45.Za001.0350.- | Modulo di estrazione-espulsione-miscela aria da interno; funzione: estrazione/espulsione/miscela aria; impiego: unità di trattamento aria da interno; portata aria [l/s] = 15279 ÷ 20833 ¦ portata aria [m³/h] = 55001 ÷ 75000. Componenti: plenum aspirante, pannello sandwich, ventilatore. Incluso: struttura portante di lega ferrosa acciaio zincato SPECIFICHE TECNICHE: portata aria misurata con pressione statica utile totale [Pa] = 300 ÷ 500 | RM1 Plenum aspirante di lega ferrosa acciaio zincato; impiego: modulo di estrazione-espulsione-miscela aria. Incluso: serrande SPECIFICHE TECNICHE: n° serrande = 3 RM1 Pannello sandwich; geometria: precoibentato ¦ doppia lamiera; impiego: modulo di estrazione-espulsione-miscela aria; spessore [mm] = 30. Incluso: doppia lamiera di lega ferrosa acciaio zincato; lastra termoacustica SPECIFICHE TECNICHE: pannello in doppia lamiera con interposto isolamento di adeguata densità RM1 Ventilatore; impiego: modulo di estrazione-espulsione-miscela aria. Incluso: motori; trasmissioni; supporti; giunti antivibranti SPECIFICHE TECNICHE: più di un elemento | RISORSA MATERIALE | IMPIANTI MECCANICI | SISTEMI | MODULO DI ESTRAZIONE-ESPULSIONE-MISCELA ARIA | MATERIALE GENERICO NON RILEVANTE | [6 empty] | MM.05.010.0030.k | Sezioni di estrazione/espulsione/miscela da interno, composte da: ventilatori con motori, trasmissioni, supporti e giunti antivibranti; plenum con tre serrande in acciaio zincato; struttura portante in acciaio zincato o alluminio; pannellatura sandwich spessore mm 30 precoibentata formata da doppia lamiera in acciaio zincato con interposto isolamento termo acustico di adeguata densità. - oltre 15278 fino a 20833 l/s [55000 - 75000 m³/h] | nd | da interno | [9 empty] | RM.67.10.15.Sb003.0010.- - RM.67.10.10.Za001.0250.- - RM.12.10.00.Za001.0005.- - | 1 | cad | nd | estrazione/espulsione/miscela aria - | unità di trattamento aria da interno - | materiale generico non rilevante | portata aria [m³/h] = 55001.0 ÷ 75000.0 nd - portata aria [l/s] = 15279.0 ÷ 20833.0 nd - | nd - |  | nd - | nd - | portata aria misurata con pressione statica utile totale [Pa] = 300 ÷ 500 | nd - | nd - | nd - | nd | nd - | NO |  |  |  |  | nd |  |  |  |  | nd | nd | nd |  | nd | nd | nd | struttura portante di lega ferrosa acciaio zincato | nd | nd | NO | NO
LOM251.RM.65.00.45.Za001.0355.- | Modulo di estrazione-espulsione-miscela aria da interno; funzione: estrazione/espulsione/miscela aria; impiego: unità di trattamento aria da interno; portata aria [l/s] = 15279 ÷ 20833 ¦ portata aria [m³/h] = 55001 ÷ 75000. Componenti: plenum aspirante, pannello sandwich, ventilatore. Incluso: struttura portante di lega alluminio generico SPECIFICHE TECNICHE: portata aria misurata con pressione statica utile totale [Pa] = 300 ÷ 500 RM1 Plenum aspirante di lega ferrosa acciaio zincato; impiego: modulo di estrazione-espulsione-miscela aria. Incluso: serrande SPECIFICHE TECNICHE: n° serrande = 3 RM1 Pannello sandwich; geometria: precoibentato ¦ doppia lamiera; impiego: modulo di estrazione-espulsione-miscela aria; spessore [mm] = 30. Incluso: doppia lamiera di lega ferrosa acciaio zincato; lastra termoacustica SPECIFICHE TECNICHE: pannello in doppia lamiera con interposto isolamento di adeguata densità RM1 Ventilatore; impiego: modulo di estrazione-espulsione-miscela aria. Incluso: motori; trasmissioni; supporti; giunti antivibranti SPECIFICHE TECNICHE: più di un elemento | 1 cad | 26656.14 | 21072.04 | 0 | RM.65.00.45.Za001.0355.- | Modulo di estrazione-espulsione-miscela aria da interno; funzione: estrazione/espulsione/miscela aria; impiego: unità di trattamento aria da interno; portata aria [l/s] = 15279 ÷ 20833 ¦ portata aria [m³/h] = 55001 ÷ 75000. Componenti: plenum aspirante, pannello sandwich, ventilatore. Incluso: struttura portante di lega alluminio generico SPECIFICHE TECNICHE: portata aria misurata con pressione statica utile totale [Pa] = 300 ÷ 500 | RM1 Plenum aspirante di lega ferrosa acciaio zincato; impiego: modulo di estrazione-espulsione-miscela aria. Incluso: serrande SPECIFICHE TECNICHE: n° serrande = 3 RM1 Pannello sandwich; geometria: precoibentato ¦ doppia lamiera; impiego: modulo di estrazione-espulsione-miscela aria; spessore [mm] = 30. Incluso: doppia lamiera di lega ferrosa acciaio zincato; lastra termoacustica SPECIFICHE TECNICHE: pannello in doppia lamiera con interposto isolamento di adeguata densità RM1 Ventilatore; impiego: modulo di estrazione-espulsione-miscela aria. Incluso: motori; trasmissioni; supporti; giunti antivibranti SPECIFICHE TECNICHE: più di un elemento | RISORSA MATERIALE | IMPIANTI MECCANICI | SISTEMI | MODULO DI ESTRAZIONE-ESPULSIONE-MISCELA ARIA | MATERIALE GENERICO NON RILEVANTE | [6 empty] | 000000000 | NUOVA VOCE | nd | da interno | [9 empty] | RM.67.10.15.Sb003.0010.- - RM.67.10.10.Za001.0250.- - RM.12.10.00.Za001.0005.- - | 1 | cad | nd | estrazione/espulsione/miscela aria - | unità di trattamento aria da interno - | materiale generico non rilevante | portata aria [m³/h] = 55001.0 ÷ 75000.0 nd - portata aria [l/s] = 15279.0 ÷ 20833.0 nd - | nd - |  | nd - | nd - | portata aria misurata con pressione statica utile totale [Pa] = 300 ÷ 500 | nd - | nd - | nd - | nd | nd - | NO |  |  |  |  | nd |  |  |  |  | nd | nd | nd |  | nd | nd | nd | struttura portante di lega alluminio generico | nd | nd | NO | NO
LOM251.RM.65.00.50.Za001.0000.- | Modulo di free-cooling da esterno; funzione: free-cooling aria; impiego: unità di trattamento aria da esterno; portata aria [l/s] ≤ 694 ¦ portata aria [m³/h] ≤ 2500. Componenti: plenum aspirante, ventilatore, pannello sandwich. Incluso: struttura portante di lega alluminio generico; tettuccio SPECIFICHE TECNICHE: portata aria misurata con pressione statica utile totale [Pa] = 300 ÷ 600 RM1 Plenum aspirante di lega ferrosa acciaio zincato; impiego: modulo di free-cooling. Incluso: serrande SPECIFICHE TECNICHE: n° serrande = 5 RM1 Ventilatore; impiego: modulo di free-cooling. Incluso: motori; trasmissioni; supporti; giunti antivibranti SPECIFICHE TECNICHE: più di un elemento RM1 Pannello sandwich; geometria: precoibentato ¦ doppia lamiera; impiego: modulo di free-cooling; spessore [mm] = 30. Incluso: doppia lamiera di lega ferrosa acciaio generico rivestita di materiale mix alluminio-zinco; lastra termoacustica SPECIFICHE TECNICHE: pannello in doppia lamiera con interposto isolamento di adeguata densità; rivestimento di materiale mix alluminio-zinco sostituibile con peraluman | 1 cad | 2810.04 | 2221.37 | 0 | RM.65.00.50.Za001.0000.- | Modulo di free-cooling da esterno; funzione: free-cooling aria; impiego: unità di trattamento aria da esterno; portata aria [l/s] ≤ 694 ¦ portata aria [m³/h] ≤ 2500. Componenti: plenum aspirante, ventilatore, pannello sandwich. Incluso: struttura portante di lega alluminio generico; tettuccio SPECIFICHE TECNICHE: portata aria misurata con pressione statica utile totale [Pa] = 300 ÷ 600 | RM1 Plenum aspirante di lega ferrosa acciaio zincato; impiego: modulo di free-cooling. Incluso: serrande SPECIFICHE TECNICHE: n° serrande = 5 RM1 Ventilatore; impiego: modulo di free-cooling. Incluso: motori; trasmissioni; supporti; giunti antivibranti SPECIFICHE TECNICHE: più di un elemento RM1 Pannello sandwich; geometria: precoibentato ¦ doppia lamiera; impiego: modulo di free-cooling; spessore [mm] = 30. Incluso: doppia lamiera di lega ferrosa acciaio generico rivestita di materiale mix alluminio-zinco; lastra termoacustica SPECIFICHE TECNICHE: pannello in doppia lamiera con interposto isolamento di adeguata densità; rivestimento di materiale mix alluminio-zinco sostituibile con peraluman | RISORSA MATERIALE | IMPIANTI MECCANICI | SISTEMI | MODULO DI FREE-COOLING | MATERIALE GENERICO NON RILEVANTE | [6 empty] | 000000000 | NUOVA VOCE | nd | da esterno | [9 empty] | RM.67.10.15.Sb003.0015.- - RM.12.10.00.Za001.0075.- - RM.67.10.10.Za001.0255.- - | 1 | cad | nd | free-cooling aria - | unità di trattamento aria da esterno - | materiale generico non rilevante | portata aria [m³/h] ≤ 2500.0 nd nd nd - portata aria [l/s] ≤ 694.0 nd nd nd - | nd - |  | nd - | nd - | portata aria misurata con pressione statica utile totale [Pa] = 300 ÷ 600 | nd - | nd - | nd - | nd | nd - | NO |  |  |  |  | nd |  |  |  |  | nd | nd | nd |  | nd | nd | nd | struttura portante di lega alluminio generico; tettuccio | nd | nd | NO | NO
LOM251.RM.65.00.50.Za001.0005.- | Modulo di free-cooling da esterno; funzione: free-cooling aria; impiego: unità di trattamento aria da esterno; portata aria [l/s] ≤ 694 ¦ portata aria [m³/h] ≤ 2500. Componenti: plenum aspirante, ventilatore, pannello sandwich. Incluso: struttura portante di lega ferrosa acciaio zincato; tettuccio SPECIFICHE TECNICHE: portata aria misurata con pressione statica utile totale [Pa] = 300 ÷ 600 RM1 Plenum aspirante di lega ferrosa acciaio zincato; impiego: modulo di free-cooling. Incluso: serrande SPECIFICHE TECNICHE: n° serrande = 5 RM1 Ventilatore; impiego: modulo di free-cooling. Incluso: motori; trasmissioni; supporti; giunti antivibranti SPECIFICHE TECNICHE: più di un elemento RM1 Pannello sandwich; geometria: precoibentato ¦ doppia lamiera; impiego: modulo di free-cooling; spessore [mm] = 30. Incluso: doppia lamiera di lega ferrosa acciaio generico rivestita di materiale mix alluminio-zinco; lastra termoacustica SPECIFICHE TECNICHE: pannello in doppia lamiera con interposto isolamento di adeguata densità; rivestimento di materiale mix alluminio-zinco sostituibile con peraluman | 1 cad | 2810.04 | 2221.37 | 0 | RM.65.00.50.Za001.0005.- | Modulo di free-cooling da esterno; funzione: free-cooling aria; impiego: unità di trattamento aria da esterno; portata aria [l/s] ≤ 694 ¦ portata aria [m³/h] ≤ 2500. Componenti: plenum aspirante, ventilatore, pannello sandwich. Incluso: struttura portante di lega ferrosa acciaio zincato; tettuccio SPECIFICHE TECNICHE: portata aria misurata con pressione statica utile totale [Pa] = 300 ÷ 600 | RM1 Plenum aspirante di lega ferrosa acciaio zincato; impiego: modulo di free-cooling. Incluso: serrande SPECIFICHE TECNICHE: n° serrande = 5 RM1 Ventilatore; impiego: modulo di free-cooling. Incluso: motori; trasmissioni; supporti; giunti antivibranti SPECIFICHE TECNICHE: più di un elemento RM1 Pannello sandwich; geometria: precoibentato ¦ doppia lamiera; impiego: modulo di free-cooling; spessore [mm] = 30. Incluso: doppia lamiera di lega ferrosa acciaio generico rivestita di materiale mix alluminio-zinco; lastra termoacustica SPECIFICHE TECNICHE: pannello in doppia lamiera con interposto isolamento di adeguata densità; rivestimento di materiale mix alluminio-zinco sostituibile con peraluman | RISORSA MATERIALE | IMPIANTI MECCANICI | SISTEMI | MODULO DI FREE-COOLING | MATERIALE GENERICO NON RILEVANTE | [6 empty] | 000000000 | NUOVA VOCE | nd | da esterno | [9 empty] | RM.67.10.15.Sb003.0015.- - RM.12.10.00.Za001.0075.- - RM.67.10.10.Za001.0255.- - | 1 | cad | nd | free-cooling aria - | unità di trattamento aria da esterno - | materiale generico non rilevante | portata aria [m³/h] ≤ 2500.0 nd nd nd - portata aria [l/s] ≤ 694.0 nd nd nd - | nd - |  | nd - | nd - | portata aria misurata con pressione statica utile totale [Pa] = 300 ÷ 600 | nd - | nd - | nd - | nd | nd - | NO |  |  |  |  | nd |  |  |  |  | nd | nd | nd |  | nd | nd | nd | struttura portante di lega ferrosa acciaio zincato; tettuccio | nd | nd | NO | NO
LOM251.RM.65.00.50.Za001.0010.- | Modulo di free-cooling da esterno; funzione: free-cooling aria; impiego: unità di trattamento aria da esterno; portata aria [l/s] = 695 ÷ 972 ¦ portata aria [m³/h] = 2501 ÷ 3500. Componenti: plenum aspirante, ventilatore, pannello sandwich. Incluso: struttura portante di lega alluminio generico; tettuccio SPECIFICHE TECNICHE: portata aria misurata con pressione statica utile totale [Pa] = 300 ÷ 600 RM1 Plenum aspirante di lega ferrosa acciaio zincato; impiego: modulo di free-cooling. Incluso: serrande SPECIFICHE TECNICHE: n° serrande = 5 RM1 Ventilatore; impiego: modulo di free-cooling. Incluso: motori; trasmissioni; supporti; giunti antivibranti SPECIFICHE TECNICHE: più di un elemento RM1 Pannello sandwich; geometria: precoibentato ¦ doppia lamiera; impiego: modulo di free-cooling; spessore [mm] = 30. Incluso: doppia lamiera di lega ferrosa acciaio generico rivestita di materiale mix alluminio-zinco; lastra termoacustica SPECIFICHE TECNICHE: pannello in doppia lamiera con interposto isolamento di adeguata densità; rivestimento di materiale mix alluminio-zinco sostituibile con peraluman | 1 cad | 5385.72 | 4257.49 | 0 | RM.65.00.50.Za001.0010.- | Modulo di free-cooling da esterno; funzione: free-cooling aria; impiego: unità di trattamento aria da esterno; portata aria [l/s] = 695 ÷ 972 ¦ portata aria [m³/h] = 2501 ÷ 3500. Componenti: plenum aspirante, ventilatore, pannello sandwich. Incluso: struttura portante di lega alluminio generico; tettuccio SPECIFICHE TECNICHE: portata aria misurata con pressione statica utile totale [Pa] = 300 ÷ 600 | RM1 Plenum aspirante di lega ferrosa acciaio zincato; impiego: modulo di free-cooling. Incluso: serrande SPECIFICHE TECNICHE: n° serrande = 5 RM1 Ventilatore; impiego: modulo di free-cooling. Incluso: motori; trasmissioni; supporti; giunti antivibranti SPECIFICHE TECNICHE: più di un elemento RM1 Pannello sandwich; geometria: precoibentato ¦ doppia lamiera; impiego: modulo di free-cooling; spessore [mm] = 30. Incluso: doppia lamiera di lega ferrosa acciaio generico rivestita di materiale mix alluminio-zinco; lastra termoacustica SPECIFICHE TECNICHE: pannello in doppia lamiera con interposto isolamento di adeguata densità; rivestimento di materiale mix alluminio-zinco sostituibile con peraluman | RISORSA MATERIALE | IMPIANTI MECCANICI | SISTEMI | MODULO DI FREE-COOLING | MATERIALE GENERICO NON RILEVANTE | [6 empty] | 000000000 | NUOVA VOCE | nd | da esterno | [9 empty] | RM.67.10.15.Sb003.0015.- - RM.12.10.00.Za001.0075.- - RM.67.10.10.Za001.0255.- - | 1 | cad | nd | free-cooling aria - | unità di trattamento aria da esterno - | materiale generico non rilevante | portata aria [m³/h] = 2501.0 ÷ 3500.0 nd - portata aria [l/s] = 695.0 ÷ 972.0 nd - | nd - |  | nd - | nd - | portata aria misurata con pressione statica utile totale [Pa] = 300 ÷ 600 | nd - | nd - | nd - | nd | nd - | NO |  |  |  |  | nd |  |  |  |  | nd | nd | nd |  | nd | nd | nd | struttura portante di lega alluminio generico; tettuccio | nd | nd | NO | NO
LOM251.RM.65.00.50.Za001.0015.- | Modulo di free-cooling da esterno; funzione: free-cooling aria; impiego: unità di trattamento aria da esterno; portata aria [l/s] = 695 ÷ 972 ¦ portata aria [m³/h] = 2501 ÷ 3500. Componenti: plenum aspirante, ventilatore, pannello sandwich. Incluso: struttura portante di lega ferrosa acciaio zincato; tettuccio SPECIFICHE TECNICHE: portata aria misurata con pressione statica utile totale [Pa] = 300 ÷ 600 RM1 Plenum aspirante di lega ferrosa acciaio zincato; impiego: modulo di free-cooling. Incluso: serrande SPECIFICHE TECNICHE: n° serrande = 5 RM1 Ventilatore; impiego: modulo di free-cooling. Incluso: motori; trasmissioni; supporti; giunti antivibranti SPECIFICHE TECNICHE: più di un elemento RM1 Pannello sandwich; geometria: precoibentato ¦ doppia lamiera; impiego: modulo di free-cooling; spessore [mm] = 30. Incluso: doppia lamiera di lega ferrosa acciaio generico rivestita di materiale mix alluminio-zinco; lastra termoacustica SPECIFICHE TECNICHE: pannello in doppia lamiera con interposto isolamento di adeguata densità; rivestimento di materiale mix alluminio-zinco sostituibile con peraluman | 1 cad | 5385.72 | 4257.49 | 0 | RM.65.00.50.Za001.0015.- | Modulo di free-cooling da esterno; funzione: free-cooling aria; impiego: unità di trattamento aria da esterno; portata aria [l/s] = 695 ÷ 972 ¦ portata aria [m³/h] = 2501 ÷ 3500. Componenti: plenum aspirante, ventilatore, pannello sandwich. Incluso: struttura portante di lega ferrosa acciaio zincato; tettuccio SPECIFICHE TECNICHE: portata aria misurata con pressione statica utile totale [Pa] = 300 ÷ 600 | RM1 Plenum aspirante di lega ferrosa acciaio zincato; impiego: modulo di free-cooling. Incluso: serrande SPECIFICHE TECNICHE: n° serrande = 5 RM1 Ventilatore; impiego: modulo di free-cooling. Incluso: motori; trasmissioni; supporti; giunti antivibranti SPECIFICHE TECNICHE: più di un elemento RM1 Pannello sandwich; geometria: precoibentato ¦ doppia lamiera; impiego: modulo di free-cooling; spessore [mm] = 30. Incluso: doppia lamiera di lega ferrosa acciaio generico rivestita di materiale mix alluminio-zinco; lastra termoacustica SPECIFICHE TECNICHE: pannello in doppia lamiera con interposto isolamento di adeguata densità; rivestimento di materiale mix alluminio-zinco sostituibile con peraluman | RISORSA MATERIALE | IMPIANTI MECCANICI | SISTEMI | MODULO DI FREE-COOLING | MATERIALE GENERICO NON RILEVANTE | [6 empty] | 000000000 | NUOVA VOCE | nd | da esterno | [9 empty] | RM.67.10.15.Sb003.0015.- - RM.12.10.00.Za001.0075.- - RM.67.10.10.Za001.0255.- - | 1 | cad | nd | free-cooling aria - | unità di trattamento aria da esterno - | materiale generico non rilevante | portata aria [l/s] = 695.0 ÷ 972.0 nd - portata aria [m³/h] = 2501.0 ÷ 3500.0 nd - | nd - |  | nd - | nd - | portata aria misurata con pressione statica utile totale [Pa] = 300 ÷ 600 | nd - | nd - | nd - | nd | nd - | NO |  |  |  |  | nd |  |  |  |  | nd | nd | nd |  | nd | nd | nd | struttura portante di lega ferrosa acciaio zincato; tettuccio | nd | nd | NO | NO
LOM251.RM.65.00.50.Za001.0020.- | Modulo di free-cooling da esterno; funzione: free-cooling aria; impiego: unità di trattamento aria da esterno; portata aria [l/s] = 973 ÷ 1388 ¦ portata aria [m³/h] = 3501 ÷ 5000. Componenti: plenum aspirante, ventilatore, pannello sandwich. Incluso: struttura portante di lega alluminio generico; tettuccio SPECIFICHE TECNICHE: portata aria misurata con pressione statica utile totale [Pa] = 300 ÷ 600 RM1 Plenum aspirante di lega ferrosa acciaio zincato; impiego: modulo di free-cooling. Incluso: serrande SPECIFICHE TECNICHE: n° serrande = 5 RM1 Ventilatore; impiego: modulo di free-cooling. Incluso: motori; trasmissioni; supporti; giunti antivibranti SPECIFICHE TECNICHE: più di un elemento RM1 Pannello sandwich; geometria: precoibentato ¦ doppia lamiera; impiego: modulo di free-cooling; spessore [mm] = 30. Incluso: doppia lamiera di lega ferrosa acciaio generico rivestita di materiale mix alluminio-zinco; lastra termoacustica SPECIFICHE TECNICHE: pannello in doppia lamiera con interposto isolamento di adeguata densità; rivestimento di materiale mix alluminio-zinco sostituibile con peraluman | 1 cad | 6238.07 | 4931.28 | 0 | RM.65.00.50.Za001.0020.- | Modulo di free-cooling da esterno; funzione: free-cooling aria; impiego: unità di trattamento aria da esterno; portata aria [l/s] = 973 ÷ 1388 ¦ portata aria [m³/h] = 3501 ÷ 5000. Componenti: plenum aspirante, ventilatore, pannello sandwich. Incluso: struttura portante di lega alluminio generico; tettuccio SPECIFICHE TECNICHE: portata aria misurata con pressione statica utile totale [Pa] = 300 ÷ 600 | RM1 Plenum aspirante di lega ferrosa acciaio zincato; impiego: modulo di free-cooling. Incluso: serrande SPECIFICHE TECNICHE: n° serrande = 5 RM1 Ventilatore; impiego: modulo di free-cooling. Incluso: motori; trasmissioni; supporti; giunti antivibranti SPECIFICHE TECNICHE: più di un elemento RM1 Pannello sandwich; geometria: precoibentato ¦ doppia lamiera; impiego: modulo di free-cooling; spessore [mm] = 30. Incluso: doppia lamiera di lega ferrosa acciaio generico rivestita di materiale mix alluminio-zinco; lastra termoacustica SPECIFICHE TECNICHE: pannello in doppia lamiera con interposto isolamento di adeguata densità; rivestimento di materiale mix alluminio-zinco sostituibile con peraluman | RISORSA MATERIALE | IMPIANTI MECCANICI | SISTEMI | MODULO DI FREE-COOLING | MATERIALE GENERICO NON RILEVANTE | [6 empty] | 000000000 | NUOVA VOCE | nd | da esterno | [9 empty] | RM.67.10.15.Sb003.0015.- - RM.12.10.00.Za001.0075.- - RM.67.10.10.Za001.0255.- - | 1 | cad | nd | free-cooling aria - | unità di trattamento aria da esterno - | materiale generico non rilevante | portata aria [l/s] = 973.0 ÷ 1388.0 nd - portata aria [m³/h] = 3501.0 ÷ 5000.0 nd - | nd - |  | nd - | nd - | portata aria misurata con pressione statica utile totale [Pa] = 300 ÷ 600 | nd - | nd - | nd - | nd | nd - | NO |  |  |  |  | nd |  |  |  |  | nd | nd | nd |  | nd | nd | nd | struttura portante di lega alluminio generico; tettuccio | nd | nd | NO | NO
LOM251.RM.65.00.50.Za001.0025.- | Modulo di free-cooling da esterno; funzione: free-cooling aria; impiego: unità di trattamento aria da esterno; portata aria [l/s] = 973 ÷ 1388 ¦ portata aria [m³/h] = 3501 ÷ 5000. Componenti: plenum aspirante, ventilatore, pannello sandwich. Incluso: struttura portante di lega ferrosa acciaio zincato; tettuccio SPECIFICHE TECNICHE: portata aria misurata con pressione statica utile totale [Pa] = 300 ÷ 600 RM1 Plenum aspirante di lega ferrosa acciaio zincato; impiego: modulo di free-cooling. Incluso: serrande SPECIFICHE TECNICHE: n° serrande = 5 RM1 Ventilatore; impiego: modulo di free-cooling. Incluso: motori; trasmissioni; supporti; giunti antivibranti SPECIFICHE TECNICHE: più di un elemento RM1 Pannello sandwich; geometria: precoibentato ¦ doppia lamiera; impiego: modulo di free-cooling; spessore [mm] = 30. Incluso: doppia lamiera di lega ferrosa acciaio generico rivestita di materiale mix alluminio-zinco; lastra termoacustica SPECIFICHE TECNICHE: pannello in doppia lamiera con interposto isolamento di adeguata densità; rivestimento di materiale mix alluminio-zinco sostituibile con peraluman | 1 cad | 6238.07 | 4931.28 | 0 | RM.65.00.50.Za001.0025.- | Modulo di free-cooling da esterno; funzione: free-cooling aria; impiego: unità di trattamento aria da esterno; portata aria [l/s] = 973 ÷ 1388 ¦ portata aria [m³/h] = 3501 ÷ 5000. Componenti: plenum aspirante, ventilatore, pannello sandwich. Incluso: struttura portante di lega ferrosa acciaio zincato; tettuccio SPECIFICHE TECNICHE: portata aria misurata con pressione statica utile totale [Pa] = 300 ÷ 600 | RM1 Plenum aspirante di lega ferrosa acciaio zincato; impiego: modulo di free-cooling. Incluso: serrande SPECIFICHE TECNICHE: n° serrande = 5 RM1 Ventilatore; impiego: modulo di free-cooling. Incluso: motori; trasmissioni; supporti; giunti antivibranti SPECIFICHE TECNICHE: più di un elemento RM1 Pannello sandwich; geometria: precoibentato ¦ doppia lamiera; impiego: modulo di free-cooling; spessore [mm] = 30. Incluso: doppia lamiera di lega ferrosa acciaio generico rivestita di materiale mix alluminio-zinco; lastra termoacustica SPECIFICHE TECNICHE: pannello in doppia lamiera con interposto isolamento di adeguata densità; rivestimento di materiale mix alluminio-zinco sostituibile con peraluman | RISORSA MATERIALE | IMPIANTI MECCANICI | SISTEMI | MODULO DI FREE-COOLING | MATERIALE GENERICO NON RILEVANTE | [6 empty] | 000000000 | NUOVA VOCE | nd | da esterno | [9 empty] | RM.67.10.15.Sb003.0015.- - RM.12.10.00.Za001.0075.- - RM.67.10.10.Za001.0255.- - | 1 | cad | nd | free-cooling aria - | unità di trattamento aria da esterno - | materiale generico non rilevante | portata aria [l/s] = 973.0 ÷ 1388.0 nd - portata aria [m³/h] = 3501.0 ÷ 5000.0 nd - | nd - |  | nd - | nd - | portata aria misurata con pressione statica utile totale [Pa] = 300 ÷ 600 | nd - | nd - | nd - | nd | nd - | NO |  |  |  |  | nd |  |  |  |  | nd | nd | nd |  | nd | nd | nd | struttura portante di lega ferrosa acciaio zincato; tettuccio | nd | nd | NO | NO
LOM251.RM.65.00.50.Za001.0030.- | Modulo di free-cooling da esterno; funzione: free-cooling aria; impiego: unità di trattamento aria da esterno; portata aria [l/s] = 1389 ÷ 1944 ¦ portata aria [m³/h] = 5001 ÷ 7000. Componenti: plenum aspirante, ventilatore, pannello sandwich. Incluso: struttura portante di lega alluminio generico; tettuccio SPECIFICHE TECNICHE: portata aria misurata con pressione statica utile totale [Pa] = 300 ÷ 600 RM1 Plenum aspirante di lega ferrosa acciaio zincato; impiego: modulo di free-cooling. Incluso: serrande SPECIFICHE TECNICHE: n° serrande = 5 RM1 Ventilatore; impiego: modulo di free-cooling. Incluso: motori; trasmissioni; supporti; giunti antivibranti SPECIFICHE TECNICHE: più di un elemento RM1 Pannello sandwich; geometria: precoibentato ¦ doppia lamiera; impiego: modulo di free-cooling; spessore [mm] = 30. Incluso: doppia lamiera di lega ferrosa acciaio generico rivestita di materiale mix alluminio-zinco; lastra termoacustica SPECIFICHE TECNICHE: pannello in doppia lamiera con interposto isolamento di adeguata densità; rivestimento di materiale mix alluminio-zinco sostituibile con peraluman | 1 cad | 7326.41 | 5791.63 | 0 | RM.65.00.50.Za001.0030.- | Modulo di free-cooling da esterno; funzione: free-cooling aria; impiego: unità di trattamento aria da esterno; portata aria [l/s] = 1389 ÷ 1944 ¦ portata aria [m³/h] = 5001 ÷ 7000. Componenti: plenum aspirante, ventilatore, pannello sandwich. Incluso: struttura portante di lega alluminio generico; tettuccio SPECIFICHE TECNICHE: portata aria misurata con pressione statica utile totale [Pa] = 300 ÷ 600 | RM1 Plenum aspirante di lega ferrosa acciaio zincato; impiego: modulo di free-cooling. Incluso: serrande SPECIFICHE TECNICHE: n° serrande = 5 RM1 Ventilatore; impiego: modulo di free-cooling. Incluso: motori; trasmissioni; supporti; giunti antivibranti SPECIFICHE TECNICHE: più di un elemento RM1 Pannello sandwich; geometria: precoibentato ¦ doppia lamiera; impiego: modulo di free-cooling; spessore [mm] = 30. Incluso: doppia lamiera di lega ferrosa acciaio generico rivestita di materiale mix alluminio-zinco; lastra termoacustica SPECIFICHE TECNICHE: pannello in doppia lamiera con interposto isolamento di adeguata densità; rivestimento di materiale mix alluminio-zinco sostituibile con peraluman | RISORSA MATERIALE | IMPIANTI MECCANICI | SISTEMI | MODULO DI FREE-COOLING | MATERIALE GENERICO NON RILEVANTE | [6 empty] | 000000000 | NUOVA VOCE | nd | da esterno | [9 empty] | RM.67.10.15.Sb003.0015.- - RM.12.10.00.Za001.0075.- - RM.67.10.10.Za001.0255.- - | 1 | cad | nd | free-cooling aria - | unità di trattamento aria da esterno - | materiale generico non rilevante | portata aria [m³/h] = 5001.0 ÷ 7000.0 nd - portata aria [l/s] = 1389.0 ÷ 1944.0 nd - | nd - |  | nd - | nd - | portata aria misurata con pressione statica utile totale [Pa] = 300 ÷ 600 | nd - | nd - | nd - | nd | nd - | NO |  |  |  |  | nd |  |  |  |  | nd | nd | nd |  | nd | nd | nd | struttura portante di lega alluminio generico; tettuccio | nd | nd | NO | NO
LOM251.RM.65.00.50.Za001.0035.- | Modulo di free-cooling da esterno; funzione: free-cooling aria; impiego: unità di trattamento aria da esterno; portata aria [l/s] = 1389 ÷ 1944 ¦ portata aria [m³/h] = 5001 ÷ 7000. Componenti: plenum aspirante, ventilatore, pannello sandwich. Incluso: struttura portante di lega ferrosa acciaio zincato; tettuccio SPECIFICHE TECNICHE: portata aria misurata con pressione statica utile totale [Pa] = 300 ÷ 600 RM1 Plenum aspirante di lega ferrosa acciaio zincato; impiego: modulo di free-cooling. Incluso: serrande SPECIFICHE TECNICHE: n° serrande = 5 RM1 Ventilatore; impiego: modulo di free-cooling. Incluso: motori; trasmissioni; supporti; giunti antivibranti SPECIFICHE TECNICHE: più di un elemento RM1 Pannello sandwich; geometria: precoibentato ¦ doppia lamiera; impiego: modulo di free-cooling; spessore [mm] = 30. Incluso: doppia lamiera di lega ferrosa acciaio generico rivestita di materiale mix alluminio-zinco; lastra termoacustica SPECIFICHE TECNICHE: pannello in doppia lamiera con interposto isolamento di adeguata densità; rivestimento di materiale mix alluminio-zinco sostituibile con peraluman | 1 cad | 7326.41 | 5791.63 | 0 | RM.65.00.50.Za001.0035.- | Modulo di free-cooling da esterno; funzione: free-cooling aria; impiego: unità di trattamento aria da esterno; portata aria [l/s] = 1389 ÷ 1944 ¦ portata aria [m³/h] = 5001 ÷ 7000. Componenti: plenum aspirante, ventilatore, pannello sandwich. Incluso: struttura portante di lega ferrosa acciaio zincato; tettuccio SPECIFICHE TECNICHE: portata aria misurata con pressione statica utile totale [Pa] = 300 ÷ 600 | RM1 Plenum aspirante di lega ferrosa acciaio zincato; impiego: modulo di free-cooling. Incluso: serrande SPECIFICHE TECNICHE: n° serrande = 5 RM1 Ventilatore; impiego: modulo di free-cooling. Incluso: motori; trasmissioni; supporti; giunti antivibranti SPECIFICHE TECNICHE: più di un elemento RM1 Pannello sandwich; geometria: precoibentato ¦ doppia lamiera; impiego: modulo di free-cooling; spessore [mm] = 30. Incluso: doppia lamiera di lega ferrosa acciaio generico rivestita di materiale mix alluminio-zinco; lastra termoacustica SPECIFICHE TECNICHE: pannello in doppia lamiera con interposto isolamento di adeguata densità; rivestimento di materiale mix alluminio-zinco sostituibile con peraluman | RISORSA MATERIALE | IMPIANTI MECCANICI | SISTEMI | MODULO DI FREE-COOLING | MATERIALE GENERICO NON RILEVANTE | [6 empty] | 000000000 | NUOVA VOCE | nd | da esterno | [9 empty] | RM.67.10.15.Sb003.0015.- - RM.12.10.00.Za001.0075.- - RM.67.10.10.Za001.0255.- - | 1 | cad | nd | free-cooling aria - | unità di trattamento aria da esterno - | materiale generico non rilevante | portata aria [m³/h] = 5001.0 ÷ 7000.0 nd - portata aria [l/s] = 1389.0 ÷ 1944.0 nd - | nd - |  | nd - | nd - | portata aria misurata con pressione statica utile totale [Pa] = 300 ÷ 600 | nd - | nd - | nd - | nd | nd - | NO |  |  |  |  | nd |  |  |  |  | nd | nd | nd |  | nd | nd | nd | struttura portante di lega ferrosa acciaio zincato; tettuccio | nd | nd | NO | NO
LOM251.RM.65.00.50.Za001.0040.- | Modulo di free-cooling da esterno; funzione: free-cooling aria; impiego: unità di trattamento aria da esterno; portata aria [l/s] = 1945 ÷ 2777 ¦ portata aria [m³/h] = 7001 ÷ 10000. Componenti: plenum aspirante, ventilatore, pannello sandwich. Incluso: struttura portante di lega alluminio generico; tettuccio SPECIFICHE TECNICHE: portata aria misurata con pressione statica utile totale [Pa] = 300 ÷ 600 RM1 Plenum aspirante di lega ferrosa acciaio zincato; impiego: modulo di free-cooling. Incluso: serrande SPECIFICHE TECNICHE: n° serrande = 5 RM1 Ventilatore; impiego: modulo di free-cooling. Incluso: motori; trasmissioni; supporti; giunti antivibranti SPECIFICHE TECNICHE: più di un elemento RM1 Pannello sandwich; geometria: precoibentato ¦ doppia lamiera; impiego: modulo di free-cooling; spessore [mm] = 30. Incluso: doppia lamiera di lega ferrosa acciaio generico rivestita di materiale mix alluminio-zinco; lastra termoacustica SPECIFICHE TECNICHE: pannello in doppia lamiera con interposto isolamento di adeguata densità; rivestimento di materiale mix alluminio-zinco sostituibile con peraluman | 1 cad | 9820.98 | 7763.62 | 0 | RM.65.00.50.Za001.0040.- | Modulo di free-cooling da esterno; funzione: free-cooling aria; impiego: unità di trattamento aria da esterno; portata aria [l/s] = 1945 ÷ 2777 ¦ portata aria [m³/h] = 7001 ÷ 10000. Componenti: plenum aspirante, ventilatore, pannello sandwich. Incluso: struttura portante di lega alluminio generico; tettuccio SPECIFICHE TECNICHE: portata aria misurata con pressione statica utile totale [Pa] = 300 ÷ 600 | RM1 Plenum aspirante di lega ferrosa acciaio zincato; impiego: modulo di free-cooling. Incluso: serrande SPECIFICHE TECNICHE: n° serrande = 5 RM1 Ventilatore; impiego: modulo di free-cooling. Incluso: motori; trasmissioni; supporti; giunti antivibranti SPECIFICHE TECNICHE: più di un elemento RM1 Pannello sandwich; geometria: precoibentato ¦ doppia lamiera; impiego: modulo di free-cooling; spessore [mm] = 30. Incluso: doppia lamiera di lega ferrosa acciaio generico rivestita di materiale mix alluminio-zinco; lastra termoacustica SPECIFICHE TECNICHE: pannello in doppia lamiera con interposto isolamento di adeguata densità; rivestimento di materiale mix alluminio-zinco sostituibile con peraluman | RISORSA MATERIALE | IMPIANTI MECCANICI | SISTEMI | MODULO DI FREE-COOLING | MATERIALE GENERICO NON RILEVANTE | [6 empty] | 000000000 | NUOVA VOCE | nd | da esterno | [9 empty] | RM.67.10.15.Sb003.0015.- - RM.12.10.00.Za001.0075.- - RM.67.10.10.Za001.0255.- - | 1 | cad | nd | free-cooling aria - | unità di trattamento aria da esterno - | materiale generico non rilevante | portata aria [l/s] = 1945.0 ÷ 2777.0 nd - portata aria [m³/h] = 7001.0 ÷ 10000.0 nd - | nd - |  | nd - | nd - | portata aria misurata con pressione statica utile totale [Pa] = 300 ÷ 600 | nd - | nd - | nd - | nd | nd - | NO |  |  |  |  | nd |  |  |  |  | nd | nd | nd |  | nd | nd | nd | struttura portante di lega alluminio generico; tettuccio | nd | nd | NO | NO
LOM251.RM.65.00.50.Za001.0045.- | Modulo di free-cooling da esterno; funzione: free-cooling aria; impiego: unità di trattamento aria da esterno; portata aria [l/s] = 1945 ÷ 2777 ¦ portata aria [m³/h] = 7001 ÷ 10000. Componenti: plenum aspirante, ventilatore, pannello sandwich. Incluso: struttura portante di lega ferrosa acciaio zincato; tettuccio SPECIFICHE TECNICHE: portata aria misurata con pressione statica utile totale [Pa] = 300 ÷ 600 RM1 Plenum aspirante di lega ferrosa acciaio zincato; impiego: modulo di free-cooling. Incluso: serrande SPECIFICHE TECNICHE: n° serrande = 5 RM1 Ventilatore; impiego: modulo di free-cooling. Incluso: motori; trasmissioni; supporti; giunti antivibranti SPECIFICHE TECNICHE: più di un elemento RM1 Pannello sandwich; geometria: precoibentato ¦ doppia lamiera; impiego: modulo di free-cooling; spessore [mm] = 30. Incluso: doppia lamiera di lega ferrosa acciaio generico rivestita di materiale mix alluminio-zinco; lastra termoacustica SPECIFICHE TECNICHE: pannello in doppia lamiera con interposto isolamento di adeguata densità; rivestimento di materiale mix alluminio-zinco sostituibile con peraluman | 1 cad | 9820.98 | 7763.62 | 0 | RM.65.00.50.Za001.0045.- | Modulo di free-cooling da esterno; funzione: free-cooling aria; impiego: unità di trattamento aria da esterno; portata aria [l/s] = 1945 ÷ 2777 ¦ portata aria [m³/h] = 7001 ÷ 10000. Componenti: plenum aspirante, ventilatore, pannello sandwich. Incluso: struttura portante di lega ferrosa acciaio zincato; tettuccio SPECIFICHE TECNICHE: portata aria misurata con pressione statica utile totale [Pa] = 300 ÷ 600 | RM1 Plenum aspirante di lega ferrosa acciaio zincato; impiego: modulo di free-cooling. Incluso: serrande SPECIFICHE TECNICHE: n° serrande = 5 RM1 Ventilatore; impiego: modulo di free-cooling. Incluso: motori; trasmissioni; supporti; giunti antivibranti SPECIFICHE TECNICHE: più di un elemento RM1 Pannello sandwich; geometria: precoibentato ¦ doppia lamiera; impiego: modulo di free-cooling; spessore [mm] = 30. Incluso: doppia lamiera di lega ferrosa acciaio generico rivestita di materiale mix alluminio-zinco; lastra termoacustica SPECIFICHE TECNICHE: pannello in doppia lamiera con interposto isolamento di adeguata densità; rivestimento di materiale mix alluminio-zinco sostituibile con peraluman | RISORSA MATERIALE | IMPIANTI MECCANICI | SISTEMI | MODULO DI FREE-COOLING | MATERIALE GENERICO NON RILEVANTE | [6 empty] | 000000000 | NUOVA VOCE | nd | da esterno | [9 empty] | RM.67.10.15.Sb003.0015.- - RM.12.10.00.Za001.0075.- - RM.67.10.10.Za001.0255.- - | 1 | cad | nd | free-cooling aria - | unità di trattamento aria da esterno - | materiale generico non rilevante | portata aria [l/s] = 1945.0 ÷ 2777.0 nd - portata aria [m³/h] = 7001.0 ÷ 10000.0 nd - | nd - |  | nd - | nd - | portata aria misurata con pressione statica utile totale [Pa] = 300 ÷ 600 | nd - | nd - | nd - | nd | nd - | NO |  |  |  |  | nd |  |  |  |  | nd | nd | nd |  | nd | nd | nd | struttura portante di lega ferrosa acciaio zincato; tettuccio | nd | nd | NO | NO
LOM251.RM.65.00.50.Za001.0050.- | Modulo di free-cooling da esterno; funzione: free-cooling aria; impiego: unità di trattamento aria da esterno; portata aria [l/s] = 2778 ÷ 4166 ¦ portata aria [m³/h] = 10001 ÷ 15000. Componenti: plenum aspirante, ventilatore, pannello sandwich. Incluso: struttura portante di lega alluminio generico; tettuccio SPECIFICHE TECNICHE: portata aria misurata con pressione statica utile totale [Pa] = 300 ÷ 600 RM1 Plenum aspirante di lega ferrosa acciaio zincato; impiego: modulo di free-cooling. Incluso: serrande SPECIFICHE TECNICHE: n° serrande = 5 RM1 Ventilatore; impiego: modulo di free-cooling. Incluso: motori; trasmissioni; supporti; giunti antivibranti SPECIFICHE TECNICHE: più di un elemento RM1 Pannello sandwich; geometria: precoibentato ¦ doppia lamiera; impiego: modulo di free-cooling; spessore [mm] = 30. Incluso: doppia lamiera di lega ferrosa acciaio generico rivestita di materiale mix alluminio-zinco; lastra termoacustica SPECIFICHE TECNICHE: pannello in doppia lamiera con interposto isolamento di adeguata densità; rivestimento di materiale mix alluminio-zinco sostituibile con peraluman | 1 cad | 12501.08 | 9882.28 | 0 | RM.65.00.50.Za001.0050.- | Modulo di free-cooling da esterno; funzione: free-cooling aria; impiego: unità di trattamento aria da esterno; portata aria [l/s] = 2778 ÷ 4166 ¦ portata aria [m³/h] = 10001 ÷ 15000. Componenti: plenum aspirante, ventilatore, pannello sandwich. Incluso: struttura portante di lega alluminio generico; tettuccio SPECIFICHE TECNICHE: portata aria misurata con pressione statica utile totale [Pa] = 300 ÷ 600 | RM1 Plenum aspirante di lega ferrosa acciaio zincato; impiego: modulo di free-cooling. Incluso: serrande SPECIFICHE TECNICHE: n° serrande = 5 RM1 Ventilatore; impiego: modulo di free-cooling. Incluso: motori; trasmissioni; supporti; giunti antivibranti SPECIFICHE TECNICHE: più di un elemento RM1 Pannello sandwich; geometria: precoibentato ¦ doppia lamiera; impiego: modulo di free-cooling; spessore [mm] = 30. Incluso: doppia lamiera di lega ferrosa acciaio generico rivestita di materiale mix alluminio-zinco; lastra termoacustica SPECIFICHE TECNICHE: pannello in doppia lamiera con interposto isolamento di adeguata densità; rivestimento di materiale mix alluminio-zinco sostituibile con peraluman | RISORSA MATERIALE | IMPIANTI MECCANICI | SISTEMI | MODULO DI FREE-COOLING | MATERIALE GENERICO NON RILEVANTE | [6 empty] | 000000000 | NUOVA VOCE | nd | da esterno | [9 empty] | RM.67.10.15.Sb003.0015.- - RM.12.10.00.Za001.0075.- - RM.67.10.10.Za001.0255.- - | 1 | cad | nd | free-cooling aria - | unità di trattamento aria da esterno - | materiale generico non rilevante | portata aria [l/s] = 2778.0 ÷ 4166.0 nd - portata aria [m³/h] = 10001.0 ÷ 15000.0 nd - | nd - |  | nd - | nd - | portata aria misurata con pressione statica utile totale [Pa] = 300 ÷ 600 | nd - | nd - | nd - | nd | nd - | NO |  |  |  |  | nd |  |  |  |  | nd | nd | nd |  | nd | nd | nd | struttura portante di lega alluminio generico; tettuccio | nd | nd | NO | NO
LOM251.RM.65.00.50.Za001.0055.- | Modulo di free-cooling da esterno; funzione: free-cooling aria; impiego: unità di trattamento aria da esterno; portata aria [l/s] = 2778 ÷ 4166 ¦ portata aria [m³/h] = 10001 ÷ 15000. Componenti: plenum aspirante, ventilatore, pannello sandwich. Incluso: struttura portante di lega ferrosa acciaio zincato; tettuccio SPECIFICHE TECNICHE: portata aria misurata con pressione statica utile totale [Pa] = 300 ÷ 600 RM1 Plenum aspirante di lega ferrosa acciaio zincato; impiego: modulo di free-cooling. Incluso: serrande SPECIFICHE TECNICHE: n° serrande = 5 RM1 Ventilatore; impiego: modulo di free-cooling. Incluso: motori; trasmissioni; supporti; giunti antivibranti SPECIFICHE TECNICHE: più di un elemento RM1 Pannello sandwich; geometria: precoibentato ¦ doppia lamiera; impiego: modulo di free-cooling; spessore [mm] = 30. Incluso: doppia lamiera di lega ferrosa acciaio generico rivestita di materiale mix alluminio-zinco; lastra termoacustica SPECIFICHE TECNICHE: pannello in doppia lamiera con interposto isolamento di adeguata densità; rivestimento di materiale mix alluminio-zinco sostituibile con peraluman | 1 cad | 12501.08 | 9882.28 | 0 | RM.65.00.50.Za001.0055.- | Modulo di free-cooling da esterno; funzione: free-cooling aria; impiego: unità di trattamento aria da esterno; portata aria [l/s] = 2778 ÷ 4166 ¦ portata aria [m³/h] = 10001 ÷ 15000. Componenti: plenum aspirante, ventilatore, pannello sandwich. Incluso: struttura portante di lega ferrosa acciaio zincato; tettuccio SPECIFICHE TECNICHE: portata aria misurata con pressione statica utile totale [Pa] = 300 ÷ 600 | RM1 Plenum aspirante di lega ferrosa acciaio zincato; impiego: modulo di free-cooling. Incluso: serrande SPECIFICHE TECNICHE: n° serrande = 5 RM1 Ventilatore; impiego: modulo di free-cooling. Incluso: motori; trasmissioni; supporti; giunti antivibranti SPECIFICHE TECNICHE: più di un elemento RM1 Pannello sandwich; geometria: precoibentato ¦ doppia lamiera; impiego: modulo di free-cooling; spessore [mm] = 30. Incluso: doppia lamiera di lega ferrosa acciaio generico rivestita di materiale mix alluminio-zinco; lastra termoacustica SPECIFICHE TECNICHE: pannello in doppia lamiera con interposto isolamento di adeguata densità; rivestimento di materiale mix alluminio-zinco sostituibile con peraluman | RISORSA MATERIALE | IMPIANTI MECCANICI | SISTEMI | MODULO DI FREE-COOLING | MATERIALE GENERICO NON RILEVANTE | [6 empty] | 000000000 | NUOVA VOCE | nd | da esterno | [9 empty] | RM.67.10.15.Sb003.0015.- - RM.12.10.00.Za001.0075.- - RM.67.10.10.Za001.0255.- - | 1 | cad | nd | free-cooling aria - | unità di trattamento aria da esterno - | materiale generico non rilevante | portata aria [l/s] = 2778.0 ÷ 4166.0 nd - portata aria [m³/h] = 10001.0 ÷ 15000.0 nd - | nd - |  | nd - | nd - | portata aria misurata con pressione statica utile totale [Pa] = 300 ÷ 600 | nd - | nd - | nd - | nd | nd - | NO |  |  |  |  | nd |  |  |  |  | nd | nd | nd |  | nd | nd | nd | struttura portante di lega ferrosa acciaio zincato; tettuccio | nd | nd | NO | NO
LOM251.RM.65.00.50.Za001.0060.- | Modulo di free-cooling da esterno; funzione: free-cooling aria; impiego: unità di trattamento aria da esterno; portata aria [l/s] = 4167 ÷ 6111 ¦ portata aria [m³/h] = 15001 ÷ 22000. Componenti: plenum aspirante, ventilatore, pannello sandwich. Incluso: struttura portante di lega alluminio generico; tettuccio SPECIFICHE TECNICHE: portata aria misurata con pressione statica utile totale [Pa] = 300 ÷ 600 RM1 Plenum aspirante di lega ferrosa acciaio zincato; impiego: modulo di free-cooling. Incluso: serrande SPECIFICHE TECNICHE: n° serrande = 5 RM1 Ventilatore; impiego: modulo di free-cooling. Incluso: motori; trasmissioni; supporti; giunti antivibranti SPECIFICHE TECNICHE: più di un elemento RM1 Pannello sandwich; geometria: precoibentato ¦ doppia lamiera; impiego: modulo di free-cooling; spessore [mm] = 30. Incluso: doppia lamiera di lega ferrosa acciaio generico rivestita di materiale mix alluminio-zinco; lastra termoacustica SPECIFICHE TECNICHE: pannello in doppia lamiera con interposto isolamento di adeguata densità; rivestimento di materiale mix alluminio-zinco sostituibile con peraluman | 1 cad | 17318.69 | 13690.66 | 0 | RM.65.00.50.Za001.0060.- | Modulo di free-cooling da esterno; funzione: free-cooling aria; impiego: unità di trattamento aria da esterno; portata aria [l/s] = 4167 ÷ 6111 ¦ portata aria [m³/h] = 15001 ÷ 22000. Componenti: plenum aspirante, ventilatore, pannello sandwich. Incluso: struttura portante di lega alluminio generico; tettuccio SPECIFICHE TECNICHE: portata aria misurata con pressione statica utile totale [Pa] = 300 ÷ 600 | RM1 Plenum aspirante di lega ferrosa acciaio zincato; impiego: modulo di free-cooling. Incluso: serrande SPECIFICHE TECNICHE: n° serrande = 5 RM1 Ventilatore; impiego: modulo di free-cooling. Incluso: motori; trasmissioni; supporti; giunti antivibranti SPECIFICHE TECNICHE: più di un elemento RM1 Pannello sandwich; geometria: precoibentato ¦ doppia lamiera; impiego: modulo di free-cooling; spessore [mm] = 30. Incluso: doppia lamiera di lega ferrosa acciaio generico rivestita di materiale mix alluminio-zinco; lastra termoacustica SPECIFICHE TECNICHE: pannello in doppia lamiera con interposto isolamento di adeguata densità; rivestimento di materiale mix alluminio-zinco sostituibile con peraluman | RISORSA MATERIALE | IMPIANTI MECCANICI | SISTEMI | MODULO DI FREE-COOLING | MATERIALE GENERICO NON RILEVANTE | [6 empty] | 000000000 | NUOVA VOCE | nd | da esterno | [9 empty] | RM.67.10.15.Sb003.0015.- - RM.12.10.00.Za001.0075.- - RM.67.10.10.Za001.0255.- - | 1 | cad | nd | free-cooling aria - | unità di trattamento aria da esterno - | materiale generico non rilevante | portata aria [m³/h] = 15001.0 ÷ 22000.0 nd - portata aria [l/s] = 4167.0 ÷ 6111.0 nd - | nd - |  | nd - | nd - | portata aria misurata con pressione statica utile totale [Pa] = 300 ÷ 600 | nd - | nd - | nd - | nd | nd - | NO |  |  |  |  | nd |  |  |  |  | nd | nd | nd |  | nd | nd | nd | struttura portante di lega alluminio generico; tettuccio | nd | nd | NO | NO
LOM251.RM.65.00.50.Za001.0065.- | Modulo di free-cooling da esterno; funzione: free-cooling aria; impiego: unità di trattamento aria da esterno; portata aria [l/s] = 4167 ÷ 6111 ¦ portata aria [m³/h] = 15001 ÷ 22000. Componenti: plenum aspirante, ventilatore, pannello sandwich. Incluso: struttura portante di lega ferrosa acciaio zincato; tettuccio SPECIFICHE TECNICHE: portata aria misurata con pressione statica utile totale [Pa] = 300 ÷ 600 RM1 Plenum aspirante di lega ferrosa acciaio zincato; impiego: modulo di free-cooling. Incluso: serrande SPECIFICHE TECNICHE: n° serrande = 5 RM1 Ventilatore; impiego: modulo di free-cooling. Incluso: motori; trasmissioni; supporti; giunti antivibranti SPECIFICHE TECNICHE: più di un elemento RM1 Pannello sandwich; geometria: precoibentato ¦ doppia lamiera; impiego: modulo di free-cooling; spessore [mm] = 30. Incluso: doppia lamiera di lega ferrosa acciaio generico rivestita di materiale mix alluminio-zinco; lastra termoacustica SPECIFICHE TECNICHE: pannello in doppia lamiera con interposto isolamento di adeguata densità; rivestimento di materiale mix alluminio-zinco sostituibile con peraluman | 1 cad | 17318.69 | 13690.66 | 0 | RM.65.00.50.Za001.0065.- | Modulo di free-cooling da esterno; funzione: free-cooling aria; impiego: unità di trattamento aria da esterno; portata aria [l/s] = 4167 ÷ 6111 ¦ portata aria [m³/h] = 15001 ÷ 22000. Componenti: plenum aspirante, ventilatore, pannello sandwich. Incluso: struttura portante di lega ferrosa acciaio zincato; tettuccio SPECIFICHE TECNICHE: portata aria misurata con pressione statica utile totale [Pa] = 300 ÷ 600 | RM1 Plenum aspirante di lega ferrosa acciaio zincato; impiego: modulo di free-cooling. Incluso: serrande SPECIFICHE TECNICHE: n° serrande = 5 RM1 Ventilatore; impiego: modulo di free-cooling. Incluso: motori; trasmissioni; supporti; giunti antivibranti SPECIFICHE TECNICHE: più di un elemento RM1 Pannello sandwich; geometria: precoibentato ¦ doppia lamiera; impiego: modulo di free-cooling; spessore [mm] = 30. Incluso: doppia lamiera di lega ferrosa acciaio generico rivestita di materiale mix alluminio-zinco; lastra termoacustica SPECIFICHE TECNICHE: pannello in doppia lamiera con interposto isolamento di adeguata densità; rivestimento di materiale mix alluminio-zinco sostituibile con peraluman | RISORSA MATERIALE | IMPIANTI MECCANICI | SISTEMI | MODULO DI FREE-COOLING | MATERIALE GENERICO NON RILEVANTE | [6 empty] | 000000000 | NUOVA VOCE | nd | da esterno | [9 empty] | RM.67.10.15.Sb003.0015.- - RM.12.10.00.Za001.0075.- - RM.67.10.10.Za001.0255.- - | 1 | cad | nd | free-cooling aria - | unità di trattamento aria da esterno - | materiale generico non rilevante | portata aria [m³/h] = 15001.0 ÷ 22000.0 nd - portata aria [l/s] = 4167.0 ÷ 6111.0 nd - | nd - |  | nd - | nd - | portata aria misurata con pressione statica utile totale [Pa] = 300 ÷ 600 | nd - | nd - | nd - | nd | nd - | NO |  |  |  |  | nd |  |  |  |  | nd | nd | nd |  | nd | nd | nd | struttura portante di lega ferrosa acciaio zincato; tettuccio | nd | nd | NO | NO
LOM251.RM.65.00.50.Za001.0070.- | Modulo di free-cooling da esterno; funzione: free-cooling aria; impiego: unità di trattamento aria da esterno; portata aria [l/s] = 6112 ÷ 8333 ¦ portata aria [m³/h] = 22001 ÷ 30000. Componenti: plenum aspirante, ventilatore, pannello sandwich. Incluso: struttura portante di lega alluminio generico; tettuccio SPECIFICHE TECNICHE: portata aria misurata con pressione statica utile totale [Pa] = 300 ÷ 600 RM1 Plenum aspirante di lega ferrosa acciaio zincato; impiego: modulo di free-cooling. Incluso: serrande SPECIFICHE TECNICHE: n° serrande = 5 RM1 Ventilatore; impiego: modulo di free-cooling. Incluso: motori; trasmissioni; supporti; giunti antivibranti SPECIFICHE TECNICHE: più di un elemento RM1 Pannello sandwich; geometria: precoibentato ¦ doppia lamiera; impiego: modulo di free-cooling; spessore [mm] = 30. Incluso: doppia lamiera di lega ferrosa acciaio generico rivestita di materiale mix alluminio-zinco; lastra termoacustica SPECIFICHE TECNICHE: pannello in doppia lamiera con interposto isolamento di adeguata densità; rivestimento di materiale mix alluminio-zinco sostituibile con peraluman | 1 cad | 19519.61 | 15430.52 | 0 | RM.65.00.50.Za001.0070.- | Modulo di free-cooling da esterno; funzione: free-cooling aria; impiego: unità di trattamento aria da esterno; portata aria [l/s] = 6112 ÷ 8333 ¦ portata aria [m³/h] = 22001 ÷ 30000. Componenti: plenum aspirante, ventilatore, pannello sandwich. Incluso: struttura portante di lega alluminio generico; tettuccio SPECIFICHE TECNICHE: portata aria misurata con pressione statica utile totale [Pa] = 300 ÷ 600 | RM1 Plenum aspirante di lega ferrosa acciaio zincato; impiego: modulo di free-cooling. Incluso: serrande SPECIFICHE TECNICHE: n° serrande = 5 RM1 Ventilatore; impiego: modulo di free-cooling. Incluso: motori; trasmissioni; supporti; giunti antivibranti SPECIFICHE TECNICHE: più di un elemento RM1 Pannello sandwich; geometria: precoibentato ¦ doppia lamiera; impiego: modulo di free-cooling; spessore [mm] = 30. Incluso: doppia lamiera di lega ferrosa acciaio generico rivestita di materiale mix alluminio-zinco; lastra termoacustica SPECIFICHE TECNICHE: pannello in doppia lamiera con interposto isolamento di adeguata densità; rivestimento di materiale mix alluminio-zinco sostituibile con peraluman | RISORSA MATERIALE | IMPIANTI MECCANICI | SISTEMI | MODULO DI FREE-COOLING | MATERIALE GENERICO NON RILEVANTE | [6 empty] | 000000000 | NUOVA VOCE | nd | da esterno | [9 empty] | RM.67.10.15.Sb003.0015.- - RM.12.10.00.Za001.0075.- - RM.67.10.10.Za001.0255.- - | 1 | cad | nd | free-cooling aria - | unità di trattamento aria da esterno - | materiale generico non rilevante | portata aria [l/s] = 6112.0 ÷ 8333.0 nd - portata aria [m³/h] = 22001.0 ÷ 30000.0 nd - | nd - |  | nd - | nd - | portata aria misurata con pressione statica utile totale [Pa] = 300 ÷ 600 | nd - | nd - | nd - | nd | nd - | NO |  |  |  |  | nd |  |  |  |  | nd | nd | nd |  | nd | nd | nd | struttura portante di lega alluminio generico; tettuccio | nd | nd | NO | NO
LOM251.RM.65.00.50.Za001.0075.- | Modulo di free-cooling da esterno; funzione: free-cooling aria; impiego: unità di trattamento aria da esterno; portata aria [l/s] = 6112 ÷ 8333 ¦ portata aria [m³/h] = 22001 ÷ 30000. Componenti: plenum aspirante, ventilatore, pannello sandwich. Incluso: struttura portante di lega ferrosa acciaio zincato; tettuccio SPECIFICHE TECNICHE: portata aria misurata con pressione statica utile totale [Pa] = 300 ÷ 600 RM1 Plenum aspirante di lega ferrosa acciaio zincato; impiego: modulo di free-cooling. Incluso: serrande SPECIFICHE TECNICHE: n° serrande = 5 RM1 Ventilatore; impiego: modulo di free-cooling. Incluso: motori; trasmissioni; supporti; giunti antivibranti SPECIFICHE TECNICHE: più di un elemento RM1 Pannello sandwich; geometria: precoibentato ¦ doppia lamiera; impiego: modulo di free-cooling; spessore [mm] = 30. Incluso: doppia lamiera di lega ferrosa acciaio generico rivestita di materiale mix alluminio-zinco; lastra termoacustica SPECIFICHE TECNICHE: pannello in doppia lamiera con interposto isolamento di adeguata densità; rivestimento di materiale mix alluminio-zinco sostituibile con peraluman | 1 cad | 19519.61 | 15430.52 | 0 | RM.65.00.50.Za001.0075.- | Modulo di free-cooling da esterno; funzione: free-cooling aria; impiego: unità di trattamento aria da esterno; portata aria [l/s] = 6112 ÷ 8333 ¦ portata aria [m³/h] = 22001 ÷ 30000. Componenti: plenum aspirante, ventilatore, pannello sandwich. Incluso: struttura portante di lega ferrosa acciaio zincato; tettuccio SPECIFICHE TECNICHE: portata aria misurata con pressione statica utile totale [Pa] = 300 ÷ 600 | RM1 Plenum aspirante di lega ferrosa acciaio zincato; impiego: modulo di free-cooling. Incluso: serrande SPECIFICHE TECNICHE: n° serrande = 5 RM1 Ventilatore; impiego: modulo di free-cooling. Incluso: motori; trasmissioni; supporti; giunti antivibranti SPECIFICHE TECNICHE: più di un elemento RM1 Pannello sandwich; geometria: precoibentato ¦ doppia lamiera; impiego: modulo di free-cooling; spessore [mm] = 30. Incluso: doppia lamiera di lega ferrosa acciaio generico rivestita di materiale mix alluminio-zinco; lastra termoacustica SPECIFICHE TECNICHE: pannello in doppia lamiera con interposto isolamento di adeguata densità; rivestimento di materiale mix alluminio-zinco sostituibile con peraluman | RISORSA MATERIALE | IMPIANTI MECCANICI | SISTEMI | MODULO DI FREE-COOLING | MATERIALE GENERICO NON RILEVANTE | [6 empty] | 000000000 | NUOVA VOCE | nd | da esterno | [9 empty] | RM.67.10.15.Sb003.0015.- - RM.12.10.00.Za001.0075.- - RM.67.10.10.Za001.0255.- - | 1 | cad | nd | free-cooling aria - | unità di trattamento aria da esterno - | materiale generico non rilevante | portata aria [m³/h] = 22001.0 ÷ 30000.0 nd - portata aria [l/s] = 6112.0 ÷ 8333.0 nd - | nd - |  | nd - | nd - | portata aria misurata con pressione statica utile totale [Pa] = 300 ÷ 600 | nd - | nd - | nd - | nd | nd - | NO |  |  |  |  | nd |  |  |  |  | nd | nd | nd |  | nd | nd | nd | struttura portante di lega ferrosa acciaio zincato; tettuccio | nd | nd | NO | NO
LOM251.RM.65.00.50.Za001.0080.- | Modulo di free-cooling da esterno; funzione: free-cooling aria; impiego: unità di trattamento aria da esterno; portata aria [l/s] = 8334 ÷ 11111 ¦ portata aria [m³/h] = 30001 ÷ 40000. Componenti: plenum aspirante, ventilatore, pannello sandwich. Incluso: struttura portante di lega alluminio generico; tettuccio SPECIFICHE TECNICHE: portata aria misurata con pressione statica utile totale [Pa] = 300 ÷ 600 RM1 Plenum aspirante di lega ferrosa acciaio zincato; impiego: modulo di free-cooling. Incluso: serrande SPECIFICHE TECNICHE: n° serrande = 5 RM1 Ventilatore; impiego: modulo di free-cooling. Incluso: motori; trasmissioni; supporti; giunti antivibranti SPECIFICHE TECNICHE: più di un elemento RM1 Pannello sandwich; geometria: precoibentato ¦ doppia lamiera; impiego: modulo di free-cooling; spessore [mm] = 30. Incluso: doppia lamiera di lega ferrosa acciaio generico rivestita di materiale mix alluminio-zinco; lastra termoacustica SPECIFICHE TECNICHE: pannello in doppia lamiera con interposto isolamento di adeguata densità; rivestimento di materiale mix alluminio-zinco sostituibile con peraluman | 1 cad | 25286.92 | 19989.66 | 0 | RM.65.00.50.Za001.0080.- | Modulo di free-cooling da esterno; funzione: free-cooling aria; impiego: unità di trattamento aria da esterno; portata aria [l/s] = 8334 ÷ 11111 ¦ portata aria [m³/h] = 30001 ÷ 40000. Componenti: plenum aspirante, ventilatore, pannello sandwich. Incluso: struttura portante di lega alluminio generico; tettuccio SPECIFICHE TECNICHE: portata aria misurata con pressione statica utile totale [Pa] = 300 ÷ 600 | RM1 Plenum aspirante di lega ferrosa acciaio zincato; impiego: modulo di free-cooling. Incluso: serrande SPECIFICHE TECNICHE: n° serrande = 5 RM1 Ventilatore; impiego: modulo di free-cooling. Incluso: motori; trasmissioni; supporti; giunti antivibranti SPECIFICHE TECNICHE: più di un elemento RM1 Pannello sandwich; geometria: precoibentato ¦ doppia lamiera; impiego: modulo di free-cooling; spessore [mm] = 30. Incluso: doppia lamiera di lega ferrosa acciaio generico rivestita di materiale mix alluminio-zinco; lastra termoacustica SPECIFICHE TECNICHE: pannello in doppia lamiera con interposto isolamento di adeguata densità; rivestimento di materiale mix alluminio-zinco sostituibile con peraluman | RISORSA MATERIALE | IMPIANTI MECCANICI | SISTEMI | MODULO DI FREE-COOLING | MATERIALE GENERICO NON RILEVANTE | [6 empty] | 000000000 | NUOVA VOCE | nd | da esterno | [9 empty] | RM.67.10.15.Sb003.0015.- - RM.12.10.00.Za001.0075.- - RM.67.10.10.Za001.0255.- - | 1 | cad | nd | free-cooling aria - | unità di trattamento aria da esterno - | materiale generico non rilevante | portata aria [l/s] = 8334.0 ÷ 11111.0 nd - portata aria [m³/h] = 30001.0 ÷ 40000.0 nd - | nd - |  | nd - | nd - | portata aria misurata con pressione statica utile totale [Pa] = 300 ÷ 600 | nd - | nd - | nd - | nd | nd - | NO |  |  |  |  | nd |  |  |  |  | nd | nd | nd |  | nd | nd | nd | struttura portante di lega alluminio generico; tettuccio | nd | nd | NO | NO
LOM251.RM.65.00.50.Za001.0085.- | Modulo di free-cooling da esterno; funzione: free-cooling aria; impiego: unità di trattamento aria da esterno; portata aria [l/s] = 8334 ÷ 11111 ¦ portata aria [m³/h] = 30001 ÷ 40000. Componenti: plenum aspirante, ventilatore, pannello sandwich. Incluso: struttura portante di lega ferrosa acciaio zincato; tettuccio SPECIFICHE TECNICHE: portata aria misurata con pressione statica utile totale [Pa] = 300 ÷ 600 RM1 Plenum aspirante di lega ferrosa acciaio zincato; impiego: modulo di free-cooling. Incluso: serrande SPECIFICHE TECNICHE: n° serrande = 5 RM1 Ventilatore; impiego: modulo di free-cooling. Incluso: motori; trasmissioni; supporti; giunti antivibranti SPECIFICHE TECNICHE: più di un elemento RM1 Pannello sandwich; geometria: precoibentato ¦ doppia lamiera; impiego: modulo di free-cooling; spessore [mm] = 30. Incluso: doppia lamiera di lega ferrosa acciaio generico rivestita di materiale mix alluminio-zinco; lastra termoacustica SPECIFICHE TECNICHE: pannello in doppia lamiera con interposto isolamento di adeguata densità; rivestimento di materiale mix alluminio-zinco sostituibile con peraluman | 1 cad | 25286.92 | 19989.66 | 0 | RM.65.00.50.Za001.0085.- | Modulo di free-cooling da esterno; funzione: free-cooling aria; impiego: unità di trattamento aria da esterno; portata aria [l/s] = 8334 ÷ 11111 ¦ portata aria [m³/h] = 30001 ÷ 40000. Componenti: plenum aspirante, ventilatore, pannello sandwich. Incluso: struttura portante di lega ferrosa acciaio zincato; tettuccio SPECIFICHE TECNICHE: portata aria misurata con pressione statica utile totale [Pa] = 300 ÷ 600 | RM1 Plenum aspirante di lega ferrosa acciaio zincato; impiego: modulo di free-cooling. Incluso: serrande SPECIFICHE TECNICHE: n° serrande = 5 RM1 Ventilatore; impiego: modulo di free-cooling. Incluso: motori; trasmissioni; supporti; giunti antivibranti SPECIFICHE TECNICHE: più di un elemento RM1 Pannello sandwich; geometria: precoibentato ¦ doppia lamiera; impiego: modulo di free-cooling; spessore [mm] = 30. Incluso: doppia lamiera di lega ferrosa acciaio generico rivestita di materiale mix alluminio-zinco; lastra termoacustica SPECIFICHE TECNICHE: pannello in doppia lamiera con interposto isolamento di adeguata densità; rivestimento di materiale mix alluminio-zinco sostituibile con peraluman | RISORSA MATERIALE | IMPIANTI MECCANICI | SISTEMI | MODULO DI FREE-COOLING | MATERIALE GENERICO NON RILEVANTE | [6 empty] | 000000000 | NUOVA VOCE | nd | da esterno | [9 empty] | RM.67.10.15.Sb003.0015.- - RM.12.10.00.Za001.0075.- - RM.67.10.10.Za001.0255.- - | 1 | cad | nd | free-cooling aria - | unità di trattamento aria da esterno - | materiale generico non rilevante | portata aria [l/s] = 8334.0 ÷ 11111.0 nd - portata aria [m³/h] = 30001.0 ÷ 40000.0 nd - | nd - |  | nd - | nd - | portata aria misurata con pressione statica utile totale [Pa] = 300 ÷ 600 | nd - | nd - | nd - | nd | nd - | NO |  |  |  |  | nd |  |  |  |  | nd | nd | nd |  | nd | nd | nd | struttura portante di lega ferrosa acciaio zincato; tettuccio | nd | nd | NO | NO
LOM251.RM.65.00.50.Za001.0090.- | Modulo di free-cooling da esterno; funzione: free-cooling aria; impiego: unità di trattamento aria da esterno; portata aria [l/s] = 11112 ÷ 15278 ¦ portata aria [m³/h] = 40001 ÷ 55000. Componenti: plenum aspirante, ventilatore, pannello sandwich. Incluso: struttura portante di lega alluminio generico; tettuccio SPECIFICHE TECNICHE: portata aria misurata con pressione statica utile totale [Pa] = 300 ÷ 600 RM1 Plenum aspirante di lega ferrosa acciaio zincato; impiego: modulo di free-cooling. Incluso: serrande SPECIFICHE TECNICHE: n° serrande = 5 RM1 Ventilatore; impiego: modulo di free-cooling. Incluso: motori; trasmissioni; supporti; giunti antivibranti SPECIFICHE TECNICHE: più di un elemento RM1 Pannello sandwich; geometria: precoibentato ¦ doppia lamiera; impiego: modulo di free-cooling; spessore [mm] = 30. Incluso: doppia lamiera di lega ferrosa acciaio generico rivestita di materiale mix alluminio-zinco; lastra termoacustica SPECIFICHE TECNICHE: pannello in doppia lamiera con interposto isolamento di adeguata densità; rivestimento di materiale mix alluminio-zinco sostituibile con peraluman | 1 cad | 31700.13 | 25059.39 | 0 | RM.65.00.50.Za001.0090.- | Modulo di free-cooling da esterno; funzione: free-cooling aria; impiego: unità di trattamento aria da esterno; portata aria [l/s] = 11112 ÷ 15278 ¦ portata aria [m³/h] = 40001 ÷ 55000. Componenti: plenum aspirante, ventilatore, pannello sandwich. Incluso: struttura portante di lega alluminio generico; tettuccio SPECIFICHE TECNICHE: portata aria misurata con pressione statica utile totale [Pa] = 300 ÷ 600 | RM1 Plenum aspirante di lega ferrosa acciaio zincato; impiego: modulo di free-cooling. Incluso: serrande SPECIFICHE TECNICHE: n° serrande = 5 RM1 Ventilatore; impiego: modulo di free-cooling. Incluso: motori; trasmissioni; supporti; giunti antivibranti SPECIFICHE TECNICHE: più di un elemento RM1 Pannello sandwich; geometria: precoibentato ¦ doppia lamiera; impiego: modulo di free-cooling; spessore [mm] = 30. Incluso: doppia lamiera di lega ferrosa acciaio generico rivestita di materiale mix alluminio-zinco; lastra termoacustica SPECIFICHE TECNICHE: pannello in doppia lamiera con interposto isolamento di adeguata densità; rivestimento di materiale mix alluminio-zinco sostituibile con peraluman | RISORSA MATERIALE | IMPIANTI MECCANICI | SISTEMI | MODULO DI FREE-COOLING | MATERIALE GENERICO NON RILEVANTE | [6 empty] | 000000000 | NUOVA VOCE | nd | da esterno | [9 empty] | RM.67.10.15.Sb003.0015.- - RM.12.10.00.Za001.0075.- - RM.67.10.10.Za001.0255.- - | 1 | cad | nd | free-cooling aria - | unità di trattamento aria da esterno - | materiale generico non rilevante | portata aria [l/s] = 11112.0 ÷ 15278.0 nd - portata aria [m³/h] = 40001.0 ÷ 55000.0 nd - | nd - |  | nd - | nd - | portata aria misurata con pressione statica utile totale [Pa] = 300 ÷ 600 | nd - | nd - | nd - | nd | nd - | NO |  |  |  |  | nd |  |  |  |  | nd | nd | nd |  | nd | nd | nd | struttura portante di lega alluminio generico; tettuccio | nd | nd | NO | NO
LOM251.RM.65.00.50.Za001.0095.- | Modulo di free-cooling da esterno; funzione: free-cooling aria; impiego: unità di trattamento aria da esterno; portata aria [l/s] = 11112 ÷ 15278 ¦ portata aria [m³/h] = 40001 ÷ 55000. Componenti: plenum aspirante, ventilatore, pannello sandwich. Incluso: struttura portante di lega ferrosa acciaio zincato; tettuccio SPECIFICHE TECNICHE: portata aria misurata con pressione statica utile totale [Pa] = 300 ÷ 600 RM1 Plenum aspirante di lega ferrosa acciaio zincato; impiego: modulo di free-cooling. Incluso: serrande SPECIFICHE TECNICHE: n° serrande = 5 RM1 Ventilatore; impiego: modulo di free-cooling. Incluso: motori; trasmissioni; supporti; giunti antivibranti SPECIFICHE TECNICHE: più di un elemento RM1 Pannello sandwich; geometria: precoibentato ¦ doppia lamiera; impiego: modulo di free-cooling; spessore [mm] = 30. Incluso: doppia lamiera di lega ferrosa acciaio generico rivestita di materiale mix alluminio-zinco; lastra termoacustica SPECIFICHE TECNICHE: pannello in doppia lamiera con interposto isolamento di adeguata densità; rivestimento di materiale mix alluminio-zinco sostituibile con peraluman | 1 cad | 31700.13 | 25059.39 | 0 | RM.65.00.50.Za001.0095.- | Modulo di free-cooling da esterno; funzione: free-cooling aria; impiego: unità di trattamento aria da esterno; portata aria [l/s] = 11112 ÷ 15278 ¦ portata aria [m³/h] = 40001 ÷ 55000. Componenti: plenum aspirante, ventilatore, pannello sandwich. Incluso: struttura portante di lega ferrosa acciaio zincato; tettuccio SPECIFICHE TECNICHE: portata aria misurata con pressione statica utile totale [Pa] = 300 ÷ 600 | RM1 Plenum aspirante di lega ferrosa acciaio zincato; impiego: modulo di free-cooling. Incluso: serrande SPECIFICHE TECNICHE: n° serrande = 5 RM1 Ventilatore; impiego: modulo di free-cooling. Incluso: motori; trasmissioni; supporti; giunti antivibranti SPECIFICHE TECNICHE: più di un elemento RM1 Pannello sandwich; geometria: precoibentato ¦ doppia lamiera; impiego: modulo di free-cooling; spessore [mm] = 30. Incluso: doppia lamiera di lega ferrosa acciaio generico rivestita di materiale mix alluminio-zinco; lastra termoacustica SPECIFICHE TECNICHE: pannello in doppia lamiera con interposto isolamento di adeguata densità; rivestimento di materiale mix alluminio-zinco sostituibile con peraluman | RISORSA MATERIALE | IMPIANTI MECCANICI | SISTEMI | MODULO DI FREE-COOLING | MATERIALE GENERICO NON RILEVANTE | [6 empty] | 000000000 | NUOVA VOCE | nd | da esterno | [9 empty] | RM.67.10.15.Sb003.0015.- - RM.12.10.00.Za001.0075.- - RM.67.10.10.Za001.0255.- - | 1 | cad | nd | free-cooling aria - | unità di trattamento aria da esterno - | materiale generico non rilevante | portata aria [l/s] = 11112.0 ÷ 15278.0 nd - portata aria [m³/h] = 40001.0 ÷ 55000.0 nd - | nd - |  | nd - | nd - | portata aria misurata con pressione statica utile totale [Pa] = 300 ÷ 600 | nd - | nd - | nd - | nd | nd - | NO |  |  |  |  | nd |  |  |  |  | nd | nd | nd |  | nd | nd | nd | struttura portante di lega ferrosa acciaio zincato; tettuccio | nd | nd | NO | NO