LOM251.RM.76.10.12.Za001.0355.a | Interruttore automatico magnetotermico; geometria: modulare; impiego: civile; larghezza modulo [mm] = 17,5; curva [-] = B ¦ potere d'interruzione [kA] ≤ 6 ¦ corrente nominale [A] = 6; n° poli [-] = 1 | 1 cad | 18.88 | 14.92 | 0 | RM.76.10.12.Za001.0355.a | Interruttore automatico magnetotermico; geometria: modulare; impiego: civile; larghezza modulo [mm] = 17,5; curva [-] = B ¦ potere d'interruzione [kA] ≤ 6 ¦ corrente nominale [A] = 6; n° poli [-] = 1 |  | RISORSA MATERIALE | IMPIANTI ELETTRICI TERMINALI | PRODOTTI | INTERRUTTORE | MATERIALE GENERICO NON RILEVANTE | [6 empty] | ME.03.030.0070.a | Interruttore automatico magnetotermico modulare curva B con modulo di 17,5 mm e conforme norme CEI 23-3, potere d'interruzione fino a 6 kA, nelle tipologie: - unipolare con In 6 A | nd | automatico magnetotermico | [10 empty] | 1 | cad | nd | nd - | civile - | materiale generico non rilevante | curva [-] = B nd nd nd - corrente nominale [A] = 6.0 nd nd nd - potere d'interruzione [kA] ≤ 6.0 nd nd nd - | n° poli [-] = 1.0 nd nd nd - |  | modulare - | larghezza modulo [mm] = 17.5 nd nd nd - | nd | nd - | nd - | nd - | nd | nd - | NO |  |  |  |  | nd |  |  |  |  | nd | nd | nd |  | nd | nd | nd | nd | nd | nd | NO | NO
LOM251.RM.76.10.12.Za001.0355.b | Interruttore automatico magnetotermico; geometria: modulare; impiego: civile; larghezza modulo [mm] = 17,5; curva [-] = B ¦ potere d'interruzione [kA] ≤ 6 ¦ corrente nominale [A] = 10 ÷ 32; n° poli [-] = 1 | 1 cad | 15.91 | 12.57 | 0 | RM.76.10.12.Za001.0355.b | Interruttore automatico magnetotermico; geometria: modulare; impiego: civile; larghezza modulo [mm] = 17,5; curva [-] = B ¦ potere d'interruzione [kA] ≤ 6 ¦ corrente nominale [A] = 10 ÷ 32; n° poli [-] = 1 |  | RISORSA MATERIALE | IMPIANTI ELETTRICI TERMINALI | PRODOTTI | INTERRUTTORE | MATERIALE GENERICO NON RILEVANTE | [6 empty] | ME.03.030.0070.b | Interruttore automatico magnetotermico modulare curva B con modulo di 17,5 mm e conforme norme CEI 23-3, potere d'interruzione fino a 6 kA, nelle tipologie: - unipolare con In 10-32 A | nd | automatico magnetotermico | [10 empty] | 1 | cad | nd | nd - | civile - | materiale generico non rilevante | curva [-] = B nd nd nd - corrente nominale [A] = 10.0 ÷ 32.0 nd - potere d'interruzione [kA] ≤ 6.0 nd nd nd - | n° poli [-] = 1.0 nd nd nd - |  | modulare - | larghezza modulo [mm] = 17.5 nd nd nd - | nd | nd - | nd - | nd - | nd | nd - | NO |  |  |  |  | nd |  |  |  |  | nd | nd | nd |  | nd | nd | nd | nd | nd | nd | NO | NO
LOM251.RM.76.10.12.Za001.0355.c | Interruttore automatico magnetotermico; geometria: modulare; impiego: civile; larghezza modulo [mm] = 17,5; curva [-] = B ¦ potere d'interruzione [kA] ≤ 6 ¦ corrente nominale [A] = 40 ÷ 63; n° poli [-] = 1 | 1 cad | 21.81 | 17.24 | 0 | RM.76.10.12.Za001.0355.c | Interruttore automatico magnetotermico; geometria: modulare; impiego: civile; larghezza modulo [mm] = 17,5; curva [-] = B ¦ potere d'interruzione [kA] ≤ 6 ¦ corrente nominale [A] = 40 ÷ 63; n° poli [-] = 1 |  | RISORSA MATERIALE | IMPIANTI ELETTRICI TERMINALI | PRODOTTI | INTERRUTTORE | MATERIALE GENERICO NON RILEVANTE | [6 empty] | ME.03.030.0070.c | Interruttore automatico magnetotermico modulare curva B con modulo di 17,5 mm e conforme norme CEI 23-3, potere d'interruzione fino a 6 kA, nelle tipologie: - unipolare con In 40-63 A | nd | automatico magnetotermico | [10 empty] | 1 | cad | nd | nd - | civile - | materiale generico non rilevante | corrente nominale [A] = 40.0 ÷ 63.0 nd - potere d'interruzione [kA] ≤ 6.0 nd nd nd - curva [-] = B nd nd nd - | n° poli [-] = 1.0 nd nd nd - |  | modulare - | larghezza modulo [mm] = 17.5 nd nd nd - | nd | nd - | nd - | nd - | nd | nd - | NO |  |  |  |  | nd |  |  |  |  | nd | nd | nd |  | nd | nd | nd | nd | nd | nd | NO | NO
LOM251.RM.76.10.12.Za001.0360.a | Interruttore automatico magnetotermico; geometria: modulare; impiego: civile; larghezza modulo [mm] = 17,5; curva [-] = B ¦ potere d'interruzione [kA] ≤ 6 ¦ corrente nominale [A] = 6; n° poli [-] = 2 | 1 cad | 39.61 | 31.31 | 0 | RM.76.10.12.Za001.0360.a | Interruttore automatico magnetotermico; geometria: modulare; impiego: civile; larghezza modulo [mm] = 17,5; curva [-] = B ¦ potere d'interruzione [kA] ≤ 6 ¦ corrente nominale [A] = 6; n° poli [-] = 2 |  | RISORSA MATERIALE | IMPIANTI ELETTRICI TERMINALI | PRODOTTI | INTERRUTTORE | MATERIALE GENERICO NON RILEVANTE | [6 empty] | ME.03.030.0070.d | Interruttore automatico magnetotermico modulare curva B con modulo di 17,5 mm e conforme norme CEI 23-3, potere d'interruzione fino a 6 kA, nelle tipologie: - bipolare con In 6 A | nd | automatico magnetotermico | [10 empty] | 1 | cad | nd | nd - | civile - | materiale generico non rilevante | potere d'interruzione [kA] ≤ 6.0 nd nd nd - curva [-] = B nd nd nd - corrente nominale [A] = 6.0 nd nd nd - | n° poli [-] = 2.0 nd nd nd - |  | modulare - | larghezza modulo [mm] = 17.5 nd nd nd - | nd | nd - | nd - | nd - | nd | nd - | NO |  |  |  |  | nd |  |  |  |  | nd | nd | nd |  | nd | nd | nd | nd | nd | nd | NO | NO
LOM251.RM.76.10.12.Za001.0360.b | Interruttore automatico magnetotermico; geometria: modulare; impiego: civile; larghezza modulo [mm] = 17,5; curva [-] = B ¦ potere d'interruzione [kA] ≤ 6 ¦ corrente nominale [A] = 10 ÷ 32; n° poli [-] = 2 | 1 cad | 34.38 | 27.17 | 0 | RM.76.10.12.Za001.0360.b | Interruttore automatico magnetotermico; geometria: modulare; impiego: civile; larghezza modulo [mm] = 17,5; curva [-] = B ¦ potere d'interruzione [kA] ≤ 6 ¦ corrente nominale [A] = 10 ÷ 32; n° poli [-] = 2 |  | RISORSA MATERIALE | IMPIANTI ELETTRICI TERMINALI | PRODOTTI | INTERRUTTORE | MATERIALE GENERICO NON RILEVANTE | [6 empty] | ME.03.030.0070.e | Interruttore automatico magnetotermico modulare curva B con modulo di 17,5 mm e conforme norme CEI 23-3, potere d'interruzione fino a 6 kA, nelle tipologie: - bipolare con In 10-32 A | nd | automatico magnetotermico | [10 empty] | 1 | cad | nd | nd - | civile - | materiale generico non rilevante | potere d'interruzione [kA] ≤ 6.0 nd nd nd - curva [-] = B nd nd nd - corrente nominale [A] = 10.0 ÷ 32.0 nd - | n° poli [-] = 2.0 nd nd nd - |  | modulare - | larghezza modulo [mm] = 17.5 nd nd nd - | nd | nd - | nd - | nd - | nd | nd - | NO |  |  |  |  | nd |  |  |  |  | nd | nd | nd |  | nd | nd | nd | nd | nd | nd | NO | NO
LOM251.RM.76.10.12.Za001.0360.c | Interruttore automatico magnetotermico; geometria: modulare; impiego: civile; larghezza modulo [mm] = 17,5; curva [-] = B ¦ potere d'interruzione [kA] ≤ 6 ¦ corrente nominale [A] = 40 ÷ 63; n° poli [-] = 2 | 1 cad | 46.54 | 36.79 | 0 | RM.76.10.12.Za001.0360.c | Interruttore automatico magnetotermico; geometria: modulare; impiego: civile; larghezza modulo [mm] = 17,5; curva [-] = B ¦ potere d'interruzione [kA] ≤ 6 ¦ corrente nominale [A] = 40 ÷ 63; n° poli [-] = 2 |  | RISORSA MATERIALE | IMPIANTI ELETTRICI TERMINALI | PRODOTTI | INTERRUTTORE | MATERIALE GENERICO NON RILEVANTE | [6 empty] | ME.03.030.0070.f | Interruttore automatico magnetotermico modulare curva B con modulo di 17,5 mm e conforme norme CEI 23-3, potere d'interruzione fino a 6 kA, nelle tipologie: - bipolare con In 40-63 A | nd | automatico magnetotermico | [10 empty] | 1 | cad | nd | nd - | civile - | materiale generico non rilevante | corrente nominale [A] = 40.0 ÷ 63.0 nd - curva [-] = B nd nd nd - potere d'interruzione [kA] ≤ 6.0 nd nd nd - | n° poli [-] = 2.0 nd nd nd - |  | modulare - | larghezza modulo [mm] = 17.5 nd nd nd - | nd | nd - | nd - | nd - | nd | nd - | NO |  |  |  |  | nd |  |  |  |  | nd | nd | nd |  | nd | nd | nd | nd | nd | nd | NO | NO
LOM251.RM.76.10.12.Za001.0365.a | Interruttore automatico magnetotermico; geometria: modulare; impiego: civile; larghezza modulo [mm] = 17,5; curva [-] = B ¦ potere d'interruzione [kA] ≤ 6 ¦ corrente nominale [A] = 6; n° poli [-] = 3 | 1 cad | 60.19 | 47.58 | 0 | RM.76.10.12.Za001.0365.a | Interruttore automatico magnetotermico; geometria: modulare; impiego: civile; larghezza modulo [mm] = 17,5; curva [-] = B ¦ potere d'interruzione [kA] ≤ 6 ¦ corrente nominale [A] = 6; n° poli [-] = 3 |  | RISORSA MATERIALE | IMPIANTI ELETTRICI TERMINALI | PRODOTTI | INTERRUTTORE | MATERIALE GENERICO NON RILEVANTE | [6 empty] | ME.03.030.0070.g | Interruttore automatico magnetotermico modulare curva B con modulo di 17,5 mm e conforme norme CEI 23-3, potere d'interruzione fino a 6 kA, nelle tipologie: - tripolare con In 6 A | nd | automatico magnetotermico | [10 empty] | 1 | cad | nd | nd - | civile - | materiale generico non rilevante | curva [-] = B nd nd nd - corrente nominale [A] = 6.0 nd nd nd - potere d'interruzione [kA] ≤ 6.0 nd nd nd - | n° poli [-] = 3.0 nd nd nd - |  | modulare - | larghezza modulo [mm] = 17.5 nd nd nd - | nd | nd - | nd - | nd - | nd | nd - | NO |  |  |  |  | nd |  |  |  |  | nd | nd | nd |  | nd | nd | nd | nd | nd | nd | NO | NO
LOM251.RM.76.10.12.Za001.0365.b | Interruttore automatico magnetotermico; geometria: modulare; impiego: civile; larghezza modulo [mm] = 17,5; curva [-] = B ¦ potere d'interruzione [kA] ≤ 6 ¦ corrente nominale [A] = 10 ÷ 32; n° poli [-] = 3 | 1 cad | 52.95 | 41.86 | 0 | RM.76.10.12.Za001.0365.b | Interruttore automatico magnetotermico; geometria: modulare; impiego: civile; larghezza modulo [mm] = 17,5; curva [-] = B ¦ potere d'interruzione [kA] ≤ 6 ¦ corrente nominale [A] = 10 ÷ 32; n° poli [-] = 3 |  | RISORSA MATERIALE | IMPIANTI ELETTRICI TERMINALI | PRODOTTI | INTERRUTTORE | MATERIALE GENERICO NON RILEVANTE | [6 empty] | ME.03.030.0070.h | Interruttore automatico magnetotermico modulare curva B con modulo di 17,5 mm e conforme norme CEI 23-3, potere d'interruzione fino a 6 kA, nelle tipologie: - tripolare con In 10-32 A | nd | automatico magnetotermico | [10 empty] | 1 | cad | nd | nd - | civile - | materiale generico non rilevante | corrente nominale [A] = 10.0 ÷ 32.0 nd - curva [-] = B nd nd nd - potere d'interruzione [kA] ≤ 6.0 nd nd nd - | n° poli [-] = 3.0 nd nd nd - |  | modulare - | larghezza modulo [mm] = 17.5 nd nd nd - | nd | nd - | nd - | nd - | nd | nd - | NO |  |  |  |  | nd |  |  |  |  | nd | nd | nd |  | nd | nd | nd | nd | nd | nd | NO | NO
LOM251.RM.76.10.12.Za001.0365.c | Interruttore automatico magnetotermico; geometria: modulare; impiego: civile; larghezza modulo [mm] = 17,5; curva [-] = B ¦ potere d'interruzione [kA] ≤ 6 ¦ corrente nominale [A] = 40 ÷ 63; n° poli [-] = 3 | 1 cad | 74.35 | 58.77 | 0 | RM.76.10.12.Za001.0365.c | Interruttore automatico magnetotermico; geometria: modulare; impiego: civile; larghezza modulo [mm] = 17,5; curva [-] = B ¦ potere d'interruzione [kA] ≤ 6 ¦ corrente nominale [A] = 40 ÷ 63; n° poli [-] = 3 |  | RISORSA MATERIALE | IMPIANTI ELETTRICI TERMINALI | PRODOTTI | INTERRUTTORE | MATERIALE GENERICO NON RILEVANTE | [6 empty] | ME.03.030.0070.i | Interruttore automatico magnetotermico modulare curva B con modulo di 17,5 mm e conforme norme CEI 23-3, potere d'interruzione fino a 6 kA, nelle tipologie: - tripolare con In 40-63 A | nd | automatico magnetotermico | [10 empty] | 1 | cad | nd | nd - | civile - | materiale generico non rilevante | corrente nominale [A] = 40.0 ÷ 63.0 nd - curva [-] = B nd nd nd - potere d'interruzione [kA] ≤ 6.0 nd nd nd - | n° poli [-] = 3.0 nd nd nd - |  | modulare - | larghezza modulo [mm] = 17.5 nd nd nd - | nd | nd - | nd - | nd - | nd | nd - | NO |  |  |  |  | nd |  |  |  |  | nd | nd | nd |  | nd | nd | nd | nd | nd | nd | NO | NO
LOM251.RM.76.10.12.Za001.0370.a | Interruttore automatico magnetotermico; geometria: modulare; impiego: civile; larghezza modulo [mm] = 17,5; curva [-] = B ¦ potere d'interruzione [kA] ≤ 6 ¦ corrente nominale [A] = 6; n° poli [-] = 4 | 1 cad | 79.38 | 62.75 | 0 | RM.76.10.12.Za001.0370.a | Interruttore automatico magnetotermico; geometria: modulare; impiego: civile; larghezza modulo [mm] = 17,5; curva [-] = B ¦ potere d'interruzione [kA] ≤ 6 ¦ corrente nominale [A] = 6; n° poli [-] = 4 |  | RISORSA MATERIALE | IMPIANTI ELETTRICI TERMINALI | PRODOTTI | INTERRUTTORE | MATERIALE GENERICO NON RILEVANTE | [6 empty] | ME.03.030.0070.j | Interruttore automatico magnetotermico modulare curva B con modulo di 17,5 mm e conforme norme CEI 23-3, potere d'interruzione fino a 6 kA, nelle tipologie: - tetrapolare con In 6 A | nd | automatico magnetotermico | [10 empty] | 1 | cad | nd | nd - | civile - | materiale generico non rilevante | curva [-] = B nd nd nd - potere d'interruzione [kA] ≤ 6.0 nd nd nd - corrente nominale [A] = 6.0 nd nd nd - | n° poli [-] = 4.0 nd nd nd - |  | modulare - | larghezza modulo [mm] = 17.5 nd nd nd - | nd | nd - | nd - | nd - | nd | nd - | NO |  |  |  |  | nd |  |  |  |  | nd | nd | nd |  | nd | nd | nd | nd | nd | nd | NO | NO
LOM251.RM.76.10.12.Za001.0370.b | Interruttore automatico magnetotermico; geometria: modulare; impiego: civile; larghezza modulo [mm] = 17,5; curva [-] = B ¦ potere d'interruzione [kA] ≤ 6 ¦ corrente nominale [A] = 10 ÷ 32; n° poli [-] = 4 | 1 cad | 64.67 | 51.12 | 0 | RM.76.10.12.Za001.0370.b | Interruttore automatico magnetotermico; geometria: modulare; impiego: civile; larghezza modulo [mm] = 17,5; curva [-] = B ¦ potere d'interruzione [kA] ≤ 6 ¦ corrente nominale [A] = 10 ÷ 32; n° poli [-] = 4 |  | RISORSA MATERIALE | IMPIANTI ELETTRICI TERMINALI | PRODOTTI | INTERRUTTORE | MATERIALE GENERICO NON RILEVANTE | [6 empty] | ME.03.030.0070.k | Interruttore automatico magnetotermico modulare curva B con modulo di 17,5 mm e conforme norme CEI 23-3, potere d'interruzione fino a 6 kA, nelle tipologie: - tetrapolare con In 10-32 A | nd | automatico magnetotermico | [10 empty] | 1 | cad | nd | nd - | civile - | materiale generico non rilevante | corrente nominale [A] = 10.0 ÷ 32.0 nd - curva [-] = B nd nd nd - potere d'interruzione [kA] ≤ 6.0 nd nd nd - | n° poli [-] = 4.0 nd nd nd - |  | modulare - | larghezza modulo [mm] = 17.5 nd nd nd - | nd | nd - | nd - | nd - | nd | nd - | NO |  |  |  |  | nd |  |  |  |  | nd | nd | nd |  | nd | nd | nd | nd | nd | nd | NO | NO
LOM251.RM.76.10.12.Za001.0370.c | Interruttore automatico magnetotermico; geometria: modulare; impiego: civile; larghezza modulo [mm] = 17,5; curva [-] = B ¦ potere d'interruzione [kA] ≤ 6 ¦ corrente nominale [A] = 40 ÷ 63; n° poli [-] = 4 | 1 cad | 94.61 | 74.79 | 0 | RM.76.10.12.Za001.0370.c | Interruttore automatico magnetotermico; geometria: modulare; impiego: civile; larghezza modulo [mm] = 17,5; curva [-] = B ¦ potere d'interruzione [kA] ≤ 6 ¦ corrente nominale [A] = 40 ÷ 63; n° poli [-] = 4 |  | RISORSA MATERIALE | IMPIANTI ELETTRICI TERMINALI | PRODOTTI | INTERRUTTORE | MATERIALE GENERICO NON RILEVANTE | [6 empty] | ME.03.030.0070.l | Interruttore automatico magnetotermico modulare curva B con modulo di 17,5 mm e conforme norme CEI 23-3, potere d'interruzione fino a 6 kA, nelle tipologie: - tetrapolare con In 40-63 A | nd | automatico magnetotermico | [10 empty] | 1 | cad | nd | nd - | civile - | materiale generico non rilevante | corrente nominale [A] = 40.0 ÷ 63.0 nd - potere d'interruzione [kA] ≤ 6.0 nd nd nd - curva [-] = B nd nd nd - | n° poli [-] = 4.0 nd nd nd - |  | modulare - | larghezza modulo [mm] = 17.5 nd nd nd - | nd | nd - | nd - | nd - | nd | nd - | NO |  |  |  |  | nd |  |  |  |  | nd | nd | nd |  | nd | nd | nd | nd | nd | nd | NO | NO
LOM251.RM.76.10.12.Za001.0375.a | Interruttore automatico magnetotermico; geometria: modulare; impiego: civile; larghezza modulo [mm] = 17,5; curva [-] = D ¦ potere d'interruzione [kA] ≤ 6 ¦ corrente nominale [A] = 6; n° poli [-] = 1 | 1 cad | 19.61 | 15.5 | 0 | RM.76.10.12.Za001.0375.a | Interruttore automatico magnetotermico; geometria: modulare; impiego: civile; larghezza modulo [mm] = 17,5; curva [-] = D ¦ potere d'interruzione [kA] ≤ 6 ¦ corrente nominale [A] = 6; n° poli [-] = 1 |  | RISORSA MATERIALE | IMPIANTI ELETTRICI TERMINALI | PRODOTTI | INTERRUTTORE | MATERIALE GENERICO NON RILEVANTE | [6 empty] | ME.03.030.0080.a | Interruttore automatico magnetotermico modulare curva D con modulo di 17,5 mm e conforme norme CEI 23-3, potere d'interruzione fino a 6 kA, nelle tipologie: - unipolare con In 6 A | nd | automatico magnetotermico | [10 empty] | 1 | cad | nd | nd - | civile - | materiale generico non rilevante | corrente nominale [A] = 6.0 nd nd nd - curva [-] = D nd nd nd - potere d'interruzione [kA] ≤ 6.0 nd nd nd - | n° poli [-] = 1.0 nd nd nd - |  | modulare - | larghezza modulo [mm] = 17.5 nd nd nd - | nd | nd - | nd - | nd - | nd | nd - | NO |  |  |  |  | nd |  |  |  |  | nd | nd | nd |  | nd | nd | nd | nd | nd | nd | NO | NO
LOM251.RM.76.10.12.Za001.0375.b | Interruttore automatico magnetotermico; geometria: modulare; impiego: civile; larghezza modulo [mm] = 17,5; curva [-] = D ¦ potere d'interruzione [kA] ≤ 6 ¦ corrente nominale [A] = 10 ÷ 32; n° poli [-] = 1 | 1 cad | 16.52 | 13.06 | 0 | RM.76.10.12.Za001.0375.b | Interruttore automatico magnetotermico; geometria: modulare; impiego: civile; larghezza modulo [mm] = 17,5; curva [-] = D ¦ potere d'interruzione [kA] ≤ 6 ¦ corrente nominale [A] = 10 ÷ 32; n° poli [-] = 1 |  | RISORSA MATERIALE | IMPIANTI ELETTRICI TERMINALI | PRODOTTI | INTERRUTTORE | MATERIALE GENERICO NON RILEVANTE | [6 empty] | ME.03.030.0080.b | Interruttore automatico magnetotermico modulare curva D con modulo di 17,5 mm e conforme norme CEI 23-3, potere d'interruzione fino a 6 kA, nelle tipologie: - unipolare con In 10-32 A | nd | automatico magnetotermico | [10 empty] | 1 | cad | nd | nd - | civile - | materiale generico non rilevante | potere d'interruzione [kA] ≤ 6.0 nd nd nd - corrente nominale [A] = 10.0 ÷ 32.0 nd - curva [-] = D nd nd nd - | n° poli [-] = 1.0 nd nd nd - |  | modulare - | larghezza modulo [mm] = 17.5 nd nd nd - | nd | nd - | nd - | nd - | nd | nd - | NO |  |  |  |  | nd |  |  |  |  | nd | nd | nd |  | nd | nd | nd | nd | nd | nd | NO | NO
LOM251.RM.76.10.12.Za001.0375.c | Interruttore automatico magnetotermico; geometria: modulare; impiego: civile; larghezza modulo [mm] = 17,5; curva [-] = D ¦ potere d'interruzione [kA] ≤ 6 ¦ corrente nominale [A] = 40 ÷ 63; n° poli [-] = 1 | 1 cad | 22.88 | 18.09 | 0 | RM.76.10.12.Za001.0375.c | Interruttore automatico magnetotermico; geometria: modulare; impiego: civile; larghezza modulo [mm] = 17,5; curva [-] = D ¦ potere d'interruzione [kA] ≤ 6 ¦ corrente nominale [A] = 40 ÷ 63; n° poli [-] = 1 |  | RISORSA MATERIALE | IMPIANTI ELETTRICI TERMINALI | PRODOTTI | INTERRUTTORE | MATERIALE GENERICO NON RILEVANTE | [6 empty] | ME.03.030.0080.c | Interruttore automatico magnetotermico modulare curva D con modulo di 17,5 mm e conforme norme CEI 23-3, potere d'interruzione fino a 6 kA, nelle tipologie: - unipolare con In 40-63 A | nd | automatico magnetotermico | [10 empty] | 1 | cad | nd | nd - | civile - | materiale generico non rilevante | corrente nominale [A] = 40.0 ÷ 63.0 nd - potere d'interruzione [kA] ≤ 6.0 nd nd nd - curva [-] = D nd nd nd - | n° poli [-] = 1.0 nd nd nd - |  | modulare - | larghezza modulo [mm] = 17.5 nd nd nd - | nd | nd - | nd - | nd - | nd | nd - | NO |  |  |  |  | nd |  |  |  |  | nd | nd | nd |  | nd | nd | nd | nd | nd | nd | NO | NO
LOM251.RM.76.10.12.Za001.0380.a | Interruttore automatico magnetotermico; geometria: modulare; impiego: civile; larghezza modulo [mm] = 17,5; curva [-] = D ¦ potere d'interruzione [kA] ≤ 6 ¦ corrente nominale [A] = 6; n° poli [-] = 2 | 1 cad | 41.56 | 32.85 | 0 | RM.76.10.12.Za001.0380.a | Interruttore automatico magnetotermico; geometria: modulare; impiego: civile; larghezza modulo [mm] = 17,5; curva [-] = D ¦ potere d'interruzione [kA] ≤ 6 ¦ corrente nominale [A] = 6; n° poli [-] = 2 |  | RISORSA MATERIALE | IMPIANTI ELETTRICI TERMINALI | PRODOTTI | INTERRUTTORE | MATERIALE GENERICO NON RILEVANTE | [6 empty] | ME.03.030.0080.d | Interruttore automatico magnetotermico modulare curva D con modulo di 17,5 mm e conforme norme CEI 23-3, potere d'interruzione fino a 6 kA, nelle tipologie: - bipolare con In 6 A | nd | automatico magnetotermico | [10 empty] | 1 | cad | nd | nd - | civile - | materiale generico non rilevante | curva [-] = D nd nd nd - corrente nominale [A] = 6.0 nd nd nd - potere d'interruzione [kA] ≤ 6.0 nd nd nd - | n° poli [-] = 2.0 nd nd nd - |  | modulare - | larghezza modulo [mm] = 17.5 nd nd nd - | nd | nd - | nd - | nd - | nd | nd - | NO |  |  |  |  | nd |  |  |  |  | nd | nd | nd |  | nd | nd | nd | nd | nd | nd | NO | NO
LOM251.RM.76.10.12.Za001.0380.b | Interruttore automatico magnetotermico; geometria: modulare; impiego: civile; larghezza modulo [mm] = 17,5; curva [-] = D ¦ potere d'interruzione [kA] ≤ 6 ¦ corrente nominale [A] = 10 ÷ 32; n° poli [-] = 2 | 1 cad | 35.73 | 28.24 | 0 | RM.76.10.12.Za001.0380.b | Interruttore automatico magnetotermico; geometria: modulare; impiego: civile; larghezza modulo [mm] = 17,5; curva [-] = D ¦ potere d'interruzione [kA] ≤ 6 ¦ corrente nominale [A] = 10 ÷ 32; n° poli [-] = 2 |  | RISORSA MATERIALE | IMPIANTI ELETTRICI TERMINALI | PRODOTTI | INTERRUTTORE | MATERIALE GENERICO NON RILEVANTE | [6 empty] | ME.03.030.0080.e | Interruttore automatico magnetotermico modulare curva D con modulo di 17,5 mm e conforme norme CEI 23-3, potere d'interruzione fino a 6 kA, nelle tipologie: - bipolare con In 10-32 A | nd | automatico magnetotermico | [10 empty] | 1 | cad | nd | nd - | civile - | materiale generico non rilevante | corrente nominale [A] = 10.0 ÷ 32.0 nd - potere d'interruzione [kA] ≤ 6.0 nd nd nd - curva [-] = D nd nd nd - | n° poli [-] = 2.0 nd nd nd - |  | modulare - | larghezza modulo [mm] = 17.5 nd nd nd - | nd | nd - | nd - | nd - | nd | nd - | NO |  |  |  |  | nd |  |  |  |  | nd | nd | nd |  | nd | nd | nd | nd | nd | nd | NO | NO
LOM251.RM.76.10.12.Za001.0380.c | Interruttore automatico magnetotermico; geometria: modulare; impiego: civile; larghezza modulo [mm] = 17,5; curva [-] = D ¦ potere d'interruzione [kA] ≤ 6 ¦ corrente nominale [A] = 40 ÷ 63; n° poli [-] = 2 | 1 cad | 48.32 | 38.2 | 0 | RM.76.10.12.Za001.0380.c | Interruttore automatico magnetotermico; geometria: modulare; impiego: civile; larghezza modulo [mm] = 17,5; curva [-] = D ¦ potere d'interruzione [kA] ≤ 6 ¦ corrente nominale [A] = 40 ÷ 63; n° poli [-] = 2 |  | RISORSA MATERIALE | IMPIANTI ELETTRICI TERMINALI | PRODOTTI | INTERRUTTORE | MATERIALE GENERICO NON RILEVANTE | [6 empty] | ME.03.030.0080.f | Interruttore automatico magnetotermico modulare curva D con modulo di 17,5 mm e conforme norme CEI 23-3, potere d'interruzione fino a 6 kA, nelle tipologie: - bipolare con In 40-63 A | nd | automatico magnetotermico | [10 empty] | 1 | cad | nd | nd - | civile - | materiale generico non rilevante | potere d'interruzione [kA] ≤ 6.0 nd nd nd - curva [-] = D nd nd nd - corrente nominale [A] = 40.0 ÷ 63.0 nd - | n° poli [-] = 2.0 nd nd nd - |  | modulare - | larghezza modulo [mm] = 17.5 nd nd nd - | nd | nd - | nd - | nd - | nd | nd - | NO |  |  |  |  | nd |  |  |  |  | nd | nd | nd |  | nd | nd | nd | nd | nd | nd | NO | NO
LOM251.RM.76.10.12.Za001.0385.a | Interruttore automatico magnetotermico; geometria: modulare; impiego: civile; larghezza modulo [mm] = 17,5; curva [-] = D ¦ potere d'interruzione [kA] ≤ 6 ¦ corrente nominale [A] = 6; n° poli [-] = 3 | 1 cad | 62.84 | 49.68 | 0 | RM.76.10.12.Za001.0385.a | Interruttore automatico magnetotermico; geometria: modulare; impiego: civile; larghezza modulo [mm] = 17,5; curva [-] = D ¦ potere d'interruzione [kA] ≤ 6 ¦ corrente nominale [A] = 6; n° poli [-] = 3 |  | RISORSA MATERIALE | IMPIANTI ELETTRICI TERMINALI | PRODOTTI | INTERRUTTORE | MATERIALE GENERICO NON RILEVANTE | [6 empty] | ME.03.030.0080.g | Interruttore automatico magnetotermico modulare curva D con modulo di 17,5 mm e conforme norme CEI 23-3, potere d'interruzione fino a 6 kA, nelle tipologie: - tripolare con In 6 A | nd | automatico magnetotermico | [10 empty] | 1 | cad | nd | nd - | civile - | materiale generico non rilevante | potere d'interruzione [kA] ≤ 6.0 nd nd nd - curva [-] = D nd nd nd - corrente nominale [A] = 6.0 nd nd nd - | n° poli [-] = 3.0 nd nd nd - |  | modulare - | larghezza modulo [mm] = 17.5 nd nd nd - | nd | nd - | nd - | nd - | nd | nd - | NO |  |  |  |  | nd |  |  |  |  | nd | nd | nd |  | nd | nd | nd | nd | nd | nd | NO | NO
LOM251.RM.76.10.12.Za001.0385.b | Interruttore automatico magnetotermico; geometria: modulare; impiego: civile; larghezza modulo [mm] = 17,5; curva [-] = D ¦ potere d'interruzione [kA] ≤ 6 ¦ corrente nominale [A] = 10 ÷ 32; n° poli [-] = 3 | 1 cad | 54.76 | 43.29 | 0 | RM.76.10.12.Za001.0385.b | Interruttore automatico magnetotermico; geometria: modulare; impiego: civile; larghezza modulo [mm] = 17,5; curva [-] = D ¦ potere d'interruzione [kA] ≤ 6 ¦ corrente nominale [A] = 10 ÷ 32; n° poli [-] = 3 |  | RISORSA MATERIALE | IMPIANTI ELETTRICI TERMINALI | PRODOTTI | INTERRUTTORE | MATERIALE GENERICO NON RILEVANTE | [6 empty] | ME.03.030.0080.h | Interruttore automatico magnetotermico modulare curva D con modulo di 17,5 mm e conforme norme CEI 23-3, potere d'interruzione fino a 6 kA, nelle tipologie: - tripolare con In 10-32 A | nd | automatico magnetotermico | [10 empty] | 1 | cad | nd | nd - | civile - | materiale generico non rilevante | curva [-] = D nd nd nd - potere d'interruzione [kA] ≤ 6.0 nd nd nd - corrente nominale [A] = 10.0 ÷ 32.0 nd - | n° poli [-] = 3.0 nd nd nd - |  | modulare - | larghezza modulo [mm] = 17.5 nd nd nd - | nd | nd - | nd - | nd - | nd | nd - | NO |  |  |  |  | nd |  |  |  |  | nd | nd | nd |  | nd | nd | nd | nd | nd | nd | NO | NO
LOM251.RM.76.10.12.Za001.0385.c | Interruttore automatico magnetotermico; geometria: modulare; impiego: civile; larghezza modulo [mm] = 17,5; curva [-] = D ¦ potere d'interruzione [kA] ≤ 6 ¦ corrente nominale [A] = 40 ÷ 63; n° poli [-] = 3 | 1 cad | 76.89 | 60.78 | 0 | RM.76.10.12.Za001.0385.c | Interruttore automatico magnetotermico; geometria: modulare; impiego: civile; larghezza modulo [mm] = 17,5; curva [-] = D ¦ potere d'interruzione [kA] ≤ 6 ¦ corrente nominale [A] = 40 ÷ 63; n° poli [-] = 3 |  | RISORSA MATERIALE | IMPIANTI ELETTRICI TERMINALI | PRODOTTI | INTERRUTTORE | MATERIALE GENERICO NON RILEVANTE | [6 empty] | ME.03.030.0080.i | Interruttore automatico magnetotermico modulare curva D con modulo di 17,5 mm e conforme norme CEI 23-3, potere d'interruzione fino a 6 kA, nelle tipologie: - tripolare con In 40-63 A | nd | automatico magnetotermico | [10 empty] | 1 | cad | nd | nd - | civile - | materiale generico non rilevante | potere d'interruzione [kA] ≤ 6.0 nd nd nd - corrente nominale [A] = 40.0 ÷ 63.0 nd - curva [-] = D nd nd nd - | n° poli [-] = 3.0 nd nd nd - |  | modulare - | larghezza modulo [mm] = 17.5 nd nd nd - | nd | nd - | nd - | nd - | nd | nd - | NO |  |  |  |  | nd |  |  |  |  | nd | nd | nd |  | nd | nd | nd | nd | nd | nd | NO | NO
LOM251.RM.76.10.12.Za001.0390.a | Interruttore automatico magnetotermico; geometria: modulare; impiego: civile; larghezza modulo [mm] = 17,5; curva [-] = D ¦ potere d'interruzione [kA] ≤ 6 ¦ corrente nominale [A] = 6; n° poli [-] = 4 | 1 cad | 82.49 | 65.21 | 0 | RM.76.10.12.Za001.0390.a | Interruttore automatico magnetotermico; geometria: modulare; impiego: civile; larghezza modulo [mm] = 17,5; curva [-] = D ¦ potere d'interruzione [kA] ≤ 6 ¦ corrente nominale [A] = 6; n° poli [-] = 4 |  | RISORSA MATERIALE | IMPIANTI ELETTRICI TERMINALI | PRODOTTI | INTERRUTTORE | MATERIALE GENERICO NON RILEVANTE | [6 empty] | ME.03.030.0080.j | Interruttore automatico magnetotermico modulare curva D con modulo di 17,5 mm e conforme norme CEI 23-3, potere d'interruzione fino a 6 kA, nelle tipologie: - tetrapolare con In 6 A | nd | automatico magnetotermico | [10 empty] | 1 | cad | nd | nd - | civile - | materiale generico non rilevante | corrente nominale [A] = 6.0 nd nd nd - potere d'interruzione [kA] ≤ 6.0 nd nd nd - curva [-] = D nd nd nd - | n° poli [-] = 4.0 nd nd nd - |  | modulare - | larghezza modulo [mm] = 17.5 nd nd nd - | nd | nd - | nd - | nd - | nd | nd - | NO |  |  |  |  | nd |  |  |  |  | nd | nd | nd |  | nd | nd | nd | nd | nd | nd | NO | NO
LOM251.RM.76.10.12.Za001.0390.b | Interruttore automatico magnetotermico; geometria: modulare; impiego: civile; larghezza modulo [mm] = 17,5; curva [-] = D ¦ potere d'interruzione [kA] ≤ 6 ¦ corrente nominale [A] = 10 ÷ 32; n° poli [-] = 4 | 1 cad | 66.54 | 52.6 | 0 | RM.76.10.12.Za001.0390.b | Interruttore automatico magnetotermico; geometria: modulare; impiego: civile; larghezza modulo [mm] = 17,5; curva [-] = D ¦ potere d'interruzione [kA] ≤ 6 ¦ corrente nominale [A] = 10 ÷ 32; n° poli [-] = 4 |  | RISORSA MATERIALE | IMPIANTI ELETTRICI TERMINALI | PRODOTTI | INTERRUTTORE | MATERIALE GENERICO NON RILEVANTE | [6 empty] | ME.03.030.0080.k | Interruttore automatico magnetotermico modulare curva D con modulo di 17,5 mm e conforme norme CEI 23-3, potere d'interruzione fino a 6 kA, nelle tipologie: - tetrapolare con In 10-32 A | nd | automatico magnetotermico | [10 empty] | 1 | cad | nd | nd - | civile - | materiale generico non rilevante | potere d'interruzione [kA] ≤ 6.0 nd nd nd - corrente nominale [A] = 10.0 ÷ 32.0 nd - curva [-] = D nd nd nd - | n° poli [-] = 4.0 nd nd nd - |  | modulare - | larghezza modulo [mm] = 17.5 nd nd nd - | nd | nd - | nd - | nd - | nd | nd - | NO |  |  |  |  | nd |  |  |  |  | nd | nd | nd |  | nd | nd | nd | nd | nd | nd | NO | NO
LOM251.RM.76.10.12.Za001.0390.c | Interruttore automatico magnetotermico; geometria: modulare; impiego: civile; larghezza modulo [mm] = 17,5; curva [-] = D ¦ potere d'interruzione [kA] ≤ 6 ¦ corrente nominale [A] = 40 ÷ 63; n° poli [-] = 4 | 1 cad | 98.27 | 77.69 | 0 | RM.76.10.12.Za001.0390.c | Interruttore automatico magnetotermico; geometria: modulare; impiego: civile; larghezza modulo [mm] = 17,5; curva [-] = D ¦ potere d'interruzione [kA] ≤ 6 ¦ corrente nominale [A] = 40 ÷ 63; n° poli [-] = 4 |  | RISORSA MATERIALE | IMPIANTI ELETTRICI TERMINALI | PRODOTTI | INTERRUTTORE | MATERIALE GENERICO NON RILEVANTE | [6 empty] | ME.03.030.0080.l | Interruttore automatico magnetotermico modulare curva D con modulo di 17,5 mm e conforme norme CEI 23-3, potere d'interruzione fino a 6 kA, nelle tipologie: - tetrapolare con In 40-63 A | nd | automatico magnetotermico | [10 empty] | 1 | cad | nd | nd - | civile - | materiale generico non rilevante | corrente nominale [A] = 40.0 ÷ 63.0 nd - curva [-] = D nd nd nd - potere d'interruzione [kA] ≤ 6.0 nd nd nd - | n° poli [-] = 4.0 nd nd nd - |  | modulare - | larghezza modulo [mm] = 17.5 nd nd nd - | nd | nd - | nd - | nd - | nd | nd - | NO |  |  |  |  | nd |  |  |  |  | nd | nd | nd |  | nd | nd | nd | nd | nd | nd | NO | NO
LOM251.RM.76.10.12.Za001.0395.a | Interruttore automatico magnetotermico; geometria: modulare; impiego: civile; larghezza modulo [mm] = 17,5; curva [-] = D ¦ potere d'interruzione [kA] ≤ 10 ¦ corrente nominale [A] = 6; n° poli [-] = 1 | 1 cad | 20.78 | 16.43 | 0 | RM.76.10.12.Za001.0395.a | Interruttore automatico magnetotermico; geometria: modulare; impiego: civile; larghezza modulo [mm] = 17,5; curva [-] = D ¦ potere d'interruzione [kA] ≤ 10 ¦ corrente nominale [A] = 6; n° poli [-] = 1 |  | RISORSA MATERIALE | IMPIANTI ELETTRICI TERMINALI | PRODOTTI | INTERRUTTORE | MATERIALE GENERICO NON RILEVANTE | [6 empty] | ME.03.030.0090.a | Interruttore automatico magnetotermico modulare curva D con modulo di 17,5 mm e conforme norme CEI 23-3, potere d'interruzione fino a 10 kA, nelle tipologie: - unipolare con In 6 A | nd | automatico magnetotermico | [10 empty] | 1 | cad | nd | nd - | civile - | materiale generico non rilevante | corrente nominale [A] = 6.0 nd nd nd - curva [-] = D nd nd nd - potere d'interruzione [kA] ≤ 10.0 nd nd nd - | n° poli [-] = 1.0 nd nd nd - |  | modulare - | larghezza modulo [mm] = 17.5 nd nd nd - | nd | nd - | nd - | nd - | nd | nd - | NO |  |  |  |  | nd |  |  |  |  | nd | nd | nd |  | nd | nd | nd | nd | nd | nd | NO | NO
LOM251.RM.76.10.12.Za001.0395.b | Interruttore automatico magnetotermico; geometria: modulare; impiego: civile; larghezza modulo [mm] = 17,5; curva [-] = D ¦ potere d'interruzione [kA] ≤ 10 ¦ corrente nominale [A] = 10 ÷ 32; n° poli [-] = 1 | 1 cad | 18.69 | 14.77 | 0 | RM.76.10.12.Za001.0395.b | Interruttore automatico magnetotermico; geometria: modulare; impiego: civile; larghezza modulo [mm] = 17,5; curva [-] = D ¦ potere d'interruzione [kA] ≤ 10 ¦ corrente nominale [A] = 10 ÷ 32; n° poli [-] = 1 |  | RISORSA MATERIALE | IMPIANTI ELETTRICI TERMINALI | PRODOTTI | INTERRUTTORE | MATERIALE GENERICO NON RILEVANTE | [6 empty] | ME.03.030.0090.b | Interruttore automatico magnetotermico modulare curva D con modulo di 17,5 mm e conforme norme CEI 23-3, potere d'interruzione fino a 10 kA, nelle tipologie: - unipolare con In 10-32 A | nd | automatico magnetotermico | [10 empty] | 1 | cad | nd | nd - | civile - | materiale generico non rilevante | curva [-] = D nd nd nd - corrente nominale [A] = 10.0 ÷ 32.0 nd - potere d'interruzione [kA] ≤ 10.0 nd nd nd - | n° poli [-] = 1.0 nd nd nd - |  | modulare - | larghezza modulo [mm] = 17.5 nd nd nd - | nd | nd - | nd - | nd - | nd | nd - | NO |  |  |  |  | nd |  |  |  |  | nd | nd | nd |  | nd | nd | nd | nd | nd | nd | NO | NO
LOM251.RM.76.10.12.Za001.0395.c | Interruttore automatico magnetotermico; geometria: modulare; impiego: civile; larghezza modulo [mm] = 17,5; curva [-] = D ¦ potere d'interruzione [kA] ≤ 10 ¦ corrente nominale [A] = 40 ÷ 63; n° poli [-] = 1 | 1 cad | 17.97 | 14.21 | 0 | RM.76.10.12.Za001.0395.c | Interruttore automatico magnetotermico; geometria: modulare; impiego: civile; larghezza modulo [mm] = 17,5; curva [-] = D ¦ potere d'interruzione [kA] ≤ 10 ¦ corrente nominale [A] = 40 ÷ 63; n° poli [-] = 1 |  | RISORSA MATERIALE | IMPIANTI ELETTRICI TERMINALI | PRODOTTI | INTERRUTTORE | MATERIALE GENERICO NON RILEVANTE | [6 empty] | 000000000 | NUOVA VOCE | nd | automatico magnetotermico | [10 empty] | 1 | cad | nd | nd - | civile - | materiale generico non rilevante | corrente nominale [A] = 40.0 ÷ 63.0 nd - curva [-] = D nd nd nd - potere d'interruzione [kA] ≤ 10.0 nd nd nd - | n° poli [-] = 1.0 nd nd nd - |  | modulare - | larghezza modulo [mm] = 17.5 nd nd nd - | nd | nd - | nd - | nd - | nd | nd - | NO |  |  |  |  | nd |  |  |  |  | nd | nd | nd |  | nd | nd | nd | nd | nd | nd | NO | NO
LOM251.RM.76.10.12.Za001.0400.a | Interruttore automatico magnetotermico; geometria: modulare; impiego: civile; larghezza modulo [mm] = 17,5; curva [-] = D ¦ potere d'interruzione [kA] ≤ 10 ¦ corrente nominale [A] = 6; n° poli [-] = 2 | 1 cad | 42.6 | 33.68 | 0 | RM.76.10.12.Za001.0400.a | Interruttore automatico magnetotermico; geometria: modulare; impiego: civile; larghezza modulo [mm] = 17,5; curva [-] = D ¦ potere d'interruzione [kA] ≤ 10 ¦ corrente nominale [A] = 6; n° poli [-] = 2 |  | RISORSA MATERIALE | IMPIANTI ELETTRICI TERMINALI | PRODOTTI | INTERRUTTORE | MATERIALE GENERICO NON RILEVANTE | [6 empty] | ME.03.030.0090.d | Interruttore automatico magnetotermico modulare curva D con modulo di 17,5 mm e conforme norme CEI 23-3, potere d'interruzione fino a 10 kA, nelle tipologie: - bipolare con In 6 A | nd | automatico magnetotermico | [10 empty] | 1 | cad | nd | nd - | civile - | materiale generico non rilevante | corrente nominale [A] = 6.0 nd nd nd - curva [-] = D nd nd nd - potere d'interruzione [kA] ≤ 10.0 nd nd nd - | n° poli [-] = 2.0 nd nd nd - |  | modulare - | larghezza modulo [mm] = 17.5 nd nd nd - | nd | nd - | nd - | nd - | nd | nd - | NO |  |  |  |  | nd |  |  |  |  | nd | nd | nd |  | nd | nd | nd | nd | nd | nd | NO | NO
LOM251.RM.76.10.12.Za001.0400.b | Interruttore automatico magnetotermico; geometria: modulare; impiego: civile; larghezza modulo [mm] = 17,5; curva [-] = D ¦ potere d'interruzione [kA] ≤ 10 ¦ corrente nominale [A] = 10 ÷ 32; n° poli [-] = 2 | 1 cad | 36.26 | 28.66 | 0 | RM.76.10.12.Za001.0400.b | Interruttore automatico magnetotermico; geometria: modulare; impiego: civile; larghezza modulo [mm] = 17,5; curva [-] = D ¦ potere d'interruzione [kA] ≤ 10 ¦ corrente nominale [A] = 10 ÷ 32; n° poli [-] = 2 |  | RISORSA MATERIALE | IMPIANTI ELETTRICI TERMINALI | PRODOTTI | INTERRUTTORE | MATERIALE GENERICO NON RILEVANTE | [6 empty] | ME.03.030.0090.e | Interruttore automatico magnetotermico modulare curva D con modulo di 17,5 mm e conforme norme CEI 23-3, potere d'interruzione fino a 10 kA, nelle tipologie: - bipolare con In 10-32 A | nd | automatico magnetotermico | [10 empty] | 1 | cad | nd | nd - | civile - | materiale generico non rilevante | corrente nominale [A] = 10.0 ÷ 32.0 nd - curva [-] = D nd nd nd - potere d'interruzione [kA] ≤ 10.0 nd nd nd - | n° poli [-] = 2.0 nd nd nd - |  | modulare - | larghezza modulo [mm] = 17.5 nd nd nd - | nd | nd - | nd - | nd - | nd | nd - | NO |  |  |  |  | nd |  |  |  |  | nd | nd | nd |  | nd | nd | nd | nd | nd | nd | NO | NO
LOM251.RM.76.10.12.Za001.0400.c | Interruttore automatico magnetotermico; geometria: modulare; impiego: civile; larghezza modulo [mm] = 17,5; curva [-] = D ¦ potere d'interruzione [kA] ≤ 10 ¦ corrente nominale [A] = 40 ÷ 63; n° poli [-] = 2 | 1 cad | 48.26 | 38.15 | 0 | RM.76.10.12.Za001.0400.c | Interruttore automatico magnetotermico; geometria: modulare; impiego: civile; larghezza modulo [mm] = 17,5; curva [-] = D ¦ potere d'interruzione [kA] ≤ 10 ¦ corrente nominale [A] = 40 ÷ 63; n° poli [-] = 2 |  | RISORSA MATERIALE | IMPIANTI ELETTRICI TERMINALI | PRODOTTI | INTERRUTTORE | MATERIALE GENERICO NON RILEVANTE | [6 empty] | ME.03.030.0090.f | Interruttore automatico magnetotermico modulare curva D con modulo di 17,5 mm e conforme norme CEI 23-3, potere d'interruzione fino a 10 kA, nelle tipologie: - bipolare con In 40-63 A | nd | automatico magnetotermico | [10 empty] | 1 | cad | nd | nd - | civile - | materiale generico non rilevante | corrente nominale [A] = 40.0 ÷ 63.0 nd - curva [-] = D nd nd nd - potere d'interruzione [kA] ≤ 10.0 nd nd nd - | n° poli [-] = 2.0 nd nd nd - |  | modulare - | larghezza modulo [mm] = 17.5 nd nd nd - | nd | nd - | nd - | nd - | nd | nd - | NO |  |  |  |  | nd |  |  |  |  | nd | nd | nd |  | nd | nd | nd | nd | nd | nd | NO | NO
LOM251.RM.76.10.12.Za001.0405.a | Interruttore automatico magnetotermico; geometria: modulare; impiego: civile; larghezza modulo [mm] = 17,5; curva [-] = D ¦ potere d'interruzione [kA] ≤ 10 ¦ corrente nominale [A] = 6; n° poli [-] = 3 | 1 cad | 67.36 | 53.25 | 0 | RM.76.10.12.Za001.0405.a | Interruttore automatico magnetotermico; geometria: modulare; impiego: civile; larghezza modulo [mm] = 17,5; curva [-] = D ¦ potere d'interruzione [kA] ≤ 10 ¦ corrente nominale [A] = 6; n° poli [-] = 3 |  | RISORSA MATERIALE | IMPIANTI ELETTRICI TERMINALI | PRODOTTI | INTERRUTTORE | MATERIALE GENERICO NON RILEVANTE | [6 empty] | ME.03.030.0090.g | Interruttore automatico magnetotermico modulare curva D con modulo di 17,5 mm e conforme norme CEI 23-3, potere d'interruzione fino a 10 kA, nelle tipologie: - tripolare con In 6 A | nd | automatico magnetotermico | [10 empty] | 1 | cad | nd | nd - | civile - | materiale generico non rilevante | potere d'interruzione [kA] ≤ 10.0 nd nd nd - curva [-] = D nd nd nd - corrente nominale [A] = 6.0 nd nd nd - | n° poli [-] = 3.0 nd nd nd - |  | modulare - | larghezza modulo [mm] = 17.5 nd nd nd - | nd | nd - | nd - | nd - | nd | nd - | NO |  |  |  |  | nd |  |  |  |  | nd | nd | nd |  | nd | nd | nd | nd | nd | nd | NO | NO
LOM251.RM.76.10.12.Za001.0405.b | Interruttore automatico magnetotermico; geometria: modulare; impiego: civile; larghezza modulo [mm] = 17,5; curva [-] = D ¦ potere d'interruzione [kA] ≤ 10 ¦ corrente nominale [A] = 10 ÷ 32; n° poli [-] = 3 | 1 cad | 58.69 | 46.39 | 0 | RM.76.10.12.Za001.0405.b | Interruttore automatico magnetotermico; geometria: modulare; impiego: civile; larghezza modulo [mm] = 17,5; curva [-] = D ¦ potere d'interruzione [kA] ≤ 10 ¦ corrente nominale [A] = 10 ÷ 32; n° poli [-] = 3 |  | RISORSA MATERIALE | IMPIANTI ELETTRICI TERMINALI | PRODOTTI | INTERRUTTORE | MATERIALE GENERICO NON RILEVANTE | [6 empty] | ME.03.030.0090.h | Interruttore automatico magnetotermico modulare curva D con modulo di 17,5 mm e conforme norme CEI 23-3, potere d'interruzione fino a 10 kA, nelle tipologie: - tripolare con In 10-32 A | nd | automatico magnetotermico | [10 empty] | 1 | cad | nd | nd - | civile - | materiale generico non rilevante | curva [-] = D nd nd nd - potere d'interruzione [kA] ≤ 10.0 nd nd nd - corrente nominale [A] = 10.0 ÷ 32.0 nd - | n° poli [-] = 3.0 nd nd nd - |  | modulare - | larghezza modulo [mm] = 17.5 nd nd nd - | nd | nd - | nd - | nd - | nd | nd - | NO |  |  |  |  | nd |  |  |  |  | nd | nd | nd |  | nd | nd | nd | nd | nd | nd | NO | NO
LOM251.RM.76.10.12.Za001.0405.c | Interruttore automatico magnetotermico; geometria: modulare; impiego: civile; larghezza modulo [mm] = 17,5; curva [-] = D ¦ potere d'interruzione [kA] ≤ 10 ¦ corrente nominale [A] = 40 ÷ 63; n° poli [-] = 3 | 1 cad | 80.82 | 63.89 | 0 | RM.76.10.12.Za001.0405.c | Interruttore automatico magnetotermico; geometria: modulare; impiego: civile; larghezza modulo [mm] = 17,5; curva [-] = D ¦ potere d'interruzione [kA] ≤ 10 ¦ corrente nominale [A] = 40 ÷ 63; n° poli [-] = 3 |  | RISORSA MATERIALE | IMPIANTI ELETTRICI TERMINALI | PRODOTTI | INTERRUTTORE | MATERIALE GENERICO NON RILEVANTE | [6 empty] | ME.03.030.0090.i | Interruttore automatico magnetotermico modulare curva D con modulo di 17,5 mm e conforme norme CEI 23-3, potere d'interruzione fino a 10 kA, nelle tipologie: - tripolare con In 40-63 A | nd | automatico magnetotermico | [10 empty] | 1 | cad | nd | nd - | civile - | materiale generico non rilevante | corrente nominale [A] = 40.0 ÷ 63.0 nd - curva [-] = D nd nd nd - potere d'interruzione [kA] ≤ 10.0 nd nd nd - | n° poli [-] = 3.0 nd nd nd - |  | modulare - | larghezza modulo [mm] = 17.5 nd nd nd - | nd | nd - | nd - | nd - | nd | nd - | NO |  |  |  |  | nd |  |  |  |  | nd | nd | nd |  | nd | nd | nd | nd | nd | nd | NO | NO
LOM251.RM.76.10.12.Za001.0410.a | Interruttore automatico magnetotermico; geometria: modulare; impiego: civile; larghezza modulo [mm] = 17,5; curva [-] = D ¦ potere d'interruzione [kA] ≤ 10 ¦ corrente nominale [A] = 6; n° poli [-] = 4 | 1 cad | 87.55 | 69.21 | 0 | RM.76.10.12.Za001.0410.a | Interruttore automatico magnetotermico; geometria: modulare; impiego: civile; larghezza modulo [mm] = 17,5; curva [-] = D ¦ potere d'interruzione [kA] ≤ 10 ¦ corrente nominale [A] = 6; n° poli [-] = 4 |  | RISORSA MATERIALE | IMPIANTI ELETTRICI TERMINALI | PRODOTTI | INTERRUTTORE | MATERIALE GENERICO NON RILEVANTE | [6 empty] | ME.03.030.0090.j | Interruttore automatico magnetotermico modulare curva D con modulo di 17,5 mm e conforme norme CEI 23-3, potere d'interruzione fino a 10 kA, nelle tipologie: - tetrapolare con In 6 A | nd | automatico magnetotermico | [10 empty] | 1 | cad | nd | nd - | civile - | materiale generico non rilevante | corrente nominale [A] = 6.0 nd nd nd - potere d'interruzione [kA] ≤ 10.0 nd nd nd - curva [-] = D nd nd nd - | n° poli [-] = 4.0 nd nd nd - |  | modulare - | larghezza modulo [mm] = 17.5 nd nd nd - | nd | nd - | nd - | nd - | nd | nd - | NO |  |  |  |  | nd |  |  |  |  | nd | nd | nd |  | nd | nd | nd | nd | nd | nd | NO | NO
LOM251.RM.76.10.12.Za001.0410.b | Interruttore automatico magnetotermico; geometria: modulare; impiego: civile; larghezza modulo [mm] = 17,5; curva [-] = D ¦ potere d'interruzione [kA] ≤ 10 ¦ corrente nominale [A] = 10 ÷ 32; n° poli [-] = 4 | 1 cad | 74.69 | 59.04 | 0 | RM.76.10.12.Za001.0410.b | Interruttore automatico magnetotermico; geometria: modulare; impiego: civile; larghezza modulo [mm] = 17,5; curva [-] = D ¦ potere d'interruzione [kA] ≤ 10 ¦ corrente nominale [A] = 10 ÷ 32; n° poli [-] = 4 |  | RISORSA MATERIALE | IMPIANTI ELETTRICI TERMINALI | PRODOTTI | INTERRUTTORE | MATERIALE GENERICO NON RILEVANTE | [6 empty] | ME.03.030.0090.k | Interruttore automatico magnetotermico modulare curva D con modulo di 17,5 mm e conforme norme CEI 23-3, potere d'interruzione fino a 10 kA, nelle tipologie: - tetrapolare con In 10-32 A | nd | automatico magnetotermico | [10 empty] | 1 | cad | nd | nd - | civile - | materiale generico non rilevante | curva [-] = D nd nd nd - potere d'interruzione [kA] ≤ 10.0 nd nd nd - corrente nominale [A] = 10.0 ÷ 32.0 nd - | n° poli [-] = 4.0 nd nd nd - |  | modulare - | larghezza modulo [mm] = 17.5 nd nd nd - | nd | nd - | nd - | nd - | nd | nd - | NO |  |  |  |  | nd |  |  |  |  | nd | nd | nd |  | nd | nd | nd | nd | nd | nd | NO | NO
LOM251.RM.76.10.12.Za001.0410.c | Interruttore automatico magnetotermico; geometria: modulare; impiego: civile; larghezza modulo [mm] = 17,5; curva [-] = D ¦ potere d'interruzione [kA] ≤ 10 ¦ corrente nominale [A] = 40 ÷ 63; n° poli [-] = 4 | 1 cad | 105.26 | 83.21 | 0 | RM.76.10.12.Za001.0410.c | Interruttore automatico magnetotermico; geometria: modulare; impiego: civile; larghezza modulo [mm] = 17,5; curva [-] = D ¦ potere d'interruzione [kA] ≤ 10 ¦ corrente nominale [A] = 40 ÷ 63; n° poli [-] = 4 |  | RISORSA MATERIALE | IMPIANTI ELETTRICI TERMINALI | PRODOTTI | INTERRUTTORE | MATERIALE GENERICO NON RILEVANTE | [6 empty] | ME.03.030.0090.l | Interruttore automatico magnetotermico modulare curva D con modulo di 17,5 mm e conforme norme CEI 23-3, potere d'interruzione fino a 10 kA, nelle tipologie: - tetrapolare con In 40-63 A | nd | automatico magnetotermico | [10 empty] | 1 | cad | nd | nd - | civile - | materiale generico non rilevante | corrente nominale [A] = 40.0 ÷ 63.0 nd - curva [-] = D nd nd nd - potere d'interruzione [kA] ≤ 10.0 nd nd nd - | n° poli [-] = 4.0 nd nd nd - |  | modulare - | larghezza modulo [mm] = 17.5 nd nd nd - | nd | nd - | nd - | nd - | nd | nd - | NO |  |  |  |  | nd |  |  |  |  | nd | nd | nd |  | nd | nd | nd | nd | nd | nd | NO | NO
LOM251.RM.76.10.12.Za001.0415.a | Interruttore automatico magnetotermico; geometria: modulare; impiego: civile; larghezza modulo [mm] = 17,5; curva [-] = K ¦ potere d'interruzione [kA] ≤ 10 ¦ corrente nominale [A] = 1 ÷ 4; n° poli [-] = 2 | 1 cad | 43.3 | 34.23 | 0 | RM.76.10.12.Za001.0415.a | Interruttore automatico magnetotermico; geometria: modulare; impiego: civile; larghezza modulo [mm] = 17,5; curva [-] = K ¦ potere d'interruzione [kA] ≤ 10 ¦ corrente nominale [A] = 1 ÷ 4; n° poli [-] = 2 |  | RISORSA MATERIALE | IMPIANTI ELETTRICI TERMINALI | PRODOTTI | INTERRUTTORE | MATERIALE GENERICO NON RILEVANTE | [6 empty] | ME.03.030.0100.a | Interruttore automatico magnetotermico modulare curva K con modulo di 17,5 mm e conforme norme CEI 23-3, potere d'interruzione fino a 10 kA, nelle tipologie: - bipolare con In 1-4 A | nd | automatico magnetotermico | [10 empty] | 1 | cad | nd | nd - | civile - | materiale generico non rilevante | curva [-] = K nd nd nd - corrente nominale [A] = 1.0 ÷ 4.0 nd - potere d'interruzione [kA] ≤ 10.0 nd nd nd - | n° poli [-] = 2.0 nd nd nd - |  | modulare - | larghezza modulo [mm] = 17.5 nd nd nd - | nd | nd - | nd - | nd - | nd | nd - | NO |  |  |  |  | nd |  |  |  |  | nd | nd | nd |  | nd | nd | nd | nd | nd | nd | NO | NO
LOM251.RM.76.10.12.Za001.0415.b | Interruttore automatico magnetotermico; geometria: modulare; impiego: civile; larghezza modulo [mm] = 17,5; curva [-] = K ¦ potere d'interruzione [kA] ≤ 10 ¦ corrente nominale [A] = 6; n° poli [-] = 2 | 1 cad | 42.02 | 33.22 | 0 | RM.76.10.12.Za001.0415.b | Interruttore automatico magnetotermico; geometria: modulare; impiego: civile; larghezza modulo [mm] = 17,5; curva [-] = K ¦ potere d'interruzione [kA] ≤ 10 ¦ corrente nominale [A] = 6; n° poli [-] = 2 |  | RISORSA MATERIALE | IMPIANTI ELETTRICI TERMINALI | PRODOTTI | INTERRUTTORE | MATERIALE GENERICO NON RILEVANTE | [6 empty] | ME.03.030.0100.b | Interruttore automatico magnetotermico modulare curva K con modulo di 17,5 mm e conforme norme CEI 23-3, potere d'interruzione fino a 10 kA, nelle tipologie: - bipolare con In 6 A | nd | automatico magnetotermico | [10 empty] | 1 | cad | nd | nd - | civile - | materiale generico non rilevante | curva [-] = K nd nd nd - potere d'interruzione [kA] ≤ 10.0 nd nd nd - corrente nominale [A] = 6.0 nd nd nd - | n° poli [-] = 2.0 nd nd nd - |  | modulare - | larghezza modulo [mm] = 17.5 nd nd nd - | nd | nd - | nd - | nd - | nd | nd - | NO |  |  |  |  | nd |  |  |  |  | nd | nd | nd |  | nd | nd | nd | nd | nd | nd | NO | NO
LOM251.RM.76.10.12.Za001.0415.c | Interruttore automatico magnetotermico; geometria: modulare; impiego: civile; larghezza modulo [mm] = 17,5; curva [-] = K ¦ potere d'interruzione [kA] ≤ 10 ¦ corrente nominale [A] = 10 ÷ 32; n° poli [-] = 2 | 1 cad | 36.12 | 28.56 | 0 | RM.76.10.12.Za001.0415.c | Interruttore automatico magnetotermico; geometria: modulare; impiego: civile; larghezza modulo [mm] = 17,5; curva [-] = K ¦ potere d'interruzione [kA] ≤ 10 ¦ corrente nominale [A] = 10 ÷ 32; n° poli [-] = 2 |  | RISORSA MATERIALE | IMPIANTI ELETTRICI TERMINALI | PRODOTTI | INTERRUTTORE | MATERIALE GENERICO NON RILEVANTE | [6 empty] | ME.03.030.0100.c | Interruttore automatico magnetotermico modulare curva K con modulo di 17,5 mm e conforme norme CEI 23-3, potere d'interruzione fino a 10 kA, nelle tipologie: - bipolare con In 10-32 A | nd | automatico magnetotermico | [10 empty] | 1 | cad | nd | nd - | civile - | materiale generico non rilevante | corrente nominale [A] = 10.0 ÷ 32.0 nd - curva [-] = K nd nd nd - potere d'interruzione [kA] ≤ 10.0 nd nd nd - | n° poli [-] = 2.0 nd nd nd - |  | modulare - | larghezza modulo [mm] = 17.5 nd nd nd - | nd | nd - | nd - | nd - | nd | nd - | NO |  |  |  |  | nd |  |  |  |  | nd | nd | nd |  | nd | nd | nd | nd | nd | nd | NO | NO
LOM251.RM.76.10.12.Za001.0415.d | Interruttore automatico magnetotermico; geometria: modulare; impiego: civile; larghezza modulo [mm] = 17,5; curva [-] = K ¦ potere d'interruzione [kA] ≤ 10 ¦ corrente nominale [A] = 40; n° poli [-] = 2 | 1 cad | 47.12 | 37.25 | 0 | RM.76.10.12.Za001.0415.d | Interruttore automatico magnetotermico; geometria: modulare; impiego: civile; larghezza modulo [mm] = 17,5; curva [-] = K ¦ potere d'interruzione [kA] ≤ 10 ¦ corrente nominale [A] = 40; n° poli [-] = 2 |  | RISORSA MATERIALE | IMPIANTI ELETTRICI TERMINALI | PRODOTTI | INTERRUTTORE | MATERIALE GENERICO NON RILEVANTE | [6 empty] | ME.03.030.0100.d | Interruttore automatico magnetotermico modulare curva K con modulo di 17,5 mm e conforme norme CEI 23-3, potere d'interruzione fino a 10 kA, nelle tipologie: - bipolare con In 40 A | nd | automatico magnetotermico | [10 empty] | 1 | cad | nd | nd - | civile - | materiale generico non rilevante | corrente nominale [A] = 40.0 nd nd nd - curva [-] = K nd nd nd - potere d'interruzione [kA] ≤ 10.0 nd nd nd - | n° poli [-] = 2.0 nd nd nd - |  | modulare - | larghezza modulo [mm] = 17.5 nd nd nd - | nd | nd - | nd - | nd - | nd | nd - | NO |  |  |  |  | nd |  |  |  |  | nd | nd | nd |  | nd | nd | nd | nd | nd | nd | NO | NO
LOM251.RM.76.10.12.Za001.0420.a | Interruttore automatico magnetotermico; geometria: modulare; impiego: civile; larghezza modulo [mm] = 17,5; curva [-] = K ¦ potere d'interruzione [kA] ≤ 10 ¦ corrente nominale [A] = 1 ÷ 4; n° poli [-] = 4 | 1 cad | 88.91 | 70.29 | 0 | RM.76.10.12.Za001.0420.a | Interruttore automatico magnetotermico; geometria: modulare; impiego: civile; larghezza modulo [mm] = 17,5; curva [-] = K ¦ potere d'interruzione [kA] ≤ 10 ¦ corrente nominale [A] = 1 ÷ 4; n° poli [-] = 4 |  | RISORSA MATERIALE | IMPIANTI ELETTRICI TERMINALI | PRODOTTI | INTERRUTTORE | MATERIALE GENERICO NON RILEVANTE | [6 empty] | ME.03.030.0100.e | Interruttore automatico magnetotermico modulare curva K con modulo di 17,5 mm e conforme norme CEI 23-3, potere d'interruzione fino a 10 kA, nelle tipologie: - tetrapolare con In 1-4 A | nd | automatico magnetotermico | [10 empty] | 1 | cad | nd | nd - | civile - | materiale generico non rilevante | corrente nominale [A] = 1.0 ÷ 4.0 nd - curva [-] = K nd nd nd - potere d'interruzione [kA] ≤ 10.0 nd nd nd - | n° poli [-] = 4.0 nd nd nd - |  | modulare - | larghezza modulo [mm] = 17.5 nd nd nd - | nd | nd - | nd - | nd - | nd | nd - | NO |  |  |  |  | nd |  |  |  |  | nd | nd | nd |  | nd | nd | nd | nd | nd | nd | NO | NO
LOM251.RM.76.10.12.Za001.0420.b | Interruttore automatico magnetotermico; geometria: modulare; impiego: civile; larghezza modulo [mm] = 17,5; curva [-] = K ¦ potere d'interruzione [kA] ≤ 10 ¦ corrente nominale [A] = 6; n° poli [-] = 4 | 1 cad | 84.68 | 66.94 | 0 | RM.76.10.12.Za001.0420.b | Interruttore automatico magnetotermico; geometria: modulare; impiego: civile; larghezza modulo [mm] = 17,5; curva [-] = K ¦ potere d'interruzione [kA] ≤ 10 ¦ corrente nominale [A] = 6; n° poli [-] = 4 |  | RISORSA MATERIALE | IMPIANTI ELETTRICI TERMINALI | PRODOTTI | INTERRUTTORE | MATERIALE GENERICO NON RILEVANTE | [6 empty] | ME.03.030.0100.f | Interruttore automatico magnetotermico modulare curva K con modulo di 17,5 mm e conforme norme CEI 23-3, potere d'interruzione fino a 10 kA, nelle tipologie: - tetrapolare con In 6 A | nd | automatico magnetotermico | [10 empty] | 1 | cad | nd | nd - | civile - | materiale generico non rilevante | curva [-] = K nd nd nd - corrente nominale [A] = 6.0 nd nd nd - potere d'interruzione [kA] ≤ 10.0 nd nd nd - | n° poli [-] = 4.0 nd nd nd - |  | modulare - | larghezza modulo [mm] = 17.5 nd nd nd - | nd | nd - | nd - | nd - | nd | nd - | NO |  |  |  |  | nd |  |  |  |  | nd | nd | nd |  | nd | nd | nd | nd | nd | nd | NO | NO
LOM251.RM.76.10.12.Za001.0420.c | Interruttore automatico magnetotermico; geometria: modulare; impiego: civile; larghezza modulo [mm] = 17,5; curva [-] = K ¦ potere d'interruzione [kA] ≤ 10 ¦ corrente nominale [A] = 10 ÷ 32; n° poli [-] = 4 | 1 cad | 75.02 | 59.3 | 0 | RM.76.10.12.Za001.0420.c | Interruttore automatico magnetotermico; geometria: modulare; impiego: civile; larghezza modulo [mm] = 17,5; curva [-] = K ¦ potere d'interruzione [kA] ≤ 10 ¦ corrente nominale [A] = 10 ÷ 32; n° poli [-] = 4 |  | RISORSA MATERIALE | IMPIANTI ELETTRICI TERMINALI | PRODOTTI | INTERRUTTORE | MATERIALE GENERICO NON RILEVANTE | [6 empty] | ME.03.030.0100.g | Interruttore automatico magnetotermico modulare curva K con modulo di 17,5 mm e conforme norme CEI 23-3, potere d'interruzione fino a 10 kA, nelle tipologie: - tetrapolare con In 10-32 A | nd | automatico magnetotermico | [10 empty] | 1 | cad | nd | nd - | civile - | materiale generico non rilevante | corrente nominale [A] = 10.0 ÷ 32.0 nd - curva [-] = K nd nd nd - potere d'interruzione [kA] ≤ 10.0 nd nd nd - | n° poli [-] = 4.0 nd nd nd - |  | modulare - | larghezza modulo [mm] = 17.5 nd nd nd - | nd | nd - | nd - | nd - | nd | nd - | NO |  |  |  |  | nd |  |  |  |  | nd | nd | nd |  | nd | nd | nd | nd | nd | nd | NO | NO
LOM251.RM.76.10.12.Za001.0420.d | Interruttore automatico magnetotermico; geometria: modulare; impiego: civile; larghezza modulo [mm] = 17,5; curva [-] = K ¦ potere d'interruzione [kA] ≤ 10 ¦ corrente nominale [A] = 40; n° poli [-] = 4 | 1 cad | 105.78 | 83.62 | 0 | RM.76.10.12.Za001.0420.d | Interruttore automatico magnetotermico; geometria: modulare; impiego: civile; larghezza modulo [mm] = 17,5; curva [-] = K ¦ potere d'interruzione [kA] ≤ 10 ¦ corrente nominale [A] = 40; n° poli [-] = 4 |  | RISORSA MATERIALE | IMPIANTI ELETTRICI TERMINALI | PRODOTTI | INTERRUTTORE | MATERIALE GENERICO NON RILEVANTE | [6 empty] | ME.03.030.0100.h | Interruttore automatico magnetotermico modulare curva K con modulo di 17,5 mm e conforme norme CEI 23-3, potere d'interruzione fino a 10 kA, nelle tipologie: - tetrapolare con In 40 A | nd | automatico magnetotermico | [10 empty] | 1 | cad | nd | nd - | civile - | materiale generico non rilevante | corrente nominale [A] = 40.0 nd nd nd - potere d'interruzione [kA] ≤ 10.0 nd nd nd - curva [-] = K nd nd nd - | n° poli [-] = 4.0 nd nd nd - |  | modulare - | larghezza modulo [mm] = 17.5 nd nd nd - | nd | nd - | nd - | nd - | nd | nd - | NO |  |  |  |  | nd |  |  |  |  | nd | nd | nd |  | nd | nd | nd | nd | nd | nd | NO | NO
LOM251.RM.76.10.12.Za001.0425.a | Interruttore automatico magnetotermico; geometria: modulare; impiego: civile; larghezza modulo [mm] = 17,5; curva [-] = Z ¦ potere d'interruzione [kA] ≤ 10 ¦ corrente nominale [A] = 1 ÷ 4; n° poli [-] = 2 | 1 cad | 44.98 | 35.56 | 0 | RM.76.10.12.Za001.0425.a | Interruttore automatico magnetotermico; geometria: modulare; impiego: civile; larghezza modulo [mm] = 17,5; curva [-] = Z ¦ potere d'interruzione [kA] ≤ 10 ¦ corrente nominale [A] = 1 ÷ 4; n° poli [-] = 2 |  | RISORSA MATERIALE | IMPIANTI ELETTRICI TERMINALI | PRODOTTI | INTERRUTTORE | MATERIALE GENERICO NON RILEVANTE | [6 empty] | ME.03.030.0110.a | Interruttore automatico magnetotermico modulare curva Z con modulo di 17,5 mm e conforme norme CEI 23-3, potere d'interruzione fino a 10 kA, nelle tipologie: - bipolare con In 1-4 A | nd | automatico magnetotermico | [10 empty] | 1 | cad | nd | nd - | civile - | materiale generico non rilevante | curva [-] = Z nd nd nd - potere d'interruzione [kA] ≤ 10.0 nd nd nd - corrente nominale [A] = 1.0 ÷ 4.0 nd - | n° poli [-] = 2.0 nd nd nd - |  | modulare - | larghezza modulo [mm] = 17.5 nd nd nd - | nd | nd - | nd - | nd - | nd | nd - | NO |  |  |  |  | nd |  |  |  |  | nd | nd | nd |  | nd | nd | nd | nd | nd | nd | NO | NO
LOM251.RM.76.10.12.Za001.0425.b | Interruttore automatico magnetotermico; geometria: modulare; impiego: civile; larghezza modulo [mm] = 17,5; curva [-] = Z ¦ potere d'interruzione [kA] ≤ 10 ¦ corrente nominale [A] = 6; n° poli [-] = 2 | 1 cad | 43.67 | 34.52 | 0 | RM.76.10.12.Za001.0425.b | Interruttore automatico magnetotermico; geometria: modulare; impiego: civile; larghezza modulo [mm] = 17,5; curva [-] = Z ¦ potere d'interruzione [kA] ≤ 10 ¦ corrente nominale [A] = 6; n° poli [-] = 2 |  | RISORSA MATERIALE | IMPIANTI ELETTRICI TERMINALI | PRODOTTI | INTERRUTTORE | MATERIALE GENERICO NON RILEVANTE | [6 empty] | ME.03.030.0110.b | Interruttore automatico magnetotermico modulare curva Z con modulo di 17,5 mm e conforme norme CEI 23-3, potere d'interruzione fino a 10 kA, nelle tipologie: - bipolare con In 6 A | nd | automatico magnetotermico | [10 empty] | 1 | cad | nd | nd - | civile - | materiale generico non rilevante | potere d'interruzione [kA] ≤ 10.0 nd nd nd - corrente nominale [A] = 6.0 nd nd nd - curva [-] = Z nd nd nd - | n° poli [-] = 2.0 nd nd nd - |  | modulare - | larghezza modulo [mm] = 17.5 nd nd nd - | nd | nd - | nd - | nd - | nd | nd - | NO |  |  |  |  | nd |  |  |  |  | nd | nd | nd |  | nd | nd | nd | nd | nd | nd | NO | NO
LOM251.RM.76.10.12.Za001.0425.c | Interruttore automatico magnetotermico; geometria: modulare; impiego: civile; larghezza modulo [mm] = 17,5; curva [-] = Z ¦ potere d'interrzione [kA] ≤ 10 ¦ corrente nominale [A] = 10 ÷ 32; n° poli [-] = 2 | 1 cad | 37.53 | 29.67 | 0 | RM.76.10.12.Za001.0425.c | Interruttore automatico magnetotermico; geometria: modulare; impiego: civile; larghezza modulo [mm] = 17,5; curva [-] = Z ¦ potere d'interrzione [kA] ≤ 10 ¦ corrente nominale [A] = 10 ÷ 32; n° poli [-] = 2 |  | RISORSA MATERIALE | IMPIANTI ELETTRICI TERMINALI | PRODOTTI | INTERRUTTORE | MATERIALE GENERICO NON RILEVANTE | [6 empty] | ME.03.030.0110.c | Interruttore automatico magnetotermico modulare curva Z con modulo di 17,5 mm e conforme norme CEI 23-3, potere d'interruzione fino a 10 kA, nelle tipologie: - bipolare con In 10-32 A | nd | automatico magnetotermico | [10 empty] | 1 | cad | nd | nd - | civile - | materiale generico non rilevante | curva [-] = Z nd nd nd - potere d'interrzione [kA] ≤ 10.0 nd nd nd - corrente nominale [A] = 10.0 ÷ 32.0 nd - | n° poli [-] = 2.0 nd nd nd - |  | modulare - | larghezza modulo [mm] = 17.5 nd nd nd - | nd | nd - | nd - | nd - | nd | nd - | NO |  |  |  |  | nd |  |  |  |  | nd | nd | nd |  | nd | nd | nd | nd | nd | nd | NO | NO
LOM251.RM.76.10.12.Za001.0425.d | Interruttore automatico magnetotermico; geometria: modulare; impiego: civile; larghezza modulo [mm] = 17,5; curva [-] = Z ¦ potere d'interrzione [kA] ≤ 10 ¦ corrente nominale [A] = 40; n° poli [-] = 2 | 1 cad | 48.97 | 38.71 | 0 | RM.76.10.12.Za001.0425.d | Interruttore automatico magnetotermico; geometria: modulare; impiego: civile; larghezza modulo [mm] = 17,5; curva [-] = Z ¦ potere d'interrzione [kA] ≤ 10 ¦ corrente nominale [A] = 40; n° poli [-] = 2 |  | RISORSA MATERIALE | IMPIANTI ELETTRICI TERMINALI | PRODOTTI | INTERRUTTORE | MATERIALE GENERICO NON RILEVANTE | [6 empty] | ME.03.030.0110.d | Interruttore automatico magnetotermico modulare curva Z con modulo di 17,5 mm e conforme norme CEI 23-3, potere d'interruzione fino a 10 kA, nelle tipologie: - bipolare con In 40 A | nd | automatico magnetotermico | [10 empty] | 1 | cad | nd | nd - | civile - | materiale generico non rilevante | corrente nominale [A] = 40.0 nd nd nd - potere d'interrzione [kA] ≤ 10.0 nd nd nd - curva [-] = Z nd nd nd - | n° poli [-] = 2.0 nd nd nd - |  | modulare - | larghezza modulo [mm] = 17.5 nd nd nd - | nd | nd - | nd - | nd - | nd | nd - | NO |  |  |  |  | nd |  |  |  |  | nd | nd | nd |  | nd | nd | nd | nd | nd | nd | NO | NO
LOM251.RM.76.10.12.Za001.0430.a | Interruttore automatico magnetotermico; geometria: modulare; impiego: civile; larghezza modulo [mm] = 17,5; curva [-] = Z ¦ potere d'interruzione [kA] ≤ 10 ¦ corrente nominale [A] = 1 ÷ 4; n° poli [-] = 4 | 1 cad | 92.38 | 73.03 | 0 | RM.76.10.12.Za001.0430.a | Interruttore automatico magnetotermico; geometria: modulare; impiego: civile; larghezza modulo [mm] = 17,5; curva [-] = Z ¦ potere d'interruzione [kA] ≤ 10 ¦ corrente nominale [A] = 1 ÷ 4; n° poli [-] = 4 |  | RISORSA MATERIALE | IMPIANTI ELETTRICI TERMINALI | PRODOTTI | INTERRUTTORE | MATERIALE GENERICO NON RILEVANTE | [6 empty] | ME.03.030.0110.e | Interruttore automatico magnetotermico modulare curva Z con modulo di 17,5 mm e conforme norme CEI 23-3, potere d'interruzione fino a 10 kA, nelle tipologie: - tetrapolare con In 1-4 A | nd | automatico magnetotermico | [10 empty] | 1 | cad | nd | nd - | civile - | materiale generico non rilevante | curva [-] = Z nd nd nd - corrente nominale [A] = 1.0 ÷ 4.0 nd - potere d'interruzione [kA] ≤ 10.0 nd nd nd - | n° poli [-] = 4.0 nd nd nd - |  | modulare - | larghezza modulo [mm] = 17.5 nd nd nd - | nd | nd - | nd - | nd - | nd | nd - | NO |  |  |  |  | nd |  |  |  |  | nd | nd | nd |  | nd | nd | nd | nd | nd | nd | NO | NO
LOM251.RM.76.10.12.Za001.0430.b | Interruttore automatico magnetotermico; geometria: modulare; impiego: civile; larghezza modulo [mm] = 17,5; curva [-] = Z ¦ potere d'interruzione [kA] ≤ 10 ¦ corrente nominale [A] = 6; n° poli [-] = 4 | 1 cad | 87.98 | 69.55 | 0 | RM.76.10.12.Za001.0430.b | Interruttore automatico magnetotermico; geometria: modulare; impiego: civile; larghezza modulo [mm] = 17,5; curva [-] = Z ¦ potere d'interruzione [kA] ≤ 10 ¦ corrente nominale [A] = 6; n° poli [-] = 4 |  | RISORSA MATERIALE | IMPIANTI ELETTRICI TERMINALI | PRODOTTI | INTERRUTTORE | MATERIALE GENERICO NON RILEVANTE | [6 empty] | ME.03.030.0110.f | Interruttore automatico magnetotermico modulare curva Z con modulo di 17,5 mm e conforme norme CEI 23-3, potere d'interruzione fino a 10 kA, nelle tipologie: - tetrapolare con In 6 A | nd | automatico magnetotermico | [10 empty] | 1 | cad | nd | nd - | civile - | materiale generico non rilevante | corrente nominale [A] = 6.0 nd nd nd - curva [-] = Z nd nd nd - potere d'interruzione [kA] ≤ 10.0 nd nd nd - | n° poli [-] = 4.0 nd nd nd - |  | modulare - | larghezza modulo [mm] = 17.5 nd nd nd - | nd | nd - | nd - | nd - | nd | nd - | NO |  |  |  |  | nd |  |  |  |  | nd | nd | nd |  | nd | nd | nd | nd | nd | nd | NO | NO
LOM251.RM.76.10.12.Za001.0430.c | Interruttore automatico magnetotermico; geometria: modulare; impiego: civile; larghezza modulo [mm] = 17,5; curva [-] = Z ¦ potere d'interruzione [kA] ≤ 10 ¦ corrente nominale [A] = 10 ÷ 32; n° poli [-] = 4 | 1 cad | 75.02 | 59.3 | 0 | RM.76.10.12.Za001.0430.c | Interruttore automatico magnetotermico; geometria: modulare; impiego: civile; larghezza modulo [mm] = 17,5; curva [-] = Z ¦ potere d'interruzione [kA] ≤ 10 ¦ corrente nominale [A] = 10 ÷ 32; n° poli [-] = 4 |  | RISORSA MATERIALE | IMPIANTI ELETTRICI TERMINALI | PRODOTTI | INTERRUTTORE | MATERIALE GENERICO NON RILEVANTE | [6 empty] | ME.03.030.0110.g | Interruttore automatico magnetotermico modulare curva Z con modulo di 17,5 mm e conforme norme CEI 23-3, potere d'interruzione fino a 10 kA, nelle tipologie: - tetrapolare con In 10-32 A | nd | automatico magnetotermico | [10 empty] | 1 | cad | nd | nd - | civile - | materiale generico non rilevante | potere d'interruzione [kA] ≤ 10.0 nd nd nd - corrente nominale [A] = 10.0 ÷ 32.0 nd - curva [-] = Z nd nd nd - | n° poli [-] = 4.0 nd nd nd - |  | modulare - | larghezza modulo [mm] = 17.5 nd nd nd - | nd | nd - | nd - | nd - | nd | nd - | NO |  |  |  |  | nd |  |  |  |  | nd | nd | nd |  | nd | nd | nd | nd | nd | nd | NO | NO
LOM251.RM.76.10.12.Za001.0430.d | Interruttore automatico magnetotermico; geometria: modulare; impiego: civile; larghezza modulo [mm] = 17,5; curva [-] = Z ¦ potere d'interruzione [kA] ≤ 10 ¦ corrente nominale [A] = 40; n° poli [-] = 4 | 1 cad | 105.78 | 83.62 | 0 | RM.76.10.12.Za001.0430.d | Interruttore automatico magnetotermico; geometria: modulare; impiego: civile; larghezza modulo [mm] = 17,5; curva [-] = Z ¦ potere d'interruzione [kA] ≤ 10 ¦ corrente nominale [A] = 40; n° poli [-] = 4 |  | RISORSA MATERIALE | IMPIANTI ELETTRICI TERMINALI | PRODOTTI | INTERRUTTORE | MATERIALE GENERICO NON RILEVANTE | [6 empty] | ME.03.030.0110.h | Interruttore automatico magnetotermico modulare curva Z con modulo di 17,5 mm e conforme norme CEI 23-3, potere d'interruzione fino a 10 kA, nelle tipologie: - tetrapolare con In 40 A | nd | automatico magnetotermico | [10 empty] | 1 | cad | nd | nd - | civile - | materiale generico non rilevante | corrente nominale [A] = 40.0 nd nd nd - potere d'interruzione [kA] ≤ 10.0 nd nd nd - curva [-] = Z nd nd nd - | n° poli [-] = 4.0 nd nd nd - |  | modulare - | larghezza modulo [mm] = 17.5 nd nd nd - | nd | nd - | nd - | nd - | nd | nd - | NO |  |  |  |  | nd |  |  |  |  | nd | nd | nd |  | nd | nd | nd | nd | nd | nd | NO | NO
LOM251.RM.76.10.12.Za001.0435.a | Interruttore automatico magnetotermico; geometria: modulare; impiego: civile; larghezza modulo [mm] = 17,5; curva [-] = C ¦ potere d'interruzione [kA] ≤ 10 ¦ corrente nominale [A] = 80; n° poli [-] = 1 | 1 cad | 55.89 | 44.18 | 0 | RM.76.10.12.Za001.0435.a | Interruttore automatico magnetotermico; geometria: modulare; impiego: civile; larghezza modulo [mm] = 17,5; curva [-] = C ¦ potere d'interruzione [kA] ≤ 10 ¦ corrente nominale [A] = 80; n° poli [-] = 1 |  | RISORSA MATERIALE | IMPIANTI ELETTRICI TERMINALI | PRODOTTI | INTERRUTTORE | MATERIALE GENERICO NON RILEVANTE | [6 empty] | ME.03.030.0120.a | Interruttore automatico magnetotermico modulare curva C in esecuzione scatolata con modulo di 17,5 mm e conforme norme CEI 23-3, potere d'interruzione fino a 10 kA, nelle tipologie: - unipolare con In 80 A | nd | automatico magnetotermico | [10 empty] | 1 | cad | nd | nd - | civile - | materiale generico non rilevante | corrente nominale [A] = 80.0 nd nd nd - curva [-] = C nd nd nd - potere d'interruzione [kA] ≤ 10.0 nd nd nd - | n° poli [-] = 1.0 nd nd nd - |  | modulare - | larghezza modulo [mm] = 17.5 nd nd nd - | nd | nd - | nd - | nd - | nd | nd - | NO |  |  |  |  | nd |  |  |  |  | nd | nd | nd |  | nd | nd | nd | nd | nd | nd | NO | NO
LOM251.RM.76.10.12.Za001.0435.b | Interruttore automatico magnetotermico; geometria: modulare; impiego: civile; larghezza modulo [mm] = 17,5; curva [-] = C ¦ potere d'interruzione [kA] ≤ 10 ¦ corrente nominale [A] = 100; n° poli [-] = 1 | 1 cad | 60.62 | 47.92 | 0 | RM.76.10.12.Za001.0435.b | Interruttore automatico magnetotermico; geometria: modulare; impiego: civile; larghezza modulo [mm] = 17,5; curva [-] = C ¦ potere d'interruzione [kA] ≤ 10 ¦ corrente nominale [A] = 100; n° poli [-] = 1 |  | RISORSA MATERIALE | IMPIANTI ELETTRICI TERMINALI | PRODOTTI | INTERRUTTORE | MATERIALE GENERICO NON RILEVANTE | [6 empty] | ME.03.030.0120.b | Interruttore automatico magnetotermico modulare curva C in esecuzione scatolata con modulo di 17,5 mm e conforme norme CEI 23-3, potere d'interruzione fino a 10 kA, nelle tipologie: - unipolare con In 100 A | nd | automatico magnetotermico | [10 empty] | 1 | cad | nd | nd - | civile - | materiale generico non rilevante | corrente nominale [A] = 100.0 nd nd nd - curva [-] = C nd nd nd - potere d'interruzione [kA] ≤ 10.0 nd nd nd - | n° poli [-] = 1.0 nd nd nd - |  | modulare - | larghezza modulo [mm] = 17.5 nd nd nd - | nd | nd - | nd - | nd - | nd | nd - | NO |  |  |  |  | nd |  |  |  |  | nd | nd | nd |  | nd | nd | nd | nd | nd | nd | NO | NO
LOM251.RM.76.10.12.Za001.0435.c | Interruttore automatico magnetotermico; geometria: modulare; impiego: civile; larghezza modulo [mm] = 17,5; curva [-] = C ¦ potere d'interruzione [kA] ≤ 10 ¦ corrente nominale [A] = 32 ÷ 125; n° poli [-] = 1 | 1 cad | 101.38 | 80.14 | 0 | RM.76.10.12.Za001.0435.c | Interruttore automatico magnetotermico; geometria: modulare; impiego: civile; larghezza modulo [mm] = 17,5; curva [-] = C ¦ potere d'interruzione [kA] ≤ 10 ¦ corrente nominale [A] = 32 ÷ 125; n° poli [-] = 1 |  | RISORSA MATERIALE | IMPIANTI ELETTRICI TERMINALI | PRODOTTI | INTERRUTTORE | MATERIALE GENERICO NON RILEVANTE | [6 empty] | ME.03.030.0120.c | Interruttore automatico magnetotermico modulare curva C in esecuzione scatolata con modulo di 17,5 mm e conforme norme CEI 23-3, potere d'interruzione fino a 10 kA, nelle tipologie: - unipolare con In 125 A | nd | automatico magnetotermico | [10 empty] | 1 | cad | nd | nd - | civile - | materiale generico non rilevante | potere d'interruzione [kA] ≤ 10.0 nd nd nd - curva [-] = C nd nd nd - corrente nominale [A] = 32.0 ÷ 125.0 nd - | n° poli [-] = 1.0 nd nd nd - |  | modulare - | larghezza modulo [mm] = 17.5 nd nd nd - | nd | nd - | nd - | nd - | nd | nd - | NO |  |  |  |  | nd |  |  |  |  | nd | nd | nd |  | nd | nd | nd | nd | nd | nd | NO | NO
LOM251.RM.76.10.12.Za001.0440.a | Interruttore automatico magnetotermico; geometria: modulare; impiego: civile; larghezza modulo [mm] = 17,5; curva [-] = C ¦ potere d'interruzione [kA] ≤ 10 ¦ corrente nominale [A] = 80; n° poli [-] = 2 | 1 cad | 98.08 | 77.53 | 0 | RM.76.10.12.Za001.0440.a | Interruttore automatico magnetotermico; geometria: modulare; impiego: civile; larghezza modulo [mm] = 17,5; curva [-] = C ¦ potere d'interruzione [kA] ≤ 10 ¦ corrente nominale [A] = 80; n° poli [-] = 2 |  | RISORSA MATERIALE | IMPIANTI ELETTRICI TERMINALI | PRODOTTI | INTERRUTTORE | MATERIALE GENERICO NON RILEVANTE | [6 empty] | ME.03.030.0120.d | Interruttore automatico magnetotermico modulare curva C in esecuzione scatolata con modulo di 17,5 mm e conforme norme CEI 23-3, potere d'interruzione fino a 10 kA, nelle tipologie: - bipolare con In 80 A | nd | automatico magnetotermico | [10 empty] | 1 | cad | nd | nd - | civile - | materiale generico non rilevante | corrente nominale [A] = 80.0 nd nd nd - curva [-] = C nd nd nd - potere d'interruzione [kA] ≤ 10.0 nd nd nd - | n° poli [-] = 2.0 nd nd nd - |  | modulare - | larghezza modulo [mm] = 17.5 nd nd nd - | nd | nd - | nd - | nd - | nd | nd - | NO |  |  |  |  | nd |  |  |  |  | nd | nd | nd |  | nd | nd | nd | nd | nd | nd | NO | NO
LOM251.RM.76.10.12.Za001.0440.b | Interruttore automatico magnetotermico; geometria: modulare; impiego: civile; larghezza modulo [mm] = 17,5; curva [-] = C ¦ potere d'interruzione [kA] ≤ 10 ¦ In [A] = 100; n° poli [-] = 2 | 1 cad | 108.1 | 85.45 | 0 | RM.76.10.12.Za001.0440.b | Interruttore automatico magnetotermico; geometria: modulare; impiego: civile; larghezza modulo [mm] = 17,5; curva [-] = C ¦ potere d'interruzione [kA] ≤ 10 ¦ In [A] = 100; n° poli [-] = 2 |  | RISORSA MATERIALE | IMPIANTI ELETTRICI TERMINALI | PRODOTTI | INTERRUTTORE | MATERIALE GENERICO NON RILEVANTE | [6 empty] | ME.03.030.0120.e | Interruttore automatico magnetotermico modulare curva C in esecuzione scatolata con modulo di 17,5 mm e conforme norme CEI 23-3, potere d'interruzione fino a 10 kA, nelle tipologie: - bipolare con In 100 A | nd | automatico magnetotermico | [10 empty] | 1 | cad | nd | nd - | civile - | materiale generico non rilevante | curva [-] = C nd nd nd - potere d'interruzione [kA] ≤ 10.0 nd nd nd - In [A] = 100.0 nd nd nd - | n° poli [-] = 2.0 nd nd nd - |  | modulare - | larghezza modulo [mm] = 17.5 nd nd nd - | nd | nd - | nd - | nd - | nd | nd - | NO |  |  |  |  | nd |  |  |  |  | nd | nd | nd |  | nd | nd | nd | nd | nd | nd | NO | NO
LOM251.RM.76.10.12.Za001.0440.c | Interruttore automatico magnetotermico; geometria: modulare; impiego: civile; larghezza modulo [mm] = 17,5; curva [-] = C ¦ potere d'interruzione [kA] ≤ 10 ¦ corrente nominale [A] = 125; n° poli [-] = 2 | 1 cad | 180.8 | 142.92 | 0 | RM.76.10.12.Za001.0440.c | Interruttore automatico magnetotermico; geometria: modulare; impiego: civile; larghezza modulo [mm] = 17,5; curva [-] = C ¦ potere d'interruzione [kA] ≤ 10 ¦ corrente nominale [A] = 125; n° poli [-] = 2 |  | RISORSA MATERIALE | IMPIANTI ELETTRICI TERMINALI | PRODOTTI | INTERRUTTORE | MATERIALE GENERICO NON RILEVANTE | [6 empty] | ME.03.030.0120.f | Interruttore automatico magnetotermico modulare curva C in esecuzione scatolata con modulo di 17,5 mm e conforme norme CEI 23-3, potere d'interruzione fino a 10 kA, nelle tipologie: - bipolare con In 125 A | nd | automatico magnetotermico | [10 empty] | 1 | cad | nd | nd - | civile - | materiale generico non rilevante | corrente nominale [A] = 125.0 nd nd nd - curva [-] = C nd nd nd - potere d'interruzione [kA] ≤ 10.0 nd nd nd - | n° poli [-] = 2.0 nd nd nd - |  | modulare - | larghezza modulo [mm] = 17.5 nd nd nd - | nd | nd - | nd - | nd - | nd | nd - | NO |  |  |  |  | nd |  |  |  |  | nd | nd | nd |  | nd | nd | nd | nd | nd | nd | NO | NO
LOM251.RM.76.10.12.Za001.0445.a | Interruttore automatico magnetotermico; geometria: modulare; impiego: civile; larghezza modulo [mm] = 17,5; curva [-] = C ¦ potere d'interruzione [kA] ≤ 10 ¦ corrente nominale [A] = 80; n° poli [-] = 3 | 1 cad | 125.25 | 99.01 | 0 | RM.76.10.12.Za001.0445.a | Interruttore automatico magnetotermico; geometria: modulare; impiego: civile; larghezza modulo [mm] = 17,5; curva [-] = C ¦ potere d'interruzione [kA] ≤ 10 ¦ corrente nominale [A] = 80; n° poli [-] = 3 |  | RISORSA MATERIALE | IMPIANTI ELETTRICI TERMINALI | PRODOTTI | INTERRUTTORE | MATERIALE GENERICO NON RILEVANTE | [6 empty] | ME.03.030.0120.g | Interruttore automatico magnetotermico modulare curva C in esecuzione scatolata con modulo di 17,5 mm e conforme norme CEI 23-3, potere d'interruzione fino a 10 kA, nelle tipologie: - tripolare con In 80 A | nd | automatico magnetotermico | [10 empty] | 1 | cad | nd | nd - | civile - | materiale generico non rilevante | potere d'interruzione [kA] ≤ 10.0 nd nd nd - curva [-] = C nd nd nd - corrente nominale [A] = 80.0 nd nd nd - | n° poli [-] = 3.0 nd nd nd - |  | modulare - | larghezza modulo [mm] = 17.5 nd nd nd - | nd | nd - | nd - | nd - | nd | nd - | NO |  |  |  |  | nd |  |  |  |  | nd | nd | nd |  | nd | nd | nd | nd | nd | nd | NO | NO
LOM251.RM.76.10.12.Za001.0445.b | Interruttore automatico magnetotermico; geometria: modulare; impiego: civile; larghezza modulo [mm] = 17,5; curva [-] = C ¦ potere d'interrzione [kA] ≤ 10 ¦ In [A] = 100; n° poli [-] = 3 | 1 cad | 131.15 | 103.68 | 0 | RM.76.10.12.Za001.0445.b | Interruttore automatico magnetotermico; geometria: modulare; impiego: civile; larghezza modulo [mm] = 17,5; curva [-] = C ¦ potere d'interrzione [kA] ≤ 10 ¦ In [A] = 100; n° poli [-] = 3 |  | RISORSA MATERIALE | IMPIANTI ELETTRICI TERMINALI | PRODOTTI | INTERRUTTORE | MATERIALE GENERICO NON RILEVANTE | [6 empty] | ME.03.030.0120.h | Interruttore automatico magnetotermico modulare curva C in esecuzione scatolata con modulo di 17,5 mm e conforme norme CEI 23-3, potere d'interruzione fino a 10 kA, nelle tipologie: - tripolare con In 100 A | nd | automatico magnetotermico | [10 empty] | 1 | cad | nd | nd - | civile - | materiale generico non rilevante | potere d'interrzione [kA] ≤ 10.0 nd nd nd - In [A] = 100.0 nd nd nd - curva [-] = C nd nd nd - | n° poli [-] = 3.0 nd nd nd - |  | modulare - | larghezza modulo [mm] = 17.5 nd nd nd - | nd | nd - | nd - | nd - | nd | nd - | NO |  |  |  |  | nd |  |  |  |  | nd | nd | nd |  | nd | nd | nd | nd | nd | nd | NO | NO
LOM251.RM.76.10.12.Za001.0445.c | Interruttore automatico magnetotermico; geometria: modulare; impiego: civile; larghezza modulo [mm] = 17,5; curva [-] = C ¦ potere d'interrzione [kA] ≤ 10 ¦ corrente nominale [A] = 125; n° poli [-] = 3 | 1 cad | 235.13 | 185.87 | 0 | RM.76.10.12.Za001.0445.c | Interruttore automatico magnetotermico; geometria: modulare; impiego: civile; larghezza modulo [mm] = 17,5; curva [-] = C ¦ potere d'interrzione [kA] ≤ 10 ¦ corrente nominale [A] = 125; n° poli [-] = 3 |  | RISORSA MATERIALE | IMPIANTI ELETTRICI TERMINALI | PRODOTTI | INTERRUTTORE | MATERIALE GENERICO NON RILEVANTE | [6 empty] | ME.03.030.0120.i | Interruttore automatico magnetotermico modulare curva C in esecuzione scatolata con modulo di 17,5 mm e conforme norme CEI 23-3, potere d'interruzione fino a 10 kA, nelle tipologie: - tripolare con In 125 A | nd | automatico magnetotermico | [10 empty] | 1 | cad | nd | nd - | civile - | materiale generico non rilevante | potere d'interrzione [kA] ≤ 10.0 nd nd nd - corrente nominale [A] = 125.0 nd nd nd - curva [-] = C nd nd nd - | n° poli [-] = 3.0 nd nd nd - |  | modulare - | larghezza modulo [mm] = 17.5 nd nd nd - | nd | nd - | nd - | nd - | nd | nd - | NO |  |  |  |  | nd |  |  |  |  | nd | nd | nd |  | nd | nd | nd | nd | nd | nd | NO | NO
LOM251.RM.76.10.12.Za001.0450.a | Interruttore automatico magnetotermico; geometria: modulare; impiego: civile; larghezza modulo [mm] = 17,5; curva [-] = C ¦ potere d'interrzione [kA] ≤ 10 ¦ corrente nominale [A] = 80; n° poli [-] = 4 | 1 cad | 157.14 | 124.22 | 0 | RM.76.10.12.Za001.0450.a | Interruttore automatico magnetotermico; geometria: modulare; impiego: civile; larghezza modulo [mm] = 17,5; curva [-] = C ¦ potere d'interrzione [kA] ≤ 10 ¦ corrente nominale [A] = 80; n° poli [-] = 4 |  | RISORSA MATERIALE | IMPIANTI ELETTRICI TERMINALI | PRODOTTI | INTERRUTTORE | MATERIALE GENERICO NON RILEVANTE | [6 empty] | ME.03.030.0120.j | Interruttore automatico magnetotermico modulare curva C in esecuzione scatolata con modulo di 17,5 mm e conforme norme CEI 23-3, potere d'interruzione fino a 10 kA, nelle tipologie: - tetrapolare con In 80 A | nd | automatico magnetotermico | [10 empty] | 1 | cad | nd | nd - | civile - | materiale generico non rilevante | potere d'interrzione [kA] ≤ 10.0 nd nd nd - curva [-] = C nd nd nd - corrente nominale [A] = 80.0 nd nd nd - | n° poli [-] = 4.0 nd nd nd - |  | modulare - | larghezza modulo [mm] = 17.5 nd nd nd - | nd | nd - | nd - | nd - | nd | nd - | NO |  |  |  |  | nd |  |  |  |  | nd | nd | nd |  | nd | nd | nd | nd | nd | nd | NO | NO
LOM251.RM.76.10.12.Za001.0450.b | Interruttore automatico magnetotermico; geometria: modulare; impiego: civile; larghezza modulo [mm] = 17,5; curva [-] = C ¦ potere d'interrzione [kA] ≤ 10 ¦ corrente nominale [A] = 100; n° poli [-] = 4 | 1 cad | 165.41 | 130.76 | 0 | RM.76.10.12.Za001.0450.b | Interruttore automatico magnetotermico; geometria: modulare; impiego: civile; larghezza modulo [mm] = 17,5; curva [-] = C ¦ potere d'interrzione [kA] ≤ 10 ¦ corrente nominale [A] = 100; n° poli [-] = 4 |  | RISORSA MATERIALE | IMPIANTI ELETTRICI TERMINALI | PRODOTTI | INTERRUTTORE | MATERIALE GENERICO NON RILEVANTE | [6 empty] | ME.03.030.0120.k | Interruttore automatico magnetotermico modulare curva C in esecuzione scatolata con modulo di 17,5 mm e conforme norme CEI 23-3, potere d'interruzione fino a 10 kA, nelle tipologie: - tetrapolare con In 100 A | nd | automatico magnetotermico | [10 empty] | 1 | cad | nd | nd - | civile - | materiale generico non rilevante | corrente nominale [A] = 100.0 nd nd nd - curva [-] = C nd nd nd - potere d'interrzione [kA] ≤ 10.0 nd nd nd - | n° poli [-] = 4.0 nd nd nd - |  | modulare - | larghezza modulo [mm] = 17.5 nd nd nd - | nd | nd - | nd - | nd - | nd | nd - | NO |  |  |  |  | nd |  |  |  |  | nd | nd | nd |  | nd | nd | nd | nd | nd | nd | NO | NO
LOM251.RM.76.10.12.Za001.0450.c | Interruttore automatico magnetotermico; geometria: modulare; impiego: civile; larghezza modulo [mm] = 17,5; curva [-] = C ¦ potere d'interrzione [kA] ≤ 10 ¦ corrente nominale [A] = 125; n° poli [-] = 4 | 1 cad | 296.59 | 234.46 | 0 | RM.76.10.12.Za001.0450.c | Interruttore automatico magnetotermico; geometria: modulare; impiego: civile; larghezza modulo [mm] = 17,5; curva [-] = C ¦ potere d'interrzione [kA] ≤ 10 ¦ corrente nominale [A] = 125; n° poli [-] = 4 |  | RISORSA MATERIALE | IMPIANTI ELETTRICI TERMINALI | PRODOTTI | INTERRUTTORE | MATERIALE GENERICO NON RILEVANTE | [6 empty] | ME.03.030.0120.l | Interruttore automatico magnetotermico modulare curva C in esecuzione scatolata con modulo di 17,5 mm e conforme norme CEI 23-3, potere d'interruzione fino a 10 kA, nelle tipologie: - tetrapolare con In 125 A | nd | automatico magnetotermico | [10 empty] | 1 | cad | nd | nd - | civile - | materiale generico non rilevante | potere d'interrzione [kA] ≤ 10.0 nd nd nd - curva [-] = C nd nd nd - corrente nominale [A] = 125.0 nd nd nd - | n° poli [-] = 4.0 nd nd nd - |  | modulare - | larghezza modulo [mm] = 17.5 nd nd nd - | nd | nd - | nd - | nd - | nd | nd - | NO |  |  |  |  | nd |  |  |  |  | nd | nd | nd |  | nd | nd | nd | nd | nd | nd | NO | NO
LOM251.RM.76.10.12.Za001.0455.a | Interruttore automatico magnetotermico; geometria: modulare; impiego: civile; larghezza modulo [mm] = 17,5; curva [-] = 12 -14 ¦ In [A] = 1,6 ÷ 4; n° poli [-] = 2 SPECIFICHE TECNICHE: bipolare | 1 cad | 42.32 | 33.45 | 0 | RM.76.10.12.Za001.0455.a | Interruttore automatico magnetotermico; geometria: modulare; impiego: civile; larghezza modulo [mm] = 17,5; curva [-] = 12 -14 ¦ In [A] = 1,6 ÷ 4; n° poli [-] = 2 SPECIFICHE TECNICHE: bipolare |  | RISORSA MATERIALE | IMPIANTI ELETTRICI TERMINALI | PRODOTTI | INTERRUTTORE | MATERIALE GENERICO NON RILEVANTE | [6 empty] | ME.03.030.0130.a | Interruttore automatico solo magnetico modulare curva 12-14 In con modulo di 17,5 mm e conforme norme CEI 23-3, potere d'interruzione fino a 25 kA, nelle tipologie: - bipolare con In 1.6-4 A | nd | automatico magnetotermico | [10 empty] | 1 | cad | nd | nd - | civile - | materiale generico non rilevante | curva [-] = 12 -14 nd nd nd - In [A] = 1.6 ÷ 4.0 nd - | n° poli [-] = 2.0 nd nd nd - |  | modulare - | larghezza modulo [mm] = 17.5 nd nd nd - | bipolare | nd - | nd - | nd - | nd | nd - | NO |  |  |  |  | nd |  |  |  |  | nd | nd | nd |  | nd | nd | nd | nd | nd | nd | NO | NO
LOM251.RM.76.10.12.Za001.0455.b | Interruttore automatico magnetotermico; geometria: modulare; impiego: civile; larghezza modulo [mm] = 17,5; curva [-] = 12 -14 ¦ In [A] = 6,3; n° poli [-] = 2 SPECIFICHE TECNICHE: bipolare | 1 cad | 38.17 | 30.17 | 0 | RM.76.10.12.Za001.0455.b | Interruttore automatico magnetotermico; geometria: modulare; impiego: civile; larghezza modulo [mm] = 17,5; curva [-] = 12 -14 ¦ In [A] = 6,3; n° poli [-] = 2 SPECIFICHE TECNICHE: bipolare |  | RISORSA MATERIALE | IMPIANTI ELETTRICI TERMINALI | PRODOTTI | INTERRUTTORE | MATERIALE GENERICO NON RILEVANTE | [6 empty] | ME.03.030.0130.b | Interruttore automatico solo magnetico modulare curva 12-14 In con modulo di 17,5 mm e conforme norme CEI 23-3, potere d'interruzione fino a 25 kA, nelle tipologie: - bipolare con In 6.3 A | nd | automatico magnetotermico | [10 empty] | 1 | cad | nd | nd - | civile - | materiale generico non rilevante | curva [-] = 12 -14 nd nd nd - In [A] = 6.3 nd nd nd - | n° poli [-] = 2.0 nd nd nd - |  | modulare - | larghezza modulo [mm] = 17.5 nd nd nd - | bipolare | nd - | nd - | nd - | nd | nd - | NO |  |  |  |  | nd |  |  |  |  | nd | nd | nd |  | nd | nd | nd | nd | nd | nd | NO | NO
LOM251.RM.76.10.12.Za001.0455.c | Interruttore automatico magnetotermico; geometria: modulare; impiego: civile; larghezza modulo [mm] = 17,5; curva [-] = 12 -14 ¦ In [A] = 10 ÷ 25; n° poli [-] = 2 SPECIFICHE TECNICHE: bipolare | 1 cad | 38.45 | 30.39 | 0 | RM.76.10.12.Za001.0455.c | Interruttore automatico magnetotermico; geometria: modulare; impiego: civile; larghezza modulo [mm] = 17,5; curva [-] = 12 -14 ¦ In [A] = 10 ÷ 25; n° poli [-] = 2 SPECIFICHE TECNICHE: bipolare |  | RISORSA MATERIALE | IMPIANTI ELETTRICI TERMINALI | PRODOTTI | INTERRUTTORE | MATERIALE GENERICO NON RILEVANTE | [6 empty] | ME.03.030.0130.c | Interruttore automatico solo magnetico modulare curva 12-14 In con modulo di 17,5 mm e conforme norme CEI 23-3, potere d'interruzione fino a 25 kA, nelle tipologie: - bipolare con In 10-25 A | nd | automatico magnetotermico | [10 empty] | 1 | cad | nd | nd - | civile - | materiale generico non rilevante | curva [-] = 12 -14 nd nd nd - In [A] = 10.0 ÷ 25.0 nd - | n° poli [-] = 2.0 nd nd nd - |  | modulare - | larghezza modulo [mm] = 17.5 nd nd nd - | bipolare | nd - | nd - | nd - | nd | nd - | NO |  |  |  |  | nd |  |  |  |  | nd | nd | nd |  | nd | nd | nd | nd | nd | nd | NO | NO
LOM251.RM.76.10.12.Za001.0455.d | Interruttore automatico magnetotermico; geometria: modulare; impiego: civile; larghezza modulo [mm] = 17,5; curva [-] = 12 -14 ¦ In [A] = 40; n° poli [-] = 2 SPECIFICHE TECNICHE: bipolare | 1 cad | 39.66 | 31.35 | 0 | RM.76.10.12.Za001.0455.d | Interruttore automatico magnetotermico; geometria: modulare; impiego: civile; larghezza modulo [mm] = 17,5; curva [-] = 12 -14 ¦ In [A] = 40; n° poli [-] = 2 SPECIFICHE TECNICHE: bipolare |  | RISORSA MATERIALE | IMPIANTI ELETTRICI TERMINALI | PRODOTTI | INTERRUTTORE | MATERIALE GENERICO NON RILEVANTE | [6 empty] | ME.03.030.0130.d | Interruttore automatico solo magnetico modulare curva 12-14 In con modulo di 17,5 mm e conforme norme CEI 23-3, potere d'interruzione fino a 25 kA, nelle tipologie: - bipolare con In 40 A | nd | automatico magnetotermico | [10 empty] | 1 | cad | nd | nd - | civile - | materiale generico non rilevante | curva [-] = 12 -14 nd nd nd - In [A] = 40.0 nd nd nd - | n° poli [-] = 2.0 nd nd nd - |  | modulare - | larghezza modulo [mm] = 17.5 nd nd nd - | bipolare | nd - | nd - | nd - | nd | nd - | NO |  |  |  |  | nd |  |  |  |  | nd | nd | nd |  | nd | nd | nd | nd | nd | nd | NO | NO
LOM251.RM.76.10.12.Za001.0455.e | Interruttore automatico magnetotermico; geometria: modulare; impiego: civile; larghezza modulo [mm] = 17,5; curva [-] = 12 -14 ¦ In [A] = 63; n° poli [-] = 2 SPECIFICHE TECNICHE: bipolare | 1 cad | 43.87 | 34.68 | 0 | RM.76.10.12.Za001.0455.e | Interruttore automatico magnetotermico; geometria: modulare; impiego: civile; larghezza modulo [mm] = 17,5; curva [-] = 12 -14 ¦ In [A] = 63; n° poli [-] = 2 SPECIFICHE TECNICHE: bipolare |  | RISORSA MATERIALE | IMPIANTI ELETTRICI TERMINALI | PRODOTTI | INTERRUTTORE | MATERIALE GENERICO NON RILEVANTE | [6 empty] | ME.03.030.0130.e | Interruttore automatico solo magnetico modulare curva 12-14 In con modulo di 17,5 mm e conforme norme CEI 23-3, potere d'interruzione fino a 25 kA, nelle tipologie: - bipolare con In 63 A | nd | automatico magnetotermico | [10 empty] | 1 | cad | nd | nd - | civile - | materiale generico non rilevante | curva [-] = 12 -14 nd nd nd - In [A] = 63.0 nd nd nd - | n° poli [-] = 2.0 nd nd nd - |  | modulare - | larghezza modulo [mm] = 17.5 nd nd nd - | bipolare | nd - | nd - | nd - | nd | nd - | NO |  |  |  |  | nd |  |  |  |  | nd | nd | nd |  | nd | nd | nd | nd | nd | nd | NO | NO
LOM251.RM.76.10.12.Za001.0460.a | Interruttore automatico magnetotermico; geometria: modulare; impiego: civile; larghezza modulo [mm] = 17,5; curva [-] = 12 -14 ¦ In [A] = 1,6 ÷ 4; n° poli [-] = 3 SPECIFICHE TECNICHE: tripolare | 1 cad | 65.04 | 51.42 | 0 | RM.76.10.12.Za001.0460.a | Interruttore automatico magnetotermico; geometria: modulare; impiego: civile; larghezza modulo [mm] = 17,5; curva [-] = 12 -14 ¦ In [A] = 1,6 ÷ 4; n° poli [-] = 3 SPECIFICHE TECNICHE: tripolare |  | RISORSA MATERIALE | IMPIANTI ELETTRICI TERMINALI | PRODOTTI | INTERRUTTORE | MATERIALE GENERICO NON RILEVANTE | [6 empty] | ME.03.030.0130.f | Interruttore automatico solo magnetico modulare curva 12-14 In con modulo di 17,5 mm e conforme norme CEI 23-3, potere d'interruzione fino a 25 kA, nelle tipologie: - tripolare con In 1.6-4 A | nd | automatico magnetotermico | [10 empty] | 1 | cad | nd | nd - | civile - | materiale generico non rilevante | In [A] = 1.6 ÷ 4.0 nd - curva [-] = 12 -14 nd nd nd - | n° poli [-] = 3.0 nd nd nd - |  | modulare - | larghezza modulo [mm] = 17.5 nd nd nd - | tripolare | nd - | nd - | nd - | nd | nd - | NO |  |  |  |  | nd |  |  |  |  | nd | nd | nd |  | nd | nd | nd | nd | nd | nd | NO | NO
LOM251.RM.76.10.12.Za001.0460.b | Interruttore automatico magnetotermico; geometria: modulare; impiego: civile; larghezza modulo [mm] = 17,5; curva [-] = 12 -14 ¦ In [A] = 6,3; n° poli [-] = 3 SPECIFICHE TECNICHE: tripolare | 1 cad | 63.31 | 50.04 | 0 | RM.76.10.12.Za001.0460.b | Interruttore automatico magnetotermico; geometria: modulare; impiego: civile; larghezza modulo [mm] = 17,5; curva [-] = 12 -14 ¦ In [A] = 6,3; n° poli [-] = 3 SPECIFICHE TECNICHE: tripolare |  | RISORSA MATERIALE | IMPIANTI ELETTRICI TERMINALI | PRODOTTI | INTERRUTTORE | MATERIALE GENERICO NON RILEVANTE | [6 empty] | ME.03.030.0130.g | Interruttore automatico solo magnetico modulare curva 12-14 In con modulo di 17,5 mm e conforme norme CEI 23-3, potere d'interruzione fino a 25 kA, nelle tipologie: - tripolare con In 6.3 A | nd | automatico magnetotermico | [10 empty] | 1 | cad | nd | nd - | civile - | materiale generico non rilevante | In [A] = 6.3 nd nd nd - curva [-] = 12 -14 nd nd nd - | n° poli [-] = 3.0 nd nd nd - |  | modulare - | larghezza modulo [mm] = 17.5 nd nd nd - | tripolare | nd - | nd - | nd - | nd | nd - | NO |  |  |  |  | nd |  |  |  |  | nd | nd | nd |  | nd | nd | nd | nd | nd | nd | NO | NO
LOM251.RM.76.10.12.Za001.0460.c | Interruttore automatico magnetotermico; geometria: modulare; impiego: civile; larghezza modulo [mm] = 17,5; curva [-] = 12 -14 ¦ In [A] = 10 ÷ 25; n° poli [-] = 3 SPECIFICHE TECNICHE: tripolare | 1 cad | 60.35 | 47.7 | 0 | RM.76.10.12.Za001.0460.c | Interruttore automatico magnetotermico; geometria: modulare; impiego: civile; larghezza modulo [mm] = 17,5; curva [-] = 12 -14 ¦ In [A] = 10 ÷ 25; n° poli [-] = 3 SPECIFICHE TECNICHE: tripolare |  | RISORSA MATERIALE | IMPIANTI ELETTRICI TERMINALI | PRODOTTI | INTERRUTTORE | MATERIALE GENERICO NON RILEVANTE | [6 empty] | ME.03.030.0130.h | Interruttore automatico solo magnetico modulare curva 12-14 In con modulo di 17,5 mm e conforme norme CEI 23-3, potere d'interruzione fino a 25 kA, nelle tipologie: - tripolare con In 10-25 A | nd | automatico magnetotermico | [10 empty] | 1 | cad | nd | nd - | civile - | materiale generico non rilevante | In [A] = 10.0 ÷ 25.0 nd - curva [-] = 12 -14 nd nd nd - | n° poli [-] = 3.0 nd nd nd - |  | modulare - | larghezza modulo [mm] = 17.5 nd nd nd - | tripolare | nd - | nd - | nd - | nd | nd - | NO |  |  |  |  | nd |  |  |  |  | nd | nd | nd |  | nd | nd | nd | nd | nd | nd | NO | NO
LOM251.RM.76.10.12.Za001.0460.d | Interruttore automatico magnetotermico; geometria: modulare; impiego: civile; larghezza modulo [mm] = 17,5; curva [-] = 12 -14 ¦ In [A] = 40; n° poli [-] = 3 SPECIFICHE TECNICHE: tripolare | 1 cad | 64.15 | 50.71 | 0 | RM.76.10.12.Za001.0460.d | Interruttore automatico magnetotermico; geometria: modulare; impiego: civile; larghezza modulo [mm] = 17,5; curva [-] = 12 -14 ¦ In [A] = 40; n° poli [-] = 3 SPECIFICHE TECNICHE: tripolare |  | RISORSA MATERIALE | IMPIANTI ELETTRICI TERMINALI | PRODOTTI | INTERRUTTORE | MATERIALE GENERICO NON RILEVANTE | [6 empty] | ME.03.030.0130.i | Interruttore automatico solo magnetico modulare curva 12-14 In con modulo di 17,5 mm e conforme norme CEI 23-3, potere d'interruzione fino a 25 kA, nelle tipologie: - tripolare con In 40 A | nd | automatico magnetotermico | [10 empty] | 1 | cad | nd | nd - | civile - | materiale generico non rilevante | In [A] = 40.0 nd nd nd - curva [-] = 12 -14 nd nd nd - | n° poli [-] = 3.0 nd nd nd - |  | modulare - | larghezza modulo [mm] = 17.5 nd nd nd - | tripolare | nd - | nd - | nd - | nd | nd - | NO |  |  |  |  | nd |  |  |  |  | nd | nd | nd |  | nd | nd | nd | nd | nd | nd | NO | NO
LOM251.RM.76.10.12.Za001.0460.e | Interruttore automatico magnetotermico; geometria: modulare; impiego: civile; larghezza modulo [mm] = 17,5; curva [-] = 12 -14 ¦ In [A] = 63; n° poli [-] = 3 SPECIFICHE TECNICHE: tripolare | 1 cad | 74.38 | 58.8 | 0 | RM.76.10.12.Za001.0460.e | Interruttore automatico magnetotermico; geometria: modulare; impiego: civile; larghezza modulo [mm] = 17,5; curva [-] = 12 -14 ¦ In [A] = 63; n° poli [-] = 3 SPECIFICHE TECNICHE: tripolare |  | RISORSA MATERIALE | IMPIANTI ELETTRICI TERMINALI | PRODOTTI | INTERRUTTORE | MATERIALE GENERICO NON RILEVANTE | [6 empty] | ME.03.030.0130.j | Interruttore automatico solo magnetico modulare curva 12-14 In con modulo di 17,5 mm e conforme norme CEI 23-3, potere d'interruzione fino a 25 kA, nelle tipologie: - tripolare con In 63 A | nd | automatico magnetotermico | [10 empty] | 1 | cad | nd | nd - | civile - | materiale generico non rilevante | curva [-] = 12 -14 nd nd nd - In [A] = 63.0 nd nd nd - | n° poli [-] = 3.0 nd nd nd - |  | modulare - | larghezza modulo [mm] = 17.5 nd nd nd - | tripolare | nd - | nd - | nd - | nd | nd - | NO |  |  |  |  | nd |  |  |  |  | nd | nd | nd |  | nd | nd | nd | nd | nd | nd | NO | NO
LOM251.RM.76.10.12.Za001.0465.a | Interruttore automatico magnetotermico; geometria: modulare; funzione: salvamotore; impiego: civile; larghezza modulo [mm] = 17,5; campo di regolazione [A] = 0,1 ÷ 0,16 ¦ corrente di intervento magnetico [A] = 1,5 SPECIFICHE TECNICHE: tripolare | 1 cad | 39.2 | 30.99 | 0 | RM.76.10.12.Za001.0465.a | Interruttore automatico magnetotermico; geometria: modulare; funzione: salvamotore; impiego: civile; larghezza modulo [mm] = 17,5; campo di regolazione [A] = 0,1 ÷ 0,16 ¦ corrente di intervento magnetico [A] = 1,5 SPECIFICHE TECNICHE: tripolare |  | RISORSA MATERIALE | IMPIANTI ELETTRICI TERMINALI | PRODOTTI | INTERRUTTORE | MATERIALE GENERICO NON RILEVANTE | [6 empty] | ME.03.030.0140.a | Interruttore automatico magnetotermico salvamotore modulare con modulo di 17,5 mm, 3 poli nelle taglie: - campo di regolazione 0.1-0.16 A, corrente d'intervento magnetico Im 1.5 A | nd | automatico magnetotermico | [10 empty] | 1 | cad | nd | salvamotore - | civile - | materiale generico non rilevante | campo di regolazione [A] = 0.1 ÷ 0.16 nd - corrente di intervento magnetico (Im) [A] = 1.5 nd nd nd - | nd - |  | modulare - | larghezza modulo [mm] = 17.5 nd nd nd - | tripolare | nd - | nd - | nd - | nd | nd - | NO |  |  |  |  | nd |  |  |  |  | nd | nd | nd |  | nd | nd | nd | nd | nd | nd | NO | NO
LOM251.RM.76.10.12.Za001.0465.b | Interruttore automatico magnetotermico; geometria: modulare; funzione: salvamotore; impiego: civile; larghezza modulo [mm] = 17,5; campo di regolazione [A] = 0,16 ÷ 0,25 ¦ corrente di intervento magnetico [A] = 2,4 SPECIFICHE TECNICHE: tripolare | 1 cad | 39.2 | 30.99 | 0 | RM.76.10.12.Za001.0465.b | Interruttore automatico magnetotermico; geometria: modulare; funzione: salvamotore; impiego: civile; larghezza modulo [mm] = 17,5; campo di regolazione [A] = 0,16 ÷ 0,25 ¦ corrente di intervento magnetico [A] = 2,4 SPECIFICHE TECNICHE: tripolare |  | RISORSA MATERIALE | IMPIANTI ELETTRICI TERMINALI | PRODOTTI | INTERRUTTORE | MATERIALE GENERICO NON RILEVANTE | [6 empty] | ME.03.030.0140.b | Interruttore automatico magnetotermico salvamotore modulare con modulo di 17,5 mm, 3 poli nelle taglie: - campo di regolazione 0.16-0.25 A, corrente d'intervento magnetico Im 2.4 A | nd | automatico magnetotermico | [10 empty] | 1 | cad | nd | salvamotore - | civile - | materiale generico non rilevante | corrente di intervento magnetico (Im) [A] = 2.4 nd nd nd - campo di regolazione [A] = 0.16 ÷ 0.25 nd - | nd - |  | modulare - | larghezza modulo [mm] = 17.5 nd nd nd - | tripolare | nd - | nd - | nd - | nd | nd - | NO |  |  |  |  | nd |  |  |  |  | nd | nd | nd |  | nd | nd | nd | nd | nd | nd | NO | NO
LOM251.RM.76.10.12.Za001.0465.c | Interruttore automatico magnetotermico; geometria: modulare; funzione: salvamotore; impiego: civile; larghezza modulo [mm] = 17,5; campo di regolazione [A] = 0,25 ÷ 0,4 ¦ corrente di intervento magnetico [A] = 5 SPECIFICHE TECNICHE: tripolare | 1 cad | 39.2 | 30.99 | 0 | RM.76.10.12.Za001.0465.c | Interruttore automatico magnetotermico; geometria: modulare; funzione: salvamotore; impiego: civile; larghezza modulo [mm] = 17,5; campo di regolazione [A] = 0,25 ÷ 0,4 ¦ corrente di intervento magnetico [A] = 5 SPECIFICHE TECNICHE: tripolare |  | RISORSA MATERIALE | IMPIANTI ELETTRICI TERMINALI | PRODOTTI | INTERRUTTORE | MATERIALE GENERICO NON RILEVANTE | [6 empty] | ME.03.030.0140.c | Interruttore automatico magnetotermico salvamotore modulare con modulo di 17,5 mm, 3 poli nelle taglie: - campo di regolazione 0.25-0.40 A, corrente d'intervento magnetico Im 5 A | nd | automatico magnetotermico | [10 empty] | 1 | cad | nd | salvamotore - | civile - | materiale generico non rilevante | corrente di intervento magnetico (Im) [A] = 5.0 nd nd nd - campo di regolazione [A] = 0.25 ÷ 0.4 nd - | nd - |  | modulare - | larghezza modulo [mm] = 17.5 nd nd nd - | tripolare | nd - | nd - | nd - | nd | nd - | NO |  |  |  |  | nd |  |  |  |  | nd | nd | nd |  | nd | nd | nd | nd | nd | nd | NO | NO
LOM251.RM.76.10.12.Za001.0465.d | Interruttore automatico magnetotermico; geometria: modulare; funzione: salvamotore; impiego: civile; larghezza modulo [mm] = 17,5; campo di regolazione [A] = 0,4 ÷ 0,65 ¦ corrente di intervento magnetico [A] = 8 SPECIFICHE TECNICHE: tripolare | 1 cad | 40.06 | 31.67 | 0 | RM.76.10.12.Za001.0465.d | Interruttore automatico magnetotermico; geometria: modulare; funzione: salvamotore; impiego: civile; larghezza modulo [mm] = 17,5; campo di regolazione [A] = 0,4 ÷ 0,65 ¦ corrente di intervento magnetico [A] = 8 SPECIFICHE TECNICHE: tripolare |  | RISORSA MATERIALE | IMPIANTI ELETTRICI TERMINALI | PRODOTTI | INTERRUTTORE | MATERIALE GENERICO NON RILEVANTE | [6 empty] | ME.03.030.0140.d | Interruttore automatico magnetotermico salvamotore modulare con modulo di 17,5 mm, 3 poli nelle taglie: - campo di regolazione 0.40-0.63 A, corrente d'intervento magnetico Im 8 A | nd | automatico magnetotermico | [10 empty] | 1 | cad | nd | salvamotore - | civile - | materiale generico non rilevante | corrente di intervento magnetico (Im) [A] = 8.0 nd nd nd - campo di regolazione [A] = 0.4 ÷ 0.65 nd - | nd - |  | modulare - | larghezza modulo [mm] = 17.5 nd nd nd - | tripolare | nd - | nd - | nd - | nd | nd - | NO |  |  |  |  | nd |  |  |  |  | nd | nd | nd |  | nd | nd | nd | nd | nd | nd | NO | NO
LOM251.RM.76.10.12.Za001.0465.e | Interruttore automatico magnetotermico; geometria: modulare; funzione: salvamotore; impiego: civile; larghezza modulo [mm] = 17,5; campo di regolazione [A] = 0,65 ÷ 1 ¦ corrente di intervento magnetico [A] = 13 SPECIFICHE TECNICHE: tripolare | 1 cad | 43.24 | 34.18 | 0 | RM.76.10.12.Za001.0465.e | Interruttore automatico magnetotermico; geometria: modulare; funzione: salvamotore; impiego: civile; larghezza modulo [mm] = 17,5; campo di regolazione [A] = 0,65 ÷ 1 ¦ corrente di intervento magnetico [A] = 13 SPECIFICHE TECNICHE: tripolare |  | RISORSA MATERIALE | IMPIANTI ELETTRICI TERMINALI | PRODOTTI | INTERRUTTORE | MATERIALE GENERICO NON RILEVANTE | [6 empty] | ME.03.030.0140.e | Interruttore automatico magnetotermico salvamotore modulare con modulo di 17,5 mm, 3 poli nelle taglie: - campo di regolazione 0.63-1 A, corrente d'intervento magnetico Im 13 A | nd | automatico magnetotermico | [10 empty] | 1 | cad | nd | salvamotore - | civile - | materiale generico non rilevante | corrente di intervento magnetico (Im) [A] = 13.0 nd nd nd - campo di regolazione [A] = 0.65 ÷ 1.0 nd - | nd - |  | modulare - | larghezza modulo [mm] = 17.5 nd nd nd - | tripolare | nd - | nd - | nd - | nd | nd - | NO |  |  |  |  | nd |  |  |  |  | nd | nd | nd |  | nd | nd | nd | nd | nd | nd | NO | NO
LOM251.RM.76.10.12.Za001.0465.f | Interruttore automatico magnetotermico; geometria: modulare; funzione: salvamotore; impiego: civile; larghezza modulo [mm] = 17,5; campo di regolazione [A] = 1 ÷ 1,6 ¦ corrente di intervento magnetico [A] = 22,5 SPECIFICHE TECNICHE: tripolare | 1 cad | 43.24 | 34.18 | 0 | RM.76.10.12.Za001.0465.f | Interruttore automatico magnetotermico; geometria: modulare; funzione: salvamotore; impiego: civile; larghezza modulo [mm] = 17,5; campo di regolazione [A] = 1 ÷ 1,6 ¦ corrente di intervento magnetico [A] = 22,5 SPECIFICHE TECNICHE: tripolare |  | RISORSA MATERIALE | IMPIANTI ELETTRICI TERMINALI | PRODOTTI | INTERRUTTORE | MATERIALE GENERICO NON RILEVANTE | [6 empty] | ME.03.030.0140.f | Interruttore automatico magnetotermico salvamotore modulare con modulo di 17,5 mm, 3 poli nelle taglie: - campo di regolazione 1-1.6 A, corrente d'intervento magnetico Im 22.5 A | nd | automatico magnetotermico | [10 empty] | 1 | cad | nd | salvamotore - | civile - | materiale generico non rilevante | corrente di intervento magnetico (Im) [A] = 22.5 nd nd nd - campo di regolazione [A] = 1.0 ÷ 1.6 nd - | nd - |  | modulare - | larghezza modulo [mm] = 17.5 nd nd nd - | tripolare | nd - | nd - | nd - | nd | nd - | NO |  |  |  |  | nd |  |  |  |  | nd | nd | nd |  | nd | nd | nd | nd | nd | nd | NO | NO
LOM251.RM.76.10.12.Za001.0465.g | Interruttore automatico magnetotermico; geometria: modulare; funzione: salvamotore; impiego: civile; larghezza modulo [mm] = 17,5; campo di regolazione [A] = 1,6 ÷ 2,5 ¦ corrente di intervento magnetico [A] = 33,5 SPECIFICHE TECNICHE: tripolare | 1 cad | 42.76 | 33.8 | 0 | RM.76.10.12.Za001.0465.g | Interruttore automatico magnetotermico; geometria: modulare; funzione: salvamotore; impiego: civile; larghezza modulo [mm] = 17,5; campo di regolazione [A] = 1,6 ÷ 2,5 ¦ corrente di intervento magnetico [A] = 33,5 SPECIFICHE TECNICHE: tripolare |  | RISORSA MATERIALE | IMPIANTI ELETTRICI TERMINALI | PRODOTTI | INTERRUTTORE | MATERIALE GENERICO NON RILEVANTE | [6 empty] | ME.03.030.0140.g | Interruttore automatico magnetotermico salvamotore modulare con modulo di 17,5 mm, 3 poli nelle taglie: - campo di regolazione 1.6-2.5 A, corrente d'intervento magnetico Im 33.5 A | nd | automatico magnetotermico | [10 empty] | 1 | cad | nd | salvamotore - | civile - | materiale generico non rilevante | campo di regolazione [A] = 1.6 ÷ 2.5 nd - corrente di intervento magnetico (Im) [A] = 33.5 nd nd nd - | nd - |  | modulare - | larghezza modulo [mm] = 17.5 nd nd nd - | tripolare | nd - | nd - | nd - | nd | nd - | NO |  |  |  |  | nd |  |  |  |  | nd | nd | nd |  | nd | nd | nd | nd | nd | nd | NO | NO
LOM251.RM.76.10.12.Za001.0465.h | Interruttore automatico magnetotermico; geometria: modulare; funzione: salvamotore; impiego: civile; larghezza modulo [mm] = 17,5; campo di regolazione [A] = 2,5 ÷ 4 ¦ corrente di intervento magnetico [A] = 51 SPECIFICHE TECNICHE: tripolare | 1 cad | 42.76 | 33.8 | 0 | RM.76.10.12.Za001.0465.h | Interruttore automatico magnetotermico; geometria: modulare; funzione: salvamotore; impiego: civile; larghezza modulo [mm] = 17,5; campo di regolazione [A] = 2,5 ÷ 4 ¦ corrente di intervento magnetico [A] = 51 SPECIFICHE TECNICHE: tripolare |  | RISORSA MATERIALE | IMPIANTI ELETTRICI TERMINALI | PRODOTTI | INTERRUTTORE | MATERIALE GENERICO NON RILEVANTE | [6 empty] | ME.03.030.0140.h | Interruttore automatico magnetotermico salvamotore modulare con modulo di 17,5 mm, 3 poli nelle taglie: - campo di regolazione 2.5-4 A, corrente d'intervento magnetico Im 51 A | nd | automatico magnetotermico | [10 empty] | 1 | cad | nd | salvamotore - | civile - | materiale generico non rilevante | corrente di intervento magnetico (Im) [A] = 51.0 nd nd nd - campo di regolazione [A] = 2.5 ÷ 4.0 nd - | nd - |  | modulare - | larghezza modulo [mm] = 17.5 nd nd nd - | tripolare | nd - | nd - | nd - | nd | nd - | NO |  |  |  |  | nd |  |  |  |  | nd | nd | nd |  | nd | nd | nd | nd | nd | nd | NO | NO
LOM251.RM.76.10.12.Za001.0465.i | Interruttore automatico magnetotermico; geometria: modulare; funzione: salvamotore; impiego: civile; larghezza modulo [mm] = 17,5; campo di regolazione [A] = 4 ÷ 6,3 ¦ corrente di intervento magnetico [A] = 78 SPECIFICHE TECNICHE: tripolare | 1 cad | 42.76 | 33.8 | 0 | RM.76.10.12.Za001.0465.i | Interruttore automatico magnetotermico; geometria: modulare; funzione: salvamotore; impiego: civile; larghezza modulo [mm] = 17,5; campo di regolazione [A] = 4 ÷ 6,3 ¦ corrente di intervento magnetico [A] = 78 SPECIFICHE TECNICHE: tripolare |  | RISORSA MATERIALE | IMPIANTI ELETTRICI TERMINALI | PRODOTTI | INTERRUTTORE | MATERIALE GENERICO NON RILEVANTE | [6 empty] | ME.03.030.0140.i | Interruttore automatico magnetotermico salvamotore modulare con modulo di 17,5 mm, 3 poli nelle taglie: - campo di regolazione 4-6.3 A, corrente d'intervento magnetico Im 78 A | nd | automatico magnetotermico | [10 empty] | 1 | cad | nd | salvamotore - | civile - | materiale generico non rilevante | campo di regolazione [A] = 4.0 ÷ 6.3 nd - corrente di intervento magnetico (Im) [A] = 78.0 nd nd nd - | nd - |  | modulare - | larghezza modulo [mm] = 17.5 nd nd nd - | tripolare | nd - | nd - | nd - | nd | nd - | NO |  |  |  |  | nd |  |  |  |  | nd | nd | nd |  | nd | nd | nd | nd | nd | nd | NO | NO
LOM251.RM.76.10.12.Za001.0465.j | Interruttore automatico magnetotermico; geometria: modulare; funzione: salvamotore; impiego: civile; larghezza modulo [mm] = 17,5; campo di regolazione [A] = 6,3 ÷ 10 ¦ corrente di intervento magnetico [A] = 138 SPECIFICHE TECNICHE: tripolare | 1 cad | 52.78 | 41.72 | 0 | RM.76.10.12.Za001.0465.j | Interruttore automatico magnetotermico; geometria: modulare; funzione: salvamotore; impiego: civile; larghezza modulo [mm] = 17,5; campo di regolazione [A] = 6,3 ÷ 10 ¦ corrente di intervento magnetico [A] = 138 SPECIFICHE TECNICHE: tripolare |  | RISORSA MATERIALE | IMPIANTI ELETTRICI TERMINALI | PRODOTTI | INTERRUTTORE | MATERIALE GENERICO NON RILEVANTE | [6 empty] | ME.03.030.0140.j | Interruttore automatico magnetotermico salvamotore modulare con modulo di 17,5 mm, 3 poli nelle taglie: - campo di regolazione 6.3-10 A, corrente d'intervento magnetico Im 138 A | nd | automatico magnetotermico | [10 empty] | 1 | cad | nd | salvamotore - | civile - | materiale generico non rilevante | campo di regolazione [A] = 6.3 ÷ 10.0 nd - corrente di intervento magnetico (Im) [A] = 138.0 nd nd nd - | nd - |  | modulare - | larghezza modulo [mm] = 17.5 nd nd nd - | tripolare | nd - | nd - | nd - | nd | nd - | NO |  |  |  |  | nd |  |  |  |  | nd | nd | nd |  | nd | nd | nd | nd | nd | nd | NO | NO
LOM251.RM.76.10.12.Za001.0465.k | Interruttore automatico magnetotermico; geometria: modulare; funzione: salvamotore; impiego: civile; larghezza modulo [mm] = 17,5; campo di regolazione [A] = 9 ÷ 14 ¦ corrente di intervento magnetico [A] = 170 SPECIFICHE TECNICHE: tripolare | 1 cad | 52.78 | 41.72 | 0 | RM.76.10.12.Za001.0465.k | Interruttore automatico magnetotermico; geometria: modulare; funzione: salvamotore; impiego: civile; larghezza modulo [mm] = 17,5; campo di regolazione [A] = 9 ÷ 14 ¦ corrente di intervento magnetico [A] = 170 SPECIFICHE TECNICHE: tripolare |  | RISORSA MATERIALE | IMPIANTI ELETTRICI TERMINALI | PRODOTTI | INTERRUTTORE | MATERIALE GENERICO NON RILEVANTE | [6 empty] | ME.03.030.0140.k | Interruttore automatico magnetotermico salvamotore modulare con modulo di 17,5 mm, 3 poli nelle taglie: - campo di regolazione 9-14 A, corrente d'intervento magnetico Im 170 A | nd | automatico magnetotermico | [10 empty] | 1 | cad | nd | salvamotore - | civile - | materiale generico non rilevante | corrente di intervento magnetico (Im) [A] = 170.0 nd nd nd - campo di regolazione [A] = 9.0 ÷ 14.0 nd - | nd - |  | modulare - | larghezza modulo [mm] = 17.5 nd nd nd - | tripolare | nd - | nd - | nd - | nd | nd - | NO |  |  |  |  | nd |  |  |  |  | nd | nd | nd |  | nd | nd | nd | nd | nd | nd | NO | NO
LOM251.RM.76.10.12.Za001.0465.l | Interruttore automatico magnetotermico; geometria: modulare; funzione: salvamotore; impiego: civile; larghezza modulo [mm] = 17,5; campo di regolazione [A] = 13 ÷ 18 ¦ corrente di intervento magnetico [A] = 223 SPECIFICHE TECNICHE: tripolare | 1 cad | 52.78 | 41.72 | 0 | RM.76.10.12.Za001.0465.l | Interruttore automatico magnetotermico; geometria: modulare; funzione: salvamotore; impiego: civile; larghezza modulo [mm] = 17,5; campo di regolazione [A] = 13 ÷ 18 ¦ corrente di intervento magnetico [A] = 223 SPECIFICHE TECNICHE: tripolare |  | RISORSA MATERIALE | IMPIANTI ELETTRICI TERMINALI | PRODOTTI | INTERRUTTORE | MATERIALE GENERICO NON RILEVANTE | [6 empty] | ME.03.030.0140.l | Interruttore automatico magnetotermico salvamotore modulare con modulo di 17,5 mm, 3 poli nelle taglie: - campo di regolazione 13-18 A, corrente d'intervento magnetico Im 223 A | nd | automatico magnetotermico | [10 empty] | 1 | cad | nd | salvamotore - | civile - | materiale generico non rilevante | campo di regolazione [A] = 13.0 ÷ 18.0 nd - corrente di intervento magnetico (Im) [A] = 223.0 nd nd nd - | nd - |  | modulare - | larghezza modulo [mm] = 17.5 nd nd nd - | tripolare | nd - | nd - | nd - | nd | nd - | NO |  |  |  |  | nd |  |  |  |  | nd | nd | nd |  | nd | nd | nd | nd | nd | nd | NO | NO
LOM251.RM.76.10.12.Za001.0465.m | Interruttore automatico magnetotermico; geometria: modulare; funzione: salvamotore; impiego: civile; larghezza modulo [mm] = 17,5; campo di regolazione [A] = 17 ÷ 23 ¦ corrente di intervento magnetico [A] = 327 SPECIFICHE TECNICHE: tripolare | 1 cad | 61.47 | 48.59 | 0 | RM.76.10.12.Za001.0465.m | Interruttore automatico magnetotermico; geometria: modulare; funzione: salvamotore; impiego: civile; larghezza modulo [mm] = 17,5; campo di regolazione [A] = 17 ÷ 23 ¦ corrente di intervento magnetico [A] = 327 SPECIFICHE TECNICHE: tripolare |  | RISORSA MATERIALE | IMPIANTI ELETTRICI TERMINALI | PRODOTTI | INTERRUTTORE | MATERIALE GENERICO NON RILEVANTE | [6 empty] | ME.03.030.0140.m | Interruttore automatico magnetotermico salvamotore modulare con modulo di 17,5 mm, 3 poli nelle taglie: - campo di regolazione 17-23 A, corrente d'intervento magnetico Im 327 A | nd | automatico magnetotermico | [10 empty] | 1 | cad | nd | salvamotore - | civile - | materiale generico non rilevante | corrente di intervento magnetico (Im) [A] = 327.0 nd nd nd - campo di regolazione [A] = 17.0 ÷ 23.0 nd - | nd - |  | modulare - | larghezza modulo [mm] = 17.5 nd nd nd - | tripolare | nd - | nd - | nd - | nd | nd - | NO |  |  |  |  | nd |  |  |  |  | nd | nd | nd |  | nd | nd | nd | nd | nd | nd | NO | NO
LOM251.RM.76.10.12.Za001.0465.n | Interruttore automatico magnetotermico; geometria: modulare; funzione: salvamotore; impiego: civile; larghezza modulo [mm] = 17,5; campo di regolazione [A] = 20 ÷ 25 ¦ corrente di intervento magnetico [A] = 327 SPECIFICHE TECNICHE: tripolare | 1 cad | 67.56 | 53.41 | 0 | RM.76.10.12.Za001.0465.n | Interruttore automatico magnetotermico; geometria: modulare; funzione: salvamotore; impiego: civile; larghezza modulo [mm] = 17,5; campo di regolazione [A] = 20 ÷ 25 ¦ corrente di intervento magnetico [A] = 327 SPECIFICHE TECNICHE: tripolare |  | RISORSA MATERIALE | IMPIANTI ELETTRICI TERMINALI | PRODOTTI | INTERRUTTORE | MATERIALE GENERICO NON RILEVANTE | [6 empty] | ME.03.030.0140.n | Interruttore automatico magnetotermico salvamotore modulare con modulo di 17,5 mm, 3 poli nelle taglie: - campo di regolazione 20-25 A, corrente d'intervento magnetico Im 327 A | nd | automatico magnetotermico | [10 empty] | 1 | cad | nd | salvamotore - | civile - | materiale generico non rilevante | campo di regolazione [A] = 20.0 ÷ 25.0 nd - corrente di intervento magnetico (Im) [A] = 327.0 nd nd nd - | nd - |  | modulare - | larghezza modulo [mm] = 17.5 nd nd nd - | tripolare | nd - | nd - | nd - | nd | nd - | NO |  |  |  |  | nd |  |  |  |  | nd | nd | nd |  | nd | nd | nd | nd | nd | nd | NO | NO
LOM251.RM.76.10.12.Za001.0465.o | Interruttore automatico magnetotermico; geometria: modulare; funzione: salvamotore; impiego: civile; larghezza modulo [mm] = 17,5; campo di regolazione [A] = 24 ÷ 32 ¦ corrente di intervento magnetico [A] = 416 SPECIFICHE TECNICHE: tripolare | 1 cad | 73.69 | 58.25 | 0 | RM.76.10.12.Za001.0465.o | Interruttore automatico magnetotermico; geometria: modulare; funzione: salvamotore; impiego: civile; larghezza modulo [mm] = 17,5; campo di regolazione [A] = 24 ÷ 32 ¦ corrente di intervento magnetico [A] = 416 SPECIFICHE TECNICHE: tripolare |  | RISORSA MATERIALE | IMPIANTI ELETTRICI TERMINALI | PRODOTTI | INTERRUTTORE | MATERIALE GENERICO NON RILEVANTE | [6 empty] | ME.03.030.0140.o | Interruttore automatico magnetotermico salvamotore modulare con modulo di 17,5 mm, 3 poli nelle taglie: - campo di regolazione 24-32 A, corrente d'intervento magnetico Im 416 A | nd | automatico magnetotermico | [10 empty] | 1 | cad | nd | salvamotore - | civile - | materiale generico non rilevante | corrente di intervento magnetico (Im) [A] = 416.0 nd nd nd - campo di regolazione [A] = 24.0 ÷ 32.0 nd - | nd - |  | modulare - | larghezza modulo [mm] = 17.5 nd nd nd - | tripolare | nd - | nd - | nd - | nd | nd - | NO |  |  |  |  | nd |  |  |  |  | nd | nd | nd |  | nd | nd | nd | nd | nd | nd | NO | NO
LOM251.RM.76.10.12.Za001.0470.a | Interruttore automatico magnetotermico; geometria: scatolato; impiego: civile; potere d'interruzione [kA] ≤ 16 ¦ In [A] = 12,5; n° poli [-] = 3. Componente: sganciatore, . Incluso: scatola fissa RM1 Sganciatore; impiego: interruttore. Incluso: termica regolabile, magnetica fissa | 1 cad | 118.26 | 93.49 | 0 | RM.76.10.12.Za001.0470.a | Interruttore automatico magnetotermico; geometria: scatolato; impiego: civile; potere d'interruzione [kA] ≤ 16 ¦ In [A] = 12,5; n° poli [-] = 3. Componente: sganciatore, . Incluso: scatola fissa | RM1 Sganciatore; impiego: interruttore. Incluso: termica regolabile, magnetica fissa | RISORSA MATERIALE | IMPIANTI ELETTRICI TERMINALI | PRODOTTI | INTERRUTTORE | MATERIALE GENERICO NON RILEVANTE | [6 empty] | ME.03.030.0250.a | Interruttore automatico magnetotermico in esecuzione scatolata fissa, sganciatore con termica regolabile e magnetica fissa, conforme norme CEI-EN 60947-2, potere d'interruzione fino a 16 kA, nelle tipologie: - tripolare con In 12,5 A | nd | automatico magnetotermico | [9 empty] | RM.73.15.30.Za001.0750.- - | 1 | cad | nd | nd - | civile - | materiale generico non rilevante | In [A] = 12.5 nd nd nd - potere d'interruzione [kA] ≤ 16.0 nd nd nd - | n° poli [-] = 3.0 nd nd nd - |  | scatolato - | nd - | nd | nd - | nd - | nd - | nd | nd - | NO |  |  |  |  | nd |  |  |  |  | nd | nd | nd |  | nd | nd | nd | scatola fissa | nd | nd | NO | NO
LOM251.RM.76.10.12.Za001.0470.b | Interruttore automatico magnetotermico; geometria: scatolato; impiego: civile; potere d'interruzione [kA] ≤ 16 ¦ In [A] = 16; n° poli [-] = 3. Componente: sganciatore, . Incluso: scatola fissa RM1 Sganciatore; impiego: interruttore. Incluso: termica regolabile, magnetica fissa | 1 cad | 118.26 | 93.49 | 0 | RM.76.10.12.Za001.0470.b | Interruttore automatico magnetotermico; geometria: scatolato; impiego: civile; potere d'interruzione [kA] ≤ 16 ¦ In [A] = 16; n° poli [-] = 3. Componente: sganciatore, . Incluso: scatola fissa | RM1 Sganciatore; impiego: interruttore. Incluso: termica regolabile, magnetica fissa | RISORSA MATERIALE | IMPIANTI ELETTRICI TERMINALI | PRODOTTI | INTERRUTTORE | MATERIALE GENERICO NON RILEVANTE | [6 empty] | ME.03.030.0250.b | Interruttore automatico magnetotermico in esecuzione scatolata fissa, sganciatore con termica regolabile e magnetica fissa, conforme norme CEI-EN 60947-2, potere d'interruzione fino a 16 kA, nelle tipologie: - tripolare con In 16 A | nd | automatico magnetotermico | [9 empty] | RM.73.15.30.Za001.0750.- - | 1 | cad | nd | nd - | civile - | materiale generico non rilevante | potere d'interruzione [kA] ≤ 16.0 nd nd nd - In [A] = 16.0 nd nd nd - | n° poli [-] = 3.0 nd nd nd - |  | scatolato - | nd - | nd | nd - | nd - | nd - | nd | nd - | NO |  |  |  |  | nd |  |  |  |  | nd | nd | nd |  | nd | nd | nd | scatola fissa | nd | nd | NO | NO
LOM251.RM.76.10.12.Za001.0470.c | Interruttore automatico magnetotermico; geometria: scatolato; impiego: civile; potere d'interruzione [kA] ≤ 16 ¦ In [A] = 20; n° poli [-] = 3. Componente: sganciatore, . Incluso: scatola fissa RM1 Sganciatore; impiego: interruttore. Incluso: termica regolabile, magnetica fissa | 1 cad | 118.26 | 93.49 | 0 | RM.76.10.12.Za001.0470.c | Interruttore automatico magnetotermico; geometria: scatolato; impiego: civile; potere d'interruzione [kA] ≤ 16 ¦ In [A] = 20; n° poli [-] = 3. Componente: sganciatore, . Incluso: scatola fissa | RM1 Sganciatore; impiego: interruttore. Incluso: termica regolabile, magnetica fissa | RISORSA MATERIALE | IMPIANTI ELETTRICI TERMINALI | PRODOTTI | INTERRUTTORE | MATERIALE GENERICO NON RILEVANTE | [6 empty] | ME.03.030.0250.c | Interruttore automatico magnetotermico in esecuzione scatolata fissa, sganciatore con termica regolabile e magnetica fissa, conforme norme CEI-EN 60947-2, potere d'interruzione fino a 16 kA, nelle tipologie: - tripolare con In 20 A | nd | automatico magnetotermico | [9 empty] | RM.73.15.30.Za001.0750.- - | 1 | cad | nd | nd - | civile - | materiale generico non rilevante | In [A] = 20.0 nd nd nd - potere d'interruzione [kA] ≤ 16.0 nd nd nd - | n° poli [-] = 3.0 nd nd nd - |  | scatolato - | nd - | nd | nd - | nd - | nd - | nd | nd - | NO |  |  |  |  | nd |  |  |  |  | nd | nd | nd |  | nd | nd | nd | scatola fissa | nd | nd | NO | NO
LOM251.RM.76.10.12.Za001.0470.d | Interruttore automatico magnetotermico; geometria: scatolato; impiego: civile; potere d'interruzione [kA] ≤ 16 ¦ In [A] = 25; n° poli [-] = 3. Componente: sganciatore, . Incluso: scatola fissa RM1 Sganciatore; impiego: interruttore. Incluso: termica regolabile, magnetica fissa | 1 cad | 118.26 | 93.49 | 0 | RM.76.10.12.Za001.0470.d | Interruttore automatico magnetotermico; geometria: scatolato; impiego: civile; potere d'interruzione [kA] ≤ 16 ¦ In [A] = 25; n° poli [-] = 3. Componente: sganciatore, . Incluso: scatola fissa | RM1 Sganciatore; impiego: interruttore. Incluso: termica regolabile, magnetica fissa | RISORSA MATERIALE | IMPIANTI ELETTRICI TERMINALI | PRODOTTI | INTERRUTTORE | MATERIALE GENERICO NON RILEVANTE | [6 empty] | ME.03.030.0250.d | Interruttore automatico magnetotermico in esecuzione scatolata fissa, sganciatore con termica regolabile e magnetica fissa, conforme norme CEI-EN 60947-2, potere d'interruzione fino a 16 kA, nelle tipologie: - tripolare con In 25 A | nd | automatico magnetotermico | [9 empty] | RM.73.15.30.Za001.0750.- - | 1 | cad | nd | nd - | civile - | materiale generico non rilevante | In [A] = 25.0 nd nd nd - potere d'interruzione [kA] ≤ 16.0 nd nd nd - | n° poli [-] = 3.0 nd nd nd - |  | scatolato - | nd - | nd | nd - | nd - | nd - | nd | nd - | NO |  |  |  |  | nd |  |  |  |  | nd | nd | nd |  | nd | nd | nd | scatola fissa | nd | nd | NO | NO
LOM251.RM.76.10.12.Za001.0470.e | Interruttore automatico magnetotermico; geometria: scatolato; impiego: civile; potere d'interruzione [kA] ≤ 16 ¦ In [A] = 32; n° poli [-] = 3. Componente: sganciatore, . Incluso: scatola fissa RM1 Sganciatore; impiego: interruttore. Incluso: termica regolabile, magnetica fissa | 1 cad | 118.26 | 93.49 | 0 | RM.76.10.12.Za001.0470.e | Interruttore automatico magnetotermico; geometria: scatolato; impiego: civile; potere d'interruzione [kA] ≤ 16 ¦ In [A] = 32; n° poli [-] = 3. Componente: sganciatore, . Incluso: scatola fissa | RM1 Sganciatore; impiego: interruttore. Incluso: termica regolabile, magnetica fissa | RISORSA MATERIALE | IMPIANTI ELETTRICI TERMINALI | PRODOTTI | INTERRUTTORE | MATERIALE GENERICO NON RILEVANTE | [6 empty] | ME.03.030.0250.e | Interruttore automatico magnetotermico in esecuzione scatolata fissa, sganciatore con termica regolabile e magnetica fissa, conforme norme CEI-EN 60947-2, potere d'interruzione fino a 16 kA, nelle tipologie: - tripolare con In 32 A | nd | automatico magnetotermico | [9 empty] | RM.73.15.30.Za001.0750.- - | 1 | cad | nd | nd - | civile - | materiale generico non rilevante | In [A] = 32.0 nd nd nd - potere d'interruzione [kA] ≤ 16.0 nd nd nd - | n° poli [-] = 3.0 nd nd nd - |  | scatolato - | nd - | nd | nd - | nd - | nd - | nd | nd - | NO |  |  |  |  | nd |  |  |  |  | nd | nd | nd |  | nd | nd | nd | scatola fissa | nd | nd | NO | NO
LOM251.RM.76.10.12.Za001.0470.f | Interruttore automatico magnetotermico; geometria: scatolato; impiego: civile; potere d'interruzione [kA] ≤ 16 ¦ In [A] = 40; n° poli [-] = 3. Componente: sganciatore, . Incluso: scatola fissa RM1 Sganciatore; impiego: interruttore. Incluso: termica regolabile, magnetica fissa | 1 cad | 153.84 | 121.61 | 0 | RM.76.10.12.Za001.0470.f | Interruttore automatico magnetotermico; geometria: scatolato; impiego: civile; potere d'interruzione [kA] ≤ 16 ¦ In [A] = 40; n° poli [-] = 3. Componente: sganciatore, . Incluso: scatola fissa | RM1 Sganciatore; impiego: interruttore. Incluso: termica regolabile, magnetica fissa | RISORSA MATERIALE | IMPIANTI ELETTRICI TERMINALI | PRODOTTI | INTERRUTTORE | MATERIALE GENERICO NON RILEVANTE | [6 empty] | ME.03.030.0250.f | Interruttore automatico magnetotermico in esecuzione scatolata fissa, sganciatore con termica regolabile e magnetica fissa, conforme norme CEI-EN 60947-2, potere d'interruzione fino a 16 kA, nelle tipologie: - tripolare con In 40 A | nd | automatico magnetotermico | [9 empty] | RM.73.15.30.Za001.0750.- - | 1 | cad | nd | nd - | civile - | materiale generico non rilevante | In [A] = 40.0 nd nd nd - potere d'interruzione [kA] ≤ 16.0 nd nd nd - | n° poli [-] = 3.0 nd nd nd - |  | scatolato - | nd - | nd | nd - | nd - | nd - | nd | nd - | NO |  |  |  |  | nd |  |  |  |  | nd | nd | nd |  | nd | nd | nd | scatola fissa | nd | nd | NO | NO
LOM251.RM.76.10.12.Za001.0470.g | Interruttore automatico magnetotermico; geometria: scatolato; impiego: civile; potere d'interruzione [kA] ≤ 16 ¦ In [A] = 50; n° poli [-] = 3. Componente: sganciatore, . Incluso: scatola fissa RM1 Sganciatore; impiego: interruttore. Incluso: termica regolabile, magnetica fissa | 1 cad | 153.84 | 121.61 | 0 | RM.76.10.12.Za001.0470.g | Interruttore automatico magnetotermico; geometria: scatolato; impiego: civile; potere d'interruzione [kA] ≤ 16 ¦ In [A] = 50; n° poli [-] = 3. Componente: sganciatore, . Incluso: scatola fissa | RM1 Sganciatore; impiego: interruttore. Incluso: termica regolabile, magnetica fissa | RISORSA MATERIALE | IMPIANTI ELETTRICI TERMINALI | PRODOTTI | INTERRUTTORE | MATERIALE GENERICO NON RILEVANTE | [6 empty] | ME.03.030.0250.g | Interruttore automatico magnetotermico in esecuzione scatolata fissa, sganciatore con termica regolabile e magnetica fissa, conforme norme CEI-EN 60947-2, potere d'interruzione fino a 16 kA, nelle tipologie: - tripolare con In 50 A | nd | automatico magnetotermico | [9 empty] | RM.73.15.30.Za001.0750.- - | 1 | cad | nd | nd - | civile - | materiale generico non rilevante | potere d'interruzione [kA] ≤ 16.0 nd nd nd - In [A] = 50.0 nd nd nd - | n° poli [-] = 3.0 nd nd nd - |  | scatolato - | nd - | nd | nd - | nd - | nd - | nd | nd - | NO |  |  |  |  | nd |  |  |  |  | nd | nd | nd |  | nd | nd | nd | scatola fissa | nd | nd | NO | NO
LOM251.RM.76.10.12.Za001.0470.h | Interruttore automatico magnetotermico; geometria: scatolato; impiego: civile; potere d'interruzione [kA] ≤ 16 ¦ In [A] = 63; n° poli [-] = 3. Componente: sganciatore, . Incluso: scatola fissa RM1 Sganciatore; impiego: interruttore. Incluso: termica regolabile, magnetica fissa | 1 cad | 153.84 | 121.61 | 0 | RM.76.10.12.Za001.0470.h | Interruttore automatico magnetotermico; geometria: scatolato; impiego: civile; potere d'interruzione [kA] ≤ 16 ¦ In [A] = 63; n° poli [-] = 3. Componente: sganciatore, . Incluso: scatola fissa | RM1 Sganciatore; impiego: interruttore. Incluso: termica regolabile, magnetica fissa | RISORSA MATERIALE | IMPIANTI ELETTRICI TERMINALI | PRODOTTI | INTERRUTTORE | MATERIALE GENERICO NON RILEVANTE | [6 empty] | ME.03.030.0250.h | Interruttore automatico magnetotermico in esecuzione scatolata fissa, sganciatore con termica regolabile e magnetica fissa, conforme norme CEI-EN 60947-2, potere d'interruzione fino a 16 kA, nelle tipologie: - tripolare con In 63 A | nd | automatico magnetotermico | [9 empty] | RM.73.15.30.Za001.0750.- - | 1 | cad | nd | nd - | civile - | materiale generico non rilevante | In [A] = 63.0 nd nd nd - potere d'interruzione [kA] ≤ 16.0 nd nd nd - | n° poli [-] = 3.0 nd nd nd - |  | scatolato - | nd - | nd | nd - | nd - | nd - | nd | nd - | NO |  |  |  |  | nd |  |  |  |  | nd | nd | nd |  | nd | nd | nd | scatola fissa | nd | nd | NO | NO
LOM251.RM.76.10.12.Za001.0470.i | Interruttore automatico magnetotermico; geometria: scatolato; impiego: civile; potere d'interruzione [kA] ≤ 16 ¦ In [A] = 80; n° poli [-] = 3. Componente: sganciatore, . Incluso: scatola fissa RM1 Sganciatore; impiego: interruttore. Incluso: termica regolabile, magnetica fissa | 1 cad | 232.32 | 183.65 | 0 | RM.76.10.12.Za001.0470.i | Interruttore automatico magnetotermico; geometria: scatolato; impiego: civile; potere d'interruzione [kA] ≤ 16 ¦ In [A] = 80; n° poli [-] = 3. Componente: sganciatore, . Incluso: scatola fissa | RM1 Sganciatore; impiego: interruttore. Incluso: termica regolabile, magnetica fissa | RISORSA MATERIALE | IMPIANTI ELETTRICI TERMINALI | PRODOTTI | INTERRUTTORE | MATERIALE GENERICO NON RILEVANTE | [6 empty] | ME.03.030.0250.i | Interruttore automatico magnetotermico in esecuzione scatolata fissa, sganciatore con termica regolabile e magnetica fissa, conforme norme CEI-EN 60947-2, potere d'interruzione fino a 16 kA, nelle tipologie: - tripolare con In 80 A | nd | automatico magnetotermico | [9 empty] | RM.73.15.30.Za001.0750.- - | 1 | cad | nd | nd - | civile - | materiale generico non rilevante | In [A] = 80.0 nd nd nd - potere d'interruzione [kA] ≤ 16.0 nd nd nd - | n° poli [-] = 3.0 nd nd nd - |  | scatolato - | nd - | nd | nd - | nd - | nd - | nd | nd - | NO |  |  |  |  | nd |  |  |  |  | nd | nd | nd |  | nd | nd | nd | scatola fissa | nd | nd | NO | NO
LOM251.RM.76.10.12.Za001.0470.j | Interruttore automatico magnetotermico; geometria: scatolato; impiego: civile; potere d'interruzione [kA] ≤ 16 ¦ In [A] = 100; n° poli [-] = 3. Componente: sganciatore, . Incluso: scatola fissa RM1 Sganciatore; impiego: interruttore. Incluso: termica regolabile, magnetica fissa | 1 cad | 248.59 | 196.51 | 0 | RM.76.10.12.Za001.0470.j | Interruttore automatico magnetotermico; geometria: scatolato; impiego: civile; potere d'interruzione [kA] ≤ 16 ¦ In [A] = 100; n° poli [-] = 3. Componente: sganciatore, . Incluso: scatola fissa | RM1 Sganciatore; impiego: interruttore. Incluso: termica regolabile, magnetica fissa | RISORSA MATERIALE | IMPIANTI ELETTRICI TERMINALI | PRODOTTI | INTERRUTTORE | MATERIALE GENERICO NON RILEVANTE | [6 empty] | ME.03.030.0250.j | Interruttore automatico magnetotermico in esecuzione scatolata fissa, sganciatore con termica regolabile e magnetica fissa, conforme norme CEI-EN 60947-2, potere d'interruzione fino a 16 kA, nelle tipologie: - tripolare con In 100 A | nd | automatico magnetotermico | [9 empty] | RM.73.15.30.Za001.0750.- - | 1 | cad | nd | nd - | civile - | materiale generico non rilevante | potere d'interruzione [kA] ≤ 16.0 nd nd nd - In [A] = 100.0 nd nd nd - | n° poli [-] = 3.0 nd nd nd - |  | scatolato - | nd - | nd | nd - | nd - | nd - | nd | nd - | NO |  |  |  |  | nd |  |  |  |  | nd | nd | nd |  | nd | nd | nd | scatola fissa | nd | nd | NO | NO
LOM251.RM.76.10.12.Za001.0470.k | Interruttore automatico magnetotermico; geometria: scatolato; impiego: civile; potere d'interruzione [kA] ≤ 16 ¦ In [A] = 125; n° poli [-] = 3. Componente: sganciatore, . Incluso: scatola fissa RM1 Sganciatore; impiego: interruttore. Incluso: termica regolabile, magnetica fissa | 1 cad | 419.16 | 331.35 | 0 | RM.76.10.12.Za001.0470.k | Interruttore automatico magnetotermico; geometria: scatolato; impiego: civile; potere d'interruzione [kA] ≤ 16 ¦ In [A] = 125; n° poli [-] = 3. Componente: sganciatore, . Incluso: scatola fissa | RM1 Sganciatore; impiego: interruttore. Incluso: termica regolabile, magnetica fissa | RISORSA MATERIALE | IMPIANTI ELETTRICI TERMINALI | PRODOTTI | INTERRUTTORE | MATERIALE GENERICO NON RILEVANTE | [6 empty] | ME.03.030.0250.k | Interruttore automatico magnetotermico in esecuzione scatolata fissa, sganciatore con termica regolabile e magnetica fissa, conforme norme CEI-EN 60947-2, potere d'interruzione fino a 16 kA, nelle tipologie: - tripolare con In 125 A | nd | automatico magnetotermico | [9 empty] | RM.73.15.30.Za001.0750.- - | 1 | cad | nd | nd - | civile - | materiale generico non rilevante | In [A] = 125.0 nd nd nd - potere d'interruzione [kA] ≤ 16.0 nd nd nd - | n° poli [-] = 3.0 nd nd nd - |  | scatolato - | nd - | nd | nd - | nd - | nd - | nd | nd - | NO |  |  |  |  | nd |  |  |  |  | nd | nd | nd |  | nd | nd | nd | scatola fissa | nd | nd | NO | NO
LOM251.RM.76.10.12.Za001.0470.l | Interruttore automatico magnetotermico; geometria: scatolato; impiego: civile; potere d'interruzione [kA] ≤ 16 ¦ In [A] = 160; n° poli [-] = 3. Componente: sganciatore, . Incluso: scatola fissa RM1 Sganciatore; impiego: interruttore. Incluso: termica regolabile, magnetica fissa | 1 cad | 425.35 | 336.24 | 0 | RM.76.10.12.Za001.0470.l | Interruttore automatico magnetotermico; geometria: scatolato; impiego: civile; potere d'interruzione [kA] ≤ 16 ¦ In [A] = 160; n° poli [-] = 3. Componente: sganciatore, . Incluso: scatola fissa | RM1 Sganciatore; impiego: interruttore. Incluso: termica regolabile, magnetica fissa | RISORSA MATERIALE | IMPIANTI ELETTRICI TERMINALI | PRODOTTI | INTERRUTTORE | MATERIALE GENERICO NON RILEVANTE | [6 empty] | ME.03.030.0250.l | Interruttore automatico magnetotermico in esecuzione scatolata fissa, sganciatore con termica regolabile e magnetica fissa, conforme norme CEI-EN 60947-2, potere d'interruzione fino a 16 kA, nelle tipologie: - tripolare con In 160 A | nd | automatico magnetotermico | [9 empty] | RM.73.15.30.Za001.0750.- - | 1 | cad | nd | nd - | civile - | materiale generico non rilevante | In [A] = 160.0 nd nd nd - potere d'interruzione [kA] ≤ 16.0 nd nd nd - | n° poli [-] = 3.0 nd nd nd - |  | scatolato - | nd - | nd | nd - | nd - | nd - | nd | nd - | NO |  |  |  |  | nd |  |  |  |  | nd | nd | nd |  | nd | nd | nd | scatola fissa | nd | nd | NO | NO
LOM251.RM.76.10.12.Za001.0475.a | Interruttore automatico magnetotermico; geometria: modulare ¦ scatolato; impiego: civile; potere d'interruzione [kA] ≤ 16 ¦ In [A] = 12,5; n° poli [-] = 4. Componente: sganciatore, . Incluso: scatola fissa RM1 Sganciatore; impiego: interruttore. Incluso: termica regolabile, magnetica fissa | 1 cad | 159.04 | 125.72 | 0 | RM.76.10.12.Za001.0475.a | Interruttore automatico magnetotermico; geometria: modulare ¦ scatolato; impiego: civile; potere d'interruzione [kA] ≤ 16 ¦ In [A] = 12,5; n° poli [-] = 4. Componente: sganciatore, . Incluso: scatola fissa | RM1 Sganciatore; impiego: interruttore. Incluso: termica regolabile, magnetica fissa | RISORSA MATERIALE | IMPIANTI ELETTRICI TERMINALI | PRODOTTI | INTERRUTTORE | MATERIALE GENERICO NON RILEVANTE | [6 empty] | ME.03.030.0260.a | Interruttore automatico magnetotermico modulare in esecuzione scatolata fissa, sganciatore con termica regolabile e magnetica fissa, conforme norme CEI-EN 60947-2, potere d'interruzione fino a 16 kA, nelle tipologie: - tetrapolare con In 12,5 A | nd | automatico magnetotermico | [9 empty] | RM.73.15.30.Za001.0750.- - | 1 | cad | nd | nd - | civile - | materiale generico non rilevante | In [A] = 12.5 nd nd nd - potere d'interruzione [kA] ≤ 16.0 nd nd nd - | n° poli [-] = 4.0 nd nd nd - |  | modulare - scatolato - | nd - | nd | nd - | nd - | nd - | nd | nd - | NO |  |  |  |  | nd |  |  |  |  | nd | nd | nd |  | nd | nd | nd | scatola fissa | nd | nd | NO | NO
LOM251.RM.76.10.12.Za001.0475.b | Interruttore automatico magnetotermico; geometria: modulare ¦ scatolato; impiego: civile; potere d'interruzione [kA] ≤ 16 ¦ In [A] = 16; n° poli [-] = 4. Componente: sganciatore, . Incluso: scatola fissa RM1 Sganciatore; impiego: interruttore. Incluso: termica regolabile, magnetica fissa | 1 cad | 159.04 | 125.72 | 0 | RM.76.10.12.Za001.0475.b | Interruttore automatico magnetotermico; geometria: modulare ¦ scatolato; impiego: civile; potere d'interruzione [kA] ≤ 16 ¦ In [A] = 16; n° poli [-] = 4. Componente: sganciatore, . Incluso: scatola fissa | RM1 Sganciatore; impiego: interruttore. Incluso: termica regolabile, magnetica fissa | RISORSA MATERIALE | IMPIANTI ELETTRICI TERMINALI | PRODOTTI | INTERRUTTORE | MATERIALE GENERICO NON RILEVANTE | [6 empty] | ME.03.030.0260.b | Interruttore automatico magnetotermico modulare in esecuzione scatolata fissa, sganciatore con termica regolabile e magnetica fissa, conforme norme CEI-EN 60947-2, potere d'interruzione fino a 16 kA, nelle tipologie: - tetrapolare con In 16 A | nd | automatico magnetotermico | [9 empty] | RM.73.15.30.Za001.0750.- - | 1 | cad | nd | nd - | civile - | materiale generico non rilevante | In [A] = 16.0 nd nd nd - potere d'interruzione [kA] ≤ 16.0 nd nd nd - | n° poli [-] = 4.0 nd nd nd - |  | modulare - scatolato - | nd - | nd | nd - | nd - | nd - | nd | nd - | NO |  |  |  |  | nd |  |  |  |  | nd | nd | nd |  | nd | nd | nd | scatola fissa | nd | nd | NO | NO
LOM251.RM.76.10.12.Za001.0475.c | Interruttore automatico magnetotermico; geometria: modulare ¦ scatolato; impiego: civile; potere d'interruzione [kA] ≤ 16 ¦ In [A] = 20; n° poli [-] = 4. Componente: sganciatore, . Incluso: scatola fissa RM1 Sganciatore; impiego: interruttore. Incluso: termica regolabile, magnetica fissa | 1 cad | 159.04 | 125.72 | 0 | RM.76.10.12.Za001.0475.c | Interruttore automatico magnetotermico; geometria: modulare ¦ scatolato; impiego: civile; potere d'interruzione [kA] ≤ 16 ¦ In [A] = 20; n° poli [-] = 4. Componente: sganciatore, . Incluso: scatola fissa | RM1 Sganciatore; impiego: interruttore. Incluso: termica regolabile, magnetica fissa | RISORSA MATERIALE | IMPIANTI ELETTRICI TERMINALI | PRODOTTI | INTERRUTTORE | MATERIALE GENERICO NON RILEVANTE | [6 empty] | ME.03.030.0260.c | Interruttore automatico magnetotermico modulare in esecuzione scatolata fissa, sganciatore con termica regolabile e magnetica fissa, conforme norme CEI-EN 60947-2, potere d'interruzione fino a 16 kA, nelle tipologie: - tetrapolare con In 20 A | nd | automatico magnetotermico | [9 empty] | RM.73.15.30.Za001.0750.- - | 1 | cad | nd | nd - | civile - | materiale generico non rilevante | In [A] = 20.0 nd nd nd - potere d'interruzione [kA] ≤ 16.0 nd nd nd - | n° poli [-] = 4.0 nd nd nd - |  | modulare - scatolato - | nd - | nd | nd - | nd - | nd - | nd | nd - | NO |  |  |  |  | nd |  |  |  |  | nd | nd | nd |  | nd | nd | nd | scatola fissa | nd | nd | NO | NO
LOM251.RM.76.10.12.Za001.0475.d | Interruttore automatico magnetotermico; geometria: modulare ¦ scatolato; impiego: civile; potere d'interruzione [kA] ≤ 16 ¦ In [A] = 25; n° poli [-] = 4. Componente: sganciatore, . Incluso: scatola fissa RM1 Sganciatore; impiego: interruttore. Incluso: termica regolabile, magnetica fissa | 1 cad | 159.04 | 125.72 | 0 | RM.76.10.12.Za001.0475.d | Interruttore automatico magnetotermico; geometria: modulare ¦ scatolato; impiego: civile; potere d'interruzione [kA] ≤ 16 ¦ In [A] = 25; n° poli [-] = 4. Componente: sganciatore, . Incluso: scatola fissa | RM1 Sganciatore; impiego: interruttore. Incluso: termica regolabile, magnetica fissa | RISORSA MATERIALE | IMPIANTI ELETTRICI TERMINALI | PRODOTTI | INTERRUTTORE | MATERIALE GENERICO NON RILEVANTE | [6 empty] | ME.03.030.0260.d | Interruttore automatico magnetotermico modulare in esecuzione scatolata fissa, sganciatore con termica regolabile e magnetica fissa, conforme norme CEI-EN 60947-2, potere d'interruzione fino a 16 kA, nelle tipologie: - tetrapolare con In 25 A | nd | automatico magnetotermico | [9 empty] | RM.73.15.30.Za001.0750.- - | 1 | cad | nd | nd - | civile - | materiale generico non rilevante | In [A] = 25.0 nd nd nd - potere d'interruzione [kA] ≤ 16.0 nd nd nd - | n° poli [-] = 4.0 nd nd nd - |  | modulare - scatolato - | nd - | nd | nd - | nd - | nd - | nd | nd - | NO |  |  |  |  | nd |  |  |  |  | nd | nd | nd |  | nd | nd | nd | scatola fissa | nd | nd | NO | NO
LOM251.RM.76.10.12.Za001.0475.e | Interruttore automatico magnetotermico; geometria: modulare ¦ scatolato; impiego: civile; potere d'interruzione [kA] ≤ 16 ¦ In [A] = 32; n° poli [-] = 4. Componente: sganciatore, . Incluso: scatola fissa RM1 Sganciatore; impiego: interruttore. Incluso: termica regolabile, magnetica fissa | 1 cad | 159.04 | 125.72 | 0 | RM.76.10.12.Za001.0475.e | Interruttore automatico magnetotermico; geometria: modulare ¦ scatolato; impiego: civile; potere d'interruzione [kA] ≤ 16 ¦ In [A] = 32; n° poli [-] = 4. Componente: sganciatore, . Incluso: scatola fissa | RM1 Sganciatore; impiego: interruttore. Incluso: termica regolabile, magnetica fissa | RISORSA MATERIALE | IMPIANTI ELETTRICI TERMINALI | PRODOTTI | INTERRUTTORE | MATERIALE GENERICO NON RILEVANTE | [6 empty] | ME.03.030.0260.e | Interruttore automatico magnetotermico modulare in esecuzione scatolata fissa, sganciatore con termica regolabile e magnetica fissa, conforme norme CEI-EN 60947-2, potere d'interruzione fino a 16 kA, nelle tipologie: - tetrapolare con In 32 A | nd | automatico magnetotermico | [9 empty] | RM.73.15.30.Za001.0750.- - | 1 | cad | nd | nd - | civile - | materiale generico non rilevante | potere d'interruzione [kA] ≤ 16.0 nd nd nd - In [A] = 32.0 nd nd nd - | n° poli [-] = 4.0 nd nd nd - |  | modulare - scatolato - | nd - | nd | nd - | nd - | nd - | nd | nd - | NO |  |  |  |  | nd |  |  |  |  | nd | nd | nd |  | nd | nd | nd | scatola fissa | nd | nd | NO | NO
LOM251.RM.76.10.12.Za001.0475.f | Interruttore automatico magnetotermico; geometria: modulare ¦ scatolato; impiego: civile; potere d'interruzione [kA] ≤ 16 ¦ In [A] = 40; n° poli [-] = 4. Componente: sganciatore, . Incluso: scatola fissa RM1 Sganciatore; impiego: interruttore. Incluso: termica regolabile, magnetica fissa | 1 cad | 206.33 | 163.1 | 0 | RM.76.10.12.Za001.0475.f | Interruttore automatico magnetotermico; geometria: modulare ¦ scatolato; impiego: civile; potere d'interruzione [kA] ≤ 16 ¦ In [A] = 40; n° poli [-] = 4. Componente: sganciatore, . Incluso: scatola fissa | RM1 Sganciatore; impiego: interruttore. Incluso: termica regolabile, magnetica fissa | RISORSA MATERIALE | IMPIANTI ELETTRICI TERMINALI | PRODOTTI | INTERRUTTORE | MATERIALE GENERICO NON RILEVANTE | [6 empty] | ME.03.030.0260.f | Interruttore automatico magnetotermico modulare in esecuzione scatolata fissa, sganciatore con termica regolabile e magnetica fissa, conforme norme CEI-EN 60947-2, potere d'interruzione fino a 16 kA, nelle tipologie: - tetrapolare con In 40 A | nd | automatico magnetotermico | [9 empty] | RM.73.15.30.Za001.0750.- - | 1 | cad | nd | nd - | civile - | materiale generico non rilevante | In [A] = 40.0 nd nd nd - potere d'interruzione [kA] ≤ 16.0 nd nd nd - | n° poli [-] = 4.0 nd nd nd - |  | modulare - scatolato - | nd - | nd | nd - | nd - | nd - | nd | nd - | NO |  |  |  |  | nd |  |  |  |  | nd | nd | nd |  | nd | nd | nd | scatola fissa | nd | nd | NO | NO
LOM251.RM.76.10.12.Za001.0475.g | Interruttore automatico magnetotermico; geometria: modulare ¦ scatolato; impiego: civile; potere d'interruzione [kA] ≤ 16 ¦ In [A] = 50; n° poli [-] = 4. Componente: sganciatore, . Incluso: scatola fissa RM1 Sganciatore; impiego: interruttore. Incluso: termica regolabile, magnetica fissa | 1 cad | 206.33 | 163.1 | 0 | RM.76.10.12.Za001.0475.g | Interruttore automatico magnetotermico; geometria: modulare ¦ scatolato; impiego: civile; potere d'interruzione [kA] ≤ 16 ¦ In [A] = 50; n° poli [-] = 4. Componente: sganciatore, . Incluso: scatola fissa | RM1 Sganciatore; impiego: interruttore. Incluso: termica regolabile, magnetica fissa | RISORSA MATERIALE | IMPIANTI ELETTRICI TERMINALI | PRODOTTI | INTERRUTTORE | MATERIALE GENERICO NON RILEVANTE | [6 empty] | ME.03.030.0260.g | Interruttore automatico magnetotermico modulare in esecuzione scatolata fissa, sganciatore con termica regolabile e magnetica fissa, conforme norme CEI-EN 60947-2, potere d'interruzione fino a 16 kA, nelle tipologie: - tetrapolare con In 50 A | nd | automatico magnetotermico | [9 empty] | RM.73.15.30.Za001.0750.- - | 1 | cad | nd | nd - | civile - | materiale generico non rilevante | In [A] = 50.0 nd nd nd - potere d'interruzione [kA] ≤ 16.0 nd nd nd - | n° poli [-] = 4.0 nd nd nd - |  | modulare - scatolato - | nd - | nd | nd - | nd - | nd - | nd | nd - | NO |  |  |  |  | nd |  |  |  |  | nd | nd | nd |  | nd | nd | nd | scatola fissa | nd | nd | NO | NO
LOM251.RM.76.10.12.Za001.0475.h | Interruttore automatico magnetotermico; geometria: modulare ¦ scatolato; impiego: civile; potere d'interruzione [kA] ≤ 16 ¦ In [A] = 63; n° poli [-] = 4. Componente: sganciatore, . Incluso: scatola fissa RM1 Sganciatore; impiego: interruttore. Incluso: termica regolabile, magnetica fissa | 1 cad | 206.33 | 163.1 | 0 | RM.76.10.12.Za001.0475.h | Interruttore automatico magnetotermico; geometria: modulare ¦ scatolato; impiego: civile; potere d'interruzione [kA] ≤ 16 ¦ In [A] = 63; n° poli [-] = 4. Componente: sganciatore, . Incluso: scatola fissa | RM1 Sganciatore; impiego: interruttore. Incluso: termica regolabile, magnetica fissa | RISORSA MATERIALE | IMPIANTI ELETTRICI TERMINALI | PRODOTTI | INTERRUTTORE | MATERIALE GENERICO NON RILEVANTE | [6 empty] | ME.03.030.0260.h | Interruttore automatico magnetotermico modulare in esecuzione scatolata fissa, sganciatore con termica regolabile e magnetica fissa, conforme norme CEI-EN 60947-2, potere d'interruzione fino a 16 kA, nelle tipologie: - tetrapolare con In 63 A | nd | automatico magnetotermico | [9 empty] | RM.73.15.30.Za001.0750.- - | 1 | cad | nd | nd - | civile - | materiale generico non rilevante | In [A] = 63.0 nd nd nd - potere d'interruzione [kA] ≤ 16.0 nd nd nd - | n° poli [-] = 4.0 nd nd nd - |  | modulare - scatolato - | nd - | nd | nd - | nd - | nd - | nd | nd - | NO |  |  |  |  | nd |  |  |  |  | nd | nd | nd |  | nd | nd | nd | scatola fissa | nd | nd | NO | NO
LOM251.RM.76.10.12.Za001.0475.i | Interruttore automatico magnetotermico; geometria: modulare ¦ scatolato; impiego: civile; potere d'interruzione [kA] ≤ 16 ¦ In [A] = 80; n° poli [-] = 4. Componente: sganciatore, . Incluso: scatola fissa RM1 Sganciatore; impiego: interruttore. Incluso: termica regolabile, magnetica fissa | 1 cad | 290.81 | 229.89 | 0 | RM.76.10.12.Za001.0475.i | Interruttore automatico magnetotermico; geometria: modulare ¦ scatolato; impiego: civile; potere d'interruzione [kA] ≤ 16 ¦ In [A] = 80; n° poli [-] = 4. Componente: sganciatore, . Incluso: scatola fissa | RM1 Sganciatore; impiego: interruttore. Incluso: termica regolabile, magnetica fissa | RISORSA MATERIALE | IMPIANTI ELETTRICI TERMINALI | PRODOTTI | INTERRUTTORE | MATERIALE GENERICO NON RILEVANTE | [6 empty] | ME.03.030.0260.i | Interruttore automatico magnetotermico modulare in esecuzione scatolata fissa, sganciatore con termica regolabile e magnetica fissa, conforme norme CEI-EN 60947-2, potere d'interruzione fino a 16 kA, nelle tipologie: - tetrapolare con In 80 A | nd | automatico magnetotermico | [9 empty] | RM.73.15.30.Za001.0750.- - | 1 | cad | nd | nd - | civile - | materiale generico non rilevante | In [A] = 80.0 nd nd nd - potere d'interruzione [kA] ≤ 16.0 nd nd nd - | n° poli [-] = 4.0 nd nd nd - |  | modulare - scatolato - | nd - | nd | nd - | nd - | nd - | nd | nd - | NO |  |  |  |  | nd |  |  |  |  | nd | nd | nd |  | nd | nd | nd | scatola fissa | nd | nd | NO | NO
LOM251.RM.76.10.12.Za001.0475.j | Interruttore automatico magnetotermico; geometria: modulare ¦ scatolato; impiego: civile; potere d'interruzione [kA] ≤ 16 ¦ In [A] = 100; n° poli [-] = 4. Componente: sganciatore, . Incluso: scatola fissa RM1 Sganciatore; impiego: interruttore. Incluso: termica regolabile, magnetica fissa | 1 cad | 308.68 | 244.02 | 0 | RM.76.10.12.Za001.0475.j | Interruttore automatico magnetotermico; geometria: modulare ¦ scatolato; impiego: civile; potere d'interruzione [kA] ≤ 16 ¦ In [A] = 100; n° poli [-] = 4. Componente: sganciatore, . Incluso: scatola fissa | RM1 Sganciatore; impiego: interruttore. Incluso: termica regolabile, magnetica fissa | RISORSA MATERIALE | IMPIANTI ELETTRICI TERMINALI | PRODOTTI | INTERRUTTORE | MATERIALE GENERICO NON RILEVANTE | [6 empty] | ME.03.030.0260.j | Interruttore automatico magnetotermico modulare in esecuzione scatolata fissa, sganciatore con termica regolabile e magnetica fissa, conforme norme CEI-EN 60947-2, potere d'interruzione fino a 16 kA, nelle tipologie: - tetrapolare con In 100 A | nd | automatico magnetotermico | [9 empty] | RM.73.15.30.Za001.0750.- - | 1 | cad | nd | nd - | civile - | materiale generico non rilevante | potere d'interruzione [kA] ≤ 16.0 nd nd nd - In [A] = 100.0 nd nd nd - | n° poli [-] = 4.0 nd nd nd - |  | modulare - scatolato - | nd - | nd | nd - | nd - | nd - | nd | nd - | NO |  |  |  |  | nd |  |  |  |  | nd | nd | nd |  | nd | nd | nd | scatola fissa | nd | nd | NO | NO
LOM251.RM.76.10.12.Za001.0475.k | Interruttore automatico magnetotermico; geometria: modulare ¦ scatolato; impiego: civile; potere d'interruzione [kA] ≤ 16 ¦ In [A] = 125; n° poli [-] = 4. Componente: sganciatore, . Incluso: scatola fissa RM1 Sganciatore; impiego: interruttore. Incluso: termica regolabile, magnetica fissa | 1 cad | 523.13 | 413.54 | 0 | RM.76.10.12.Za001.0475.k | Interruttore automatico magnetotermico; geometria: modulare ¦ scatolato; impiego: civile; potere d'interruzione [kA] ≤ 16 ¦ In [A] = 125; n° poli [-] = 4. Componente: sganciatore, . Incluso: scatola fissa | RM1 Sganciatore; impiego: interruttore. Incluso: termica regolabile, magnetica fissa | RISORSA MATERIALE | IMPIANTI ELETTRICI TERMINALI | PRODOTTI | INTERRUTTORE | MATERIALE GENERICO NON RILEVANTE | [6 empty] | ME.03.030.0260.k | Interruttore automatico magnetotermico modulare in esecuzione scatolata fissa, sganciatore con termica regolabile e magnetica fissa, conforme norme CEI-EN 60947-2, potere d'interruzione fino a 16 kA, nelle tipologie: - tetrapolare con In 125 A | nd | automatico magnetotermico | [9 empty] | RM.73.15.30.Za001.0750.- - | 1 | cad | nd | nd - | civile - | materiale generico non rilevante | In [A] = 125.0 nd nd nd - potere d'interruzione [kA] ≤ 16.0 nd nd nd - | n° poli [-] = 4.0 nd nd nd - |  | modulare - scatolato - | nd - | nd | nd - | nd - | nd - | nd | nd - | NO |  |  |  |  | nd |  |  |  |  | nd | nd | nd |  | nd | nd | nd | scatola fissa | nd | nd | NO | NO
LOM251.RM.76.10.12.Za001.0475.l | Interruttore automatico magnetotermico; geometria: modulare ¦ scatolato; impiego: civile; potere d'interruzione [kA] ≤ 16 ¦ In [A] = 160; n° poli [-] = 4. Componente: sganciatore, . Incluso: scatola fissa RM1 Sganciatore; impiego: interruttore. Incluso: termica regolabile, magnetica fissa | 1 cad | 528.66 | 417.91 | 0 | RM.76.10.12.Za001.0475.l | Interruttore automatico magnetotermico; geometria: modulare ¦ scatolato; impiego: civile; potere d'interruzione [kA] ≤ 16 ¦ In [A] = 160; n° poli [-] = 4. Componente: sganciatore, . Incluso: scatola fissa | RM1 Sganciatore; impiego: interruttore. Incluso: termica regolabile, magnetica fissa | RISORSA MATERIALE | IMPIANTI ELETTRICI TERMINALI | PRODOTTI | INTERRUTTORE | MATERIALE GENERICO NON RILEVANTE | [6 empty] | ME.03.030.0260.l | Interruttore automatico magnetotermico modulare in esecuzione scatolata fissa, sganciatore con termica regolabile e magnetica fissa, conforme norme CEI-EN 60947-2, potere d'interruzione fino a 16 kA, nelle tipologie: - tetrapolare con In 160 A | nd | automatico magnetotermico | [9 empty] | RM.73.15.30.Za001.0750.- - | 1 | cad | nd | nd - | civile - | materiale generico non rilevante | potere d'interruzione [kA] ≤ 16.0 nd nd nd - In [A] = 160.0 nd nd nd - | n° poli [-] = 4.0 nd nd nd - |  | modulare - scatolato - | nd - | nd | nd - | nd - | nd - | nd | nd - | NO |  |  |  |  | nd |  |  |  |  | nd | nd | nd |  | nd | nd | nd | scatola fissa | nd | nd | NO | NO
LOM251.RM.76.10.12.Za001.0755.a | Interruttore differenziale; geometria: modulare ¦ scatolato; impiego: civile; corrente nominale [A] = 16 ÷ 25 ¦ sensibilità [A] = 0,01; n° poli [-] = 2. Incluso: scatola di materiale isolante, levetta frontale di manovra, tasto di prova. Escluso: dispositivo di esclusione SPECIFICHE TECNICHE: Interruttore differenziale puro, con certificato di prove e collaudo per il montaggio a scatto su guida profilata con, classe AC istantanei | 1 cad | 75.67 | 59.82 | 0 | RM.76.10.12.Za001.0755.a | Interruttore differenziale; geometria: modulare ¦ scatolato; impiego: civile; corrente nominale [A] = 16 ÷ 25 ¦ sensibilità [A] = 0,01; n° poli [-] = 2. Incluso: scatola di materiale isolante, levetta frontale di manovra, tasto di prova. Escluso: dispositivo di esclusione SPECIFICHE TECNICHE: Interruttore differenziale puro, con certificato di prove e collaudo per il montaggio a scatto su guida profilata con, classe AC istantanei |  | RISORSA MATERIALE | IMPIANTI ELETTRICI TERMINALI | PRODOTTI | INTERRUTTORE | MATERIALE GENERICO NON RILEVANTE | [6 empty] | ME.03.030.0270.a | Interruttore differenziale modulare (puro) con certificato di prove e collaudo per il montaggio a scatto su guida profilata con involucro di materiale isolante, levetta frontale di manovra e tasto di prova senza dispositivo di esclusione, classe AC istantanei, nelle tipologie: - bipolare 16÷25 A - sensibilità 0,01 A | nd | differenziale | [10 empty] | 1 | cad | nd | nd - | civile - | materiale generico non rilevante | corrente nominale [A] = 16.0 ÷ 25.0 nd - sensibilità [A] = 0.01 nd nd nd - | n° poli [-] = 2.0 nd nd nd - |  | modulare - scatolato - | nd - | Interruttore differenziale puro, con certificato di prove e collaudo per il montaggio a scatto su guida profilata con, classe AC istantanei | nd - | nd - | nd - | nd | nd - | NO |  |  |  |  | nd |  |  |  |  | nd | nd | nd |  | nd | nd | nd | scatola di materiale isolante, levetta frontale di manovra, tasto di prova | dispositivo di esclusione | nd | NO | NO
LOM251.RM.76.10.12.Za001.0755.b | Interruttore differenziale; geometria: modulare ¦ scatolato; impiego: civile; corrente nominale [A] = 25 ¦ sensibilità [A] = 0,03; n° poli [-] = 2. Incluso: scatola di materiale isolante, levetta frontale di manovra, tasto di prova. Escluso: dispositivo di esclusione SPECIFICHE TECNICHE: Interruttore differenziale puro, con certificato di prove e collaudo per il montaggio a scatto su guida profilata con, classe AC istantanei | 1 cad | 48.4 | 38.26 | 0 | RM.76.10.12.Za001.0755.b | Interruttore differenziale; geometria: modulare ¦ scatolato; impiego: civile; corrente nominale [A] = 25 ¦ sensibilità [A] = 0,03; n° poli [-] = 2. Incluso: scatola di materiale isolante, levetta frontale di manovra, tasto di prova. Escluso: dispositivo di esclusione SPECIFICHE TECNICHE: Interruttore differenziale puro, con certificato di prove e collaudo per il montaggio a scatto su guida profilata con, classe AC istantanei |  | RISORSA MATERIALE | IMPIANTI ELETTRICI TERMINALI | PRODOTTI | INTERRUTTORE | MATERIALE GENERICO NON RILEVANTE | [6 empty] | ME.03.030.0270.b | Interruttore differenziale modulare (puro) con certificato di prove e collaudo per il montaggio a scatto su guida profilata con involucro di materiale isolante, levetta frontale di manovra e tasto di prova senza dispositivo di esclusione, classe AC istantanei, nelle tipologie: - bipolare 25 A - sensibilità 0,03 A | nd | differenziale | [10 empty] | 1 | cad | nd | nd - | civile - | materiale generico non rilevante | sensibilità [A] = 0.03 nd nd nd - corrente nominale [A] = 25.0 nd nd nd - | n° poli [-] = 2.0 nd nd nd - |  | modulare - scatolato - | nd - | Interruttore differenziale puro, con certificato di prove e collaudo per il montaggio a scatto su guida profilata con, classe AC istantanei | nd - | nd - | nd - | nd | nd - | NO |  |  |  |  | nd |  |  |  |  | nd | nd | nd |  | nd | nd | nd | scatola di materiale isolante, levetta frontale di manovra, tasto di prova | dispositivo di esclusione | nd | NO | NO
LOM251.RM.76.10.12.Za001.0755.c | Interruttore differenziale; geometria: modulare ¦ scatolato; impiego: civile; corrente nominale [A] = 25 ¦ sensibilità [A] = 0,03 ÷ 0,5; n° poli [-] = 2. Incluso: scatola di materiale isolante, levetta frontale di manovra, tasto di prova. Escluso: dispositivo di esclusione SPECIFICHE TECNICHE: Interruttore differenziale puro, con certificato di prove e collaudo per il montaggio a scatto su guida profilata con, classe AC istantanei | 1 cad | 45.4 | 35.89 | 0 | RM.76.10.12.Za001.0755.c | Interruttore differenziale; geometria: modulare ¦ scatolato; impiego: civile; corrente nominale [A] = 25 ¦ sensibilità [A] = 0,03 ÷ 0,5; n° poli [-] = 2. Incluso: scatola di materiale isolante, levetta frontale di manovra, tasto di prova. Escluso: dispositivo di esclusione SPECIFICHE TECNICHE: Interruttore differenziale puro, con certificato di prove e collaudo per il montaggio a scatto su guida profilata con, classe AC istantanei |  | RISORSA MATERIALE | IMPIANTI ELETTRICI TERMINALI | PRODOTTI | INTERRUTTORE | MATERIALE GENERICO NON RILEVANTE | [6 empty] | ME.03.030.0270.c | Interruttore differenziale modulare (puro) con certificato di prove e collaudo per il montaggio a scatto su guida profilata con involucro di materiale isolante, levetta frontale di manovra e tasto di prova senza dispositivo di esclusione, classe AC istantanei, nelle tipologie: - bipolare 25 A - sensibilità 0,3 ÷ 0,5A | nd | differenziale | [10 empty] | 1 | cad | nd | nd - | civile - | materiale generico non rilevante | sensibilità [A] = 0.03 ÷ 0.5 nd - corrente nominale [A] = 25.0 nd nd nd - | n° poli [-] = 2.0 nd nd nd - |  | modulare - scatolato - | nd - | Interruttore differenziale puro, con certificato di prove e collaudo per il montaggio a scatto su guida profilata con, classe AC istantanei | nd - | nd - | nd - | nd | nd - | NO |  |  |  |  | nd |  |  |  |  | nd | nd | nd |  | nd | nd | nd | scatola di materiale isolante, levetta frontale di manovra, tasto di prova | dispositivo di esclusione | nd | NO | NO
LOM251.RM.76.10.12.Za001.0755.d | Interruttore differenziale; geometria: modulare ¦ scatolato; impiego: civile; corrente nominale [A] = 40 ¦ sensibilità [A] = 0,03; n° poli [-] = 2. Incluso: scatola di materiale isolante, levetta frontale di manovra, tasto di prova. Escluso: dispositivo di esclusione SPECIFICHE TECNICHE: Interruttore differenziale puro, con certificato di prove e collaudo per il montaggio a scatto su guida profilata con, classe AC istantanei | 1 cad | 54.49 | 43.08 | 0 | RM.76.10.12.Za001.0755.d | Interruttore differenziale; geometria: modulare ¦ scatolato; impiego: civile; corrente nominale [A] = 40 ¦ sensibilità [A] = 0,03; n° poli [-] = 2. Incluso: scatola di materiale isolante, levetta frontale di manovra, tasto di prova. Escluso: dispositivo di esclusione SPECIFICHE TECNICHE: Interruttore differenziale puro, con certificato di prove e collaudo per il montaggio a scatto su guida profilata con, classe AC istantanei |  | RISORSA MATERIALE | IMPIANTI ELETTRICI TERMINALI | PRODOTTI | INTERRUTTORE | MATERIALE GENERICO NON RILEVANTE | [6 empty] | ME.03.030.0270.d | Interruttore differenziale modulare (puro) con certificato di prove e collaudo per il montaggio a scatto su guida profilata con involucro di materiale isolante, levetta frontale di manovra e tasto di prova senza dispositivo di esclusione, classe AC istantanei, nelle tipologie: - bipolare 40 A - sensibilità 0,03 A | nd | differenziale | [10 empty] | 1 | cad | nd | nd - | civile - | materiale generico non rilevante | sensibilità [A] = 0.03 nd nd nd - corrente nominale [A] = 40.0 nd nd nd - | n° poli [-] = 2.0 nd nd nd - |  | modulare - scatolato - | nd - | Interruttore differenziale puro, con certificato di prove e collaudo per il montaggio a scatto su guida profilata con, classe AC istantanei | nd - | nd - | nd - | nd | nd - | NO |  |  |  |  | nd |  |  |  |  | nd | nd | nd |  | nd | nd | nd | scatola di materiale isolante, levetta frontale di manovra, tasto di prova | dispositivo di esclusione | nd | NO | NO
LOM251.RM.76.10.12.Za001.0755.e | Interruttore differenziale; geometria: modulare ¦ scatolato; impiego: civile; corrente nominale [A] = 40 ¦ sensibilità [A] = 0,3 ÷ 0,5; n° poli [-] = 2. Incluso: scatola di materiale isolante, levetta frontale di manovra, tasto di prova. Escluso: dispositivo di esclusione SPECIFICHE TECNICHE: Interruttore differenziale puro, con certificato di prove e collaudo per il montaggio a scatto su guida profilata con, classe AC istantanei | 1 cad | 51.1 | 40.39 | 0 | RM.76.10.12.Za001.0755.e | Interruttore differenziale; geometria: modulare ¦ scatolato; impiego: civile; corrente nominale [A] = 40 ¦ sensibilità [A] = 0,3 ÷ 0,5; n° poli [-] = 2. Incluso: scatola di materiale isolante, levetta frontale di manovra, tasto di prova. Escluso: dispositivo di esclusione SPECIFICHE TECNICHE: Interruttore differenziale puro, con certificato di prove e collaudo per il montaggio a scatto su guida profilata con, classe AC istantanei |  | RISORSA MATERIALE | IMPIANTI ELETTRICI TERMINALI | PRODOTTI | INTERRUTTORE | MATERIALE GENERICO NON RILEVANTE | [6 empty] | ME.03.030.0270.e | Interruttore differenziale modulare (puro) con certificato di prove e collaudo per il montaggio a scatto su guida profilata con involucro di materiale isolante, levetta frontale di manovra e tasto di prova senza dispositivo di esclusione, classe AC istantanei, nelle tipologie: - bipolare 40 A - sensibilità 0,3 ÷ 0,5 A | nd | differenziale | [10 empty] | 1 | cad | nd | nd - | civile - | materiale generico non rilevante | sensibilità [A] = 0.3 ÷ 0.5 nd - corrente nominale [A] = 40.0 nd nd nd - | n° poli [-] = 2.0 nd nd nd - |  | modulare - scatolato - | nd - | Interruttore differenziale puro, con certificato di prove e collaudo per il montaggio a scatto su guida profilata con, classe AC istantanei | nd - | nd - | nd - | nd | nd - | NO |  |  |  |  | nd |  |  |  |  | nd | nd | nd |  | nd | nd | nd | scatola di materiale isolante, levetta frontale di manovra, tasto di prova | dispositivo di esclusione | nd | NO | NO
LOM251.RM.76.10.12.Za001.0755.f | Interruttore differenziale; geometria: modulare ¦ scatolato; impiego: civile; corrente nominale [A] = 63 ¦ sensibilità [A] = 0,3; n° poli [-] = 2. Incluso: scatola di materiale isolante, levetta frontale di manovra, tasto di prova. Escluso: dispositivo di esclusione SPECIFICHE TECNICHE: Interruttore differenziale puro, con certificato di prove e collaudo per il montaggio a scatto su guida profilata con, classe AC istantanei | 1 cad | 87.79 | 69.4 | 0 | RM.76.10.12.Za001.0755.f | Interruttore differenziale; geometria: modulare ¦ scatolato; impiego: civile; corrente nominale [A] = 63 ¦ sensibilità [A] = 0,3; n° poli [-] = 2. Incluso: scatola di materiale isolante, levetta frontale di manovra, tasto di prova. Escluso: dispositivo di esclusione SPECIFICHE TECNICHE: Interruttore differenziale puro, con certificato di prove e collaudo per il montaggio a scatto su guida profilata con, classe AC istantanei |  | RISORSA MATERIALE | IMPIANTI ELETTRICI TERMINALI | PRODOTTI | INTERRUTTORE | MATERIALE GENERICO NON RILEVANTE | [6 empty] | ME.03.030.0270.f | Interruttore differenziale modulare (puro) con certificato di prove e collaudo per il montaggio a scatto su guida profilata con involucro di materiale isolante, levetta frontale di manovra e tasto di prova senza dispositivo di esclusione, classe AC istantanei, nelle tipologie: - bipolare 63 A - sensibilità 0,03 A | nd | differenziale | [10 empty] | 1 | cad | nd | nd - | civile - | materiale generico non rilevante | sensibilità [A] = 0.3 nd nd nd - corrente nominale [A] = 63.0 nd nd nd - | n° poli [-] = 2.0 nd nd nd - |  | modulare - scatolato - | nd - | Interruttore differenziale puro, con certificato di prove e collaudo per il montaggio a scatto su guida profilata con, classe AC istantanei | nd - | nd - | nd - | nd | nd - | NO |  |  |  |  | nd |  |  |  |  | nd | nd | nd |  | nd | nd | nd | scatola di materiale isolante, levetta frontale di manovra, tasto di prova | dispositivo di esclusione | nd | NO | NO
LOM251.RM.76.10.12.Za001.0755.g | Interruttore differenziale; geometria: modulare ¦ scatolato; impiego: civile; corrente nominale [A] = 63 ¦ sensibilità [A] = 0,3 ÷ 0,5; n° poli [-] = 2. Incluso: scatola di materiale isolante, levetta frontale di manovra, tasto di prova. Escluso: dispositivo di esclusione SPECIFICHE TECNICHE: Interruttore differenziale puro, con certificato di prove e collaudo per il montaggio a scatto su guida profilata con, classe AC istantanei | 1 cad | 79.46 | 62.82 | 0 | RM.76.10.12.Za001.0755.g | Interruttore differenziale; geometria: modulare ¦ scatolato; impiego: civile; corrente nominale [A] = 63 ¦ sensibilità [A] = 0,3 ÷ 0,5; n° poli [-] = 2. Incluso: scatola di materiale isolante, levetta frontale di manovra, tasto di prova. Escluso: dispositivo di esclusione SPECIFICHE TECNICHE: Interruttore differenziale puro, con certificato di prove e collaudo per il montaggio a scatto su guida profilata con, classe AC istantanei |  | RISORSA MATERIALE | IMPIANTI ELETTRICI TERMINALI | PRODOTTI | INTERRUTTORE | MATERIALE GENERICO NON RILEVANTE | [6 empty] | ME.03.030.0270.g | Interruttore differenziale modulare (puro) con certificato di prove e collaudo per il montaggio a scatto su guida profilata con involucro di materiale isolante, levetta frontale di manovra e tasto di prova senza dispositivo di esclusione, classe AC istantanei, nelle tipologie: - bipolare 63 A - sensibilità 0,3 A ÷ 0,5 A | nd | differenziale | [10 empty] | 1 | cad | nd | nd - | civile - | materiale generico non rilevante | corrente nominale [A] = 63.0 nd nd nd - sensibilità [A] = 0.3 ÷ 0.5 nd - | n° poli [-] = 2.0 nd nd nd - |  | modulare - scatolato - | nd - | Interruttore differenziale puro, con certificato di prove e collaudo per il montaggio a scatto su guida profilata con, classe AC istantanei | nd - | nd - | nd - | nd | nd - | NO |  |  |  |  | nd |  |  |  |  | nd | nd | nd |  | nd | nd | nd | scatola di materiale isolante, levetta frontale di manovra, tasto di prova | dispositivo di esclusione | nd | NO | NO
LOM251.RM.76.10.12.Za001.0755.h | Interruttore differenziale; geometria: modulare ¦ scatolato; impiego: civile; corrente nominale [A] = 80 ¦ sensibilità [A] = 0,3; n° poli [-] = 2. Incluso: scatola di materiale isolante, levetta frontale di manovra, tasto di prova. Escluso: dispositivo di esclusione SPECIFICHE TECNICHE: Interruttore differenziale puro, con certificato di prove e collaudo per il montaggio a scatto su guida profilata con, classe AC istantanei | 1 cad | 114.61 | 90.6 | 0 | RM.76.10.12.Za001.0755.h | Interruttore differenziale; geometria: modulare ¦ scatolato; impiego: civile; corrente nominale [A] = 80 ¦ sensibilità [A] = 0,3; n° poli [-] = 2. Incluso: scatola di materiale isolante, levetta frontale di manovra, tasto di prova. Escluso: dispositivo di esclusione SPECIFICHE TECNICHE: Interruttore differenziale puro, con certificato di prove e collaudo per il montaggio a scatto su guida profilata con, classe AC istantanei |  | RISORSA MATERIALE | IMPIANTI ELETTRICI TERMINALI | PRODOTTI | INTERRUTTORE | MATERIALE GENERICO NON RILEVANTE | [6 empty] | ME.03.030.0270.h | Interruttore differenziale modulare (puro) con certificato di prove e collaudo per il montaggio a scatto su guida profilata con involucro di materiale isolante, levetta frontale di manovra e tasto di prova senza dispositivo di esclusione, classe AC istantanei, nelle tipologie: - bipolare 80 A - sensibilità 0,03 A | nd | differenziale | [10 empty] | 1 | cad | nd | nd - | civile - | materiale generico non rilevante | corrente nominale [A] = 80.0 nd nd nd - sensibilità [A] = 0.3 nd nd nd - | n° poli [-] = 2.0 nd nd nd - |  | modulare - scatolato - | nd - | Interruttore differenziale puro, con certificato di prove e collaudo per il montaggio a scatto su guida profilata con, classe AC istantanei | nd - | nd - | nd - | nd | nd - | NO |  |  |  |  | nd |  |  |  |  | nd | nd | nd |  | nd | nd | nd | scatola di materiale isolante, levetta frontale di manovra, tasto di prova | dispositivo di esclusione | nd | NO | NO
LOM251.RM.76.10.12.Za001.0755.i | Interruttore differenziale; geometria: modulare ¦ scatolato; impiego: civile; corrente nominale [A] = 80 ¦ sensibilità [A] = 0,3; n° poli [-] = 2. Incluso: scatola di materiale isolante, levetta frontale di manovra, tasto di prova. Escluso: dispositivo di esclusione SPECIFICHE TECNICHE: Interruttore differenziale puro, con certificato di prove e collaudo per il montaggio a scatto su guida profilata con, classe AC istantanei | 1 cad | 107.81 | 85.23 | 0 | RM.76.10.12.Za001.0755.i | Interruttore differenziale; geometria: modulare ¦ scatolato; impiego: civile; corrente nominale [A] = 80 ¦ sensibilità [A] = 0,3; n° poli [-] = 2. Incluso: scatola di materiale isolante, levetta frontale di manovra, tasto di prova. Escluso: dispositivo di esclusione SPECIFICHE TECNICHE: Interruttore differenziale puro, con certificato di prove e collaudo per il montaggio a scatto su guida profilata con, classe AC istantanei |  | RISORSA MATERIALE | IMPIANTI ELETTRICI TERMINALI | PRODOTTI | INTERRUTTORE | MATERIALE GENERICO NON RILEVANTE | [6 empty] | ME.03.030.0270.i | Interruttore differenziale modulare (puro) con certificato di prove e collaudo per il montaggio a scatto su guida profilata con involucro di materiale isolante, levetta frontale di manovra e tasto di prova senza dispositivo di esclusione, classe AC istantanei, nelle tipologie: - bipolare 80 A - sensibilità 0,3 A | nd | differenziale | [10 empty] | 1 | cad | nd | nd - | civile - | materiale generico non rilevante | sensibilità [A] = 0.3 nd nd nd - corrente nominale [A] = 80.0 nd nd nd - | n° poli [-] = 2.0 nd nd nd - |  | modulare - scatolato - | nd - | Interruttore differenziale puro, con certificato di prove e collaudo per il montaggio a scatto su guida profilata con, classe AC istantanei | nd - | nd - | nd - | nd | nd - | NO |  |  |  |  | nd |  |  |  |  | nd | nd | nd |  | nd | nd | nd | scatola di materiale isolante, levetta frontale di manovra, tasto di prova | dispositivo di esclusione | nd | NO | NO
LOM251.RM.76.10.12.Za001.0755.j | Interruttore differenziale; geometria: modulare ¦ scatolato; impiego: civile; corrente nominale [A] = 100 ¦ sensibilità [A] = 0,03; n° poli [-] = 2. Incluso: scatola di materiale isolante, levetta frontale di manovra, tasto di prova. Escluso: dispositivo di esclusione SPECIFICHE TECNICHE: Interruttore differenziale puro, con certificato di prove e collaudo per il montaggio a scatto su guida profilata con, classe AC istantanei | 1 cad | 126.86 | 100.29 | 0 | RM.76.10.12.Za001.0755.j | Interruttore differenziale; geometria: modulare ¦ scatolato; impiego: civile; corrente nominale [A] = 100 ¦ sensibilità [A] = 0,03; n° poli [-] = 2. Incluso: scatola di materiale isolante, levetta frontale di manovra, tasto di prova. Escluso: dispositivo di esclusione SPECIFICHE TECNICHE: Interruttore differenziale puro, con certificato di prove e collaudo per il montaggio a scatto su guida profilata con, classe AC istantanei |  | RISORSA MATERIALE | IMPIANTI ELETTRICI TERMINALI | PRODOTTI | INTERRUTTORE | MATERIALE GENERICO NON RILEVANTE | [6 empty] | ME.03.030.0270.j | Interruttore differenziale modulare (puro) con certificato di prove e collaudo per il montaggio a scatto su guida profilata con involucro di materiale isolante, levetta frontale di manovra e tasto di prova senza dispositivo di esclusione, classe AC istantanei, nelle tipologie: - bipolare 100 A - sensibilità 0,03 A | nd | differenziale | [10 empty] | 1 | cad | nd | nd - | civile - | materiale generico non rilevante | corrente nominale [A] = 100.0 nd nd nd - sensibilità [A] = 0.03 nd nd nd - | n° poli [-] = 2.0 nd nd nd - |  | modulare - scatolato - | nd - | Interruttore differenziale puro, con certificato di prove e collaudo per il montaggio a scatto su guida profilata con, classe AC istantanei | nd - | nd - | nd - | nd | nd - | NO |  |  |  |  | nd |  |  |  |  | nd | nd | nd |  | nd | nd | nd | scatola di materiale isolante, levetta frontale di manovra, tasto di prova | dispositivo di esclusione | nd | NO | NO
LOM251.RM.76.10.12.Za001.0755.k | Interruttore differenziale; geometria: modulare ¦ scatolato; impiego: civile; corrente nominale [A] = 100 ¦ sensibilità [A] = 0,3; n° poli [-] = 2. Incluso: scatola di materiale isolante, levetta frontale di manovra, tasto di prova. Escluso: dispositivo di esclusione SPECIFICHE TECNICHE: Interruttore differenziale puro, con certificato di prove e collaudo per il montaggio a scatto su guida profilata con, classe AC istantanei | 1 cad | 119.08 | 94.13 | 0 | RM.76.10.12.Za001.0755.k | Interruttore differenziale; geometria: modulare ¦ scatolato; impiego: civile; corrente nominale [A] = 100 ¦ sensibilità [A] = 0,3; n° poli [-] = 2. Incluso: scatola di materiale isolante, levetta frontale di manovra, tasto di prova. Escluso: dispositivo di esclusione SPECIFICHE TECNICHE: Interruttore differenziale puro, con certificato di prove e collaudo per il montaggio a scatto su guida profilata con, classe AC istantanei |  | RISORSA MATERIALE | IMPIANTI ELETTRICI TERMINALI | PRODOTTI | INTERRUTTORE | MATERIALE GENERICO NON RILEVANTE | [6 empty] | ME.03.030.0270.k | Interruttore differenziale modulare (puro) con certificato di prove e collaudo per il montaggio a scatto su guida profilata con involucro di materiale isolante, levetta frontale di manovra e tasto di prova senza dispositivo di esclusione, classe AC istantanei, nelle tipologie: - bipolare 100 A - sensibilità 0,3 A | nd | differenziale | [10 empty] | 1 | cad | nd | nd - | civile - | materiale generico non rilevante | sensibilità [A] = 0.3 nd nd nd - corrente nominale [A] = 100.0 nd nd nd - | n° poli [-] = 2.0 nd nd nd - |  | modulare - scatolato - | nd - | Interruttore differenziale puro, con certificato di prove e collaudo per il montaggio a scatto su guida profilata con, classe AC istantanei | nd - | nd - | nd - | nd | nd - | NO |  |  |  |  | nd |  |  |  |  | nd | nd | nd |  | nd | nd | nd | scatola di materiale isolante, levetta frontale di manovra, tasto di prova | dispositivo di esclusione | nd | NO | NO
LOM251.RM.76.10.12.Za001.0755.l | Interruttore differenziale; geometria: modulare ¦ scatolato; impiego: civile; corrente nominale [A] = 25 ¦ sensibilità [A] = 0,03; n° poli [-] = 4. Incluso: scatola di materiale isolante, levetta frontale di manovra, tasto di prova. Escluso: dispositivo di esclusione SPECIFICHE TECNICHE: Interruttore differenziale puro, con certificato di prove e collaudo per il montaggio a scatto su guida profilata con, classe AC istantanei | 1 cad | 65.43 | 51.72 | 0 | RM.76.10.12.Za001.0755.l | Interruttore differenziale; geometria: modulare ¦ scatolato; impiego: civile; corrente nominale [A] = 25 ¦ sensibilità [A] = 0,03; n° poli [-] = 4. Incluso: scatola di materiale isolante, levetta frontale di manovra, tasto di prova. Escluso: dispositivo di esclusione SPECIFICHE TECNICHE: Interruttore differenziale puro, con certificato di prove e collaudo per il montaggio a scatto su guida profilata con, classe AC istantanei |  | RISORSA MATERIALE | IMPIANTI ELETTRICI TERMINALI | PRODOTTI | INTERRUTTORE | MATERIALE GENERICO NON RILEVANTE | [6 empty] | ME.03.030.0270.l | Interruttore differenziale modulare (puro) con certificato di prove e collaudo per il montaggio a scatto su guida profilata con involucro di materiale isolante, levetta frontale di manovra e tasto di prova senza dispositivo di esclusione, classe AC istantanei, nelle tipologie: - tetrapolare 25 A - sensibilità 0,03 A | nd | differenziale | [10 empty] | 1 | cad | nd | nd - | civile - | materiale generico non rilevante | sensibilità [A] = 0.03 nd nd nd - corrente nominale [A] = 25.0 nd nd nd - | n° poli [-] = 4.0 nd nd nd - |  | modulare - scatolato - | nd - | Interruttore differenziale puro, con certificato di prove e collaudo per il montaggio a scatto su guida profilata con, classe AC istantanei | nd - | nd - | nd - | nd | nd - | NO |  |  |  |  | nd |  |  |  |  | nd | nd | nd |  | nd | nd | nd | scatola di materiale isolante, levetta frontale di manovra, tasto di prova | dispositivo di esclusione | nd | NO | NO
LOM251.RM.76.10.12.Za001.0755.m | Interruttore differenziale; geometria: modulare ¦ scatolato; impiego: civile; corrente nominale [A] = 25 ¦ sensibilità [A] = 0,03 ÷ 0,5; n° poli [-] = 4. Incluso: scatola di materiale isolante, levetta frontale di manovra, tasto di prova. Escluso: dispositivo di esclusione SPECIFICHE TECNICHE: Interruttore differenziale puro, con certificato di prove e collaudo per il montaggio a scatto su guida profilata con, classe AC istantanei | 1 cad | 61.29 | 48.45 | 0 | RM.76.10.12.Za001.0755.m | Interruttore differenziale; geometria: modulare ¦ scatolato; impiego: civile; corrente nominale [A] = 25 ¦ sensibilità [A] = 0,03 ÷ 0,5; n° poli [-] = 4. Incluso: scatola di materiale isolante, levetta frontale di manovra, tasto di prova. Escluso: dispositivo di esclusione SPECIFICHE TECNICHE: Interruttore differenziale puro, con certificato di prove e collaudo per il montaggio a scatto su guida profilata con, classe AC istantanei |  | RISORSA MATERIALE | IMPIANTI ELETTRICI TERMINALI | PRODOTTI | INTERRUTTORE | MATERIALE GENERICO NON RILEVANTE | [6 empty] | ME.03.030.0270.m | Interruttore differenziale modulare (puro) con certificato di prove e collaudo per il montaggio a scatto su guida profilata con involucro di materiale isolante, levetta frontale di manovra e tasto di prova senza dispositivo di esclusione, classe AC istantanei, nelle tipologie: - tetrapolare 25 A - sensibilità 0,3 ÷ 0,5 A | nd | differenziale | [10 empty] | 1 | cad | nd | nd - | civile - | materiale generico non rilevante | corrente nominale [A] = 25.0 nd nd nd - sensibilità [A] = 0.03 ÷ 0.5 nd - | n° poli [-] = 4.0 nd nd nd - |  | modulare - scatolato - | nd - | Interruttore differenziale puro, con certificato di prove e collaudo per il montaggio a scatto su guida profilata con, classe AC istantanei | nd - | nd - | nd - | nd | nd - | NO |  |  |  |  | nd |  |  |  |  | nd | nd | nd |  | nd | nd | nd | scatola di materiale isolante, levetta frontale di manovra, tasto di prova | dispositivo di esclusione | nd | NO | NO
LOM251.RM.76.10.12.Za001.0755.n | Interruttore differenziale; geometria: modulare ¦ scatolato; impiego: civile; corrente nominale [A] = 40 ¦ sensibilità [A] = 0,03; n° poli [-] = 4. Incluso: scatola di materiale isolante, levetta frontale di manovra, tasto di prova. Escluso: dispositivo di esclusione SPECIFICHE TECNICHE: Interruttore differenziale puro, con certificato di prove e collaudo per il montaggio a scatto su guida profilata con, classe AC istantanei | 1 cad | 73.56 | 58.15 | 0 | RM.76.10.12.Za001.0755.n | Interruttore differenziale; geometria: modulare ¦ scatolato; impiego: civile; corrente nominale [A] = 40 ¦ sensibilità [A] = 0,03; n° poli [-] = 4. Incluso: scatola di materiale isolante, levetta frontale di manovra, tasto di prova. Escluso: dispositivo di esclusione SPECIFICHE TECNICHE: Interruttore differenziale puro, con certificato di prove e collaudo per il montaggio a scatto su guida profilata con, classe AC istantanei |  | RISORSA MATERIALE | IMPIANTI ELETTRICI TERMINALI | PRODOTTI | INTERRUTTORE | MATERIALE GENERICO NON RILEVANTE | [6 empty] | ME.03.030.0270.n | Interruttore differenziale modulare (puro) con certificato di prove e collaudo per il montaggio a scatto su guida profilata con involucro di materiale isolante, levetta frontale di manovra e tasto di prova senza dispositivo di esclusione, classe AC istantanei, nelle tipologie: - tetrapolare 40 A - sensibilità 0,03 A | nd | differenziale | [10 empty] | 1 | cad | nd | nd - | civile - | materiale generico non rilevante | corrente nominale [A] = 40.0 nd nd nd - sensibilità [A] = 0.03 nd nd nd - | n° poli [-] = 4.0 nd nd nd - |  | modulare - scatolato - | nd - | Interruttore differenziale puro, con certificato di prove e collaudo per il montaggio a scatto su guida profilata con, classe AC istantanei | nd - | nd - | nd - | nd | nd - | NO |  |  |  |  | nd |  |  |  |  | nd | nd | nd |  | nd | nd | nd | scatola di materiale isolante, levetta frontale di manovra, tasto di prova | dispositivo di esclusione | nd | NO | NO
LOM251.RM.76.10.12.Za001.0755.o | Interruttore differenziale; geometria: modulare ¦ scatolato; impiego: civile; corrente nominale [A] = 40 ¦ sensibilità [A] = 0,03 ÷ 0,5; n° poli [-] = 4. Incluso: scatola di materiale isolante, levetta frontale di manovra, tasto di prova. Escluso: dispositivo di esclusione SPECIFICHE TECNICHE: Interruttore differenziale puro, con certificato di prove e collaudo per il montaggio a scatto su guida profilata con, classe AC istantanei | 1 cad | 68.98 | 54.53 | 0 | RM.76.10.12.Za001.0755.o | Interruttore differenziale; geometria: modulare ¦ scatolato; impiego: civile; corrente nominale [A] = 40 ¦ sensibilità [A] = 0,03 ÷ 0,5; n° poli [-] = 4. Incluso: scatola di materiale isolante, levetta frontale di manovra, tasto di prova. Escluso: dispositivo di esclusione SPECIFICHE TECNICHE: Interruttore differenziale puro, con certificato di prove e collaudo per il montaggio a scatto su guida profilata con, classe AC istantanei |  | RISORSA MATERIALE | IMPIANTI ELETTRICI TERMINALI | PRODOTTI | INTERRUTTORE | MATERIALE GENERICO NON RILEVANTE | [6 empty] | ME.03.030.0270.o | Interruttore differenziale modulare (puro) con certificato di prove e collaudo per il montaggio a scatto su guida profilata con involucro di materiale isolante, levetta frontale di manovra e tasto di prova senza dispositivo di esclusione, classe AC istantanei, nelle tipologie: - tetrapolare 40 A - sensibilità 0,3 ÷ 0,5 A | nd | differenziale | [10 empty] | 1 | cad | nd | nd - | civile - | materiale generico non rilevante | corrente nominale [A] = 40.0 nd nd nd - sensibilità [A] = 0.03 ÷ 0.5 nd - | n° poli [-] = 4.0 nd nd nd - |  | modulare - scatolato - | nd - | Interruttore differenziale puro, con certificato di prove e collaudo per il montaggio a scatto su guida profilata con, classe AC istantanei | nd - | nd - | nd - | nd | nd - | NO |  |  |  |  | nd |  |  |  |  | nd | nd | nd |  | nd | nd | nd | scatola di materiale isolante, levetta frontale di manovra, tasto di prova | dispositivo di esclusione | nd | NO | NO
LOM251.RM.76.10.12.Za001.0755.p | Interruttore differenziale; geometria: modulare ¦ scatolato; impiego: civile; corrente nominale [A] = 63 ¦ sensibilità [A] = 0,03; n° poli [-] = 4. Incluso: scatola di materiale isolante, levetta frontale di manovra, tasto di prova. Escluso: dispositivo di esclusione SPECIFICHE TECNICHE: Interruttore differenziale puro, con certificato di prove e collaudo per il montaggio a scatto su guida profilata con, classe AC istantanei | 1 cad | 119.08 | 94.13 | 0 | RM.76.10.12.Za001.0755.p | Interruttore differenziale; geometria: modulare ¦ scatolato; impiego: civile; corrente nominale [A] = 63 ¦ sensibilità [A] = 0,03; n° poli [-] = 4. Incluso: scatola di materiale isolante, levetta frontale di manovra, tasto di prova. Escluso: dispositivo di esclusione SPECIFICHE TECNICHE: Interruttore differenziale puro, con certificato di prove e collaudo per il montaggio a scatto su guida profilata con, classe AC istantanei |  | RISORSA MATERIALE | IMPIANTI ELETTRICI TERMINALI | PRODOTTI | INTERRUTTORE | MATERIALE GENERICO NON RILEVANTE | [6 empty] | ME.03.030.0270.p | Interruttore differenziale modulare (puro) con certificato di prove e collaudo per il montaggio a scatto su guida profilata con involucro di materiale isolante, levetta frontale di manovra e tasto di prova senza dispositivo di esclusione, classe AC istantanei, nelle tipologie: - tetrapolare 63 A - sensibilità 0,03 A | nd | differenziale | [10 empty] | 1 | cad | nd | nd - | civile - | materiale generico non rilevante | sensibilità [A] = 0.03 nd nd nd - corrente nominale [A] = 63.0 nd nd nd - | n° poli [-] = 4.0 nd nd nd - |  | modulare - scatolato - | nd - | Interruttore differenziale puro, con certificato di prove e collaudo per il montaggio a scatto su guida profilata con, classe AC istantanei | nd - | nd - | nd - | nd | nd - | NO |  |  |  |  | nd |  |  |  |  | nd | nd | nd |  | nd | nd | nd | scatola di materiale isolante, levetta frontale di manovra, tasto di prova | dispositivo di esclusione | nd | NO | NO
LOM251.RM.76.10.12.Za001.0755.q | Interruttore differenziale; geometria: modulare ¦ scatolato; impiego: civile; corrente nominale [A] = 63 ¦ sensibilità [A] = 0,03 ÷ 0,5; n° poli [-] = 4. Incluso: scatola di materiale isolante, levetta frontale di manovra, tasto di prova. Escluso: dispositivo di esclusione SPECIFICHE TECNICHE: Interruttore differenziale puro, con certificato di prove e collaudo per il montaggio a scatto su guida profilata con, classe AC istantanei | 1 cad | 111.17 | 87.88 | 0 | RM.76.10.12.Za001.0755.q | Interruttore differenziale; geometria: modulare ¦ scatolato; impiego: civile; corrente nominale [A] = 63 ¦ sensibilità [A] = 0,03 ÷ 0,5; n° poli [-] = 4. Incluso: scatola di materiale isolante, levetta frontale di manovra, tasto di prova. Escluso: dispositivo di esclusione SPECIFICHE TECNICHE: Interruttore differenziale puro, con certificato di prove e collaudo per il montaggio a scatto su guida profilata con, classe AC istantanei |  | RISORSA MATERIALE | IMPIANTI ELETTRICI TERMINALI | PRODOTTI | INTERRUTTORE | MATERIALE GENERICO NON RILEVANTE | [6 empty] | ME.03.030.0270.q | Interruttore differenziale modulare (puro) con certificato di prove e collaudo per il montaggio a scatto su guida profilata con involucro di materiale isolante, levetta frontale di manovra e tasto di prova senza dispositivo di esclusione, classe AC istantanei, nelle tipologie: - tetrapolare 63 A - sensibilità 0,3 ÷ 0,5 A | nd | differenziale | [10 empty] | 1 | cad | nd | nd - | civile - | materiale generico non rilevante | corrente nominale [A] = 63.0 nd nd nd - sensibilità [A] = 0.03 ÷ 0.5 nd - | n° poli [-] = 4.0 nd nd nd - |  | modulare - scatolato - | nd - | Interruttore differenziale puro, con certificato di prove e collaudo per il montaggio a scatto su guida profilata con, classe AC istantanei | nd - | nd - | nd - | nd | nd - | NO |  |  |  |  | nd |  |  |  |  | nd | nd | nd |  | nd | nd | nd | scatola di materiale isolante, levetta frontale di manovra, tasto di prova | dispositivo di esclusione | nd | NO | NO
LOM251.RM.76.10.12.Za001.0755.r | Interruttore differenziale; geometria: modulare ¦ scatolato; impiego: civile; corrente nominale [A] = 80 ¦ sensibilità [A] = 0,03; n° poli [-] = 4. Incluso: scatola di materiale isolante, levetta frontale di manovra, tasto di prova. Escluso: dispositivo di esclusione SPECIFICHE TECNICHE: Interruttore differenziale puro, con certificato di prove e collaudo per il montaggio a scatto su guida profilata con, classe AC istantanei | 1 cad | 155.78 | 123.15 | 0 | RM.76.10.12.Za001.0755.r | Interruttore differenziale; geometria: modulare ¦ scatolato; impiego: civile; corrente nominale [A] = 80 ¦ sensibilità [A] = 0,03; n° poli [-] = 4. Incluso: scatola di materiale isolante, levetta frontale di manovra, tasto di prova. Escluso: dispositivo di esclusione SPECIFICHE TECNICHE: Interruttore differenziale puro, con certificato di prove e collaudo per il montaggio a scatto su guida profilata con, classe AC istantanei |  | RISORSA MATERIALE | IMPIANTI ELETTRICI TERMINALI | PRODOTTI | INTERRUTTORE | MATERIALE GENERICO NON RILEVANTE | [6 empty] | ME.03.030.0270.r | Interruttore differenziale modulare (puro) con certificato di prove e collaudo per il montaggio a scatto su guida profilata con involucro di materiale isolante, levetta frontale di manovra e tasto di prova senza dispositivo di esclusione, classe AC istantanei, nelle tipologie: - tetrapolare 80 A - sensibilità 0,03 A | nd | differenziale | [10 empty] | 1 | cad | nd | nd - | civile - | materiale generico non rilevante | corrente nominale [A] = 80.0 nd nd nd - sensibilità [A] = 0.03 nd nd nd - | n° poli [-] = 4.0 nd nd nd - |  | modulare - scatolato - | nd - | Interruttore differenziale puro, con certificato di prove e collaudo per il montaggio a scatto su guida profilata con, classe AC istantanei | nd - | nd - | nd - | nd | nd - | NO |  |  |  |  | nd |  |  |  |  | nd | nd | nd |  | nd | nd | nd | scatola di materiale isolante, levetta frontale di manovra, tasto di prova | dispositivo di esclusione | nd | NO | NO
LOM251.RM.76.10.12.Za001.0755.s | Interruttore differenziale; geometria: modulare ¦ scatolato; impiego: civile; corrente nominale [A] = 80 ¦ sensibilità [A] = 0,03 ÷ 0,5; n° poli [-] = 4. Incluso: scatola di materiale isolante, levetta frontale di manovra, tasto di prova. Escluso: dispositivo di esclusione SPECIFICHE TECNICHE: Interruttore differenziale puro, con certificato di prove e collaudo per il montaggio a scatto su guida profilata con, classe AC istantanei | 1 cad | 145.76 | 115.23 | 0 | RM.76.10.12.Za001.0755.s | Interruttore differenziale; geometria: modulare ¦ scatolato; impiego: civile; corrente nominale [A] = 80 ¦ sensibilità [A] = 0,03 ÷ 0,5; n° poli [-] = 4. Incluso: scatola di materiale isolante, levetta frontale di manovra, tasto di prova. Escluso: dispositivo di esclusione SPECIFICHE TECNICHE: Interruttore differenziale puro, con certificato di prove e collaudo per il montaggio a scatto su guida profilata con, classe AC istantanei |  | RISORSA MATERIALE | IMPIANTI ELETTRICI TERMINALI | PRODOTTI | INTERRUTTORE | MATERIALE GENERICO NON RILEVANTE | [6 empty] | ME.03.030.0270.s | Interruttore differenziale modulare (puro) con certificato di prove e collaudo per il montaggio a scatto su guida profilata con involucro di materiale isolante, levetta frontale di manovra e tasto di prova senza dispositivo di esclusione, classe AC istantanei, nelle tipologie: - tetrapolare 80 A - sensibilità 0,3 ÷ 0,5 A | nd | differenziale | [10 empty] | 1 | cad | nd | nd - | civile - | materiale generico non rilevante | corrente nominale [A] = 80.0 nd nd nd - sensibilità [A] = 0.03 ÷ 0.5 nd - | n° poli [-] = 4.0 nd nd nd - |  | modulare - scatolato - | nd - | Interruttore differenziale puro, con certificato di prove e collaudo per il montaggio a scatto su guida profilata con, classe AC istantanei | nd - | nd - | nd - | nd | nd - | NO |  |  |  |  | nd |  |  |  |  | nd | nd | nd |  | nd | nd | nd | scatola di materiale isolante, levetta frontale di manovra, tasto di prova | dispositivo di esclusione | nd | NO | NO
LOM251.RM.76.10.12.Za001.0755.t | Interruttore differenziale; geometria: modulare ¦ scatolato; impiego: civile; corrente nominale [A] = 100 ¦ sensibilità [A] = 0,03; n° poli [-] = 4. Incluso: scatola di materiale isolante, levetta frontale di manovra, tasto di prova. Escluso: dispositivo di esclusione SPECIFICHE TECNICHE: Interruttore differenziale puro, con certificato di prove e collaudo per il montaggio a scatto su guida profilata con, classe AC istantanei | 1 cad | 171.37 | 135.47 | 0 | RM.76.10.12.Za001.0755.t | Interruttore differenziale; geometria: modulare ¦ scatolato; impiego: civile; corrente nominale [A] = 100 ¦ sensibilità [A] = 0,03; n° poli [-] = 4. Incluso: scatola di materiale isolante, levetta frontale di manovra, tasto di prova. Escluso: dispositivo di esclusione SPECIFICHE TECNICHE: Interruttore differenziale puro, con certificato di prove e collaudo per il montaggio a scatto su guida profilata con, classe AC istantanei |  | RISORSA MATERIALE | IMPIANTI ELETTRICI TERMINALI | PRODOTTI | INTERRUTTORE | MATERIALE GENERICO NON RILEVANTE | [6 empty] | ME.03.030.0270.t | Interruttore differenziale modulare (puro) con certificato di prove e collaudo per il montaggio a scatto su guida profilata con involucro di materiale isolante, levetta frontale di manovra e tasto di prova senza dispositivo di esclusione, classe AC istantanei, nelle tipologie: - tetrapolare 100 A - sensibilità 0,03 A | nd | differenziale | [10 empty] | 1 | cad | nd | nd - | civile - | materiale generico non rilevante | corrente nominale [A] = 100.0 nd nd nd - sensibilità [A] = 0.03 nd nd nd - | n° poli [-] = 4.0 nd nd nd - |  | modulare - scatolato - | nd - | Interruttore differenziale puro, con certificato di prove e collaudo per il montaggio a scatto su guida profilata con, classe AC istantanei | nd - | nd - | nd - | nd | nd - | NO |  |  |  |  | nd |  |  |  |  | nd | nd | nd |  | nd | nd | nd | scatola di materiale isolante, levetta frontale di manovra, tasto di prova | dispositivo di esclusione | nd | NO | NO
LOM251.RM.76.10.12.Za001.0755.u | Interruttore differenziale; geometria: modulare ¦ scatolato; impiego: civile; corrente nominale [A] = 100 ¦ sensibilità [A] = 0,03 ÷ 0,5; n° poli [-] = 4. Incluso: scatola di materiale isolante, levetta frontale di manovra, tasto di prova. Escluso: dispositivo di esclusione SPECIFICHE TECNICHE: Interruttore differenziale puro, con certificato di prove e collaudo per il montaggio a scatto su guida profilata con, classe AC istantanei | 1 cad | 161.34 | 127.54 | 0 | RM.76.10.12.Za001.0755.u | Interruttore differenziale; geometria: modulare ¦ scatolato; impiego: civile; corrente nominale [A] = 100 ¦ sensibilità [A] = 0,03 ÷ 0,5; n° poli [-] = 4. Incluso: scatola di materiale isolante, levetta frontale di manovra, tasto di prova. Escluso: dispositivo di esclusione SPECIFICHE TECNICHE: Interruttore differenziale puro, con certificato di prove e collaudo per il montaggio a scatto su guida profilata con, classe AC istantanei |  | RISORSA MATERIALE | IMPIANTI ELETTRICI TERMINALI | PRODOTTI | INTERRUTTORE | MATERIALE GENERICO NON RILEVANTE | [6 empty] | ME.03.030.0270.u | Interruttore differenziale modulare (puro) con certificato di prove e collaudo per il montaggio a scatto su guida profilata con involucro di materiale isolante, levetta frontale di manovra e tasto di prova senza dispositivo di esclusione, classe AC istantanei, nelle tipologie: - tetrapolare 100 A - sensibilità 0,3 ÷ 0,5 A | nd | differenziale | [10 empty] | 1 | cad | nd | nd - | civile - | materiale generico non rilevante | corrente nominale [A] = 100.0 nd nd nd - sensibilità [A] = 0.03 ÷ 0.5 nd - | n° poli [-] = 4.0 nd nd nd - |  | modulare - scatolato - | nd - | Interruttore differenziale puro, con certificato di prove e collaudo per il montaggio a scatto su guida profilata con, classe AC istantanei | nd - | nd - | nd - | nd | nd - | NO |  |  |  |  | nd |  |  |  |  | nd | nd | nd |  | nd | nd | nd | scatola di materiale isolante, levetta frontale di manovra, tasto di prova | dispositivo di esclusione | nd | NO | NO
LOM251.RM.76.10.12.Za001.0760.a | Interruttore differenziale; geometria: modulare; impiego: civile; corrente nominale [A] = 16 ÷ 25 ¦ sensibilità [A] = 0,01; n° poli [-] = 2. Incluso: scatola di materiale isolante, levetta frontale di manovra, tasto di prova. Escluso: dispositivo di esclusione SPECIFICHE TECNICHE: Interruttore differenziale puro, con certificato di prove e collaudo per il montaggio a scatto su guida profilata con, classe A istantanei | 1 cad | 83.24 | 65.8 | 0 | RM.76.10.12.Za001.0760.a | Interruttore differenziale; geometria: modulare; impiego: civile; corrente nominale [A] = 16 ÷ 25 ¦ sensibilità [A] = 0,01; n° poli [-] = 2. Incluso: scatola di materiale isolante, levetta frontale di manovra, tasto di prova. Escluso: dispositivo di esclusione SPECIFICHE TECNICHE: Interruttore differenziale puro, con certificato di prove e collaudo per il montaggio a scatto su guida profilata con, classe A istantanei |  | RISORSA MATERIALE | IMPIANTI ELETTRICI TERMINALI | PRODOTTI | INTERRUTTORE | MATERIALE GENERICO NON RILEVANTE | [6 empty] | ME.03.030.0280.a | Interruttore differenziale modulare (puro) con certificato di prove e collaudo per il montaggio a scatto su guida profilata con involucro di materiale isolante, levetta frontale di manovra e tasto di prova senza dispositivo di esclusione, classe A istantanei, nelle tipologie: - bipolare 16÷25 A - sensibilità 0,01 A | nd | differenziale | [10 empty] | 1 | cad | nd | nd - | civile - | materiale generico non rilevante | corrente nominale [A] = 16.0 ÷ 25.0 nd - sensibilità [A] = 0.01 nd nd nd - | n° poli [-] = 2.0 nd nd nd - |  | modulare - | nd - | Interruttore differenziale puro, con certificato di prove e collaudo per il montaggio a scatto su guida profilata con, classe A istantanei | nd - | nd - | nd - | nd | nd - | NO |  |  |  |  | nd |  |  |  |  | nd | nd | nd |  | nd | nd | nd | scatola di materiale isolante, levetta frontale di manovra, tasto di prova | dispositivo di esclusione | nd | NO | NO
LOM251.RM.76.10.12.Za001.0760.b | Interruttore differenziale; geometria: modulare; impiego: civile; corrente nominale [A] = 25 ¦ sensibilità [A] = 0,03; n° poli [-] = 2. Incluso: scatola di materiale isolante, levetta frontale di manovra, tasto di prova. Escluso: dispositivo di esclusione SPECIFICHE TECNICHE: Interruttore differenziale puro, con certificato di prove e collaudo per il montaggio a scatto su guida profilata con, classe A istantanei | 1 cad | 53.32 | 42.15 | 0 | RM.76.10.12.Za001.0760.b | Interruttore differenziale; geometria: modulare; impiego: civile; corrente nominale [A] = 25 ¦ sensibilità [A] = 0,03; n° poli [-] = 2. Incluso: scatola di materiale isolante, levetta frontale di manovra, tasto di prova. Escluso: dispositivo di esclusione SPECIFICHE TECNICHE: Interruttore differenziale puro, con certificato di prove e collaudo per il montaggio a scatto su guida profilata con, classe A istantanei |  | RISORSA MATERIALE | IMPIANTI ELETTRICI TERMINALI | PRODOTTI | INTERRUTTORE | MATERIALE GENERICO NON RILEVANTE | [6 empty] | ME.03.030.0280.b | Interruttore differenziale modulare (puro) con certificato di prove e collaudo per il montaggio a scatto su guida profilata con involucro di materiale isolante, levetta frontale di manovra e tasto di prova senza dispositivo di esclusione, classe A istantanei, nelle tipologie: - bipolare 25 A - sensibilità 0,03 A | nd | differenziale | [10 empty] | 1 | cad | nd | nd - | civile - | materiale generico non rilevante | corrente nominale [A] = 25.0 nd nd nd - sensibilità [A] = 0.03 nd nd nd - | n° poli [-] = 2.0 nd nd nd - |  | modulare - | nd - | Interruttore differenziale puro, con certificato di prove e collaudo per il montaggio a scatto su guida profilata con, classe A istantanei | nd - | nd - | nd - | nd | nd - | NO |  |  |  |  | nd |  |  |  |  | nd | nd | nd |  | nd | nd | nd | scatola di materiale isolante, levetta frontale di manovra, tasto di prova | dispositivo di esclusione | nd | NO | NO
LOM251.RM.76.10.12.Za001.0760.c | Interruttore differenziale; geometria: modulare; impiego: civile; corrente nominale [A] = 25 ¦ sensibilità [A] = 0,03; n° poli [-] = 2. Incluso: scatola di materiale isolante, levetta frontale di manovra, tasto di prova. Escluso: dispositivo di esclusione SPECIFICHE TECNICHE: Interruttore differenziale puro, con certificato di prove e collaudo per il montaggio a scatto su guida profilata con, classe A istantanei | 1 cad | 49.97 | 39.5 | 0 | RM.76.10.12.Za001.0760.c | Interruttore differenziale; geometria: modulare; impiego: civile; corrente nominale [A] = 25 ¦ sensibilità [A] = 0,03; n° poli [-] = 2. Incluso: scatola di materiale isolante, levetta frontale di manovra, tasto di prova. Escluso: dispositivo di esclusione SPECIFICHE TECNICHE: Interruttore differenziale puro, con certificato di prove e collaudo per il montaggio a scatto su guida profilata con, classe A istantanei |  | RISORSA MATERIALE | IMPIANTI ELETTRICI TERMINALI | PRODOTTI | INTERRUTTORE | MATERIALE GENERICO NON RILEVANTE | [6 empty] | ME.03.030.0280.c | Interruttore differenziale modulare (puro) con certificato di prove e collaudo per il montaggio a scatto su guida profilata con involucro di materiale isolante, levetta frontale di manovra e tasto di prova senza dispositivo di esclusione, classe A istantanei, nelle tipologie: - bipolare 25 A - sensibilità 0,3 A | nd | differenziale | [10 empty] | 1 | cad | nd | nd - | civile - | materiale generico non rilevante | corrente nominale [A] = 25.0 nd nd nd - sensibilità [A] = 0.03 nd nd nd - | n° poli [-] = 2.0 nd nd nd - |  | modulare - | nd - | Interruttore differenziale puro, con certificato di prove e collaudo per il montaggio a scatto su guida profilata con, classe A istantanei | nd - | nd - | nd - | nd | nd - | NO |  |  |  |  | nd |  |  |  |  | nd | nd | nd |  | nd | nd | nd | scatola di materiale isolante, levetta frontale di manovra, tasto di prova | dispositivo di esclusione | nd | NO | NO
LOM251.RM.76.10.12.Za001.0760.d | Interruttore differenziale; geometria: modulare; impiego: civile; corrente nominale [A] = 40 ¦ sensibilità [A] = 0,03; n° poli [-] = 2. Incluso: scatola di materiale isolante, levetta frontale di manovra, tasto di prova. Escluso: dispositivo di esclusione SPECIFICHE TECNICHE: Interruttore differenziale puro, con certificato di prove e collaudo per il montaggio a scatto su guida profilata con, classe A istantanei | 1 cad | 59.98 | 47.42 | 0 | RM.76.10.12.Za001.0760.d | Interruttore differenziale; geometria: modulare; impiego: civile; corrente nominale [A] = 40 ¦ sensibilità [A] = 0,03; n° poli [-] = 2. Incluso: scatola di materiale isolante, levetta frontale di manovra, tasto di prova. Escluso: dispositivo di esclusione SPECIFICHE TECNICHE: Interruttore differenziale puro, con certificato di prove e collaudo per il montaggio a scatto su guida profilata con, classe A istantanei |  | RISORSA MATERIALE | IMPIANTI ELETTRICI TERMINALI | PRODOTTI | INTERRUTTORE | MATERIALE GENERICO NON RILEVANTE | [6 empty] | ME.03.030.0280.d | Interruttore differenziale modulare (puro) con certificato di prove e collaudo per il montaggio a scatto su guida profilata con involucro di materiale isolante, levetta frontale di manovra e tasto di prova senza dispositivo di esclusione, classe A istantanei, nelle tipologie: - bipolare 40 A - sensibilità 0,03 A | nd | differenziale | [10 empty] | 1 | cad | nd | nd - | civile - | materiale generico non rilevante | corrente nominale [A] = 40.0 nd nd nd - sensibilità [A] = 0.03 nd nd nd - | n° poli [-] = 2.0 nd nd nd - |  | modulare - | nd - | Interruttore differenziale puro, con certificato di prove e collaudo per il montaggio a scatto su guida profilata con, classe A istantanei | nd - | nd - | nd - | nd | nd - | NO |  |  |  |  | nd |  |  |  |  | nd | nd | nd |  | nd | nd | nd | scatola di materiale isolante, levetta frontale di manovra, tasto di prova | dispositivo di esclusione | nd | NO | NO
LOM251.RM.76.10.12.Za001.0760.e | Interruttore differenziale; geometria: modulare; impiego: civile; corrente nominale [A] = 40 ¦ sensibilità [A] = 0,03; n° poli [-] = 2. Incluso: scatola di materiale isolante, levetta frontale di manovra, tasto di prova. Escluso: dispositivo di esclusione SPECIFICHE TECNICHE: Interruttore differenziale puro, con certificato di prove e collaudo per il montaggio a scatto su guida profilata con, classe A istantanei | 1 cad | 56.19 | 44.42 | 0 | RM.76.10.12.Za001.0760.e | Interruttore differenziale; geometria: modulare; impiego: civile; corrente nominale [A] = 40 ¦ sensibilità [A] = 0,03; n° poli [-] = 2. Incluso: scatola di materiale isolante, levetta frontale di manovra, tasto di prova. Escluso: dispositivo di esclusione SPECIFICHE TECNICHE: Interruttore differenziale puro, con certificato di prove e collaudo per il montaggio a scatto su guida profilata con, classe A istantanei |  | RISORSA MATERIALE | IMPIANTI ELETTRICI TERMINALI | PRODOTTI | INTERRUTTORE | MATERIALE GENERICO NON RILEVANTE | [6 empty] | ME.03.030.0280.e | Interruttore differenziale modulare (puro) con certificato di prove e collaudo per il montaggio a scatto su guida profilata con involucro di materiale isolante, levetta frontale di manovra e tasto di prova senza dispositivo di esclusione, classe A istantanei, nelle tipologie: - bipolare 40 A - sensibilità 0,3 A | nd | differenziale | [10 empty] | 1 | cad | nd | nd - | civile - | materiale generico non rilevante | sensibilità [A] = 0.03 nd nd nd - corrente nominale [A] = 40.0 nd nd nd - | n° poli [-] = 2.0 nd nd nd - |  | modulare - | nd - | Interruttore differenziale puro, con certificato di prove e collaudo per il montaggio a scatto su guida profilata con, classe A istantanei | nd - | nd - | nd - | nd | nd - | NO |  |  |  |  | nd |  |  |  |  | nd | nd | nd |  | nd | nd | nd | scatola di materiale isolante, levetta frontale di manovra, tasto di prova | dispositivo di esclusione | nd | NO | NO
LOM251.RM.76.10.12.Za001.0760.f | Interruttore differenziale; geometria: modulare; impiego: civile; corrente nominale [A] = 63 ¦ sensibilità [A] = 0,03; n° poli [-] = 2. Incluso: scatola di materiale isolante, levetta frontale di manovra, tasto di prova. Escluso: dispositivo di esclusione SPECIFICHE TECNICHE: Interruttore differenziale puro, con certificato di prove e collaudo per il montaggio a scatto su guida profilata con, classe A istantanei | 1 cad | 96.59 | 76.36 | 0 | RM.76.10.12.Za001.0760.f | Interruttore differenziale; geometria: modulare; impiego: civile; corrente nominale [A] = 63 ¦ sensibilità [A] = 0,03; n° poli [-] = 2. Incluso: scatola di materiale isolante, levetta frontale di manovra, tasto di prova. Escluso: dispositivo di esclusione SPECIFICHE TECNICHE: Interruttore differenziale puro, con certificato di prove e collaudo per il montaggio a scatto su guida profilata con, classe A istantanei |  | RISORSA MATERIALE | IMPIANTI ELETTRICI TERMINALI | PRODOTTI | INTERRUTTORE | MATERIALE GENERICO NON RILEVANTE | [6 empty] | ME.03.030.0280.f | Interruttore differenziale modulare (puro) con certificato di prove e collaudo per il montaggio a scatto su guida profilata con involucro di materiale isolante, levetta frontale di manovra e tasto di prova senza dispositivo di esclusione, classe A istantanei, nelle tipologie: - bipolare 63 A - sensibilità 0,03 A | nd | differenziale | [10 empty] | 1 | cad | nd | nd - | civile - | materiale generico non rilevante | corrente nominale [A] = 63.0 nd nd nd - sensibilità [A] = 0.03 nd nd nd - | n° poli [-] = 2.0 nd nd nd - |  | modulare - | nd - | Interruttore differenziale puro, con certificato di prove e collaudo per il montaggio a scatto su guida profilata con, classe A istantanei | nd - | nd - | nd - | nd | nd - | NO |  |  |  |  | nd |  |  |  |  | nd | nd | nd |  | nd | nd | nd | scatola di materiale isolante, levetta frontale di manovra, tasto di prova | dispositivo di esclusione | nd | NO | NO
LOM251.RM.76.10.12.Za001.0760.g | Interruttore differenziale; geometria: modulare; impiego: civile; corrente nominale [A] = 63 ¦ sensibilità [A] = 0,03; n° poli [-] = 2. Incluso: scatola di materiale isolante, levetta frontale di manovra, tasto di prova. Escluso: dispositivo di esclusione SPECIFICHE TECNICHE: Interruttore differenziale puro, con certificato di prove e collaudo per il montaggio a scatto su guida profilata con, classe A istantanei | 1 cad | 90.57 | 71.6 | 0 | RM.76.10.12.Za001.0760.g | Interruttore differenziale; geometria: modulare; impiego: civile; corrente nominale [A] = 63 ¦ sensibilità [A] = 0,03; n° poli [-] = 2. Incluso: scatola di materiale isolante, levetta frontale di manovra, tasto di prova. Escluso: dispositivo di esclusione SPECIFICHE TECNICHE: Interruttore differenziale puro, con certificato di prove e collaudo per il montaggio a scatto su guida profilata con, classe A istantanei |  | RISORSA MATERIALE | IMPIANTI ELETTRICI TERMINALI | PRODOTTI | INTERRUTTORE | MATERIALE GENERICO NON RILEVANTE | [6 empty] | ME.03.030.0280.g | Interruttore differenziale modulare (puro) con certificato di prove e collaudo per il montaggio a scatto su guida profilata con involucro di materiale isolante, levetta frontale di manovra e tasto di prova senza dispositivo di esclusione, classe A istantanei, nelle tipologie: - bipolare 63 A - sensibilità 0,3 A | nd | differenziale | [10 empty] | 1 | cad | nd | nd - | civile - | materiale generico non rilevante | corrente nominale [A] = 63.0 nd nd nd - sensibilità [A] = 0.03 nd nd nd - | n° poli [-] = 2.0 nd nd nd - |  | modulare - | nd - | Interruttore differenziale puro, con certificato di prove e collaudo per il montaggio a scatto su guida profilata con, classe A istantanei | nd - | nd - | nd - | nd | nd - | NO |  |  |  |  | nd |  |  |  |  | nd | nd | nd |  | nd | nd | nd | scatola di materiale isolante, levetta frontale di manovra, tasto di prova | dispositivo di esclusione | nd | NO | NO
LOM251.RM.76.10.12.Za001.0760.h | Interruttore differenziale; geometria: modulare; impiego: civile; corrente nominale [A] = 80 ¦ sensibilità [A] = 0,03; n° poli [-] = 2. Incluso: scatola di materiale isolante, levetta frontale di manovra, tasto di prova. Escluso: dispositivo di esclusione SPECIFICHE TECNICHE: Interruttore differenziale puro, con certificato di prove e collaudo per il montaggio a scatto su guida profilata con, classe A istantanei | 1 cad | 126.86 | 100.29 | 0 | RM.76.10.12.Za001.0760.h | Interruttore differenziale; geometria: modulare; impiego: civile; corrente nominale [A] = 80 ¦ sensibilità [A] = 0,03; n° poli [-] = 2. Incluso: scatola di materiale isolante, levetta frontale di manovra, tasto di prova. Escluso: dispositivo di esclusione SPECIFICHE TECNICHE: Interruttore differenziale puro, con certificato di prove e collaudo per il montaggio a scatto su guida profilata con, classe A istantanei |  | RISORSA MATERIALE | IMPIANTI ELETTRICI TERMINALI | PRODOTTI | INTERRUTTORE | MATERIALE GENERICO NON RILEVANTE | [6 empty] | ME.03.030.0280.h | Interruttore differenziale modulare (puro) con certificato di prove e collaudo per il montaggio a scatto su guida profilata con involucro di materiale isolante, levetta frontale di manovra e tasto di prova senza dispositivo di esclusione, classe A istantanei, nelle tipologie: - bipolare 80 A - sensibilità 0,03 A | nd | differenziale | [10 empty] | 1 | cad | nd | nd - | civile - | materiale generico non rilevante | corrente nominale [A] = 80.0 nd nd nd - sensibilità [A] = 0.03 nd nd nd - | n° poli [-] = 2.0 nd nd nd - |  | modulare - | nd - | Interruttore differenziale puro, con certificato di prove e collaudo per il montaggio a scatto su guida profilata con, classe A istantanei | nd - | nd - | nd - | nd | nd - | NO |  |  |  |  | nd |  |  |  |  | nd | nd | nd |  | nd | nd | nd | scatola di materiale isolante, levetta frontale di manovra, tasto di prova | dispositivo di esclusione | nd | NO | NO
LOM251.RM.76.10.12.Za001.0760.i | Interruttore differenziale; geometria: modulare; impiego: civile; corrente nominale [A] = 80 ¦ sensibilità [A] = 0,03; n° poli [-] = 2. Incluso: scatola di materiale isolante, levetta frontale di manovra, tasto di prova. Escluso: dispositivo di esclusione SPECIFICHE TECNICHE: Interruttore differenziale puro, con certificato di prove e collaudo per il montaggio a scatto su guida profilata con, classe A istantanei | 1 cad | 119.08 | 94.13 | 0 | RM.76.10.12.Za001.0760.i | Interruttore differenziale; geometria: modulare; impiego: civile; corrente nominale [A] = 80 ¦ sensibilità [A] = 0,03; n° poli [-] = 2. Incluso: scatola di materiale isolante, levetta frontale di manovra, tasto di prova. Escluso: dispositivo di esclusione SPECIFICHE TECNICHE: Interruttore differenziale puro, con certificato di prove e collaudo per il montaggio a scatto su guida profilata con, classe A istantanei |  | RISORSA MATERIALE | IMPIANTI ELETTRICI TERMINALI | PRODOTTI | INTERRUTTORE | MATERIALE GENERICO NON RILEVANTE | [6 empty] | ME.03.030.0280.i | Interruttore differenziale modulare (puro) con certificato di prove e collaudo per il montaggio a scatto su guida profilata con involucro di materiale isolante, levetta frontale di manovra e tasto di prova senza dispositivo di esclusione, classe A istantanei, nelle tipologie: - bipolare 80 A - sensibilità 0,3 A | nd | differenziale | [10 empty] | 1 | cad | nd | nd - | civile - | materiale generico non rilevante | corrente nominale [A] = 80.0 nd nd nd - sensibilità [A] = 0.03 nd nd nd - | n° poli [-] = 2.0 nd nd nd - |  | modulare - | nd - | Interruttore differenziale puro, con certificato di prove e collaudo per il montaggio a scatto su guida profilata con, classe A istantanei | nd - | nd - | nd - | nd | nd - | NO |  |  |  |  | nd |  |  |  |  | nd | nd | nd |  | nd | nd | nd | scatola di materiale isolante, levetta frontale di manovra, tasto di prova | dispositivo di esclusione | nd | NO | NO
LOM251.RM.76.10.12.Za001.0760.j | Interruttore differenziale; geometria: modulare; impiego: civile; corrente nominale [A] = 100 ¦ sensibilità [A] = 0,03; n° poli [-] = 2. Incluso: scatola di materiale isolante, levetta frontale di manovra, tasto di prova. Escluso: dispositivo di esclusione SPECIFICHE TECNICHE: Interruttore differenziale puro, con certificato di prove e collaudo per il montaggio a scatto su guida profilata con, classe A istantanei | 1 cad | 140.18 | 110.82 | 0 | RM.76.10.12.Za001.0760.j | Interruttore differenziale; geometria: modulare; impiego: civile; corrente nominale [A] = 100 ¦ sensibilità [A] = 0,03; n° poli [-] = 2. Incluso: scatola di materiale isolante, levetta frontale di manovra, tasto di prova. Escluso: dispositivo di esclusione SPECIFICHE TECNICHE: Interruttore differenziale puro, con certificato di prove e collaudo per il montaggio a scatto su guida profilata con, classe A istantanei |  | RISORSA MATERIALE | IMPIANTI ELETTRICI TERMINALI | PRODOTTI | INTERRUTTORE | MATERIALE GENERICO NON RILEVANTE | [6 empty] | ME.03.030.0280.j | Interruttore differenziale modulare (puro) con certificato di prove e collaudo per il montaggio a scatto su guida profilata con involucro di materiale isolante, levetta frontale di manovra e tasto di prova senza dispositivo di esclusione, classe A istantanei, nelle tipologie: - bipolare 100 A - sensibilità 0,03 A | nd | differenziale | [10 empty] | 1 | cad | nd | nd - | civile - | materiale generico non rilevante | corrente nominale [A] = 100.0 nd nd nd - sensibilità [A] = 0.03 nd nd nd - | n° poli [-] = 2.0 nd nd nd - |  | modulare - | nd - | Interruttore differenziale puro, con certificato di prove e collaudo per il montaggio a scatto su guida profilata con, classe A istantanei | nd - | nd - | nd - | nd | nd - | NO |  |  |  |  | nd |  |  |  |  | nd | nd | nd |  | nd | nd | nd | scatola di materiale isolante, levetta frontale di manovra, tasto di prova | dispositivo di esclusione | nd | NO | NO
LOM251.RM.76.10.12.Za001.0760.k | Interruttore differenziale; geometria: modulare; impiego: civile; corrente nominale [A] = 100 ¦ sensibilità [A] = 0,03; n° poli [-] = 2. Incluso: scatola di materiale isolante, levetta frontale di manovra, tasto di prova. Escluso: dispositivo di esclusione SPECIFICHE TECNICHE: Interruttore differenziale puro, con certificato di prove e collaudo per il montaggio a scatto su guida profilata con, classe A istantanei | 1 cad | 131.3 | 103.79 | 0 | RM.76.10.12.Za001.0760.k | Interruttore differenziale; geometria: modulare; impiego: civile; corrente nominale [A] = 100 ¦ sensibilità [A] = 0,03; n° poli [-] = 2. Incluso: scatola di materiale isolante, levetta frontale di manovra, tasto di prova. Escluso: dispositivo di esclusione SPECIFICHE TECNICHE: Interruttore differenziale puro, con certificato di prove e collaudo per il montaggio a scatto su guida profilata con, classe A istantanei |  | RISORSA MATERIALE | IMPIANTI ELETTRICI TERMINALI | PRODOTTI | INTERRUTTORE | MATERIALE GENERICO NON RILEVANTE | [6 empty] | ME.03.030.0280.k | Interruttore differenziale modulare (puro) con certificato di prove e collaudo per il montaggio a scatto su guida profilata con involucro di materiale isolante, levetta frontale di manovra e tasto di prova senza dispositivo di esclusione, classe A istantanei, nelle tipologie: - bipolare 100 A - sensibilità 0,3 A | nd | differenziale | [10 empty] | 1 | cad | nd | nd - | civile - | materiale generico non rilevante | corrente nominale [A] = 100.0 nd nd nd - sensibilità [A] = 0.03 nd nd nd - | n° poli [-] = 2.0 nd nd nd - |  | modulare - | nd - | Interruttore differenziale puro, con certificato di prove e collaudo per il montaggio a scatto su guida profilata con, classe A istantanei | nd - | nd - | nd - | nd | nd - | NO |  |  |  |  | nd |  |  |  |  | nd | nd | nd |  | nd | nd | nd | scatola di materiale isolante, levetta frontale di manovra, tasto di prova | dispositivo di esclusione | nd | NO | NO
LOM251.RM.76.10.12.Za001.0760.l | Interruttore differenziale; geometria: modulare; impiego: civile; corrente nominale [A] = 25 ¦ sensibilità [A] = 0,03; n° poli [-] = 4. Incluso: scatola di materiale isolante, levetta frontale di manovra, tasto di prova. Escluso: dispositivo di esclusione SPECIFICHE TECNICHE: Interruttore differenziale puro, con certificato di prove e collaudo per il montaggio a scatto su guida profilata con, classe A istantanei | 1 cad | 72 | 56.91 | 0 | RM.76.10.12.Za001.0760.l | Interruttore differenziale; geometria: modulare; impiego: civile; corrente nominale [A] = 25 ¦ sensibilità [A] = 0,03; n° poli [-] = 4. Incluso: scatola di materiale isolante, levetta frontale di manovra, tasto di prova. Escluso: dispositivo di esclusione SPECIFICHE TECNICHE: Interruttore differenziale puro, con certificato di prove e collaudo per il montaggio a scatto su guida profilata con, classe A istantanei |  | RISORSA MATERIALE | IMPIANTI ELETTRICI TERMINALI | PRODOTTI | INTERRUTTORE | MATERIALE GENERICO NON RILEVANTE | [6 empty] | ME.03.030.0280.l | Interruttore differenziale modulare (puro) con certificato di prove e collaudo per il montaggio a scatto su guida profilata con involucro di materiale isolante, levetta frontale di manovra e tasto di prova senza dispositivo di esclusione, classe A istantanei, nelle tipologie: - tetrapolare 25 A - sensibilità 0,03 A | nd | differenziale | [10 empty] | 1 | cad | nd | nd - | civile - | materiale generico non rilevante | sensibilità [A] = 0.03 nd nd nd - corrente nominale [A] = 25.0 nd nd nd - | n° poli [-] = 4.0 nd nd nd - |  | modulare - | nd - | Interruttore differenziale puro, con certificato di prove e collaudo per il montaggio a scatto su guida profilata con, classe A istantanei | nd - | nd - | nd - | nd | nd - | NO |  |  |  |  | nd |  |  |  |  | nd | nd | nd |  | nd | nd | nd | scatola di materiale isolante, levetta frontale di manovra, tasto di prova | dispositivo di esclusione | nd | NO | NO
LOM251.RM.76.10.12.Za001.0760.m | Interruttore differenziale; geometria: modulare; impiego: civile; corrente nominale [A] = 25 ¦ sensibilità [A] = 0,03; n° poli [-] = 4. Incluso: scatola di materiale isolante, levetta frontale di manovra, tasto di prova. Escluso: dispositivo di esclusione SPECIFICHE TECNICHE: Interruttore differenziale puro, con certificato di prove e collaudo per il montaggio a scatto su guida profilata con, classe A istantanei | 1 cad | 67.44 | 53.31 | 0 | RM.76.10.12.Za001.0760.m | Interruttore differenziale; geometria: modulare; impiego: civile; corrente nominale [A] = 25 ¦ sensibilità [A] = 0,03; n° poli [-] = 4. Incluso: scatola di materiale isolante, levetta frontale di manovra, tasto di prova. Escluso: dispositivo di esclusione SPECIFICHE TECNICHE: Interruttore differenziale puro, con certificato di prove e collaudo per il montaggio a scatto su guida profilata con, classe A istantanei |  | RISORSA MATERIALE | IMPIANTI ELETTRICI TERMINALI | PRODOTTI | INTERRUTTORE | MATERIALE GENERICO NON RILEVANTE | [6 empty] | ME.03.030.0280.m | Interruttore differenziale modulare (puro) con certificato di prove e collaudo per il montaggio a scatto su guida profilata con involucro di materiale isolante, levetta frontale di manovra e tasto di prova senza dispositivo di esclusione, classe A istantanei, nelle tipologie: - tetrapolare 25 A - sensibilità 0,3 A | nd | differenziale | [10 empty] | 1 | cad | nd | nd - | civile - | materiale generico non rilevante | sensibilità [A] = 0.03 nd nd nd - corrente nominale [A] = 25.0 nd nd nd - | n° poli [-] = 4.0 nd nd nd - |  | modulare - | nd - | Interruttore differenziale puro, con certificato di prove e collaudo per il montaggio a scatto su guida profilata con, classe A istantanei | nd - | nd - | nd - | nd | nd - | NO |  |  |  |  | nd |  |  |  |  | nd | nd | nd |  | nd | nd | nd | scatola di materiale isolante, levetta frontale di manovra, tasto di prova | dispositivo di esclusione | nd | NO | NO
LOM251.RM.76.10.12.Za001.0760.n | Interruttore differenziale; geometria: modulare; impiego: civile; corrente nominale [A] = 40 ¦ sensibilità [A] = 0,03; n° poli [-] = 4. Incluso: scatola di materiale isolante, levetta frontale di manovra, tasto di prova. Escluso: dispositivo di esclusione SPECIFICHE TECNICHE: Interruttore differenziale puro, con certificato di prove e collaudo per il montaggio a scatto su guida profilata con, classe A istantanei | 1 cad | 80.89 | 63.95 | 0 | RM.76.10.12.Za001.0760.n | Interruttore differenziale; geometria: modulare; impiego: civile; corrente nominale [A] = 40 ¦ sensibilità [A] = 0,03; n° poli [-] = 4. Incluso: scatola di materiale isolante, levetta frontale di manovra, tasto di prova. Escluso: dispositivo di esclusione SPECIFICHE TECNICHE: Interruttore differenziale puro, con certificato di prove e collaudo per il montaggio a scatto su guida profilata con, classe A istantanei |  | RISORSA MATERIALE | IMPIANTI ELETTRICI TERMINALI | PRODOTTI | INTERRUTTORE | MATERIALE GENERICO NON RILEVANTE | [6 empty] | ME.03.030.0280.n | Interruttore differenziale modulare (puro) con certificato di prove e collaudo per il montaggio a scatto su guida profilata con involucro di materiale isolante, levetta frontale di manovra e tasto di prova senza dispositivo di esclusione, classe A istantanei, nelle tipologie: - tetrapolare 40 A - sensibilità 0,03 A | nd | differenziale | [10 empty] | 1 | cad | nd | nd - | civile - | materiale generico non rilevante | corrente nominale [A] = 40.0 nd nd nd - sensibilità [A] = 0.03 nd nd nd - | n° poli [-] = 4.0 nd nd nd - |  | modulare - | nd - | Interruttore differenziale puro, con certificato di prove e collaudo per il montaggio a scatto su guida profilata con, classe A istantanei | nd - | nd - | nd - | nd | nd - | NO |  |  |  |  | nd |  |  |  |  | nd | nd | nd |  | nd | nd | nd | scatola di materiale isolante, levetta frontale di manovra, tasto di prova | dispositivo di esclusione | nd | NO | NO
LOM251.RM.76.10.12.Za001.0760.o | Interruttore differenziale; geometria: modulare; impiego: civile; corrente nominale [A] = 40 ¦ sensibilità [A] = 0,03; n° poli [-] = 4. Incluso: scatola di materiale isolante, levetta frontale di manovra, tasto di prova. Escluso: dispositivo di esclusione SPECIFICHE TECNICHE: Interruttore differenziale puro, con certificato di prove e collaudo per il montaggio a scatto su guida profilata con, classe A istantanei | 1 cad | 75.88 | 59.98 | 0 | RM.76.10.12.Za001.0760.o | Interruttore differenziale; geometria: modulare; impiego: civile; corrente nominale [A] = 40 ¦ sensibilità [A] = 0,03; n° poli [-] = 4. Incluso: scatola di materiale isolante, levetta frontale di manovra, tasto di prova. Escluso: dispositivo di esclusione SPECIFICHE TECNICHE: Interruttore differenziale puro, con certificato di prove e collaudo per il montaggio a scatto su guida profilata con, classe A istantanei |  | RISORSA MATERIALE | IMPIANTI ELETTRICI TERMINALI | PRODOTTI | INTERRUTTORE | MATERIALE GENERICO NON RILEVANTE | [6 empty] | ME.03.030.0280.o | Interruttore differenziale modulare (puro) con certificato di prove e collaudo per il montaggio a scatto su guida profilata con involucro di materiale isolante, levetta frontale di manovra e tasto di prova senza dispositivo di esclusione, classe A istantanei, nelle tipologie: - tetrapolare 40 A - sensibilità 0,3 A | nd | differenziale | [10 empty] | 1 | cad | nd | nd - | civile - | materiale generico non rilevante | corrente nominale [A] = 40.0 nd nd nd - sensibilità [A] = 0.03 nd nd nd - | n° poli [-] = 4.0 nd nd nd - |  | modulare - | nd - | Interruttore differenziale puro, con certificato di prove e collaudo per il montaggio a scatto su guida profilata con, classe A istantanei | nd - | nd - | nd - | nd | nd - | NO |  |  |  |  | nd |  |  |  |  | nd | nd | nd |  | nd | nd | nd | scatola di materiale isolante, levetta frontale di manovra, tasto di prova | dispositivo di esclusione | nd | NO | NO
LOM251.RM.76.10.12.Za001.0760.p | Interruttore differenziale; geometria: modulare; impiego: civile; corrente nominale [A] = 63 ¦ sensibilità [A] = 0,03; n° poli [-] = 4. Incluso: scatola di materiale isolante, levetta frontale di manovra, tasto di prova. Escluso: dispositivo di esclusione SPECIFICHE TECNICHE: Interruttore differenziale puro, con certificato di prove e collaudo per il montaggio a scatto su guida profilata con, classe A istantanei | 1 cad | 130.19 | 102.91 | 0 | RM.76.10.12.Za001.0760.p | Interruttore differenziale; geometria: modulare; impiego: civile; corrente nominale [A] = 63 ¦ sensibilità [A] = 0,03; n° poli [-] = 4. Incluso: scatola di materiale isolante, levetta frontale di manovra, tasto di prova. Escluso: dispositivo di esclusione SPECIFICHE TECNICHE: Interruttore differenziale puro, con certificato di prove e collaudo per il montaggio a scatto su guida profilata con, classe A istantanei |  | RISORSA MATERIALE | IMPIANTI ELETTRICI TERMINALI | PRODOTTI | INTERRUTTORE | MATERIALE GENERICO NON RILEVANTE | [6 empty] | ME.03.030.0280.p | Interruttore differenziale modulare (puro) con certificato di prove e collaudo per il montaggio a scatto su guida profilata con involucro di materiale isolante, levetta frontale di manovra e tasto di prova senza dispositivo di esclusione, classe A istantanei, nelle tipologie: - tetrapolare 63 A - sensibilità 0,03 A | nd | differenziale | [10 empty] | 1 | cad | nd | nd - | civile - | materiale generico non rilevante | sensibilità [A] = 0.03 nd nd nd - corrente nominale [A] = 63.0 nd nd nd - | n° poli [-] = 4.0 nd nd nd - |  | modulare - | nd - | Interruttore differenziale puro, con certificato di prove e collaudo per il montaggio a scatto su guida profilata con, classe A istantanei | nd - | nd - | nd - | nd | nd - | NO |  |  |  |  | nd |  |  |  |  | nd | nd | nd |  | nd | nd | nd | scatola di materiale isolante, levetta frontale di manovra, tasto di prova | dispositivo di esclusione | nd | NO | NO
LOM251.RM.76.10.12.Za001.0760.q | Interruttore differenziale; geometria: modulare; impiego: civile; corrente nominale [A] = 63 ¦ sensibilità [A] = 0,03; n° poli [-] = 4. Incluso: scatola di materiale isolante, levetta frontale di manovra, tasto di prova. Escluso: dispositivo di esclusione SPECIFICHE TECNICHE: Interruttore differenziale puro, con certificato di prove e collaudo per il montaggio a scatto su guida profilata con, classe A istantanei | 1 cad | 122.39 | 96.75 | 0 | RM.76.10.12.Za001.0760.q | Interruttore differenziale; geometria: modulare; impiego: civile; corrente nominale [A] = 63 ¦ sensibilità [A] = 0,03; n° poli [-] = 4. Incluso: scatola di materiale isolante, levetta frontale di manovra, tasto di prova. Escluso: dispositivo di esclusione SPECIFICHE TECNICHE: Interruttore differenziale puro, con certificato di prove e collaudo per il montaggio a scatto su guida profilata con, classe A istantanei |  | RISORSA MATERIALE | IMPIANTI ELETTRICI TERMINALI | PRODOTTI | INTERRUTTORE | MATERIALE GENERICO NON RILEVANTE | [6 empty] | ME.03.030.0280.q | Interruttore differenziale modulare (puro) con certificato di prove e collaudo per il montaggio a scatto su guida profilata con involucro di materiale isolante, levetta frontale di manovra e tasto di prova senza dispositivo di esclusione, classe A istantanei, nelle tipologie: - tetrapolare 63 A - sensibilità 0,3 A | nd | differenziale | [10 empty] | 1 | cad | nd | nd - | civile - | materiale generico non rilevante | corrente nominale [A] = 63.0 nd nd nd - sensibilità [A] = 0.03 nd nd nd - | n° poli [-] = 4.0 nd nd nd - |  | modulare - | nd - | Interruttore differenziale puro, con certificato di prove e collaudo per il montaggio a scatto su guida profilata con, classe A istantanei | nd - | nd - | nd - | nd | nd - | NO |  |  |  |  | nd |  |  |  |  | nd | nd | nd |  | nd | nd | nd | scatola di materiale isolante, levetta frontale di manovra, tasto di prova | dispositivo di esclusione | nd | NO | NO
LOM251.RM.76.10.12.Za001.0760.r | Interruttore differenziale; geometria: modulare; impiego: civile; corrente nominale [A] = 80 ¦ sensibilità [A] = 0,03; n° poli [-] = 4. Incluso: scatola di materiale isolante, levetta frontale di manovra, tasto di prova. Escluso: dispositivo di esclusione SPECIFICHE TECNICHE: Interruttore differenziale puro, con certificato di prove e collaudo per il montaggio a scatto su guida profilata con, classe A istantanei | 1 cad | 171.37 | 135.47 | 0 | RM.76.10.12.Za001.0760.r | Interruttore differenziale; geometria: modulare; impiego: civile; corrente nominale [A] = 80 ¦ sensibilità [A] = 0,03; n° poli [-] = 4. Incluso: scatola di materiale isolante, levetta frontale di manovra, tasto di prova. Escluso: dispositivo di esclusione SPECIFICHE TECNICHE: Interruttore differenziale puro, con certificato di prove e collaudo per il montaggio a scatto su guida profilata con, classe A istantanei |  | RISORSA MATERIALE | IMPIANTI ELETTRICI TERMINALI | PRODOTTI | INTERRUTTORE | MATERIALE GENERICO NON RILEVANTE | [6 empty] | ME.03.030.0280.r | Interruttore differenziale modulare (puro) con certificato di prove e collaudo per il montaggio a scatto su guida profilata con involucro di materiale isolante, levetta frontale di manovra e tasto di prova senza dispositivo di esclusione, classe A istantanei, nelle tipologie: - tetrapolare 80 A - sensibilità 0,03 A | nd | differenziale | [10 empty] | 1 | cad | nd | nd - | civile - | materiale generico non rilevante | corrente nominale [A] = 80.0 nd nd nd - sensibilità [A] = 0.03 nd nd nd - | n° poli [-] = 4.0 nd nd nd - |  | modulare - | nd - | Interruttore differenziale puro, con certificato di prove e collaudo per il montaggio a scatto su guida profilata con, classe A istantanei | nd - | nd - | nd - | nd | nd - | NO |  |  |  |  | nd |  |  |  |  | nd | nd | nd |  | nd | nd | nd | scatola di materiale isolante, levetta frontale di manovra, tasto di prova | dispositivo di esclusione | nd | NO | NO
LOM251.RM.76.10.12.Za001.0760.s | Interruttore differenziale; geometria: modulare; impiego: civile; corrente nominale [A] = 80 ¦ sensibilità [A] = 0,03; n° poli [-] = 4. Incluso: scatola di materiale isolante, levetta frontale di manovra, tasto di prova. Escluso: dispositivo di esclusione SPECIFICHE TECNICHE: Interruttore differenziale puro, con certificato di prove e collaudo per il montaggio a scatto su guida profilata con, classe A istantanei | 1 cad | 160.24 | 126.67 | 0 | RM.76.10.12.Za001.0760.s | Interruttore differenziale; geometria: modulare; impiego: civile; corrente nominale [A] = 80 ¦ sensibilità [A] = 0,03; n° poli [-] = 4. Incluso: scatola di materiale isolante, levetta frontale di manovra, tasto di prova. Escluso: dispositivo di esclusione SPECIFICHE TECNICHE: Interruttore differenziale puro, con certificato di prove e collaudo per il montaggio a scatto su guida profilata con, classe A istantanei |  | RISORSA MATERIALE | IMPIANTI ELETTRICI TERMINALI | PRODOTTI | INTERRUTTORE | MATERIALE GENERICO NON RILEVANTE | [6 empty] | ME.03.030.0280.s | Interruttore differenziale modulare (puro) con certificato di prove e collaudo per il montaggio a scatto su guida profilata con involucro di materiale isolante, levetta frontale di manovra e tasto di prova senza dispositivo di esclusione, classe A istantanei, nelle tipologie: - tetrapolare 80 A - sensibilità 0,3 A | nd | differenziale | [10 empty] | 1 | cad | nd | nd - | civile - | materiale generico non rilevante | corrente nominale [A] = 80.0 nd nd nd - sensibilità [A] = 0.03 nd nd nd - | n° poli [-] = 4.0 nd nd nd - |  | modulare - | nd - | Interruttore differenziale puro, con certificato di prove e collaudo per il montaggio a scatto su guida profilata con, classe A istantanei | nd - | nd - | nd - | nd | nd - | NO |  |  |  |  | nd |  |  |  |  | nd | nd | nd |  | nd | nd | nd | scatola di materiale isolante, levetta frontale di manovra, tasto di prova | dispositivo di esclusione | nd | NO | NO
LOM251.RM.76.10.12.Za001.0760.t | Interruttore differenziale; geometria: modulare; impiego: civile; corrente nominale [A] = 100 ¦ sensibilità [A] = 0,03; n° poli [-] = 4. Incluso: scatola di materiale isolante, levetta frontale di manovra, tasto di prova. Escluso: dispositivo di esclusione SPECIFICHE TECNICHE: Interruttore differenziale puro, con certificato di prove e collaudo per il montaggio a scatto su guida profilata con, classe A istantanei | 1 cad | 189.16 | 149.53 | 0 | RM.76.10.12.Za001.0760.t | Interruttore differenziale; geometria: modulare; impiego: civile; corrente nominale [A] = 100 ¦ sensibilità [A] = 0,03; n° poli [-] = 4. Incluso: scatola di materiale isolante, levetta frontale di manovra, tasto di prova. Escluso: dispositivo di esclusione SPECIFICHE TECNICHE: Interruttore differenziale puro, con certificato di prove e collaudo per il montaggio a scatto su guida profilata con, classe A istantanei |  | RISORSA MATERIALE | IMPIANTI ELETTRICI TERMINALI | PRODOTTI | INTERRUTTORE | MATERIALE GENERICO NON RILEVANTE | [6 empty] | ME.03.030.0280.t | Interruttore differenziale modulare (puro) con certificato di prove e collaudo per il montaggio a scatto su guida profilata con involucro di materiale isolante, levetta frontale di manovra e tasto di prova senza dispositivo di esclusione, classe A istantanei, nelle tipologie: - tetrapolare 100 A - sensibilità 0,03 A | nd | differenziale | [10 empty] | 1 | cad | nd | nd - | civile - | materiale generico non rilevante | corrente nominale [A] = 100.0 nd nd nd - sensibilità [A] = 0.03 nd nd nd - | n° poli [-] = 4.0 nd nd nd - |  | modulare - | nd - | Interruttore differenziale puro, con certificato di prove e collaudo per il montaggio a scatto su guida profilata con, classe A istantanei | nd - | nd - | nd - | nd | nd - | NO |  |  |  |  | nd |  |  |  |  | nd | nd | nd |  | nd | nd | nd | scatola di materiale isolante, levetta frontale di manovra, tasto di prova | dispositivo di esclusione | nd | NO | NO
LOM251.RM.76.10.12.Za001.0760.u | Interruttore differenziale; geometria: modulare; impiego: civile; corrente nominale [A] = 100 ¦ sensibilità [A] = 0,03; n° poli [-] = 4. Incluso: scatola di materiale isolante, levetta frontale di manovra, tasto di prova. Escluso: dispositivo di esclusione SPECIFICHE TECNICHE: Interruttore differenziale puro, con certificato di prove e collaudo per il montaggio a scatto su guida profilata con, classe A istantanei | 1 cad | 176.92 | 139.86 | 0 | RM.76.10.12.Za001.0760.u | Interruttore differenziale; geometria: modulare; impiego: civile; corrente nominale [A] = 100 ¦ sensibilità [A] = 0,03; n° poli [-] = 4. Incluso: scatola di materiale isolante, levetta frontale di manovra, tasto di prova. Escluso: dispositivo di esclusione SPECIFICHE TECNICHE: Interruttore differenziale puro, con certificato di prove e collaudo per il montaggio a scatto su guida profilata con, classe A istantanei |  | RISORSA MATERIALE | IMPIANTI ELETTRICI TERMINALI | PRODOTTI | INTERRUTTORE | MATERIALE GENERICO NON RILEVANTE | [6 empty] | ME.03.030.0280.u | Interruttore differenziale modulare (puro) con certificato di prove e collaudo per il montaggio a scatto su guida profilata con involucro di materiale isolante, levetta frontale di manovra e tasto di prova senza dispositivo di esclusione, classe A istantanei, nelle tipologie: - tetrapolare 100 A - sensibilità 0,3 A | nd | differenziale | [10 empty] | 1 | cad | nd | nd - | civile - | materiale generico non rilevante | corrente nominale [A] = 100.0 nd nd nd - sensibilità [A] = 0.03 nd nd nd - | n° poli [-] = 4.0 nd nd nd - |  | modulare - | nd - | Interruttore differenziale puro, con certificato di prove e collaudo per il montaggio a scatto su guida profilata con, classe A istantanei | nd - | nd - | nd - | nd | nd - | NO |  |  |  |  | nd |  |  |  |  | nd | nd | nd |  | nd | nd | nd | scatola di materiale isolante, levetta frontale di manovra, tasto di prova | dispositivo di esclusione | nd | NO | NO
LOM251.RM.76.10.12.Za001.0765.a | Interruttore differenziale; geometria: modulare; impiego: civile; sensibilità [A] = 0,3; n° poli [-] = 2. Incluso: scatola di materiale isolante, tasto di prova. Escluso: dispositivo di esclusione SPECIFICHE TECNICHE: Interruttore differenziale puro, con certificato di prove e collaudo per il montaggio a scatto su guida profilata con, classe AS istantanei | 1 cad | 78.67 | 62.19 | 0 | RM.76.10.12.Za001.0765.a | Interruttore differenziale; geometria: modulare; impiego: civile; sensibilità [A] = 0,3; n° poli [-] = 2. Incluso: scatola di materiale isolante, tasto di prova. Escluso: dispositivo di esclusione SPECIFICHE TECNICHE: Interruttore differenziale puro, con certificato di prove e collaudo per il montaggio a scatto su guida profilata con, classe AS istantanei |  | RISORSA MATERIALE | IMPIANTI ELETTRICI TERMINALI | PRODOTTI | INTERRUTTORE | MATERIALE GENERICO NON RILEVANTE | [6 empty] | ME.03.030.0290.a | Interruttore differenziale modulare (puro) con certificato di prove e collaudo per il montaggio a scatto su guida profilata con involucro di materiale isolante, levetta frontale di manovra e tasto di prova senza dispositivo di esclusione, classe AS selettivi, nelle tipologie: - bipolare 40 A - sensibilità 0,3 A | nd | differenziale | [10 empty] | 1 | cad | nd | nd - | civile - | materiale generico non rilevante | sensibilità [A] = 0.3 nd nd nd - | n° poli [-] = 2.0 nd nd nd - |  | modulare - | nd - | Interruttore differenziale puro, con certificato di prove e collaudo per il montaggio a scatto su guida profilata con, classe AS istantanei | nd - | nd - | nd - | nd | nd - | NO |  |  |  |  | nd |  |  |  |  | nd | nd | nd |  | nd | nd | nd | scatola di materiale isolante, tasto di prova | dispositivo di esclusione | nd | NO | NO
LOM251.RM.76.10.12.Za001.0765.b | Interruttore differenziale; geometria: modulare; impiego: civile; sensibilità [A] = 0,3; n° poli [-] = 2. Incluso: scatola di materiale isolante, tasto di prova. Escluso: dispositivo di esclusione SPECIFICHE TECNICHE: Interruttore differenziale puro, con certificato di prove e collaudo per il montaggio a scatto su guida profilata con, classe AS istantanei | 1 cad | 126.86 | 100.29 | 0 | RM.76.10.12.Za001.0765.b | Interruttore differenziale; geometria: modulare; impiego: civile; sensibilità [A] = 0,3; n° poli [-] = 2. Incluso: scatola di materiale isolante, tasto di prova. Escluso: dispositivo di esclusione SPECIFICHE TECNICHE: Interruttore differenziale puro, con certificato di prove e collaudo per il montaggio a scatto su guida profilata con, classe AS istantanei |  | RISORSA MATERIALE | IMPIANTI ELETTRICI TERMINALI | PRODOTTI | INTERRUTTORE | MATERIALE GENERICO NON RILEVANTE | [6 empty] | ME.03.030.0290.b | Interruttore differenziale modulare (puro) con certificato di prove e collaudo per il montaggio a scatto su guida profilata con involucro di materiale isolante, levetta frontale di manovra e tasto di prova senza dispositivo di esclusione, classe AS selettivi, nelle tipologie: - bipolare 63 A - sensibilità 0,3 A | nd | differenziale | [10 empty] | 1 | cad | nd | nd - | civile - | materiale generico non rilevante | sensibilità [A] = 0.3 nd nd nd - | n° poli [-] = 2.0 nd nd nd - |  | modulare - | nd - | Interruttore differenziale puro, con certificato di prove e collaudo per il montaggio a scatto su guida profilata con, classe AS istantanei | nd - | nd - | nd - | nd | nd - | NO |  |  |  |  | nd |  |  |  |  | nd | nd | nd |  | nd | nd | nd | scatola di materiale isolante, tasto di prova | dispositivo di esclusione | nd | NO | NO
LOM251.RM.76.10.12.Za001.0765.c | Interruttore differenziale; geometria: modulare; impiego: civile; corrente nominale [A] = 80 ¦ sensibilità [A] = 0,3; n° poli [-] = 2. Incluso: scatola di materiale isolante, tasto di prova. Escluso: dispositivo di esclusione SPECIFICHE TECNICHE: Interruttore differenziale puro, con certificato di prove e collaudo per il montaggio a scatto su guida profilata con, classe AS istantanei | 1 cad | 165.8 | 131.07 | 0 | RM.76.10.12.Za001.0765.c | Interruttore differenziale; geometria: modulare; impiego: civile; corrente nominale [A] = 80 ¦ sensibilità [A] = 0,3; n° poli [-] = 2. Incluso: scatola di materiale isolante, tasto di prova. Escluso: dispositivo di esclusione SPECIFICHE TECNICHE: Interruttore differenziale puro, con certificato di prove e collaudo per il montaggio a scatto su guida profilata con, classe AS istantanei |  | RISORSA MATERIALE | IMPIANTI ELETTRICI TERMINALI | PRODOTTI | INTERRUTTORE | MATERIALE GENERICO NON RILEVANTE | [6 empty] | ME.03.030.0290.c | Interruttore differenziale modulare (puro) con certificato di prove e collaudo per il montaggio a scatto su guida profilata con involucro di materiale isolante, levetta frontale di manovra e tasto di prova senza dispositivo di esclusione, classe AS selettivi, nelle tipologie: - bipolare 80 A - sensibilità 0,3 A | nd | differenziale | [10 empty] | 1 | cad | nd | nd - | civile - | materiale generico non rilevante | sensibilità [A] = 0.3 nd nd nd - corrente nominale [A] = 80.0 nd nd nd - | n° poli [-] = 2.0 nd nd nd - |  | modulare - | nd - | Interruttore differenziale puro, con certificato di prove e collaudo per il montaggio a scatto su guida profilata con, classe AS istantanei | nd - | nd - | nd - | nd | nd - | NO |  |  |  |  | nd |  |  |  |  | nd | nd | nd |  | nd | nd | nd | scatola di materiale isolante, tasto di prova | dispositivo di esclusione | nd | NO | NO
LOM251.RM.76.10.12.Za001.0765.d | Interruttore differenziale; geometria: modulare; impiego: civile; corrente nominale [A] = 100 ¦ sensibilità [A] = 0,3; n° poli [-] = 2. Incluso: scatola di materiale isolante, tasto di prova. Escluso: dispositivo di esclusione SPECIFICHE TECNICHE: Interruttore differenziale puro, con certificato di prove e collaudo per il montaggio a scatto su guida profilata con, classe AS istantanei | 1 cad | 183.59 | 145.13 | 0 | RM.76.10.12.Za001.0765.d | Interruttore differenziale; geometria: modulare; impiego: civile; corrente nominale [A] = 100 ¦ sensibilità [A] = 0,3; n° poli [-] = 2. Incluso: scatola di materiale isolante, tasto di prova. Escluso: dispositivo di esclusione SPECIFICHE TECNICHE: Interruttore differenziale puro, con certificato di prove e collaudo per il montaggio a scatto su guida profilata con, classe AS istantanei |  | RISORSA MATERIALE | IMPIANTI ELETTRICI TERMINALI | PRODOTTI | INTERRUTTORE | MATERIALE GENERICO NON RILEVANTE | [6 empty] | ME.03.030.0290.d | Interruttore differenziale modulare (puro) con certificato di prove e collaudo per il montaggio a scatto su guida profilata con involucro di materiale isolante, levetta frontale di manovra e tasto di prova senza dispositivo di esclusione, classe AS selettivi, nelle tipologie: - bipolare 100 A - sensibilità 0,3 A | nd | differenziale | [10 empty] | 1 | cad | nd | nd - | civile - | materiale generico non rilevante | sensibilità [A] = 0.3 nd nd nd - corrente nominale [A] = 100.0 nd nd nd - | n° poli [-] = 2.0 nd nd nd - |  | modulare - | nd - | Interruttore differenziale puro, con certificato di prove e collaudo per il montaggio a scatto su guida profilata con, classe AS istantanei | nd - | nd - | nd - | nd | nd - | NO |  |  |  |  | nd |  |  |  |  | nd | nd | nd |  | nd | nd | nd | scatola di materiale isolante, tasto di prova | dispositivo di esclusione | nd | NO | NO
LOM251.RM.76.10.12.Za001.0765.e | Interruttore differenziale; geometria: modulare; impiego: civile; corrente nominale [A] = 40 ¦ sensibilità [A] = 0,3; n° poli [-] = 4. Incluso: scatola di materiale isolante, tasto di prova. Escluso: dispositivo di esclusione SPECIFICHE TECNICHE: Interruttore differenziale puro, con certificato di prove e collaudo per il montaggio a scatto su guida profilata con, classe AS istantanei | 1 cad | 106.26 | 84 | 0 | RM.76.10.12.Za001.0765.e | Interruttore differenziale; geometria: modulare; impiego: civile; corrente nominale [A] = 40 ¦ sensibilità [A] = 0,3; n° poli [-] = 4. Incluso: scatola di materiale isolante, tasto di prova. Escluso: dispositivo di esclusione SPECIFICHE TECNICHE: Interruttore differenziale puro, con certificato di prove e collaudo per il montaggio a scatto su guida profilata con, classe AS istantanei |  | RISORSA MATERIALE | IMPIANTI ELETTRICI TERMINALI | PRODOTTI | INTERRUTTORE | MATERIALE GENERICO NON RILEVANTE | [6 empty] | ME.03.030.0290.e | Interruttore differenziale modulare (puro) con certificato di prove e collaudo per il montaggio a scatto su guida profilata con involucro di materiale isolante, levetta frontale di manovra e tasto di prova senza dispositivo di esclusione, classe AS selettivi, nelle tipologie: - tetrapolare 40 A - sensibilità 0,3 A | nd | differenziale | [10 empty] | 1 | cad | nd | nd - | civile - | materiale generico non rilevante | corrente nominale [A] = 40.0 nd nd nd - sensibilità [A] = 0.3 nd nd nd - | n° poli [-] = 4.0 nd nd nd - |  | modulare - | nd - | Interruttore differenziale puro, con certificato di prove e collaudo per il montaggio a scatto su guida profilata con, classe AS istantanei | nd - | nd - | nd - | nd | nd - | NO |  |  |  |  | nd |  |  |  |  | nd | nd | nd |  | nd | nd | nd | scatola di materiale isolante, tasto di prova | dispositivo di esclusione | nd | NO | NO
LOM251.RM.76.10.12.Za001.0765.f | Interruttore differenziale; geometria: modulare; impiego: civile; corrente nominale [A] = 63 ¦ sensibilità [A] = 0,3; n° poli [-] = 4. Incluso: scatola di materiale isolante, tasto di prova. Escluso: dispositivo di esclusione SPECIFICHE TECNICHE: Interruttore differenziale puro, con certificato di prove e collaudo per il montaggio a scatto su guida profilata con, classe AS istantanei | 1 cad | 171.37 | 135.47 | 0 | RM.76.10.12.Za001.0765.f | Interruttore differenziale; geometria: modulare; impiego: civile; corrente nominale [A] = 63 ¦ sensibilità [A] = 0,3; n° poli [-] = 4. Incluso: scatola di materiale isolante, tasto di prova. Escluso: dispositivo di esclusione SPECIFICHE TECNICHE: Interruttore differenziale puro, con certificato di prove e collaudo per il montaggio a scatto su guida profilata con, classe AS istantanei |  | RISORSA MATERIALE | IMPIANTI ELETTRICI TERMINALI | PRODOTTI | INTERRUTTORE | MATERIALE GENERICO NON RILEVANTE | [6 empty] | ME.03.030.0290.f | Interruttore differenziale modulare (puro) con certificato di prove e collaudo per il montaggio a scatto su guida profilata con involucro di materiale isolante, levetta frontale di manovra e tasto di prova senza dispositivo di esclusione, classe AS selettivi, nelle tipologie: - tetrapolare 63 A - sensibilità 0,3 A | nd | differenziale | [10 empty] | 1 | cad | nd | nd - | civile - | materiale generico non rilevante | corrente nominale [A] = 63.0 nd nd nd - sensibilità [A] = 0.3 nd nd nd - | n° poli [-] = 4.0 nd nd nd - |  | modulare - | nd - | Interruttore differenziale puro, con certificato di prove e collaudo per il montaggio a scatto su guida profilata con, classe AS istantanei | nd - | nd - | nd - | nd | nd - | NO |  |  |  |  | nd |  |  |  |  | nd | nd | nd |  | nd | nd | nd | scatola di materiale isolante, tasto di prova | dispositivo di esclusione | nd | NO | NO
LOM251.RM.76.10.12.Za001.0765.g | Interruttore differenziale; geometria: modulare; impiego: civile; corrente nominale [A] = 80 ¦ sensibilità [A] = 0,3; n° poli [-] = 4. Incluso: scatola di materiale isolante, tasto di prova. Escluso: dispositivo di esclusione SPECIFICHE TECNICHE: Interruttore differenziale puro, con certificato di prove e collaudo per il montaggio a scatto su guida profilata con, classe AS istantanei | 1 cad | 223.66 | 176.81 | 0 | RM.76.10.12.Za001.0765.g | Interruttore differenziale; geometria: modulare; impiego: civile; corrente nominale [A] = 80 ¦ sensibilità [A] = 0,3; n° poli [-] = 4. Incluso: scatola di materiale isolante, tasto di prova. Escluso: dispositivo di esclusione SPECIFICHE TECNICHE: Interruttore differenziale puro, con certificato di prove e collaudo per il montaggio a scatto su guida profilata con, classe AS istantanei |  | RISORSA MATERIALE | IMPIANTI ELETTRICI TERMINALI | PRODOTTI | INTERRUTTORE | MATERIALE GENERICO NON RILEVANTE | [6 empty] | ME.03.030.0290.g | Interruttore differenziale modulare (puro) con certificato di prove e collaudo per il montaggio a scatto su guida profilata con involucro di materiale isolante, levetta frontale di manovra e tasto di prova senza dispositivo di esclusione, classe AS selettivi, nelle tipologie: - tetrapolare 80 A - sensibilità 0,3 A | nd | differenziale | [10 empty] | 1 | cad | nd | nd - | civile - | materiale generico non rilevante | corrente nominale [A] = 80.0 nd nd nd - sensibilità [A] = 0.3 nd nd nd - | n° poli [-] = 4.0 nd nd nd - |  | modulare - | nd - | Interruttore differenziale puro, con certificato di prove e collaudo per il montaggio a scatto su guida profilata con, classe AS istantanei | nd - | nd - | nd - | nd | nd - | NO |  |  |  |  | nd |  |  |  |  | nd | nd | nd |  | nd | nd | nd | scatola di materiale isolante, tasto di prova | dispositivo di esclusione | nd | NO | NO
LOM251.RM.76.10.12.Za001.0765.h | Interruttore differenziale; geometria: modulare; impiego: civile; corrente nominale [A] = 100 ¦ sensibilità [A] = 0,3; n° poli [-] = 4. Incluso: scatola di materiale isolante, tasto di prova. Escluso: dispositivo di esclusione SPECIFICHE TECNICHE: Interruttore differenziale puro, con certificato di prove e collaudo per il montaggio a scatto su guida profilata con, classe AS istantanei | 1 cad | 248.13 | 196.15 | 0 | RM.76.10.12.Za001.0765.h | Interruttore differenziale; geometria: modulare; impiego: civile; corrente nominale [A] = 100 ¦ sensibilità [A] = 0,3; n° poli [-] = 4. Incluso: scatola di materiale isolante, tasto di prova. Escluso: dispositivo di esclusione SPECIFICHE TECNICHE: Interruttore differenziale puro, con certificato di prove e collaudo per il montaggio a scatto su guida profilata con, classe AS istantanei |  | RISORSA MATERIALE | IMPIANTI ELETTRICI TERMINALI | PRODOTTI | INTERRUTTORE | MATERIALE GENERICO NON RILEVANTE | [6 empty] | ME.03.030.0290.h | Interruttore differenziale modulare (puro) con certificato di prove e collaudo per il montaggio a scatto su guida profilata con involucro di materiale isolante, levetta frontale di manovra e tasto di prova senza dispositivo di esclusione, classe AS selettivi, nelle tipologie: - tetrapolare 100 A - sensibilità 0,3 A | nd | differenziale | [10 empty] | 1 | cad | nd | nd - | civile - | materiale generico non rilevante | corrente nominale [A] = 100.0 nd nd nd - sensibilità [A] = 0.3 nd nd nd - | n° poli [-] = 4.0 nd nd nd - |  | modulare - | nd - | Interruttore differenziale puro, con certificato di prove e collaudo per il montaggio a scatto su guida profilata con, classe AS istantanei | nd - | nd - | nd - | nd | nd - | NO |  |  |  |  | nd |  |  |  |  | nd | nd | nd |  | nd | nd | nd | scatola di materiale isolante, tasto di prova | dispositivo di esclusione | nd | NO | NO
LOM251.RM.76.10.12.Za001.0770.a | Interruttore differenziale; geometria: modulare ¦ scatolato; impiego: civile; sensibilità [A] = 0,1 ¦ corrente nominale [A] = 16 ÷ 25; n° poli [-] = 2. Componente: levetta di manovra, . Incluso: scatola di materiale isolante, tasto di prova. Escluso: sganciatori magnetotermici (puri) SPECIFICHE TECNICHE: con certificato di prove e collaudo, adatto per il montaggio su guida profilata, manovra indipendente con levette frontali, classe AC istantanei, numero di moduli 2 RM1 Levetta di manovra; funzione: manovra indipendente ¦ riarmo ¦ segnalazione d'intervento per guasto a terra; impiego: interruttore SPECIFICHE TECNICHE: frontali | 1 cad | 70.26 | 55.54 | 0 | RM.76.10.12.Za001.0770.a | Interruttore differenziale; geometria: modulare ¦ scatolato; impiego: civile; sensibilità [A] = 0,1 ¦ corrente nominale [A] = 16 ÷ 25; n° poli [-] = 2. Componente: levetta di manovra, . Incluso: scatola di materiale isolante, tasto di prova. Escluso: sganciatori magnetotermici (puri) SPECIFICHE TECNICHE: con certificato di prove e collaudo, adatto per il montaggio su guida profilata, manovra indipendente con levette frontali, classe AC istantanei, numero di moduli 2 | RM1 Levetta di manovra; funzione: manovra indipendente ¦ riarmo ¦ segnalazione d'intervento per guasto a terra; impiego: interruttore SPECIFICHE TECNICHE: frontali | RISORSA MATERIALE | IMPIANTI ELETTRICI TERMINALI | PRODOTTI | INTERRUTTORE | MATERIALE GENERICO NON RILEVANTE | [6 empty] | ME.03.030.0410.a | Interruttore differenziale senza sganciatori magnetotermici (puri) modulare, con certificato di prove e collaudo; involucro di materiale isolante modulare; adatto per il montaggio su guida profilata, manovra indipendente con levette frontali per il riarmo e la segnalazione d'intervento per guasto a terra, classe AC istantanei, nelle tipologie: - 2P 16-25 A sensibilità 0,01 A 2 moduli | nd | differenziale | [9 empty] | RM.97.20.15.Za001.0000.- - | 1 | cad | nd | nd - | civile - | materiale generico non rilevante | sensibilità [A] = 0.1 nd nd nd - corrente nominale [A] = 16.0 ÷ 25.0 nd - | n° poli [-] = 2.0 nd nd nd - |  | modulare - scatolato - | nd - | con certificato di prove e collaudo, adatto per il montaggio su guida profilata, manovra indipendente con levette frontali, classe AC istantanei, numero di moduli 2 | nd - | nd - | nd - | nd | nd - | NO |  |  |  |  | nd |  |  |  |  | nd | nd | nd |  | nd | nd | nd | scatola di materiale isolante, tasto di prova | sganciatori magnetotermici (puri) | nd | NO | NO
LOM251.RM.76.10.12.Za001.0770.b | Interruttore differenziale; geometria: modulare ¦ scatolato; impiego: civile; sensibilità [A] = 0,03 ¦ corrente nominale [A] = 25; n° poli [-] = 2. Componente: levetta di manovra, . Incluso: scatola di materiale isolante, tasto di prova. Escluso: sganciatori magnetotermici (puri) SPECIFICHE TECNICHE: con certificato di prove e collaudo, adatto per il montaggio su guida profilata, manovra indipendente con levette frontali, classe AC istantanei, numero di moduli 2 RM1 Levetta di manovra; funzione: manovra indipendente ¦ riarmo ¦ segnalazione d'intervento per guasto a terra; impiego: interruttore SPECIFICHE TECNICHE: frontali | 1 cad | 44.95 | 35.53 | 0 | RM.76.10.12.Za001.0770.b | Interruttore differenziale; geometria: modulare ¦ scatolato; impiego: civile; sensibilità [A] = 0,03 ¦ corrente nominale [A] = 25; n° poli [-] = 2. Componente: levetta di manovra, . Incluso: scatola di materiale isolante, tasto di prova. Escluso: sganciatori magnetotermici (puri) SPECIFICHE TECNICHE: con certificato di prove e collaudo, adatto per il montaggio su guida profilata, manovra indipendente con levette frontali, classe AC istantanei, numero di moduli 2 | RM1 Levetta di manovra; funzione: manovra indipendente ¦ riarmo ¦ segnalazione d'intervento per guasto a terra; impiego: interruttore SPECIFICHE TECNICHE: frontali | RISORSA MATERIALE | IMPIANTI ELETTRICI TERMINALI | PRODOTTI | INTERRUTTORE | MATERIALE GENERICO NON RILEVANTE | [6 empty] | ME.03.030.0410.b | Interruttore differenziale senza sganciatori magnetotermici (puri) modulare, con certificato di prove e collaudo; involucro di materiale isolante modulare; adatto per il montaggio su guida profilata, manovra indipendente con levette frontali per il riarmo e la segnalazione d'intervento per guasto a terra, classe AC istantanei, nelle tipologie: - 2P 25 A sensibilità 0,03 A 2 moduli | nd | differenziale | [9 empty] | RM.97.20.15.Za001.0000.- - | 1 | cad | nd | nd - | civile - | materiale generico non rilevante | corrente nominale [A] = 25.0 nd nd nd - sensibilità [A] = 0.03 nd nd nd - | n° poli [-] = 2.0 nd nd nd - |  | modulare - scatolato - | nd - | con certificato di prove e collaudo, adatto per il montaggio su guida profilata, manovra indipendente con levette frontali, classe AC istantanei, numero di moduli 2 | nd - | nd - | nd - | nd | nd - | NO |  |  |  |  | nd |  |  |  |  | nd | nd | nd |  | nd | nd | nd | scatola di materiale isolante, tasto di prova | sganciatori magnetotermici (puri) | nd | NO | NO
LOM251.RM.76.10.12.Za001.0770.c | Interruttore differenziale; geometria: modulare ¦ scatolato; impiego: civile; sensibilità [A] = 0,3 ¦ corrente nominale [A] = 25; n° poli [-] = 2. Componente: levetta di manovra, . Incluso: scatola di materiale isolante, tasto di prova. Escluso: sganciatori magnetotermici (puri) SPECIFICHE TECNICHE: con certificato di prove e collaudo, adatto per il montaggio su guida profilata, manovra indipendente con levette frontali, classe AC istantanei, numero di moduli 2 RM1 Levetta di manovra; funzione: manovra indipendente ¦ riarmo ¦ segnalazione d'intervento per guasto a terra; impiego: interruttore SPECIFICHE TECNICHE: frontali | 1 cad | 42.15 | 33.32 | 0 | RM.76.10.12.Za001.0770.c | Interruttore differenziale; geometria: modulare ¦ scatolato; impiego: civile; sensibilità [A] = 0,3 ¦ corrente nominale [A] = 25; n° poli [-] = 2. Componente: levetta di manovra, . Incluso: scatola di materiale isolante, tasto di prova. Escluso: sganciatori magnetotermici (puri) SPECIFICHE TECNICHE: con certificato di prove e collaudo, adatto per il montaggio su guida profilata, manovra indipendente con levette frontali, classe AC istantanei, numero di moduli 2 | RM1 Levetta di manovra; funzione: manovra indipendente ¦ riarmo ¦ segnalazione d'intervento per guasto a terra; impiego: interruttore SPECIFICHE TECNICHE: frontali | RISORSA MATERIALE | IMPIANTI ELETTRICI TERMINALI | PRODOTTI | INTERRUTTORE | MATERIALE GENERICO NON RILEVANTE | [6 empty] | ME.03.030.0410.c | Interruttore differenziale senza sganciatori magnetotermici (puri) modulare, con certificato di prove e collaudo; involucro di materiale isolante modulare; adatto per il montaggio su guida profilata, manovra indipendente con levette frontali per il riarmo e la segnalazione d'intervento per guasto a terra, classe AC istantanei, nelle tipologie: - 2P 25 A sensibilità 0,3 A 2 moduli | nd | differenziale | [9 empty] | RM.97.20.15.Za001.0000.- - | 1 | cad | nd | nd - | civile - | materiale generico non rilevante | sensibilità [A] = 0.3 nd nd nd - corrente nominale [A] = 25.0 nd nd nd - | n° poli [-] = 2.0 nd nd nd - |  | modulare - scatolato - | nd - | con certificato di prove e collaudo, adatto per il montaggio su guida profilata, manovra indipendente con levette frontali, classe AC istantanei, numero di moduli 2 | nd - | nd - | nd - | nd | nd - | NO |  |  |  |  | nd |  |  |  |  | nd | nd | nd |  | nd | nd | nd | scatola di materiale isolante, tasto di prova | sganciatori magnetotermici (puri) | nd | NO | NO
LOM251.RM.76.10.12.Za001.0770.d | Interruttore differenziale; geometria: modulare ¦ scatolato; impiego: civile; sensibilità [A] = 0,03 ¦ corrente nominale [A] = 40; n° poli [-] = 2. Componente: levetta di manovra, . Incluso: scatola di materiale isolante, tasto di prova. Escluso: sganciatori magnetotermici (puri) SPECIFICHE TECNICHE: con certificato di prove e collaudo, adatto per il montaggio su guida profilata, manovra indipendente con levette frontali, classe AC istantanei, numero di moduli 2 RM1 Levetta di manovra; funzione: manovra indipendente ¦ riarmo ¦ segnalazione d'intervento per guasto a terra; impiego: interruttore SPECIFICHE TECNICHE: frontali | 1 cad | 50.63 | 40.03 | 0 | RM.76.10.12.Za001.0770.d | Interruttore differenziale; geometria: modulare ¦ scatolato; impiego: civile; sensibilità [A] = 0,03 ¦ corrente nominale [A] = 40; n° poli [-] = 2. Componente: levetta di manovra, . Incluso: scatola di materiale isolante, tasto di prova. Escluso: sganciatori magnetotermici (puri) SPECIFICHE TECNICHE: con certificato di prove e collaudo, adatto per il montaggio su guida profilata, manovra indipendente con levette frontali, classe AC istantanei, numero di moduli 2 | RM1 Levetta di manovra; funzione: manovra indipendente ¦ riarmo ¦ segnalazione d'intervento per guasto a terra; impiego: interruttore SPECIFICHE TECNICHE: frontali | RISORSA MATERIALE | IMPIANTI ELETTRICI TERMINALI | PRODOTTI | INTERRUTTORE | MATERIALE GENERICO NON RILEVANTE | [6 empty] | ME.03.030.0410.d | Interruttore differenziale senza sganciatori magnetotermici (puri) modulare, con certificato di prove e collaudo; involucro di materiale isolante modulare; adatto per il montaggio su guida profilata, manovra indipendente con levette frontali per il riarmo e la segnalazione d'intervento per guasto a terra, classe AC istantanei, nelle tipologie: - 2P 40 A sensibilità 0,03 A 2 moduli | nd | differenziale | [9 empty] | RM.97.20.15.Za001.0000.- - | 1 | cad | nd | nd - | civile - | materiale generico non rilevante | sensibilità [A] = 0.03 nd nd nd - corrente nominale [A] = 40.0 nd nd nd - | n° poli [-] = 2.0 nd nd nd - |  | modulare - scatolato - | nd - | con certificato di prove e collaudo, adatto per il montaggio su guida profilata, manovra indipendente con levette frontali, classe AC istantanei, numero di moduli 2 | nd - | nd - | nd - | nd | nd - | NO |  |  |  |  | nd |  |  |  |  | nd | nd | nd |  | nd | nd | nd | scatola di materiale isolante, tasto di prova | sganciatori magnetotermici (puri) | nd | NO | NO
LOM251.RM.76.10.12.Za001.0770.e | Interruttore differenziale; geometria: modulare ¦ scatolato; impiego: civile; sensibilità [A] = 0,3 ÷ 0,5 ¦ corrente nominale [A] = 40; n° poli [-] = 2. Componente: levetta di manovra, . Incluso: scatola di materiale isolante, tasto di prova. Escluso: sganciatori magnetotermici (puri) SPECIFICHE TECNICHE: con certificato di prove e collaudo, adatto per il montaggio su guida profilata, manovra indipendente con levette frontali, classe AC istantanei, numero di moduli 2 RM1 Levetta di manovra; funzione: manovra indipendente ¦ riarmo ¦ segnalazione d'intervento per guasto a terra; impiego: interruttore SPECIFICHE TECNICHE: frontali | 1 cad | 47.44 | 37.5 | 0 | RM.76.10.12.Za001.0770.e | Interruttore differenziale; geometria: modulare ¦ scatolato; impiego: civile; sensibilità [A] = 0,3 ÷ 0,5 ¦ corrente nominale [A] = 40; n° poli [-] = 2. Componente: levetta di manovra, . Incluso: scatola di materiale isolante, tasto di prova. Escluso: sganciatori magnetotermici (puri) SPECIFICHE TECNICHE: con certificato di prove e collaudo, adatto per il montaggio su guida profilata, manovra indipendente con levette frontali, classe AC istantanei, numero di moduli 2 | RM1 Levetta di manovra; funzione: manovra indipendente ¦ riarmo ¦ segnalazione d'intervento per guasto a terra; impiego: interruttore SPECIFICHE TECNICHE: frontali | RISORSA MATERIALE | IMPIANTI ELETTRICI TERMINALI | PRODOTTI | INTERRUTTORE | MATERIALE GENERICO NON RILEVANTE | [6 empty] | ME.03.030.0410.e | Interruttore differenziale senza sganciatori magnetotermici (puri) modulare, con certificato di prove e collaudo; involucro di materiale isolante modulare; adatto per il montaggio su guida profilata, manovra indipendente con levette frontali per il riarmo e la segnalazione d'intervento per guasto a terra, classe AC istantanei, nelle tipologie: - 2P 40 A sensibilità 0,3-0,5 A 2 moduli | nd | differenziale | [9 empty] | RM.97.20.15.Za001.0000.- - | 1 | cad | nd | nd - | civile - | materiale generico non rilevante | corrente nominale [A] = 40.0 nd nd nd - sensibilità [A] = 0.3 ÷ 0.5 nd - | n° poli [-] = 2.0 nd nd nd - |  | modulare - scatolato - | nd - | con certificato di prove e collaudo, adatto per il montaggio su guida profilata, manovra indipendente con levette frontali, classe AC istantanei, numero di moduli 2 | nd - | nd - | nd - | nd | nd - | NO |  |  |  |  | nd |  |  |  |  | nd | nd | nd |  | nd | nd | nd | scatola di materiale isolante, tasto di prova | sganciatori magnetotermici (puri) | nd | NO | NO
LOM251.RM.76.10.12.Za001.0775.a | Interruttore differenziale; geometria: modulare ¦ scatolato; impiego: civile; sensibilità [A] = 0,3 ¦ corrente nominale [A] = 63; n° poli [-] = 2. Componente: levetta di manovra, . Incluso: scatola di materiale isolante, tasto di prova. Escluso: sganciatori magnetotermici (puri) SPECIFICHE TECNICHE: con certificato di prove e collaudo, adatto per il montaggio su guida profilata, manovra indipendente con levette frontali, classe AC istantanei, numero di moduli 3 RM1 Levetta di manovra; funzione: manovra indipendente ¦ riarmo ¦ segnalazione d'intervento per guasto a terra; impiego: interruttore SPECIFICHE TECNICHE: frontali | 1 cad | 81.53 | 64.45 | 0 | RM.76.10.12.Za001.0775.a | Interruttore differenziale; geometria: modulare ¦ scatolato; impiego: civile; sensibilità [A] = 0,3 ¦ corrente nominale [A] = 63; n° poli [-] = 2. Componente: levetta di manovra, . Incluso: scatola di materiale isolante, tasto di prova. Escluso: sganciatori magnetotermici (puri) SPECIFICHE TECNICHE: con certificato di prove e collaudo, adatto per il montaggio su guida profilata, manovra indipendente con levette frontali, classe AC istantanei, numero di moduli 3 | RM1 Levetta di manovra; funzione: manovra indipendente ¦ riarmo ¦ segnalazione d'intervento per guasto a terra; impiego: interruttore SPECIFICHE TECNICHE: frontali | RISORSA MATERIALE | IMPIANTI ELETTRICI TERMINALI | PRODOTTI | INTERRUTTORE | MATERIALE GENERICO NON RILEVANTE | [6 empty] | ME.03.030.0410.f | Interruttore differenziale senza sganciatori magnetotermici (puri) modulare, con certificato di prove e collaudo; involucro di materiale isolante modulare; adatto per il montaggio su guida profilata, manovra indipendente con levette frontali per il riarmo e la segnalazione d'intervento per guasto a terra, classe AC istantanei, nelle tipologie: - 2P 63 A sensibilità 0,03 A 3 moduli | nd | differenziale | [9 empty] | RM.97.20.15.Za001.0000.- - | 1 | cad | nd | nd - | civile - | materiale generico non rilevante | corrente nominale [A] = 63.0 nd nd nd - sensibilità [A] = 0.3 nd nd nd - | n° poli [-] = 2.0 nd nd nd - |  | modulare - scatolato - | nd - | con certificato di prove e collaudo, adatto per il montaggio su guida profilata, manovra indipendente con levette frontali, classe AC istantanei, numero di moduli 3 | nd - | nd - | nd - | nd | nd - | NO |  |  |  |  | nd |  |  |  |  | nd | nd | nd |  | nd | nd | nd | scatola di materiale isolante, tasto di prova | sganciatori magnetotermici (puri) | nd | NO | NO
LOM251.RM.76.10.12.Za001.0775.b | Interruttore differenziale; geometria: modulare ¦ scatolato; impiego: civile; sensibilità [A] = 0,3 ¦ corrente nominale [A] = 63; n° poli [-] = 2. Componente: levetta di manovra, . Incluso: scatola di materiale isolante, tasto di prova. Escluso: sganciatori magnetotermici (puri) SPECIFICHE TECNICHE: con certificato di prove e collaudo, adatto per il montaggio su guida profilata, manovra indipendente con levette frontali, classe AC istantanei, numero di moduli 3 RM1 Levetta di manovra; funzione: manovra indipendente ¦ riarmo ¦ segnalazione d'intervento per guasto a terra; impiego: interruttore SPECIFICHE TECNICHE: frontali | 1 cad | 76.46 | 60.44 | 0 | RM.76.10.12.Za001.0775.b | Interruttore differenziale; geometria: modulare ¦ scatolato; impiego: civile; sensibilità [A] = 0,3 ¦ corrente nominale [A] = 63; n° poli [-] = 2. Componente: levetta di manovra, . Incluso: scatola di materiale isolante, tasto di prova. Escluso: sganciatori magnetotermici (puri) SPECIFICHE TECNICHE: con certificato di prove e collaudo, adatto per il montaggio su guida profilata, manovra indipendente con levette frontali, classe AC istantanei, numero di moduli 3 | RM1 Levetta di manovra; funzione: manovra indipendente ¦ riarmo ¦ segnalazione d'intervento per guasto a terra; impiego: interruttore SPECIFICHE TECNICHE: frontali | RISORSA MATERIALE | IMPIANTI ELETTRICI TERMINALI | PRODOTTI | INTERRUTTORE | MATERIALE GENERICO NON RILEVANTE | [6 empty] | ME.03.030.0410.g | Interruttore differenziale senza sganciatori magnetotermici (puri) modulare, con certificato di prove e collaudo; involucro di materiale isolante modulare; adatto per il montaggio su guida profilata, manovra indipendente con levette frontali per il riarmo e la segnalazione d'intervento per guasto a terra, classe AC istantanei, nelle tipologie: - 2P 63 A sensibilità 0,3 A 3 moduli | nd | differenziale | [9 empty] | RM.97.20.15.Za001.0000.- - | 1 | cad | nd | nd - | civile - | materiale generico non rilevante | corrente nominale [A] = 63.0 nd nd nd - sensibilità [A] = 0.3 nd nd nd - | n° poli [-] = 2.0 nd nd nd - |  | modulare - scatolato - | nd - | con certificato di prove e collaudo, adatto per il montaggio su guida profilata, manovra indipendente con levette frontali, classe AC istantanei, numero di moduli 3 | nd - | nd - | nd - | nd | nd - | NO |  |  |  |  | nd |  |  |  |  | nd | nd | nd |  | nd | nd | nd | scatola di materiale isolante, tasto di prova | sganciatori magnetotermici (puri) | nd | NO | NO
LOM251.RM.76.10.12.Za001.0775.c | Interruttore differenziale; geometria: modulare ¦ scatolato; impiego: civile; sensibilità [A] = 0,3 ¦ corrente nominale [A] = 80; n° poli [-] = 2. Componente: levetta di manovra, . Incluso: scatola di materiale isolante, tasto di prova. Escluso: sganciatori magnetotermici (puri) SPECIFICHE TECNICHE: con certificato di prove e collaudo, adatto per il montaggio su guida profilata, manovra indipendente con levette frontali, classe AC istantanei, numero di moduli 3 RM1 Levetta di manovra; funzione: manovra indipendente ¦ riarmo ¦ segnalazione d'intervento per guasto a terra; impiego: interruttore SPECIFICHE TECNICHE: frontali | 1 cad | 106.43 | 84.13 | 0 | RM.76.10.12.Za001.0775.c | Interruttore differenziale; geometria: modulare ¦ scatolato; impiego: civile; sensibilità [A] = 0,3 ¦ corrente nominale [A] = 80; n° poli [-] = 2. Componente: levetta di manovra, . Incluso: scatola di materiale isolante, tasto di prova. Escluso: sganciatori magnetotermici (puri) SPECIFICHE TECNICHE: con certificato di prove e collaudo, adatto per il montaggio su guida profilata, manovra indipendente con levette frontali, classe AC istantanei, numero di moduli 3 | RM1 Levetta di manovra; funzione: manovra indipendente ¦ riarmo ¦ segnalazione d'intervento per guasto a terra; impiego: interruttore SPECIFICHE TECNICHE: frontali | RISORSA MATERIALE | IMPIANTI ELETTRICI TERMINALI | PRODOTTI | INTERRUTTORE | MATERIALE GENERICO NON RILEVANTE | [6 empty] | ME.03.030.0410.h | Interruttore differenziale senza sganciatori magnetotermici (puri) modulare, con certificato di prove e collaudo; involucro di materiale isolante modulare; adatto per il montaggio su guida profilata, manovra indipendente con levette frontali per il riarmo e la segnalazione d'intervento per guasto a terra, classe AC istantanei, nelle tipologie: - 2P 80 A sensibilità 0,03 A 3 moduli | nd | differenziale | [9 empty] | RM.97.20.15.Za001.0000.- - | 1 | cad | nd | nd - | civile - | materiale generico non rilevante | corrente nominale [A] = 80.0 nd nd nd - sensibilità [A] = 0.3 nd nd nd - | n° poli [-] = 2.0 nd nd nd - |  | modulare - scatolato - | nd - | con certificato di prove e collaudo, adatto per il montaggio su guida profilata, manovra indipendente con levette frontali, classe AC istantanei, numero di moduli 3 | nd - | nd - | nd - | nd | nd - | NO |  |  |  |  | nd |  |  |  |  | nd | nd | nd |  | nd | nd | nd | scatola di materiale isolante, tasto di prova | sganciatori magnetotermici (puri) | nd | NO | NO
LOM251.RM.76.10.12.Za001.0775.d | Interruttore differenziale; geometria: modulare ¦ scatolato; impiego: civile; sensibilità [A] = 0,3 ¦ corrente nominale [A] = 80; n° poli [-] = 2. Componente: levetta di manovra, . Incluso: scatola di materiale isolante, tasto di prova. Escluso: sganciatori magnetotermici (puri) SPECIFICHE TECNICHE: con certificato di prove e collaudo, adatto per il montaggio su guida profilata, manovra indipendente con levette frontali, classe AC istantanei, numero di moduli 3 RM1 Levetta di manovra; funzione: manovra indipendente ¦ riarmo ¦ segnalazione d'intervento per guasto a terra; impiego: interruttore SPECIFICHE TECNICHE: frontali | 1 cad | 100.12 | 79.15 | 0 | RM.76.10.12.Za001.0775.d | Interruttore differenziale; geometria: modulare ¦ scatolato; impiego: civile; sensibilità [A] = 0,3 ¦ corrente nominale [A] = 80; n° poli [-] = 2. Componente: levetta di manovra, . Incluso: scatola di materiale isolante, tasto di prova. Escluso: sganciatori magnetotermici (puri) SPECIFICHE TECNICHE: con certificato di prove e collaudo, adatto per il montaggio su guida profilata, manovra indipendente con levette frontali, classe AC istantanei, numero di moduli 3 | RM1 Levetta di manovra; funzione: manovra indipendente ¦ riarmo ¦ segnalazione d'intervento per guasto a terra; impiego: interruttore SPECIFICHE TECNICHE: frontali | RISORSA MATERIALE | IMPIANTI ELETTRICI TERMINALI | PRODOTTI | INTERRUTTORE | MATERIALE GENERICO NON RILEVANTE | [6 empty] | ME.03.030.0410.i | Interruttore differenziale senza sganciatori magnetotermici (puri) modulare, con certificato di prove e collaudo; involucro di materiale isolante modulare; adatto per il montaggio su guida profilata, manovra indipendente con levette frontali per il riarmo e la segnalazione d'intervento per guasto a terra, classe AC istantanei, nelle tipologie: - 2P 80 A sensibilità 0,3 A 3 moduli | nd | differenziale | [9 empty] | RM.97.20.15.Za001.0000.- - | 1 | cad | nd | nd - | civile - | materiale generico non rilevante | corrente nominale [A] = 80.0 nd nd nd - sensibilità [A] = 0.3 nd nd nd - | n° poli [-] = 2.0 nd nd nd - |  | modulare - scatolato - | nd - | con certificato di prove e collaudo, adatto per il montaggio su guida profilata, manovra indipendente con levette frontali, classe AC istantanei, numero di moduli 3 | nd - | nd - | nd - | nd | nd - | NO |  |  |  |  | nd |  |  |  |  | nd | nd | nd |  | nd | nd | nd | scatola di materiale isolante, tasto di prova | sganciatori magnetotermici (puri) | nd | NO | NO
LOM251.RM.76.10.12.Za001.0775.e | Interruttore differenziale; geometria: modulare ¦ scatolato; impiego: civile; sensibilità [A] = 0,3 ¦ corrente nominale [A] = 100; n° poli [-] = 2. Componente: levetta di manovra, . Incluso: scatola di materiale isolante, tasto di prova. Escluso: sganciatori magnetotermici (puri) SPECIFICHE TECNICHE: con certificato di prove e collaudo, adatto per il montaggio su guida profilata, manovra indipendente con levette frontali, classe AC istantanei, numero di moduli 3 RM1 Levetta di manovra; funzione: manovra indipendente ¦ riarmo ¦ segnalazione d'intervento per guasto a terra; impiego: interruttore SPECIFICHE TECNICHE: frontali | 1 cad | 117.79 | 93.11 | 0 | RM.76.10.12.Za001.0775.e | Interruttore differenziale; geometria: modulare ¦ scatolato; impiego: civile; sensibilità [A] = 0,3 ¦ corrente nominale [A] = 100; n° poli [-] = 2. Componente: levetta di manovra, . Incluso: scatola di materiale isolante, tasto di prova. Escluso: sganciatori magnetotermici (puri) SPECIFICHE TECNICHE: con certificato di prove e collaudo, adatto per il montaggio su guida profilata, manovra indipendente con levette frontali, classe AC istantanei, numero di moduli 3 | RM1 Levetta di manovra; funzione: manovra indipendente ¦ riarmo ¦ segnalazione d'intervento per guasto a terra; impiego: interruttore SPECIFICHE TECNICHE: frontali | RISORSA MATERIALE | IMPIANTI ELETTRICI TERMINALI | PRODOTTI | INTERRUTTORE | MATERIALE GENERICO NON RILEVANTE | [6 empty] | ME.03.030.0410.j | Interruttore differenziale senza sganciatori magnetotermici (puri) modulare, con certificato di prove e collaudo; involucro di materiale isolante modulare; adatto per il montaggio su guida profilata, manovra indipendente con levette frontali per il riarmo e la segnalazione d'intervento per guasto a terra, classe AC istantanei, nelle tipologie: - 2P 100 A sensibilità 0,03 A 3 moduli | nd | differenziale | [9 empty] | RM.97.20.15.Za001.0000.- - | 1 | cad | nd | nd - | civile - | materiale generico non rilevante | sensibilità [A] = 0.3 nd nd nd - corrente nominale [A] = 100.0 nd nd nd - | n° poli [-] = 2.0 nd nd nd - |  | modulare - scatolato - | nd - | con certificato di prove e collaudo, adatto per il montaggio su guida profilata, manovra indipendente con levette frontali, classe AC istantanei, numero di moduli 3 | nd - | nd - | nd - | nd | nd - | NO |  |  |  |  | nd |  |  |  |  | nd | nd | nd |  | nd | nd | nd | scatola di materiale isolante, tasto di prova | sganciatori magnetotermici (puri) | nd | NO | NO
LOM251.RM.76.10.12.Za001.0775.f | Interruttore differenziale; geometria: modulare ¦ scatolato; impiego: civile; sensibilità [A] = 0,3 ¦ corrente nominale [A] = 100; n° poli [-] = 2. Componente: levetta di manovra, . Incluso: scatola di materiale isolante, tasto di prova. Escluso: sganciatori magnetotermici (puri) SPECIFICHE TECNICHE: con certificato di prove e collaudo, adatto per il montaggio su guida profilata, manovra indipendente con levette frontali, classe AC istantanei, numero di moduli 3 RM1 Levetta di manovra; funzione: manovra indipendente ¦ riarmo ¦ segnalazione d'intervento per guasto a terra; impiego: interruttore SPECIFICHE TECNICHE: frontali | 1 cad | 110.56 | 87.4 | 0 | RM.76.10.12.Za001.0775.f | Interruttore differenziale; geometria: modulare ¦ scatolato; impiego: civile; sensibilità [A] = 0,3 ¦ corrente nominale [A] = 100; n° poli [-] = 2. Componente: levetta di manovra, . Incluso: scatola di materiale isolante, tasto di prova. Escluso: sganciatori magnetotermici (puri) SPECIFICHE TECNICHE: con certificato di prove e collaudo, adatto per il montaggio su guida profilata, manovra indipendente con levette frontali, classe AC istantanei, numero di moduli 3 | RM1 Levetta di manovra; funzione: manovra indipendente ¦ riarmo ¦ segnalazione d'intervento per guasto a terra; impiego: interruttore SPECIFICHE TECNICHE: frontali | RISORSA MATERIALE | IMPIANTI ELETTRICI TERMINALI | PRODOTTI | INTERRUTTORE | MATERIALE GENERICO NON RILEVANTE | [6 empty] | ME.03.030.0410.k | Interruttore differenziale senza sganciatori magnetotermici (puri) modulare, con certificato di prove e collaudo; involucro di materiale isolante modulare; adatto per il montaggio su guida profilata, manovra indipendente con levette frontali per il riarmo e la segnalazione d'intervento per guasto a terra, classe AC istantanei, nelle tipologie: - 2P 100 A sensibilità 0,3 A 3 moduli | nd | differenziale | [9 empty] | RM.97.20.15.Za001.0000.- - | 1 | cad | nd | nd - | civile - | materiale generico non rilevante | sensibilità [A] = 0.3 nd nd nd - corrente nominale [A] = 100.0 nd nd nd - | n° poli [-] = 2.0 nd nd nd - |  | modulare - scatolato - | nd - | con certificato di prove e collaudo, adatto per il montaggio su guida profilata, manovra indipendente con levette frontali, classe AC istantanei, numero di moduli 3 | nd - | nd - | nd - | nd | nd - | NO |  |  |  |  | nd |  |  |  |  | nd | nd | nd |  | nd | nd | nd | scatola di materiale isolante, tasto di prova | sganciatori magnetotermici (puri) | nd | NO | NO
LOM251.RM.76.10.12.Za001.0780.a | Interruttore differenziale; geometria: modulare ¦ scatolato; impiego: civile; sensibilità [A] = 0,03 ¦ corrente nominale [A] = 25; n° poli [-] = 4. Componente: levetta di manovra, . Incluso: scatola di materiale isolante, tasto di prova. Escluso: sganciatori magnetotermici (puri) SPECIFICHE TECNICHE: con certificato di prove e collaudo, adatto per il montaggio su guida profilata, manovra indipendente con levette frontali, classe AC istantanei, numero di moduli 3 ÷ 4 RM1 Levetta di manovra; funzione: manovra indipendente ¦ riarmo ¦ segnalazione d'intervento per guasto a terra; impiego: interruttore SPECIFICHE TECNICHE: frontali | 1 cad | 60.74 | 48.02 | 0 | RM.76.10.12.Za001.0780.a | Interruttore differenziale; geometria: modulare ¦ scatolato; impiego: civile; sensibilità [A] = 0,03 ¦ corrente nominale [A] = 25; n° poli [-] = 4. Componente: levetta di manovra, . Incluso: scatola di materiale isolante, tasto di prova. Escluso: sganciatori magnetotermici (puri) SPECIFICHE TECNICHE: con certificato di prove e collaudo, adatto per il montaggio su guida profilata, manovra indipendente con levette frontali, classe AC istantanei, numero di moduli 3 ÷ 4 | RM1 Levetta di manovra; funzione: manovra indipendente ¦ riarmo ¦ segnalazione d'intervento per guasto a terra; impiego: interruttore SPECIFICHE TECNICHE: frontali | RISORSA MATERIALE | IMPIANTI ELETTRICI TERMINALI | PRODOTTI | INTERRUTTORE | MATERIALE GENERICO NON RILEVANTE | [6 empty] | ME.03.030.0410.l | Interruttore differenziale senza sganciatori magnetotermici (puri) modulare, con certificato di prove e collaudo; involucro di materiale isolante modulare; adatto per il montaggio su guida profilata, manovra indipendente con levette frontali per il riarmo e la segnalazione d'intervento per guasto a terra, classe AC istantanei, nelle tipologie: - 4P 25 A sensibilità 0,03 A 3-4 moduli | nd | differenziale | [9 empty] | RM.97.20.15.Za001.0000.- - | 1 | cad | nd | nd - | civile - | materiale generico non rilevante | corrente nominale [A] = 25.0 nd nd nd - sensibilità [A] = 0.03 nd nd nd - | n° poli [-] = 4.0 nd nd nd - |  | modulare - scatolato - | nd - | con certificato di prove e collaudo, adatto per il montaggio su guida profilata, manovra indipendente con levette frontali, classe AC istantanei, numero di moduli 3 ÷ 4 | nd - | nd - | nd - | nd | nd - | NO |  |  |  |  | nd |  |  |  |  | nd | nd | nd |  | nd | nd | nd | scatola di materiale isolante, tasto di prova | sganciatori magnetotermici (puri) | nd | NO | NO
LOM251.RM.76.10.12.Za001.0780.b | Interruttore differenziale; geometria: modulare ¦ scatolato; impiego: civile; sensibilità [A] = 0,3 ¦ corrente nominale [A] = 25; n° poli [-] = 4. Componente: levetta di manovra, . Incluso: scatola di materiale isolante, tasto di prova. Escluso: sganciatori magnetotermici (puri) SPECIFICHE TECNICHE: con certificato di prove e collaudo, adatto per il montaggio su guida profilata, manovra indipendente con levette frontali, classe AC istantanei, numero di moduli 3 ÷ 4 RM1 Levetta di manovra; funzione: manovra indipendente ¦ riarmo ¦ segnalazione d'intervento per guasto a terra; impiego: interruttore SPECIFICHE TECNICHE: frontali | 1 cad | 56.94 | 45.01 | 0 | RM.76.10.12.Za001.0780.b | Interruttore differenziale; geometria: modulare ¦ scatolato; impiego: civile; sensibilità [A] = 0,3 ¦ corrente nominale [A] = 25; n° poli [-] = 4. Componente: levetta di manovra, . Incluso: scatola di materiale isolante, tasto di prova. Escluso: sganciatori magnetotermici (puri) SPECIFICHE TECNICHE: con certificato di prove e collaudo, adatto per il montaggio su guida profilata, manovra indipendente con levette frontali, classe AC istantanei, numero di moduli 3 ÷ 4 | RM1 Levetta di manovra; funzione: manovra indipendente ¦ riarmo ¦ segnalazione d'intervento per guasto a terra; impiego: interruttore SPECIFICHE TECNICHE: frontali | RISORSA MATERIALE | IMPIANTI ELETTRICI TERMINALI | PRODOTTI | INTERRUTTORE | MATERIALE GENERICO NON RILEVANTE | [6 empty] | ME.03.030.0410.m | Interruttore differenziale senza sganciatori magnetotermici (puri) modulare, con certificato di prove e collaudo; involucro di materiale isolante modulare; adatto per il montaggio su guida profilata, manovra indipendente con levette frontali per il riarmo e la segnalazione d'intervento per guasto a terra, classe AC istantanei, nelle tipologie: - 4P 25 A sensibilità 0,3 A 3-4 moduli | nd | differenziale | [9 empty] | RM.97.20.15.Za001.0000.- - | 1 | cad | nd | nd - | civile - | materiale generico non rilevante | corrente nominale [A] = 25.0 nd nd nd - sensibilità [A] = 0.3 nd nd nd - | n° poli [-] = 4.0 nd nd nd - |  | modulare - scatolato - | nd - | con certificato di prove e collaudo, adatto per il montaggio su guida profilata, manovra indipendente con levette frontali, classe AC istantanei, numero di moduli 3 ÷ 4 | nd - | nd - | nd - | nd | nd - | NO |  |  |  |  | nd |  |  |  |  | nd | nd | nd |  | nd | nd | nd | scatola di materiale isolante, tasto di prova | sganciatori magnetotermici (puri) | nd | NO | NO
LOM251.RM.76.10.12.Za001.0780.c | Interruttore differenziale; geometria: modulare ¦ scatolato; impiego: civile; sensibilità [A] = 0,03 ¦ corrente nominale [A] = 40; n° poli [-] = 4. Componente: levetta di manovra, . Incluso: scatola di materiale isolante, tasto di prova. Escluso: sganciatori magnetotermici (puri) SPECIFICHE TECNICHE: con certificato di prove e collaudo, adatto per il montaggio su guida profilata, manovra indipendente con levette frontali, classe AC istantanei, numero di moduli 3 ÷ 4 RM1 Levetta di manovra; funzione: manovra indipendente ¦ riarmo ¦ segnalazione d'intervento per guasto a terra; impiego: interruttore SPECIFICHE TECNICHE: frontali | 1 cad | 68.32 | 54.01 | 0 | RM.76.10.12.Za001.0780.c | Interruttore differenziale; geometria: modulare ¦ scatolato; impiego: civile; sensibilità [A] = 0,03 ¦ corrente nominale [A] = 40; n° poli [-] = 4. Componente: levetta di manovra, . Incluso: scatola di materiale isolante, tasto di prova. Escluso: sganciatori magnetotermici (puri) SPECIFICHE TECNICHE: con certificato di prove e collaudo, adatto per il montaggio su guida profilata, manovra indipendente con levette frontali, classe AC istantanei, numero di moduli 3 ÷ 4 | RM1 Levetta di manovra; funzione: manovra indipendente ¦ riarmo ¦ segnalazione d'intervento per guasto a terra; impiego: interruttore SPECIFICHE TECNICHE: frontali | RISORSA MATERIALE | IMPIANTI ELETTRICI TERMINALI | PRODOTTI | INTERRUTTORE | MATERIALE GENERICO NON RILEVANTE | [6 empty] | ME.03.030.0410.n | Interruttore differenziale senza sganciatori magnetotermici (puri) modulare, con certificato di prove e collaudo; involucro di materiale isolante modulare; adatto per il montaggio su guida profilata, manovra indipendente con levette frontali per il riarmo e la segnalazione d'intervento per guasto a terra, classe AC istantanei, nelle tipologie: - 4P 40 A sensibilità 0,03 A 3-4 moduli | nd | differenziale | [9 empty] | RM.97.20.15.Za001.0000.- - | 1 | cad | nd | nd - | civile - | materiale generico non rilevante | sensibilità [A] = 0.03 nd nd nd - corrente nominale [A] = 40.0 nd nd nd - | n° poli [-] = 4.0 nd nd nd - |  | modulare - scatolato - | nd - | con certificato di prove e collaudo, adatto per il montaggio su guida profilata, manovra indipendente con levette frontali, classe AC istantanei, numero di moduli 3 ÷ 4 | nd - | nd - | nd - | nd | nd - | NO |  |  |  |  | nd |  |  |  |  | nd | nd | nd |  | nd | nd | nd | scatola di materiale isolante, tasto di prova | sganciatori magnetotermici (puri) | nd | NO | NO
LOM251.RM.76.10.12.Za001.0780.d | Interruttore differenziale; geometria: modulare ¦ scatolato; impiego: civile; sensibilità [A] = 0,3 ÷ 0,5 ¦ corrente nominale [A] = 40; n° poli [-] = 4. Componente: levetta di manovra, . Incluso: scatola di materiale isolante, tasto di prova. Escluso: sganciatori magnetotermici (puri) SPECIFICHE TECNICHE: con certificato di prove e collaudo, adatto per il montaggio su guida profilata, manovra indipendente con levette frontali, classe AC istantanei, numero di moduli 3 ÷ 4 RM1 Levetta di manovra; funzione: manovra indipendente ¦ riarmo ¦ segnalazione d'intervento per guasto a terra; impiego: interruttore SPECIFICHE TECNICHE: frontali | 1 cad | 64.09 | 50.66 | 0 | RM.76.10.12.Za001.0780.d | Interruttore differenziale; geometria: modulare ¦ scatolato; impiego: civile; sensibilità [A] = 0,3 ÷ 0,5 ¦ corrente nominale [A] = 40; n° poli [-] = 4. Componente: levetta di manovra, . Incluso: scatola di materiale isolante, tasto di prova. Escluso: sganciatori magnetotermici (puri) SPECIFICHE TECNICHE: con certificato di prove e collaudo, adatto per il montaggio su guida profilata, manovra indipendente con levette frontali, classe AC istantanei, numero di moduli 3 ÷ 4 | RM1 Levetta di manovra; funzione: manovra indipendente ¦ riarmo ¦ segnalazione d'intervento per guasto a terra; impiego: interruttore SPECIFICHE TECNICHE: frontali | RISORSA MATERIALE | IMPIANTI ELETTRICI TERMINALI | PRODOTTI | INTERRUTTORE | MATERIALE GENERICO NON RILEVANTE | [6 empty] | ME.03.030.0410.o | Interruttore differenziale senza sganciatori magnetotermici (puri) modulare, con certificato di prove e collaudo; involucro di materiale isolante modulare; adatto per il montaggio su guida profilata, manovra indipendente con levette frontali per il riarmo e la segnalazione d'intervento per guasto a terra, classe AC istantanei, nelle tipologie: - 4P 40 A sensibilità 0,3-0,5 A 3-4 moduli | nd | differenziale | [9 empty] | RM.97.20.15.Za001.0000.- - | 1 | cad | nd | nd - | civile - | materiale generico non rilevante | corrente nominale [A] = 40.0 nd nd nd - sensibilità [A] = 0.3 ÷ 0.5 nd - | n° poli [-] = 4.0 nd nd nd - |  | modulare - scatolato - | nd - | con certificato di prove e collaudo, adatto per il montaggio su guida profilata, manovra indipendente con levette frontali, classe AC istantanei, numero di moduli 3 ÷ 4 | nd - | nd - | nd - | nd | nd - | NO |  |  |  |  | nd |  |  |  |  | nd | nd | nd |  | nd | nd | nd | scatola di materiale isolante, tasto di prova | sganciatori magnetotermici (puri) | nd | NO | NO
LOM251.RM.76.10.12.Za001.0785.a | Interruttore differenziale; geometria: modulare ¦ scatolato; impiego: civile; sensibilità [A] = 0,3 ¦ corrente nominale [A] = 63; n° poli [-] = 4. Componente: levetta di manovra, . Incluso: scatola di materiale isolante, tasto di prova. Escluso: sganciatori magnetotermici (puri) SPECIFICHE TECNICHE: con certificato di prove e collaudo, adatto per il montaggio su guida profilata, manovra indipendente con levette frontali, classe AC istantanei, numero di moduli 4 RM1 Levetta di manovra; funzione: manovra indipendente ¦ riarmo ¦ segnalazione d'intervento per guasto a terra; impiego: interruttore SPECIFICHE TECNICHE: frontali | 1 cad | 110.56 | 87.4 | 0 | RM.76.10.12.Za001.0785.a | Interruttore differenziale; geometria: modulare ¦ scatolato; impiego: civile; sensibilità [A] = 0,3 ¦ corrente nominale [A] = 63; n° poli [-] = 4. Componente: levetta di manovra, . Incluso: scatola di materiale isolante, tasto di prova. Escluso: sganciatori magnetotermici (puri) SPECIFICHE TECNICHE: con certificato di prove e collaudo, adatto per il montaggio su guida profilata, manovra indipendente con levette frontali, classe AC istantanei, numero di moduli 4 | RM1 Levetta di manovra; funzione: manovra indipendente ¦ riarmo ¦ segnalazione d'intervento per guasto a terra; impiego: interruttore SPECIFICHE TECNICHE: frontali | RISORSA MATERIALE | IMPIANTI ELETTRICI TERMINALI | PRODOTTI | INTERRUTTORE | MATERIALE GENERICO NON RILEVANTE | [6 empty] | ME.03.030.0410.p | Interruttore differenziale senza sganciatori magnetotermici (puri) modulare, con certificato di prove e collaudo; involucro di materiale isolante modulare; adatto per il montaggio su guida profilata, manovra indipendente con levette frontali per il riarmo e la segnalazione d'intervento per guasto a terra, classe AC istantanei, nelle tipologie: - 4P 63 A sensibilità 0,03 A 4 moduli | nd | differenziale | [9 empty] | RM.97.20.15.Za001.0000.- - | 1 | cad | nd | nd - | civile - | materiale generico non rilevante | sensibilità [A] = 0.3 nd nd nd - corrente nominale [A] = 63.0 nd nd nd - | n° poli [-] = 4.0 nd nd nd - |  | modulare - scatolato - | nd - | con certificato di prove e collaudo, adatto per il montaggio su guida profilata, manovra indipendente con levette frontali, classe AC istantanei, numero di moduli 4 | nd - | nd - | nd - | nd | nd - | NO |  |  |  |  | nd |  |  |  |  | nd | nd | nd |  | nd | nd | nd | scatola di materiale isolante, tasto di prova | sganciatori magnetotermici (puri) | nd | NO | NO
LOM251.RM.76.10.12.Za001.0785.b | Interruttore differenziale; geometria: modulare ¦ scatolato; impiego: civile; sensibilità [A] = 0,3 ÷ 0,5 ¦ corrente nominale [A] = 63; n° poli [-] = 4. Componente: levetta di manovra, . Incluso: scatola di materiale isolante, tasto di prova. Escluso: sganciatori magnetotermici (puri) SPECIFICHE TECNICHE: con certificato di prove e collaudo, adatto per il montaggio su guida profilata, manovra indipendente con levette frontali, classe AC istantanei, numero di moduli 4 RM1 Levetta di manovra; funzione: manovra indipendente ¦ riarmo ¦ segnalazione d'intervento per guasto a terra; impiego: interruttore SPECIFICHE TECNICHE: frontali | 1 cad | 103.22 | 81.6 | 0 | RM.76.10.12.Za001.0785.b | Interruttore differenziale; geometria: modulare ¦ scatolato; impiego: civile; sensibilità [A] = 0,3 ÷ 0,5 ¦ corrente nominale [A] = 63; n° poli [-] = 4. Componente: levetta di manovra, . Incluso: scatola di materiale isolante, tasto di prova. Escluso: sganciatori magnetotermici (puri) SPECIFICHE TECNICHE: con certificato di prove e collaudo, adatto per il montaggio su guida profilata, manovra indipendente con levette frontali, classe AC istantanei, numero di moduli 4 | RM1 Levetta di manovra; funzione: manovra indipendente ¦ riarmo ¦ segnalazione d'intervento per guasto a terra; impiego: interruttore SPECIFICHE TECNICHE: frontali | RISORSA MATERIALE | IMPIANTI ELETTRICI TERMINALI | PRODOTTI | INTERRUTTORE | MATERIALE GENERICO NON RILEVANTE | [6 empty] | ME.03.030.0410.q | Interruttore differenziale senza sganciatori magnetotermici (puri) modulare, con certificato di prove e collaudo; involucro di materiale isolante modulare; adatto per il montaggio su guida profilata, manovra indipendente con levette frontali per il riarmo e la segnalazione d'intervento per guasto a terra, classe AC istantanei, nelle tipologie: - 4P 63 A sensibilità 0,3-0,5 A 4 moduli | nd | differenziale | [9 empty] | RM.97.20.15.Za001.0000.- - | 1 | cad | nd | nd - | civile - | materiale generico non rilevante | sensibilità [A] = 0.3 ÷ 0.5 nd - corrente nominale [A] = 63.0 nd nd nd - | n° poli [-] = 4.0 nd nd nd - |  | modulare - scatolato - | nd - | con certificato di prove e collaudo, adatto per il montaggio su guida profilata, manovra indipendente con levette frontali, classe AC istantanei, numero di moduli 4 | nd - | nd - | nd - | nd | nd - | NO |  |  |  |  | nd |  |  |  |  | nd | nd | nd |  | nd | nd | nd | scatola di materiale isolante, tasto di prova | sganciatori magnetotermici (puri) | nd | NO | NO
LOM251.RM.76.10.12.Za001.0785.c | Interruttore differenziale; geometria: modulare ¦ scatolato; impiego: civile; sensibilità [A] = 0,03 ¦ corrente nominale [A] = 80; n° poli [-] = 4. Componente: levetta di manovra, . Incluso: scatola di materiale isolante, tasto di prova. Escluso: sganciatori magnetotermici (puri) SPECIFICHE TECNICHE: con certificato di prove e collaudo, adatto per il montaggio su guida profilata, manovra indipendente con levette frontali, classe AC istantanei, numero di moduli 4 RM1 Levetta di manovra; funzione: manovra indipendente ¦ riarmo ¦ segnalazione d'intervento per guasto a terra; impiego: interruttore SPECIFICHE TECNICHE: frontali | 1 cad | 144.65 | 114.35 | 0 | RM.76.10.12.Za001.0785.c | Interruttore differenziale; geometria: modulare ¦ scatolato; impiego: civile; sensibilità [A] = 0,03 ¦ corrente nominale [A] = 80; n° poli [-] = 4. Componente: levetta di manovra, . Incluso: scatola di materiale isolante, tasto di prova. Escluso: sganciatori magnetotermici (puri) SPECIFICHE TECNICHE: con certificato di prove e collaudo, adatto per il montaggio su guida profilata, manovra indipendente con levette frontali, classe AC istantanei, numero di moduli 4 | RM1 Levetta di manovra; funzione: manovra indipendente ¦ riarmo ¦ segnalazione d'intervento per guasto a terra; impiego: interruttore SPECIFICHE TECNICHE: frontali | RISORSA MATERIALE | IMPIANTI ELETTRICI TERMINALI | PRODOTTI | INTERRUTTORE | MATERIALE GENERICO NON RILEVANTE | [6 empty] | ME.03.030.0410.r | Interruttore differenziale senza sganciatori magnetotermici (puri) modulare, con certificato di prove e collaudo; involucro di materiale isolante modulare; adatto per il montaggio su guida profilata, manovra indipendente con levette frontali per il riarmo e la segnalazione d'intervento per guasto a terra, classe AC istantanei, nelle tipologie: - 4P 80 A sensibilità 0,03 A 4 moduli | nd | differenziale | [9 empty] | RM.97.20.15.Za001.0000.- - | 1 | cad | nd | nd - | civile - | materiale generico non rilevante | sensibilità [A] = 0.03 nd nd nd - corrente nominale [A] = 80.0 nd nd nd - | n° poli [-] = 4.0 nd nd nd - |  | modulare - scatolato - | nd - | con certificato di prove e collaudo, adatto per il montaggio su guida profilata, manovra indipendente con levette frontali, classe AC istantanei, numero di moduli 4 | nd - | nd - | nd - | nd | nd - | NO |  |  |  |  | nd |  |  |  |  | nd | nd | nd |  | nd | nd | nd | scatola di materiale isolante, tasto di prova | sganciatori magnetotermici (puri) | nd | NO | NO
LOM251.RM.76.10.12.Za001.0785.d | Interruttore differenziale; geometria: modulare ¦ scatolato; impiego: civile; sensibilità [A] = 0,3 ¦ corrente nominale [A] = 80; n° poli [-] = 4. Componente: levetta di manovra, . Incluso: scatola di materiale isolante, tasto di prova. Escluso: sganciatori magnetotermici (puri) SPECIFICHE TECNICHE: con certificato di prove e collaudo, adatto per il montaggio su guida profilata, manovra indipendente con levette frontali, classe AC istantanei, numero di moduli 4 RM1 Levetta di manovra; funzione: manovra indipendente ¦ riarmo ¦ segnalazione d'intervento per guasto a terra; impiego: interruttore SPECIFICHE TECNICHE: frontali | 1 cad | 135.36 | 107 | 0 | RM.76.10.12.Za001.0785.d | Interruttore differenziale; geometria: modulare ¦ scatolato; impiego: civile; sensibilità [A] = 0,3 ¦ corrente nominale [A] = 80; n° poli [-] = 4. Componente: levetta di manovra, . Incluso: scatola di materiale isolante, tasto di prova. Escluso: sganciatori magnetotermici (puri) SPECIFICHE TECNICHE: con certificato di prove e collaudo, adatto per il montaggio su guida profilata, manovra indipendente con levette frontali, classe AC istantanei, numero di moduli 4 | RM1 Levetta di manovra; funzione: manovra indipendente ¦ riarmo ¦ segnalazione d'intervento per guasto a terra; impiego: interruttore SPECIFICHE TECNICHE: frontali | RISORSA MATERIALE | IMPIANTI ELETTRICI TERMINALI | PRODOTTI | INTERRUTTORE | MATERIALE GENERICO NON RILEVANTE | [6 empty] | ME.03.030.0410.s | Interruttore differenziale senza sganciatori magnetotermici (puri) modulare, con certificato di prove e collaudo; involucro di materiale isolante modulare; adatto per il montaggio su guida profilata, manovra indipendente con levette frontali per il riarmo e la segnalazione d'intervento per guasto a terra, classe AC istantanei, nelle tipologie: - 4P 80 A sensibilità 0,3 A 4 moduli | nd | differenziale | [9 empty] | RM.97.20.15.Za001.0000.- - | 1 | cad | nd | nd - | civile - | materiale generico non rilevante | sensibilità [A] = 0.3 nd nd nd - corrente nominale [A] = 80.0 nd nd nd - | n° poli [-] = 4.0 nd nd nd - |  | modulare - scatolato - | nd - | con certificato di prove e collaudo, adatto per il montaggio su guida profilata, manovra indipendente con levette frontali, classe AC istantanei, numero di moduli 4 | nd - | nd - | nd - | nd | nd - | NO |  |  |  |  | nd |  |  |  |  | nd | nd | nd |  | nd | nd | nd | scatola di materiale isolante, tasto di prova | sganciatori magnetotermici (puri) | nd | NO | NO
LOM251.RM.76.10.12.Za001.0785.e | Interruttore differenziale; geometria: modulare ¦ scatolato; impiego: civile; sensibilità [A] = 0,03 ¦ corrente nominale [A] = 100; n° poli [-] = 4. Componente: levetta di manovra, . Incluso: scatola di materiale isolante, tasto di prova. Escluso: sganciatori magnetotermici (puri) SPECIFICHE TECNICHE: con certificato di prove e collaudo, adatto per il montaggio su guida profilata, manovra indipendente con levette frontali, classe AC istantanei, numero di moduli 4 RM1 Levetta di manovra; funzione: manovra indipendente ¦ riarmo ¦ segnalazione d'intervento per guasto a terra; impiego: interruttore SPECIFICHE TECNICHE: frontali | 1 cad | 159.13 | 125.79 | 0 | RM.76.10.12.Za001.0785.e | Interruttore differenziale; geometria: modulare ¦ scatolato; impiego: civile; sensibilità [A] = 0,03 ¦ corrente nominale [A] = 100; n° poli [-] = 4. Componente: levetta di manovra, . Incluso: scatola di materiale isolante, tasto di prova. Escluso: sganciatori magnetotermici (puri) SPECIFICHE TECNICHE: con certificato di prove e collaudo, adatto per il montaggio su guida profilata, manovra indipendente con levette frontali, classe AC istantanei, numero di moduli 4 | RM1 Levetta di manovra; funzione: manovra indipendente ¦ riarmo ¦ segnalazione d'intervento per guasto a terra; impiego: interruttore SPECIFICHE TECNICHE: frontali | RISORSA MATERIALE | IMPIANTI ELETTRICI TERMINALI | PRODOTTI | INTERRUTTORE | MATERIALE GENERICO NON RILEVANTE | [6 empty] | ME.03.030.0410.t | Interruttore differenziale senza sganciatori magnetotermici (puri) modulare, con certificato di prove e collaudo; involucro di materiale isolante modulare; adatto per il montaggio su guida profilata, manovra indipendente con levette frontali per il riarmo e la segnalazione d'intervento per guasto a terra, classe AC istantanei, nelle tipologie: - 4P 100 A sensibilità 0,03 A 4 moduli | nd | differenziale | [9 empty] | RM.97.20.15.Za001.0000.- - | 1 | cad | nd | nd - | civile - | materiale generico non rilevante | sensibilità [A] = 0.03 nd nd nd - corrente nominale [A] = 100.0 nd nd nd - | n° poli [-] = 4.0 nd nd nd - |  | modulare - scatolato - | nd - | con certificato di prove e collaudo, adatto per il montaggio su guida profilata, manovra indipendente con levette frontali, classe AC istantanei, numero di moduli 4 | nd - | nd - | nd - | nd | nd - | NO |  |  |  |  | nd |  |  |  |  | nd | nd | nd |  | nd | nd | nd | scatola di materiale isolante, tasto di prova | sganciatori magnetotermici (puri) | nd | NO | NO
LOM251.RM.76.10.12.Za001.0785.f | Interruttore differenziale; geometria: modulare ¦ scatolato; impiego: civile; sensibilità [A] = 0,3 ¦ corrente nominale [A] = 100; n° poli [-] = 4. Componente: levetta di manovra, . Incluso: scatola di materiale isolante, tasto di prova. Escluso: sganciatori magnetotermici (puri) SPECIFICHE TECNICHE: con certificato di prove e collaudo, adatto per il montaggio su guida profilata, manovra indipendente con levette frontali, classe AC istantanei, numero di moduli 4 RM1 Levetta di manovra; funzione: manovra indipendente ¦ riarmo ¦ segnalazione d'intervento per guasto a terra; impiego: interruttore SPECIFICHE TECNICHE: frontali | 1 cad | 149.83 | 118.44 | 0 | RM.76.10.12.Za001.0785.f | Interruttore differenziale; geometria: modulare ¦ scatolato; impiego: civile; sensibilità [A] = 0,3 ¦ corrente nominale [A] = 100; n° poli [-] = 4. Componente: levetta di manovra, . Incluso: scatola di materiale isolante, tasto di prova. Escluso: sganciatori magnetotermici (puri) SPECIFICHE TECNICHE: con certificato di prove e collaudo, adatto per il montaggio su guida profilata, manovra indipendente con levette frontali, classe AC istantanei, numero di moduli 4 | RM1 Levetta di manovra; funzione: manovra indipendente ¦ riarmo ¦ segnalazione d'intervento per guasto a terra; impiego: interruttore SPECIFICHE TECNICHE: frontali | RISORSA MATERIALE | IMPIANTI ELETTRICI TERMINALI | PRODOTTI | INTERRUTTORE | MATERIALE GENERICO NON RILEVANTE | [6 empty] | ME.03.030.0410.u | Interruttore differenziale senza sganciatori magnetotermici (puri) modulare, con certificato di prove e collaudo; involucro di materiale isolante modulare; adatto per il montaggio su guida profilata, manovra indipendente con levette frontali per il riarmo e la segnalazione d'intervento per guasto a terra, classe AC istantanei, nelle tipologie: - 4P 100 A sensibilità 0,3 A 4 moduli | nd | differenziale | [9 empty] | RM.97.20.15.Za001.0000.- - | 1 | cad | nd | nd - | civile - | materiale generico non rilevante | sensibilità [A] = 0.3 nd nd nd - corrente nominale [A] = 100.0 nd nd nd - | n° poli [-] = 4.0 nd nd nd - |  | modulare - scatolato - | nd - | con certificato di prove e collaudo, adatto per il montaggio su guida profilata, manovra indipendente con levette frontali, classe AC istantanei, numero di moduli 4 | nd - | nd - | nd - | nd | nd - | NO |  |  |  |  | nd |  |  |  |  | nd | nd | nd |  | nd | nd | nd | scatola di materiale isolante, tasto di prova | sganciatori magnetotermici (puri) | nd | NO | NO
LOM251.RM.76.10.12.Za001.0790.a | Interruttore differenziale; geometria: modulare ¦ scatolato; impiego: civile; sensibilità [A] = 0,01 ¦ corrente nominale [A] = 16 ÷ 25; n° poli [-] = 2. Componente: levetta di manovra, . Incluso: scatola di materiale isolante, tasto di prova. Escluso: sganciatori magnetotermici (puri) SPECIFICHE TECNICHE: con certificato di prove e collaudo, adatto per il montaggio su guida profilata, manovra indipendente con levette frontali, classe A istantanei, numero di moduli 2 RM1 Levetta di manovra; funzione: manovra indipendente ¦ riarmo ¦ segnalazione d'intervento per guasto a terra; impiego: interruttore SPECIFICHE TECNICHE: frontali | 1 cad | 77.28 | 61.09 | 0 | RM.76.10.12.Za001.0790.a | Interruttore differenziale; geometria: modulare ¦ scatolato; impiego: civile; sensibilità [A] = 0,01 ¦ corrente nominale [A] = 16 ÷ 25; n° poli [-] = 2. Componente: levetta di manovra, . Incluso: scatola di materiale isolante, tasto di prova. Escluso: sganciatori magnetotermici (puri) SPECIFICHE TECNICHE: con certificato di prove e collaudo, adatto per il montaggio su guida profilata, manovra indipendente con levette frontali, classe A istantanei, numero di moduli 2 | RM1 Levetta di manovra; funzione: manovra indipendente ¦ riarmo ¦ segnalazione d'intervento per guasto a terra; impiego: interruttore SPECIFICHE TECNICHE: frontali | RISORSA MATERIALE | IMPIANTI ELETTRICI TERMINALI | PRODOTTI | INTERRUTTORE | MATERIALE GENERICO NON RILEVANTE | [6 empty] | ME.03.030.0420.a | Interruttore differenziale senza sganciatori magnetotermici (puri) modulare, con certificato di prove e collaudo; involucro di materiale isolante modulare; adatto per il montaggio su guida profilata, manovra indipendente con levette frontali per il riarmo e la segnalazione d'intervento per guasto a terra, classe A istantanei, nelle tipologie: - 2P 16-25 A sensibilità 0,01 A 2 moduli | nd | differenziale | [9 empty] | RM.97.20.15.Za001.0000.- - | 1 | cad | nd | nd - | civile - | materiale generico non rilevante | sensibilità [A] = 0.01 nd nd nd - corrente nominale [A] = 16.0 ÷ 25.0 nd - | n° poli [-] = 2.0 nd nd nd - |  | modulare - scatolato - | nd - | con certificato di prove e collaudo, adatto per il montaggio su guida profilata, manovra indipendente con levette frontali, classe A istantanei, numero di moduli 2 | nd - | nd - | nd - | nd | nd - | NO |  |  |  |  | nd |  |  |  |  | nd | nd | nd |  | nd | nd | nd | scatola di materiale isolante, tasto di prova | sganciatori magnetotermici (puri) | nd | NO | NO
LOM251.RM.76.10.12.Za001.0790.b | Interruttore differenziale; geometria: modulare ¦ scatolato; impiego: civile; sensibilità [A] = 0,03 ¦ corrente nominale [A] = 25; n° poli [-] = 2. Componente: levetta di manovra, . Incluso: scatola di materiale isolante, tasto di prova. Escluso: sganciatori magnetotermici (puri) SPECIFICHE TECNICHE: con certificato di prove e collaudo, adatto per il montaggio su guida profilata, manovra indipendente con levette frontali, classe A istantanei, numero di moduli 2 RM1 Levetta di manovra; funzione: manovra indipendente ¦ riarmo ¦ segnalazione d'intervento per guasto a terra; impiego: interruttore SPECIFICHE TECNICHE: frontali | 1 cad | 49.51 | 39.14 | 0 | RM.76.10.12.Za001.0790.b | Interruttore differenziale; geometria: modulare ¦ scatolato; impiego: civile; sensibilità [A] = 0,03 ¦ corrente nominale [A] = 25; n° poli [-] = 2. Componente: levetta di manovra, . Incluso: scatola di materiale isolante, tasto di prova. Escluso: sganciatori magnetotermici (puri) SPECIFICHE TECNICHE: con certificato di prove e collaudo, adatto per il montaggio su guida profilata, manovra indipendente con levette frontali, classe A istantanei, numero di moduli 2 | RM1 Levetta di manovra; funzione: manovra indipendente ¦ riarmo ¦ segnalazione d'intervento per guasto a terra; impiego: interruttore SPECIFICHE TECNICHE: frontali | RISORSA MATERIALE | IMPIANTI ELETTRICI TERMINALI | PRODOTTI | INTERRUTTORE | MATERIALE GENERICO NON RILEVANTE | [6 empty] | ME.03.030.0420.b | Interruttore differenziale senza sganciatori magnetotermici (puri) modulare, con certificato di prove e collaudo; involucro di materiale isolante modulare; adatto per il montaggio su guida profilata, manovra indipendente con levette frontali per il riarmo e la segnalazione d'intervento per guasto a terra, classe A istantanei, nelle tipologie: - 2P 25 A sensibilità 0,03 A 2 moduli | nd | differenziale | [9 empty] | RM.97.20.15.Za001.0000.- - | 1 | cad | nd | nd - | civile - | materiale generico non rilevante | sensibilità [A] = 0.03 nd nd nd - corrente nominale [A] = 25.0 nd nd nd - | n° poli [-] = 2.0 nd nd nd - |  | modulare - scatolato - | nd - | con certificato di prove e collaudo, adatto per il montaggio su guida profilata, manovra indipendente con levette frontali, classe A istantanei, numero di moduli 2 | nd - | nd - | nd - | nd | nd - | NO |  |  |  |  | nd |  |  |  |  | nd | nd | nd |  | nd | nd | nd | scatola di materiale isolante, tasto di prova | sganciatori magnetotermici (puri) | nd | NO | NO
LOM251.RM.76.10.12.Za001.0790.c | Interruttore differenziale; geometria: modulare ¦ scatolato; impiego: civile; sensibilità [A] = 0,3 ¦ corrente nominale [A] = 25; n° poli [-] = 2. Componente: levetta di manovra, . Incluso: scatola di materiale isolante, tasto di prova. Escluso: sganciatori magnetotermici (puri) SPECIFICHE TECNICHE: con certificato di prove e collaudo, adatto per il montaggio su guida profilata, manovra indipendente con levette frontali, classe A istantanei, numero di moduli 2 RM1 Levetta di manovra; funzione: manovra indipendente ¦ riarmo ¦ segnalazione d'intervento per guasto a terra; impiego: interruttore SPECIFICHE TECNICHE: frontali | 1 cad | 46.4 | 36.68 | 0 | RM.76.10.12.Za001.0790.c | Interruttore differenziale; geometria: modulare ¦ scatolato; impiego: civile; sensibilità [A] = 0,3 ¦ corrente nominale [A] = 25; n° poli [-] = 2. Componente: levetta di manovra, . Incluso: scatola di materiale isolante, tasto di prova. Escluso: sganciatori magnetotermici (puri) SPECIFICHE TECNICHE: con certificato di prove e collaudo, adatto per il montaggio su guida profilata, manovra indipendente con levette frontali, classe A istantanei, numero di moduli 2 | RM1 Levetta di manovra; funzione: manovra indipendente ¦ riarmo ¦ segnalazione d'intervento per guasto a terra; impiego: interruttore SPECIFICHE TECNICHE: frontali | RISORSA MATERIALE | IMPIANTI ELETTRICI TERMINALI | PRODOTTI | INTERRUTTORE | MATERIALE GENERICO NON RILEVANTE | [6 empty] | ME.03.030.0420.c | Interruttore differenziale senza sganciatori magnetotermici (puri) modulare, con certificato di prove e collaudo; involucro di materiale isolante modulare; adatto per il montaggio su guida profilata, manovra indipendente con levette frontali per il riarmo e la segnalazione d'intervento per guasto a terra, classe A istantanei, nelle tipologie: - 2P 25 A sensibilità 0,3 A 2 moduli | nd | differenziale | [9 empty] | RM.97.20.15.Za001.0000.- - | 1 | cad | nd | nd - | civile - | materiale generico non rilevante | sensibilità [A] = 0.3 nd nd nd - corrente nominale [A] = 25.0 nd nd nd - | n° poli [-] = 2.0 nd nd nd - |  | modulare - scatolato - | nd - | con certificato di prove e collaudo, adatto per il montaggio su guida profilata, manovra indipendente con levette frontali, classe A istantanei, numero di moduli 2 | nd - | nd - | nd - | nd | nd - | NO |  |  |  |  | nd |  |  |  |  | nd | nd | nd |  | nd | nd | nd | scatola di materiale isolante, tasto di prova | sganciatori magnetotermici (puri) | nd | NO | NO
LOM251.RM.76.10.12.Za001.0790.d | Interruttore differenziale; geometria: modulare ¦ scatolato; impiego: civile; sensibilità [A] = 0,03 ¦ corrente nominale [A] = 40; n° poli [-] = 2. Componente: levetta di manovra, . Incluso: scatola di materiale isolante, tasto di prova. Escluso: sganciatori magnetotermici (puri) SPECIFICHE TECNICHE: con certificato di prove e collaudo, adatto per il montaggio su guida profilata, manovra indipendente con levette frontali, classe A istantanei, numero di moduli 2 RM1 Levetta di manovra; funzione: manovra indipendente ¦ riarmo ¦ segnalazione d'intervento per guasto a terra; impiego: interruttore SPECIFICHE TECNICHE: frontali | 1 cad | 55.69 | 44.03 | 0 | RM.76.10.12.Za001.0790.d | Interruttore differenziale; geometria: modulare ¦ scatolato; impiego: civile; sensibilità [A] = 0,03 ¦ corrente nominale [A] = 40; n° poli [-] = 2. Componente: levetta di manovra, . Incluso: scatola di materiale isolante, tasto di prova. Escluso: sganciatori magnetotermici (puri) SPECIFICHE TECNICHE: con certificato di prove e collaudo, adatto per il montaggio su guida profilata, manovra indipendente con levette frontali, classe A istantanei, numero di moduli 2 | RM1 Levetta di manovra; funzione: manovra indipendente ¦ riarmo ¦ segnalazione d'intervento per guasto a terra; impiego: interruttore SPECIFICHE TECNICHE: frontali | RISORSA MATERIALE | IMPIANTI ELETTRICI TERMINALI | PRODOTTI | INTERRUTTORE | MATERIALE GENERICO NON RILEVANTE | [6 empty] | ME.03.030.0420.d | Interruttore differenziale senza sganciatori magnetotermici (puri) modulare, con certificato di prove e collaudo; involucro di materiale isolante modulare; adatto per il montaggio su guida profilata, manovra indipendente con levette frontali per il riarmo e la segnalazione d'intervento per guasto a terra, classe A istantanei, nelle tipologie: - 2P 40 A sensibilità 0,03 A 2 moduli | nd | differenziale | [9 empty] | RM.97.20.15.Za001.0000.- - | 1 | cad | nd | nd - | civile - | materiale generico non rilevante | corrente nominale [A] = 40.0 nd nd nd - sensibilità [A] = 0.03 nd nd nd - | n° poli [-] = 2.0 nd nd nd - |  | modulare - scatolato - | nd - | con certificato di prove e collaudo, adatto per il montaggio su guida profilata, manovra indipendente con levette frontali, classe A istantanei, numero di moduli 2 | nd - | nd - | nd - | nd | nd - | NO |  |  |  |  | nd |  |  |  |  | nd | nd | nd |  | nd | nd | nd | scatola di materiale isolante, tasto di prova | sganciatori magnetotermici (puri) | nd | NO | NO
LOM251.RM.76.10.12.Za001.0790.e | Interruttore differenziale; geometria: modulare ¦ scatolato; impiego: civile; sensibilità [A] = 0,3 ¦ corrente nominale [A] = 40; n° poli [-] = 2. Componente: levetta di manovra, . Incluso: scatola di materiale isolante, tasto di prova. Escluso: sganciatori magnetotermici (puri) SPECIFICHE TECNICHE: con certificato di prove e collaudo, adatto per il montaggio su guida profilata, manovra indipendente con levette frontali, classe A istantanei, numero di moduli 2 RM1 Levetta di manovra; funzione: manovra indipendente ¦ riarmo ¦ segnalazione d'intervento per guasto a terra; impiego: interruttore SPECIFICHE TECNICHE: frontali | 1 cad | 52.18 | 41.25 | 0 | RM.76.10.12.Za001.0790.e | Interruttore differenziale; geometria: modulare ¦ scatolato; impiego: civile; sensibilità [A] = 0,3 ¦ corrente nominale [A] = 40; n° poli [-] = 2. Componente: levetta di manovra, . Incluso: scatola di materiale isolante, tasto di prova. Escluso: sganciatori magnetotermici (puri) SPECIFICHE TECNICHE: con certificato di prove e collaudo, adatto per il montaggio su guida profilata, manovra indipendente con levette frontali, classe A istantanei, numero di moduli 2 | RM1 Levetta di manovra; funzione: manovra indipendente ¦ riarmo ¦ segnalazione d'intervento per guasto a terra; impiego: interruttore SPECIFICHE TECNICHE: frontali | RISORSA MATERIALE | IMPIANTI ELETTRICI TERMINALI | PRODOTTI | INTERRUTTORE | MATERIALE GENERICO NON RILEVANTE | [6 empty] | ME.03.030.0420.e | Interruttore differenziale senza sganciatori magnetotermici (puri) modulare, con certificato di prove e collaudo; involucro di materiale isolante modulare; adatto per il montaggio su guida profilata, manovra indipendente con levette frontali per il riarmo e la segnalazione d'intervento per guasto a terra, classe A istantanei, nelle tipologie: - 2P 40 A sensibilità 0,3 A 2 moduli | nd | differenziale | [9 empty] | RM.97.20.15.Za001.0000.- - | 1 | cad | nd | nd - | civile - | materiale generico non rilevante | corrente nominale [A] = 40.0 nd nd nd - sensibilità [A] = 0.3 nd nd nd - | n° poli [-] = 2.0 nd nd nd - |  | modulare - scatolato - | nd - | con certificato di prove e collaudo, adatto per il montaggio su guida profilata, manovra indipendente con levette frontali, classe A istantanei, numero di moduli 2 | nd - | nd - | nd - | nd | nd - | NO |  |  |  |  | nd |  |  |  |  | nd | nd | nd |  | nd | nd | nd | scatola di materiale isolante, tasto di prova | sganciatori magnetotermici (puri) | nd | NO | NO
LOM251.RM.76.10.12.Za001.0795.a | Interruttore differenziale; geometria: modulare ¦ scatolato; impiego: civile; sensibilità [A] = 0,03 ¦ corrente nominale [A] = 63; n° poli [-] = 2. Componente: levetta di manovra, . Incluso: scatola di materiale isolante, tasto di prova. Escluso: sganciatori magnetotermici (puri) SPECIFICHE TECNICHE: con certificato di prove e collaudo, adatto per il montaggio su guida profilata, manovra indipendente con levette frontali, classe A istantanei, numero di moduli 3 RM1 Levetta di manovra; funzione: manovra indipendente ¦ riarmo ¦ segnalazione d'intervento per guasto a terra; impiego: interruttore SPECIFICHE TECNICHE: frontali | 1 cad | 89.69 | 70.9 | 0 | RM.76.10.12.Za001.0795.a | Interruttore differenziale; geometria: modulare ¦ scatolato; impiego: civile; sensibilità [A] = 0,03 ¦ corrente nominale [A] = 63; n° poli [-] = 2. Componente: levetta di manovra, . Incluso: scatola di materiale isolante, tasto di prova. Escluso: sganciatori magnetotermici (puri) SPECIFICHE TECNICHE: con certificato di prove e collaudo, adatto per il montaggio su guida profilata, manovra indipendente con levette frontali, classe A istantanei, numero di moduli 3 | RM1 Levetta di manovra; funzione: manovra indipendente ¦ riarmo ¦ segnalazione d'intervento per guasto a terra; impiego: interruttore SPECIFICHE TECNICHE: frontali | RISORSA MATERIALE | IMPIANTI ELETTRICI TERMINALI | PRODOTTI | INTERRUTTORE | MATERIALE GENERICO NON RILEVANTE | [6 empty] | ME.03.030.0420.f | Interruttore differenziale senza sganciatori magnetotermici (puri) modulare, con certificato di prove e collaudo; involucro di materiale isolante modulare; adatto per il montaggio su guida profilata, manovra indipendente con levette frontali per il riarmo e la segnalazione d'intervento per guasto a terra, classe A istantanei, nelle tipologie: - 2P 63 A sensibilità 0,03 A 3 moduli | nd | differenziale | [9 empty] | RM.97.20.15.Za001.0000.- - | 1 | cad | nd | nd - | civile - | materiale generico non rilevante | corrente nominale [A] = 63.0 nd nd nd - sensibilità [A] = 0.03 nd nd nd - | n° poli [-] = 2.0 nd nd nd - |  | modulare - scatolato - | nd - | con certificato di prove e collaudo, adatto per il montaggio su guida profilata, manovra indipendente con levette frontali, classe A istantanei, numero di moduli 3 | nd - | nd - | nd - | nd | nd - | NO |  |  |  |  | nd |  |  |  |  | nd | nd | nd |  | nd | nd | nd | scatola di materiale isolante, tasto di prova | sganciatori magnetotermici (puri) | nd | NO | NO
LOM251.RM.76.10.12.Za001.0795.b | Interruttore differenziale; geometria: modulare ¦ scatolato; impiego: civile; sensibilità [A] = 0,3 ¦ corrente nominale [A] = 63; n° poli [-] = 2. Componente: levetta di manovra, . Incluso: scatola di materiale isolante, tasto di prova. Escluso: sganciatori magnetotermici (puri) SPECIFICHE TECNICHE: con certificato di prove e collaudo, adatto per il montaggio su guida profilata, manovra indipendente con levette frontali, classe A istantanei, numero di moduli 3 RM1 Levetta di manovra; funzione: manovra indipendente ¦ riarmo ¦ segnalazione d'intervento per guasto a terra; impiego: interruttore SPECIFICHE TECNICHE: frontali | 1 cad | 84.08 | 66.47 | 0 | RM.76.10.12.Za001.0795.b | Interruttore differenziale; geometria: modulare ¦ scatolato; impiego: civile; sensibilità [A] = 0,3 ¦ corrente nominale [A] = 63; n° poli [-] = 2. Componente: levetta di manovra, . Incluso: scatola di materiale isolante, tasto di prova. Escluso: sganciatori magnetotermici (puri) SPECIFICHE TECNICHE: con certificato di prove e collaudo, adatto per il montaggio su guida profilata, manovra indipendente con levette frontali, classe A istantanei, numero di moduli 3 | RM1 Levetta di manovra; funzione: manovra indipendente ¦ riarmo ¦ segnalazione d'intervento per guasto a terra; impiego: interruttore SPECIFICHE TECNICHE: frontali | RISORSA MATERIALE | IMPIANTI ELETTRICI TERMINALI | PRODOTTI | INTERRUTTORE | MATERIALE GENERICO NON RILEVANTE | [6 empty] | ME.03.030.0420.g | Interruttore differenziale senza sganciatori magnetotermici (puri) modulare, con certificato di prove e collaudo; involucro di materiale isolante modulare; adatto per il montaggio su guida profilata, manovra indipendente con levette frontali per il riarmo e la segnalazione d'intervento per guasto a terra, classe A istantanei, nelle tipologie: - 2P 63 A sensibilità 0,3 A 3 moduli | nd | differenziale | [9 empty] | RM.97.20.15.Za001.0000.- - | 1 | cad | nd | nd - | civile - | materiale generico non rilevante | corrente nominale [A] = 63.0 nd nd nd - sensibilità [A] = 0.3 nd nd nd - | n° poli [-] = 2.0 nd nd nd - |  | modulare - scatolato - | nd - | con certificato di prove e collaudo, adatto per il montaggio su guida profilata, manovra indipendente con levette frontali, classe A istantanei, numero di moduli 3 | nd - | nd - | nd - | nd | nd - | NO |  |  |  |  | nd |  |  |  |  | nd | nd | nd |  | nd | nd | nd | scatola di materiale isolante, tasto di prova | sganciatori magnetotermici (puri) | nd | NO | NO
LOM251.RM.76.10.12.Za001.0795.c | Interruttore differenziale; geometria: modulare ¦ scatolato; impiego: civile; sensibilità [A] = 0,03 ¦ corrente nominale [A] = 80; n° poli [-] = 2. Componente: levetta di manovra, . Incluso: scatola di materiale isolante, tasto di prova. Escluso: sganciatori magnetotermici (puri) SPECIFICHE TECNICHE: con certificato di prove e collaudo, adatto per il montaggio su guida profilata, manovra indipendente con levette frontali, classe A istantanei, numero di moduli 3 RM1 Levetta di manovra; funzione: manovra indipendente ¦ riarmo ¦ segnalazione d'intervento per guasto a terra; impiego: interruttore SPECIFICHE TECNICHE: frontali | 1 cad | 117.79 | 93.11 | 0 | RM.76.10.12.Za001.0795.c | Interruttore differenziale; geometria: modulare ¦ scatolato; impiego: civile; sensibilità [A] = 0,03 ¦ corrente nominale [A] = 80; n° poli [-] = 2. Componente: levetta di manovra, . Incluso: scatola di materiale isolante, tasto di prova. Escluso: sganciatori magnetotermici (puri) SPECIFICHE TECNICHE: con certificato di prove e collaudo, adatto per il montaggio su guida profilata, manovra indipendente con levette frontali, classe A istantanei, numero di moduli 3 | RM1 Levetta di manovra; funzione: manovra indipendente ¦ riarmo ¦ segnalazione d'intervento per guasto a terra; impiego: interruttore SPECIFICHE TECNICHE: frontali | RISORSA MATERIALE | IMPIANTI ELETTRICI TERMINALI | PRODOTTI | INTERRUTTORE | MATERIALE GENERICO NON RILEVANTE | [6 empty] | ME.03.030.0420.h | Interruttore differenziale senza sganciatori magnetotermici (puri) modulare, con certificato di prove e collaudo; involucro di materiale isolante modulare; adatto per il montaggio su guida profilata, manovra indipendente con levette frontali per il riarmo e la segnalazione d'intervento per guasto a terra, classe A istantanei, nelle tipologie: - 2P 80 A sensibilità 0,03 A 3 moduli | nd | differenziale | [9 empty] | RM.97.20.15.Za001.0000.- - | 1 | cad | nd | nd - | civile - | materiale generico non rilevante | corrente nominale [A] = 80.0 nd nd nd - sensibilità [A] = 0.03 nd nd nd - | n° poli [-] = 2.0 nd nd nd - |  | modulare - scatolato - | nd - | con certificato di prove e collaudo, adatto per il montaggio su guida profilata, manovra indipendente con levette frontali, classe A istantanei, numero di moduli 3 | nd - | nd - | nd - | nd | nd - | NO |  |  |  |  | nd |  |  |  |  | nd | nd | nd |  | nd | nd | nd | scatola di materiale isolante, tasto di prova | sganciatori magnetotermici (puri) | nd | NO | NO
LOM251.RM.76.10.12.Za001.0795.d | Interruttore differenziale; geometria: modulare ¦ scatolato; impiego: civile; sensibilità [A] = 0,3 ¦ corrente nominale [A] = 80; n° poli [-] = 2. Componente: levetta di manovra, . Incluso: scatola di materiale isolante, tasto di prova. Escluso: sganciatori magnetotermici (puri) SPECIFICHE TECNICHE: con certificato di prove e collaudo, adatto per il montaggio su guida profilata, manovra indipendente con levette frontali, classe A istantanei, numero di moduli 3 RM1 Levetta di manovra; funzione: manovra indipendente ¦ riarmo ¦ segnalazione d'intervento per guasto a terra; impiego: interruttore SPECIFICHE TECNICHE: frontali | 1 cad | 110.56 | 87.4 | 0 | RM.76.10.12.Za001.0795.d | Interruttore differenziale; geometria: modulare ¦ scatolato; impiego: civile; sensibilità [A] = 0,3 ¦ corrente nominale [A] = 80; n° poli [-] = 2. Componente: levetta di manovra, . Incluso: scatola di materiale isolante, tasto di prova. Escluso: sganciatori magnetotermici (puri) SPECIFICHE TECNICHE: con certificato di prove e collaudo, adatto per il montaggio su guida profilata, manovra indipendente con levette frontali, classe A istantanei, numero di moduli 3 | RM1 Levetta di manovra; funzione: manovra indipendente ¦ riarmo ¦ segnalazione d'intervento per guasto a terra; impiego: interruttore SPECIFICHE TECNICHE: frontali | RISORSA MATERIALE | IMPIANTI ELETTRICI TERMINALI | PRODOTTI | INTERRUTTORE | MATERIALE GENERICO NON RILEVANTE | [6 empty] | ME.03.030.0420.i | Interruttore differenziale senza sganciatori magnetotermici (puri) modulare, con certificato di prove e collaudo; involucro di materiale isolante modulare; adatto per il montaggio su guida profilata, manovra indipendente con levette frontali per il riarmo e la segnalazione d'intervento per guasto a terra, classe A istantanei, nelle tipologie: - 2P 80 A sensibilità 0,3 A 3 moduli | nd | differenziale | [9 empty] | RM.97.20.15.Za001.0000.- - | 1 | cad | nd | nd - | civile - | materiale generico non rilevante | sensibilità [A] = 0.3 nd nd nd - corrente nominale [A] = 80.0 nd nd nd - | n° poli [-] = 2.0 nd nd nd - |  | modulare - scatolato - | nd - | con certificato di prove e collaudo, adatto per il montaggio su guida profilata, manovra indipendente con levette frontali, classe A istantanei, numero di moduli 3 | nd - | nd - | nd - | nd | nd - | NO |  |  |  |  | nd |  |  |  |  | nd | nd | nd |  | nd | nd | nd | scatola di materiale isolante, tasto di prova | sganciatori magnetotermici (puri) | nd | NO | NO
LOM251.RM.76.10.12.Za001.0795.e | Interruttore differenziale; geometria: modulare ¦ scatolato; impiego: civile; sensibilità [A] = 0,03 ¦ corrente nominale [A] = 100; n° poli [-] = 2. Componente: levetta di manovra, . Incluso: scatola di materiale isolante, tasto di prova. Escluso: sganciatori magnetotermici (puri) SPECIFICHE TECNICHE: con certificato di prove e collaudo, adatto per il montaggio su guida profilata, manovra indipendente con levette frontali, classe A istantanei, numero di moduli 3 RM1 Levetta di manovra; funzione: manovra indipendente ¦ riarmo ¦ segnalazione d'intervento per guasto a terra; impiego: interruttore SPECIFICHE TECNICHE: frontali | 1 cad | 130.19 | 102.91 | 0 | RM.76.10.12.Za001.0795.e | Interruttore differenziale; geometria: modulare ¦ scatolato; impiego: civile; sensibilità [A] = 0,03 ¦ corrente nominale [A] = 100; n° poli [-] = 2. Componente: levetta di manovra, . Incluso: scatola di materiale isolante, tasto di prova. Escluso: sganciatori magnetotermici (puri) SPECIFICHE TECNICHE: con certificato di prove e collaudo, adatto per il montaggio su guida profilata, manovra indipendente con levette frontali, classe A istantanei, numero di moduli 3 | RM1 Levetta di manovra; funzione: manovra indipendente ¦ riarmo ¦ segnalazione d'intervento per guasto a terra; impiego: interruttore SPECIFICHE TECNICHE: frontali | RISORSA MATERIALE | IMPIANTI ELETTRICI TERMINALI | PRODOTTI | INTERRUTTORE | MATERIALE GENERICO NON RILEVANTE | [6 empty] | ME.03.030.0420.j | Interruttore differenziale senza sganciatori magnetotermici (puri) modulare, con certificato di prove e collaudo; involucro di materiale isolante modulare; adatto per il montaggio su guida profilata, manovra indipendente con levette frontali per il riarmo e la segnalazione d'intervento per guasto a terra, classe A istantanei, nelle tipologie: - 2P 100 A sensibilità 0,03 A 3 moduli | nd | differenziale | [9 empty] | RM.97.20.15.Za001.0000.- - | 1 | cad | nd | nd - | civile - | materiale generico non rilevante | corrente nominale [A] = 100.0 nd nd nd - sensibilità [A] = 0.03 nd nd nd - | n° poli [-] = 2.0 nd nd nd - |  | modulare - scatolato - | nd - | con certificato di prove e collaudo, adatto per il montaggio su guida profilata, manovra indipendente con levette frontali, classe A istantanei, numero di moduli 3 | nd - | nd - | nd - | nd | nd - | NO |  |  |  |  | nd |  |  |  |  | nd | nd | nd |  | nd | nd | nd | scatola di materiale isolante, tasto di prova | sganciatori magnetotermici (puri) | nd | NO | NO
LOM251.RM.76.10.12.Za001.0795.f | Interruttore differenziale; geometria: modulare ¦ scatolato; impiego: civile; sensibilità [A] = 0,3 ¦ corrente nominale [A] = 100; n° poli [-] = 2. Componente: levetta di manovra, . Incluso: scatola di materiale isolante, tasto di prova. Escluso: sganciatori magnetotermici (puri) SPECIFICHE TECNICHE: con certificato di prove e collaudo, adatto per il montaggio su guida profilata, manovra indipendente con levette frontali, classe A istantanei, numero di moduli 3 RM1 Levetta di manovra; funzione: manovra indipendente ¦ riarmo ¦ segnalazione d'intervento per guasto a terra; impiego: interruttore SPECIFICHE TECNICHE: frontali | 1 cad | 121.94 | 96.39 | 0 | RM.76.10.12.Za001.0795.f | Interruttore differenziale; geometria: modulare ¦ scatolato; impiego: civile; sensibilità [A] = 0,3 ¦ corrente nominale [A] = 100; n° poli [-] = 2. Componente: levetta di manovra, . Incluso: scatola di materiale isolante, tasto di prova. Escluso: sganciatori magnetotermici (puri) SPECIFICHE TECNICHE: con certificato di prove e collaudo, adatto per il montaggio su guida profilata, manovra indipendente con levette frontali, classe A istantanei, numero di moduli 3 | RM1 Levetta di manovra; funzione: manovra indipendente ¦ riarmo ¦ segnalazione d'intervento per guasto a terra; impiego: interruttore SPECIFICHE TECNICHE: frontali | RISORSA MATERIALE | IMPIANTI ELETTRICI TERMINALI | PRODOTTI | INTERRUTTORE | MATERIALE GENERICO NON RILEVANTE | [6 empty] | ME.03.030.0420.k | Interruttore differenziale senza sganciatori magnetotermici (puri) modulare, con certificato di prove e collaudo; involucro di materiale isolante modulare; adatto per il montaggio su guida profilata, manovra indipendente con levette frontali per il riarmo e la segnalazione d'intervento per guasto a terra, classe A istantanei, nelle tipologie: - 2P 100 A sensibilità 0,3 A 3 moduli | nd | differenziale | [9 empty] | RM.97.20.15.Za001.0000.- - | 1 | cad | nd | nd - | civile - | materiale generico non rilevante | corrente nominale [A] = 100.0 nd nd nd - sensibilità [A] = 0.3 nd nd nd - | n° poli [-] = 2.0 nd nd nd - |  | modulare - scatolato - | nd - | con certificato di prove e collaudo, adatto per il montaggio su guida profilata, manovra indipendente con levette frontali, classe A istantanei, numero di moduli 3 | nd - | nd - | nd - | nd | nd - | NO |  |  |  |  | nd |  |  |  |  | nd | nd | nd |  | nd | nd | nd | scatola di materiale isolante, tasto di prova | sganciatori magnetotermici (puri) | nd | NO | NO
LOM251.RM.76.10.12.Za001.0795.g | Interruttore differenziale; geometria: modulare ¦ scatolato; impiego: civile; sensibilità [A] = 0,03 ¦ corrente nominale [A] = 16; n° poli [-] = 4. Componente: levetta di manovra, . Incluso: scatola di materiale isolante, tasto di prova. Escluso: sganciatori magnetotermici (puri) SPECIFICHE TECNICHE: con certificato di prove e collaudo, adatto per il montaggio su guida profilata, manovra indipendente con levette frontali, classe A istantanei, numero di moduli 3 RM1 Levetta di manovra; funzione: manovra indipendente ¦ riarmo ¦ segnalazione d'intervento per guasto a terra; impiego: interruttore SPECIFICHE TECNICHE: frontali | 1 cad | 104.35 | 82.49 | 0 | RM.76.10.12.Za001.0795.g | Interruttore differenziale; geometria: modulare ¦ scatolato; impiego: civile; sensibilità [A] = 0,03 ¦ corrente nominale [A] = 16; n° poli [-] = 4. Componente: levetta di manovra, . Incluso: scatola di materiale isolante, tasto di prova. Escluso: sganciatori magnetotermici (puri) SPECIFICHE TECNICHE: con certificato di prove e collaudo, adatto per il montaggio su guida profilata, manovra indipendente con levette frontali, classe A istantanei, numero di moduli 3 | RM1 Levetta di manovra; funzione: manovra indipendente ¦ riarmo ¦ segnalazione d'intervento per guasto a terra; impiego: interruttore SPECIFICHE TECNICHE: frontali | RISORSA MATERIALE | IMPIANTI ELETTRICI TERMINALI | PRODOTTI | INTERRUTTORE | MATERIALE GENERICO NON RILEVANTE | [6 empty] | ME.03.030.0420.l | Interruttore differenziale senza sganciatori magnetotermici (puri) modulare, con certificato di prove e collaudo; involucro di materiale isolante modulare; adatto per il montaggio su guida profilata, manovra indipendente con levette frontali per il riarmo e la segnalazione d'intervento per guasto a terra, classe A istantanei, nelle tipologie: - 4P 16 A sensibilità 0,03 A 3 moduli | nd | differenziale | [9 empty] | RM.97.20.15.Za001.0000.- - | 1 | cad | nd | nd - | civile - | materiale generico non rilevante | sensibilità [A] = 0.03 nd nd nd - corrente nominale [A] = 16.0 nd nd nd - | n° poli [-] = 4.0 nd nd nd - |  | modulare - scatolato - | nd - | con certificato di prove e collaudo, adatto per il montaggio su guida profilata, manovra indipendente con levette frontali, classe A istantanei, numero di moduli 3 | nd - | nd - | nd - | nd | nd - | NO |  |  |  |  | nd |  |  |  |  | nd | nd | nd |  | nd | nd | nd | scatola di materiale isolante, tasto di prova | sganciatori magnetotermici (puri) | nd | NO | NO
LOM251.RM.76.10.12.Za001.0795.h | Interruttore differenziale; geometria: modulare ¦ scatolato; impiego: civile; sensibilità [A] = 0,03 ¦ corrente nominale [A] = 25; n° poli [-] = 4. Componente: levetta di manovra, . Incluso: scatola di materiale isolante, tasto di prova. Escluso: sganciatori magnetotermici (puri) SPECIFICHE TECNICHE: con certificato di prove e collaudo, adatto per il montaggio su guida profilata, manovra indipendente con levette frontali, classe A istantanei, numero di moduli 3 RM1 Levetta di manovra; funzione: manovra indipendente ¦ riarmo ¦ segnalazione d'intervento per guasto a terra; impiego: interruttore SPECIFICHE TECNICHE: frontali | 1 cad | 66.87 | 52.86 | 0 | RM.76.10.12.Za001.0795.h | Interruttore differenziale; geometria: modulare ¦ scatolato; impiego: civile; sensibilità [A] = 0,03 ¦ corrente nominale [A] = 25; n° poli [-] = 4. Componente: levetta di manovra, . Incluso: scatola di materiale isolante, tasto di prova. Escluso: sganciatori magnetotermici (puri) SPECIFICHE TECNICHE: con certificato di prove e collaudo, adatto per il montaggio su guida profilata, manovra indipendente con levette frontali, classe A istantanei, numero di moduli 3 | RM1 Levetta di manovra; funzione: manovra indipendente ¦ riarmo ¦ segnalazione d'intervento per guasto a terra; impiego: interruttore SPECIFICHE TECNICHE: frontali | RISORSA MATERIALE | IMPIANTI ELETTRICI TERMINALI | PRODOTTI | INTERRUTTORE | MATERIALE GENERICO NON RILEVANTE | [6 empty] | ME.03.030.0420.m | Interruttore differenziale senza sganciatori magnetotermici (puri) modulare, con certificato di prove e collaudo; involucro di materiale isolante modulare; adatto per il montaggio su guida profilata, manovra indipendente con levette frontali per il riarmo e la segnalazione d'intervento per guasto a terra, classe A istantanei, nelle tipologie: - 4P 25 A sensibilità 0,03 A 3 moduli | nd | differenziale | [9 empty] | RM.97.20.15.Za001.0000.- - | 1 | cad | nd | nd - | civile - | materiale generico non rilevante | sensibilità [A] = 0.03 nd nd nd - corrente nominale [A] = 25.0 nd nd nd - | n° poli [-] = 4.0 nd nd nd - |  | modulare - scatolato - | nd - | con certificato di prove e collaudo, adatto per il montaggio su guida profilata, manovra indipendente con levette frontali, classe A istantanei, numero di moduli 3 | nd - | nd - | nd - | nd | nd - | NO |  |  |  |  | nd |  |  |  |  | nd | nd | nd |  | nd | nd | nd | scatola di materiale isolante, tasto di prova | sganciatori magnetotermici (puri) | nd | NO | NO
LOM251.RM.76.10.12.Za001.0795.i | Interruttore differenziale; geometria: modulare ¦ scatolato; impiego: civile; sensibilità [A] = 0,3 ¦ corrente nominale [A] = 25; n° poli [-] = 4. Componente: levetta di manovra, . Incluso: scatola di materiale isolante, tasto di prova. Escluso: sganciatori magnetotermici (puri) SPECIFICHE TECNICHE: con certificato di prove e collaudo, adatto per il montaggio su guida profilata, manovra indipendente con levette frontali, classe A istantanei, numero di moduli 3 RM1 Levetta di manovra; funzione: manovra indipendente ¦ riarmo ¦ segnalazione d'intervento per guasto a terra; impiego: interruttore SPECIFICHE TECNICHE: frontali | 1 cad | 62.62 | 49.5 | 0 | RM.76.10.12.Za001.0795.i | Interruttore differenziale; geometria: modulare ¦ scatolato; impiego: civile; sensibilità [A] = 0,3 ¦ corrente nominale [A] = 25; n° poli [-] = 4. Componente: levetta di manovra, . Incluso: scatola di materiale isolante, tasto di prova. Escluso: sganciatori magnetotermici (puri) SPECIFICHE TECNICHE: con certificato di prove e collaudo, adatto per il montaggio su guida profilata, manovra indipendente con levette frontali, classe A istantanei, numero di moduli 3 | RM1 Levetta di manovra; funzione: manovra indipendente ¦ riarmo ¦ segnalazione d'intervento per guasto a terra; impiego: interruttore SPECIFICHE TECNICHE: frontali | RISORSA MATERIALE | IMPIANTI ELETTRICI TERMINALI | PRODOTTI | INTERRUTTORE | MATERIALE GENERICO NON RILEVANTE | [6 empty] | ME.03.030.0420.n | Interruttore differenziale senza sganciatori magnetotermici (puri) modulare, con certificato di prove e collaudo; involucro di materiale isolante modulare; adatto per il montaggio su guida profilata, manovra indipendente con levette frontali per il riarmo e la segnalazione d'intervento per guasto a terra, classe A istantanei, nelle tipologie: - 4P 25 A sensibilità 0,3 A 3 moduli | nd | differenziale | [9 empty] | RM.97.20.15.Za001.0000.- - | 1 | cad | nd | nd - | civile - | materiale generico non rilevante | sensibilità [A] = 0.3 nd nd nd - corrente nominale [A] = 25.0 nd nd nd - | n° poli [-] = 4.0 nd nd nd - |  | modulare - scatolato - | nd - | con certificato di prove e collaudo, adatto per il montaggio su guida profilata, manovra indipendente con levette frontali, classe A istantanei, numero di moduli 3 | nd - | nd - | nd - | nd | nd - | NO |  |  |  |  | nd |  |  |  |  | nd | nd | nd |  | nd | nd | nd | scatola di materiale isolante, tasto di prova | sganciatori magnetotermici (puri) | nd | NO | NO
LOM251.RM.76.10.12.Za001.0800.a | Interruttore differenziale; geometria: modulare ¦ scatolato; impiego: civile; sensibilità [A] = 0,03 ¦ corrente nominale [A] = 40; n° poli [-] = 4. Componente: levetta di manovra, . Incluso: scatola di materiale isolante, tasto di prova. Escluso: sganciatori magnetotermici (puri) SPECIFICHE TECNICHE: con certificato di prove e collaudo, adatto per il montaggio su guida profilata, manovra indipendente con levette frontali, classe A istantanei, numero di moduli 3-4 RM1 Levetta di manovra; funzione: manovra indipendente ¦ riarmo ¦ segnalazione d'intervento per guasto a terra; impiego: interruttore SPECIFICHE TECNICHE: frontali | 1 cad | 75.13 | 59.39 | 0 | RM.76.10.12.Za001.0800.a | Interruttore differenziale; geometria: modulare ¦ scatolato; impiego: civile; sensibilità [A] = 0,03 ¦ corrente nominale [A] = 40; n° poli [-] = 4. Componente: levetta di manovra, . Incluso: scatola di materiale isolante, tasto di prova. Escluso: sganciatori magnetotermici (puri) SPECIFICHE TECNICHE: con certificato di prove e collaudo, adatto per il montaggio su guida profilata, manovra indipendente con levette frontali, classe A istantanei, numero di moduli 3-4 | RM1 Levetta di manovra; funzione: manovra indipendente ¦ riarmo ¦ segnalazione d'intervento per guasto a terra; impiego: interruttore SPECIFICHE TECNICHE: frontali | RISORSA MATERIALE | IMPIANTI ELETTRICI TERMINALI | PRODOTTI | INTERRUTTORE | MATERIALE GENERICO NON RILEVANTE | [6 empty] | ME.03.030.0420.o | Interruttore differenziale senza sganciatori magnetotermici (puri) modulare, con certificato di prove e collaudo; involucro di materiale isolante modulare; adatto per il montaggio su guida profilata, manovra indipendente con levette frontali per il riarmo e la segnalazione d'intervento per guasto a terra, classe A istantanei, nelle tipologie: - 4P 40 A sensibilità 0,03 A 3-4 moduli | nd | differenziale | [9 empty] | RM.97.20.15.Za001.0000.- - | 1 | cad | nd | nd - | civile - | materiale generico non rilevante | corrente nominale [A] = 40.0 nd nd nd - sensibilità [A] = 0.03 nd nd nd - | n° poli [-] = 4.0 nd nd nd - |  | modulare - scatolato - | nd - | con certificato di prove e collaudo, adatto per il montaggio su guida profilata, manovra indipendente con levette frontali, classe A istantanei, numero di moduli 3-4 | nd - | nd - | nd - | nd | nd - | NO |  |  |  |  | nd |  |  |  |  | nd | nd | nd |  | nd | nd | nd | scatola di materiale isolante, tasto di prova | sganciatori magnetotermici (puri) | nd | NO | NO
LOM251.RM.76.10.12.Za001.0800.b | Interruttore differenziale; geometria: modulare ¦ scatolato; impiego: civile; sensibilità [A] = 0,3 ¦ corrente nominale [A] = 40; n° poli [-] = 4. Componente: levetta di manovra, . Incluso: scatola di materiale isolante, tasto di prova. Escluso: sganciatori magnetotermici (puri) SPECIFICHE TECNICHE: con certificato di prove e collaudo, adatto per il montaggio su guida profilata, manovra indipendente con levette frontali, classe A istantanei, numero di moduli 3-4 RM1 Levetta di manovra; funzione: manovra indipendente ¦ riarmo ¦ segnalazione d'intervento per guasto a terra; impiego: interruttore SPECIFICHE TECNICHE: frontali | 1 cad | 70.48 | 55.71 | 0 | RM.76.10.12.Za001.0800.b | Interruttore differenziale; geometria: modulare ¦ scatolato; impiego: civile; sensibilità [A] = 0,3 ¦ corrente nominale [A] = 40; n° poli [-] = 4. Componente: levetta di manovra, . Incluso: scatola di materiale isolante, tasto di prova. Escluso: sganciatori magnetotermici (puri) SPECIFICHE TECNICHE: con certificato di prove e collaudo, adatto per il montaggio su guida profilata, manovra indipendente con levette frontali, classe A istantanei, numero di moduli 3-4 | RM1 Levetta di manovra; funzione: manovra indipendente ¦ riarmo ¦ segnalazione d'intervento per guasto a terra; impiego: interruttore SPECIFICHE TECNICHE: frontali | RISORSA MATERIALE | IMPIANTI ELETTRICI TERMINALI | PRODOTTI | INTERRUTTORE | MATERIALE GENERICO NON RILEVANTE | [6 empty] | ME.03.030.0420.p | Interruttore differenziale senza sganciatori magnetotermici (puri) modulare, con certificato di prove e collaudo; involucro di materiale isolante modulare; adatto per il montaggio su guida profilata, manovra indipendente con levette frontali per il riarmo e la segnalazione d'intervento per guasto a terra, classe A istantanei, nelle tipologie: - 4P 40 A sensibilità 0,3 A 3-4 moduli | nd | differenziale | [9 empty] | RM.97.20.15.Za001.0000.- - | 1 | cad | nd | nd - | civile - | materiale generico non rilevante | corrente nominale [A] = 40.0 nd nd nd - sensibilità [A] = 0.3 nd nd nd - | n° poli [-] = 4.0 nd nd nd - |  | modulare - scatolato - | nd - | con certificato di prove e collaudo, adatto per il montaggio su guida profilata, manovra indipendente con levette frontali, classe A istantanei, numero di moduli 3-4 | nd - | nd - | nd - | nd | nd - | NO |  |  |  |  | nd |  |  |  |  | nd | nd | nd |  | nd | nd | nd | scatola di materiale isolante, tasto di prova | sganciatori magnetotermici (puri) | nd | NO | NO
LOM251.RM.76.10.12.Za001.0805.a | Interruttore differenziale; geometria: modulare ¦ scatolato; impiego: civile; sensibilità [A] = 0,03 ¦ corrente nominale [A] = 63; n° poli [-] = 4. Componente: levetta di manovra, . Incluso: scatola di materiale isolante, tasto di prova. Escluso: sganciatori magnetotermici (puri) SPECIFICHE TECNICHE: con certificato di prove e collaudo, adatto per il montaggio su guida profilata, manovra indipendente con levette frontali, classe A istantanei, numero di moduli 4 RM1 Levetta di manovra; funzione: manovra indipendente ¦ riarmo ¦ segnalazione d'intervento per guasto a terra; impiego: interruttore SPECIFICHE TECNICHE: frontali | 1 cad | 120.88 | 95.56 | 0 | RM.76.10.12.Za001.0805.a | Interruttore differenziale; geometria: modulare ¦ scatolato; impiego: civile; sensibilità [A] = 0,03 ¦ corrente nominale [A] = 63; n° poli [-] = 4. Componente: levetta di manovra, . Incluso: scatola di materiale isolante, tasto di prova. Escluso: sganciatori magnetotermici (puri) SPECIFICHE TECNICHE: con certificato di prove e collaudo, adatto per il montaggio su guida profilata, manovra indipendente con levette frontali, classe A istantanei, numero di moduli 4 | RM1 Levetta di manovra; funzione: manovra indipendente ¦ riarmo ¦ segnalazione d'intervento per guasto a terra; impiego: interruttore SPECIFICHE TECNICHE: frontali | RISORSA MATERIALE | IMPIANTI ELETTRICI TERMINALI | PRODOTTI | INTERRUTTORE | MATERIALE GENERICO NON RILEVANTE | [6 empty] | ME.03.030.0420.q | Interruttore differenziale senza sganciatori magnetotermici (puri) modulare, con certificato di prove e collaudo; involucro di materiale isolante modulare; adatto per il montaggio su guida profilata, manovra indipendente con levette frontali per il riarmo e la segnalazione d'intervento per guasto a terra, classe A istantanei, nelle tipologie: - 4P 63 A sensibilità 0,03 A 4 moduli | nd | differenziale | [9 empty] | RM.97.20.15.Za001.0000.- - | 1 | cad | nd | nd - | civile - | materiale generico non rilevante | sensibilità [A] = 0.03 nd nd nd - corrente nominale [A] = 63.0 nd nd nd - | n° poli [-] = 4.0 nd nd nd - |  | modulare - scatolato - | nd - | con certificato di prove e collaudo, adatto per il montaggio su guida profilata, manovra indipendente con levette frontali, classe A istantanei, numero di moduli 4 | nd - | nd - | nd - | nd | nd - | NO |  |  |  |  | nd |  |  |  |  | nd | nd | nd |  | nd | nd | nd | scatola di materiale isolante, tasto di prova | sganciatori magnetotermici (puri) | nd | NO | NO
LOM251.RM.76.10.12.Za001.0805.b | Interruttore differenziale; geometria: modulare ¦ scatolato; impiego: civile; sensibilità [A] = 0,3 ¦ corrente nominale [A] = 63; n° poli [-] = 4. Componente: levetta di manovra, . Incluso: scatola di materiale isolante, tasto di prova. Escluso: sganciatori magnetotermici (puri) SPECIFICHE TECNICHE: con certificato di prove e collaudo, adatto per il montaggio su guida profilata, manovra indipendente con levette frontali, classe A istantanei, numero di moduli 4 RM1 Levetta di manovra; funzione: manovra indipendente ¦ riarmo ¦ segnalazione d'intervento per guasto a terra; impiego: interruttore SPECIFICHE TECNICHE: frontali | 1 cad | 113.65 | 89.84 | 0 | RM.76.10.12.Za001.0805.b | Interruttore differenziale; geometria: modulare ¦ scatolato; impiego: civile; sensibilità [A] = 0,3 ¦ corrente nominale [A] = 63; n° poli [-] = 4. Componente: levetta di manovra, . Incluso: scatola di materiale isolante, tasto di prova. Escluso: sganciatori magnetotermici (puri) SPECIFICHE TECNICHE: con certificato di prove e collaudo, adatto per il montaggio su guida profilata, manovra indipendente con levette frontali, classe A istantanei, numero di moduli 4 | RM1 Levetta di manovra; funzione: manovra indipendente ¦ riarmo ¦ segnalazione d'intervento per guasto a terra; impiego: interruttore SPECIFICHE TECNICHE: frontali | RISORSA MATERIALE | IMPIANTI ELETTRICI TERMINALI | PRODOTTI | INTERRUTTORE | MATERIALE GENERICO NON RILEVANTE | [6 empty] | ME.03.030.0420.r | Interruttore differenziale senza sganciatori magnetotermici (puri) modulare, con certificato di prove e collaudo; involucro di materiale isolante modulare; adatto per il montaggio su guida profilata, manovra indipendente con levette frontali per il riarmo e la segnalazione d'intervento per guasto a terra, classe A istantanei, nelle tipologie: - 4P 63 A sensibilità 0,3 A 4 moduli | nd | differenziale | [9 empty] | RM.97.20.15.Za001.0000.- - | 1 | cad | nd | nd - | civile - | materiale generico non rilevante | corrente nominale [A] = 63.0 nd nd nd - sensibilità [A] = 0.3 nd nd nd - | n° poli [-] = 4.0 nd nd nd - |  | modulare - scatolato - | nd - | con certificato di prove e collaudo, adatto per il montaggio su guida profilata, manovra indipendente con levette frontali, classe A istantanei, numero di moduli 4 | nd - | nd - | nd - | nd | nd - | NO |  |  |  |  | nd |  |  |  |  | nd | nd | nd |  | nd | nd | nd | scatola di materiale isolante, tasto di prova | sganciatori magnetotermici (puri) | nd | NO | NO
LOM251.RM.76.10.12.Za001.0805.c | Interruttore differenziale; geometria: modulare ¦ scatolato; impiego: civile; sensibilità [A] = 0,03 ¦ corrente nominale [A] = 80; n° poli [-] = 4. Componente: levetta di manovra, . Incluso: scatola di materiale isolante, tasto di prova. Escluso: sganciatori magnetotermici (puri) SPECIFICHE TECNICHE: con certificato di prove e collaudo, adatto per il montaggio su guida profilata, manovra indipendente con levette frontali, classe A istantanei, numero di moduli 4 RM1 Levetta di manovra; funzione: manovra indipendente ¦ riarmo ¦ segnalazione d'intervento per guasto a terra; impiego: interruttore SPECIFICHE TECNICHE: frontali | 1 cad | 159.13 | 125.79 | 0 | RM.76.10.12.Za001.0805.c | Interruttore differenziale; geometria: modulare ¦ scatolato; impiego: civile; sensibilità [A] = 0,03 ¦ corrente nominale [A] = 80; n° poli [-] = 4. Componente: levetta di manovra, . Incluso: scatola di materiale isolante, tasto di prova. Escluso: sganciatori magnetotermici (puri) SPECIFICHE TECNICHE: con certificato di prove e collaudo, adatto per il montaggio su guida profilata, manovra indipendente con levette frontali, classe A istantanei, numero di moduli 4 | RM1 Levetta di manovra; funzione: manovra indipendente ¦ riarmo ¦ segnalazione d'intervento per guasto a terra; impiego: interruttore SPECIFICHE TECNICHE: frontali | RISORSA MATERIALE | IMPIANTI ELETTRICI TERMINALI | PRODOTTI | INTERRUTTORE | MATERIALE GENERICO NON RILEVANTE | [6 empty] | ME.03.030.0420.s | Interruttore differenziale senza sganciatori magnetotermici (puri) modulare, con certificato di prove e collaudo; involucro di materiale isolante modulare; adatto per il montaggio su guida profilata, manovra indipendente con levette frontali per il riarmo e la segnalazione d'intervento per guasto a terra, classe A istantanei, nelle tipologie: - 4P 80 A sensibilità 0,03 A 4 moduli | nd | differenziale | [9 empty] | RM.97.20.15.Za001.0000.- - | 1 | cad | nd | nd - | civile - | materiale generico non rilevante | sensibilità [A] = 0.03 nd nd nd - corrente nominale [A] = 80.0 nd nd nd - | n° poli [-] = 4.0 nd nd nd - |  | modulare - scatolato - | nd - | con certificato di prove e collaudo, adatto per il montaggio su guida profilata, manovra indipendente con levette frontali, classe A istantanei, numero di moduli 4 | nd - | nd - | nd - | nd | nd - | NO |  |  |  |  | nd |  |  |  |  | nd | nd | nd |  | nd | nd | nd | scatola di materiale isolante, tasto di prova | sganciatori magnetotermici (puri) | nd | NO | NO
LOM251.RM.76.10.12.Za001.0805.d | Interruttore differenziale; geometria: modulare ¦ scatolato; impiego: civile; sensibilità [A] = 0,3 ¦ corrente nominale [A] = 80; n° poli [-] = 4. Componente: levetta di manovra, . Incluso: scatola di materiale isolante, tasto di prova. Escluso: sganciatori magnetotermici (puri) SPECIFICHE TECNICHE: con certificato di prove e collaudo, adatto per il montaggio su guida profilata, manovra indipendente con levette frontali, classe A istantanei, numero di moduli 4 RM1 Levetta di manovra; funzione: manovra indipendente ¦ riarmo ¦ segnalazione d'intervento per guasto a terra; impiego: interruttore SPECIFICHE TECNICHE: frontali | 1 cad | 148.79 | 117.62 | 0 | RM.76.10.12.Za001.0805.d | Interruttore differenziale; geometria: modulare ¦ scatolato; impiego: civile; sensibilità [A] = 0,3 ¦ corrente nominale [A] = 80; n° poli [-] = 4. Componente: levetta di manovra, . Incluso: scatola di materiale isolante, tasto di prova. Escluso: sganciatori magnetotermici (puri) SPECIFICHE TECNICHE: con certificato di prove e collaudo, adatto per il montaggio su guida profilata, manovra indipendente con levette frontali, classe A istantanei, numero di moduli 4 | RM1 Levetta di manovra; funzione: manovra indipendente ¦ riarmo ¦ segnalazione d'intervento per guasto a terra; impiego: interruttore SPECIFICHE TECNICHE: frontali | RISORSA MATERIALE | IMPIANTI ELETTRICI TERMINALI | PRODOTTI | INTERRUTTORE | MATERIALE GENERICO NON RILEVANTE | [6 empty] | ME.03.030.0420.t | Interruttore differenziale senza sganciatori magnetotermici (puri) modulare, con certificato di prove e collaudo; involucro di materiale isolante modulare; adatto per il montaggio su guida profilata, manovra indipendente con levette frontali per il riarmo e la segnalazione d'intervento per guasto a terra, classe A istantanei, nelle tipologie: - 4P 80 A sensibilità 0,3 A 4 moduli | nd | differenziale | [9 empty] | RM.97.20.15.Za001.0000.- - | 1 | cad | nd | nd - | civile - | materiale generico non rilevante | sensibilità [A] = 0.3 nd nd nd - corrente nominale [A] = 80.0 nd nd nd - | n° poli [-] = 4.0 nd nd nd - |  | modulare - scatolato - | nd - | con certificato di prove e collaudo, adatto per il montaggio su guida profilata, manovra indipendente con levette frontali, classe A istantanei, numero di moduli 4 | nd - | nd - | nd - | nd | nd - | NO |  |  |  |  | nd |  |  |  |  | nd | nd | nd |  | nd | nd | nd | scatola di materiale isolante, tasto di prova | sganciatori magnetotermici (puri) | nd | NO | NO
LOM251.RM.76.10.12.Za001.0805.e | Interruttore differenziale; geometria: modulare ¦ scatolato; impiego: civile; sensibilità [A] = 0,03 ¦ corrente nominale [A] = 100; n° poli [-] = 4. Componente: levetta di manovra, . Incluso: scatola di materiale isolante, tasto di prova. Escluso: sganciatori magnetotermici (puri) SPECIFICHE TECNICHE: con certificato di prove e collaudo, adatto per il montaggio su guida profilata, manovra indipendente con levette frontali, classe A istantanei, numero di moduli 4 RM1 Levetta di manovra; funzione: manovra indipendente ¦ riarmo ¦ segnalazione d'intervento per guasto a terra; impiego: interruttore SPECIFICHE TECNICHE: frontali | 1 cad | 175.65 | 138.85 | 0 | RM.76.10.12.Za001.0805.e | Interruttore differenziale; geometria: modulare ¦ scatolato; impiego: civile; sensibilità [A] = 0,03 ¦ corrente nominale [A] = 100; n° poli [-] = 4. Componente: levetta di manovra, . Incluso: scatola di materiale isolante, tasto di prova. Escluso: sganciatori magnetotermici (puri) SPECIFICHE TECNICHE: con certificato di prove e collaudo, adatto per il montaggio su guida profilata, manovra indipendente con levette frontali, classe A istantanei, numero di moduli 4 | RM1 Levetta di manovra; funzione: manovra indipendente ¦ riarmo ¦ segnalazione d'intervento per guasto a terra; impiego: interruttore SPECIFICHE TECNICHE: frontali | RISORSA MATERIALE | IMPIANTI ELETTRICI TERMINALI | PRODOTTI | INTERRUTTORE | MATERIALE GENERICO NON RILEVANTE | [6 empty] | ME.03.030.0420.u | Interruttore differenziale senza sganciatori magnetotermici (puri) modulare, con certificato di prove e collaudo; involucro di materiale isolante modulare; adatto per il montaggio su guida profilata, manovra indipendente con levette frontali per il riarmo e la segnalazione d'intervento per guasto a terra, classe A istantanei, nelle tipologie: - 4P 100 A sensibilità 0,03 A 4 moduli | nd | differenziale | [9 empty] | RM.97.20.15.Za001.0000.- - | 1 | cad | nd | nd - | civile - | materiale generico non rilevante | sensibilità [A] = 0.03 nd nd nd - corrente nominale [A] = 100.0 nd nd nd - | n° poli [-] = 4.0 nd nd nd - |  | modulare - scatolato - | nd - | con certificato di prove e collaudo, adatto per il montaggio su guida profilata, manovra indipendente con levette frontali, classe A istantanei, numero di moduli 4 | nd - | nd - | nd - | nd | nd - | NO |  |  |  |  | nd |  |  |  |  | nd | nd | nd |  | nd | nd | nd | scatola di materiale isolante, tasto di prova | sganciatori magnetotermici (puri) | nd | NO | NO
LOM251.RM.76.10.12.Za001.0805.f | Interruttore differenziale; geometria: modulare ¦ scatolato; impiego: civile; sensibilità [A] = 0,3 ¦ corrente nominale [A] = 100; n° poli [-] = 4. Componente: levetta di manovra, . Incluso: scatola di materiale isolante, tasto di prova. Escluso: sganciatori magnetotermici (puri) SPECIFICHE TECNICHE: con certificato di prove e collaudo, adatto per il montaggio su guida profilata, manovra indipendente con levette frontali, classe A istantanei, numero di moduli 4 RM1 Levetta di manovra; funzione: manovra indipendente ¦ riarmo ¦ segnalazione d'intervento per guasto a terra; impiego: interruttore SPECIFICHE TECNICHE: frontali | 1 cad | 164.27 | 129.86 | 0 | RM.76.10.12.Za001.0805.f | Interruttore differenziale; geometria: modulare ¦ scatolato; impiego: civile; sensibilità [A] = 0,3 ¦ corrente nominale [A] = 100; n° poli [-] = 4. Componente: levetta di manovra, . Incluso: scatola di materiale isolante, tasto di prova. Escluso: sganciatori magnetotermici (puri) SPECIFICHE TECNICHE: con certificato di prove e collaudo, adatto per il montaggio su guida profilata, manovra indipendente con levette frontali, classe A istantanei, numero di moduli 4 | RM1 Levetta di manovra; funzione: manovra indipendente ¦ riarmo ¦ segnalazione d'intervento per guasto a terra; impiego: interruttore SPECIFICHE TECNICHE: frontali | RISORSA MATERIALE | IMPIANTI ELETTRICI TERMINALI | PRODOTTI | INTERRUTTORE | MATERIALE GENERICO NON RILEVANTE | [6 empty] | ME.03.030.0420.v | Interruttore differenziale senza sganciatori magnetotermici (puri) modulare, con certificato di prove e collaudo; involucro di materiale isolante modulare; adatto per il montaggio su guida profilata, manovra indipendente con levette frontali per il riarmo e la segnalazione d'intervento per guasto a terra, classe A istantanei, nelle tipologie: - 4P 100 A sensibilità 0,3 A 4 moduli | nd | differenziale | [9 empty] | RM.97.20.15.Za001.0000.- - | 1 | cad | nd | nd - | civile - | materiale generico non rilevante | corrente nominale [A] = 100.0 nd nd nd - sensibilità [A] = 0.3 nd nd nd - | n° poli [-] = 4.0 nd nd nd - |  | modulare - scatolato - | nd - | con certificato di prove e collaudo, adatto per il montaggio su guida profilata, manovra indipendente con levette frontali, classe A istantanei, numero di moduli 4 | nd - | nd - | nd - | nd | nd - | NO |  |  |  |  | nd |  |  |  |  | nd | nd | nd |  | nd | nd | nd | scatola di materiale isolante, tasto di prova | sganciatori magnetotermici (puri) | nd | NO | NO
LOM251.RM.76.10.12.Za001.0810.a | Interruttore differenziale; geometria: modulare ¦ scatolato; impiego: civile; sensibilità [A] = 0,3 ¦ corrente nominale [A] = 40; n° poli [-] = 2. Componente: levetta di manovra, . Incluso: scatola di materiale isolante, tasto di prova. Escluso: sganciatori magnetotermici (puri) SPECIFICHE TECNICHE: con certificato di prove e collaudo, adatto per il montaggio su guida profilata, manovra indipendente con levette frontali, classe AS istantanei, numero di moduli 3 RM1 Levetta di manovra; funzione: manovra indipendente ¦ riarmo ¦ segnalazione d'intervento per guasto a terra; impiego: interruttore SPECIFICHE TECNICHE: frontali | 1 cad | 73.05 | 57.75 | 0 | RM.76.10.12.Za001.0810.a | Interruttore differenziale; geometria: modulare ¦ scatolato; impiego: civile; sensibilità [A] = 0,3 ¦ corrente nominale [A] = 40; n° poli [-] = 2. Componente: levetta di manovra, . Incluso: scatola di materiale isolante, tasto di prova. Escluso: sganciatori magnetotermici (puri) SPECIFICHE TECNICHE: con certificato di prove e collaudo, adatto per il montaggio su guida profilata, manovra indipendente con levette frontali, classe AS istantanei, numero di moduli 3 | RM1 Levetta di manovra; funzione: manovra indipendente ¦ riarmo ¦ segnalazione d'intervento per guasto a terra; impiego: interruttore SPECIFICHE TECNICHE: frontali | RISORSA MATERIALE | IMPIANTI ELETTRICI TERMINALI | PRODOTTI | INTERRUTTORE | MATERIALE GENERICO NON RILEVANTE | [6 empty] | ME.03.030.0430.a | Interruttore differenziale senza sganciatori magnetotermici (puri) modulare, con certificato di prove e collaudo; involucro di materiale isolante modulare; adatto per il montaggio su guida profilata, manovra indipendente con levette frontali per il riarmo e la segnalazione d'intervento per guasto a terra, classe AS selettivo, nelle tipologie: - 2P 40 A sensibilità 0,3 A 3 moduli | nd | differenziale | [9 empty] | RM.97.20.15.Za001.0000.- - | 1 | cad | nd | nd - | civile - | materiale generico non rilevante | corrente nominale [A] = 40.0 nd nd nd - sensibilità [A] = 0.3 nd nd nd - | n° poli [-] = 2.0 nd nd nd - |  | modulare - scatolato - | nd - | con certificato di prove e collaudo, adatto per il montaggio su guida profilata, manovra indipendente con levette frontali, classe AS istantanei, numero di moduli 3 | nd - | nd - | nd - | nd | nd - | NO |  |  |  |  | nd |  |  |  |  | nd | nd | nd |  | nd | nd | nd | scatola di materiale isolante, tasto di prova | sganciatori magnetotermici (puri) | nd | NO | NO
LOM251.RM.76.10.12.Za001.0810.b | Interruttore differenziale; geometria: modulare ¦ scatolato; impiego: civile; sensibilità [A] = 0,3 ¦ corrente nominale [A] = 63; n° poli [-] = 2. Componente: levetta di manovra, . Incluso: scatola di materiale isolante, tasto di prova. Escluso: sganciatori magnetotermici (puri) SPECIFICHE TECNICHE: con certificato di prove e collaudo, adatto per il montaggio su guida profilata, manovra indipendente con levette frontali, classe AS istantanei, numero di moduli 3 RM1 Levetta di manovra; funzione: manovra indipendente ¦ riarmo ¦ segnalazione d'intervento per guasto a terra; impiego: interruttore SPECIFICHE TECNICHE: frontali | 1 cad | 117.79 | 93.11 | 0 | RM.76.10.12.Za001.0810.b | Interruttore differenziale; geometria: modulare ¦ scatolato; impiego: civile; sensibilità [A] = 0,3 ¦ corrente nominale [A] = 63; n° poli [-] = 2. Componente: levetta di manovra, . Incluso: scatola di materiale isolante, tasto di prova. Escluso: sganciatori magnetotermici (puri) SPECIFICHE TECNICHE: con certificato di prove e collaudo, adatto per il montaggio su guida profilata, manovra indipendente con levette frontali, classe AS istantanei, numero di moduli 3 | RM1 Levetta di manovra; funzione: manovra indipendente ¦ riarmo ¦ segnalazione d'intervento per guasto a terra; impiego: interruttore SPECIFICHE TECNICHE: frontali | RISORSA MATERIALE | IMPIANTI ELETTRICI TERMINALI | PRODOTTI | INTERRUTTORE | MATERIALE GENERICO NON RILEVANTE | [6 empty] | ME.03.030.0430.b | Interruttore differenziale senza sganciatori magnetotermici (puri) modulare, con certificato di prove e collaudo; involucro di materiale isolante modulare; adatto per il montaggio su guida profilata, manovra indipendente con levette frontali per il riarmo e la segnalazione d'intervento per guasto a terra, classe AS selettivo, nelle tipologie: - 2P 63 A sensibilità 0,3 A 3 moduli | nd | differenziale | [9 empty] | RM.97.20.15.Za001.0000.- - | 1 | cad | nd | nd - | civile - | materiale generico non rilevante | corrente nominale [A] = 63.0 nd nd nd - sensibilità [A] = 0.3 nd nd nd - | n° poli [-] = 2.0 nd nd nd - |  | modulare - scatolato - | nd - | con certificato di prove e collaudo, adatto per il montaggio su guida profilata, manovra indipendente con levette frontali, classe AS istantanei, numero di moduli 3 | nd - | nd - | nd - | nd | nd - | NO |  |  |  |  | nd |  |  |  |  | nd | nd | nd |  | nd | nd | nd | scatola di materiale isolante, tasto di prova | sganciatori magnetotermici (puri) | nd | NO | NO
LOM251.RM.76.10.12.Za001.0810.c | Interruttore differenziale; geometria: modulare ¦ scatolato; impiego: civile; sensibilità [A] = 0,3 ¦ corrente nominale [A] = 80; n° poli [-] = 2. Componente: levetta di manovra, . Incluso: scatola di materiale isolante, tasto di prova. Escluso: sganciatori magnetotermici (puri) SPECIFICHE TECNICHE: con certificato di prove e collaudo, adatto per il montaggio su guida profilata, manovra indipendente con levette frontali, classe AS istantanei, numero di moduli 3 RM1 Levetta di manovra; funzione: manovra indipendente ¦ riarmo ¦ segnalazione d'intervento per guasto a terra; impiego: interruttore SPECIFICHE TECNICHE: frontali | 1 cad | 153.97 | 121.71 | 0 | RM.76.10.12.Za001.0810.c | Interruttore differenziale; geometria: modulare ¦ scatolato; impiego: civile; sensibilità [A] = 0,3 ¦ corrente nominale [A] = 80; n° poli [-] = 2. Componente: levetta di manovra, . Incluso: scatola di materiale isolante, tasto di prova. Escluso: sganciatori magnetotermici (puri) SPECIFICHE TECNICHE: con certificato di prove e collaudo, adatto per il montaggio su guida profilata, manovra indipendente con levette frontali, classe AS istantanei, numero di moduli 3 | RM1 Levetta di manovra; funzione: manovra indipendente ¦ riarmo ¦ segnalazione d'intervento per guasto a terra; impiego: interruttore SPECIFICHE TECNICHE: frontali | RISORSA MATERIALE | IMPIANTI ELETTRICI TERMINALI | PRODOTTI | INTERRUTTORE | MATERIALE GENERICO NON RILEVANTE | [6 empty] | ME.03.030.0430.c | Interruttore differenziale senza sganciatori magnetotermici (puri) modulare, con certificato di prove e collaudo; involucro di materiale isolante modulare; adatto per il montaggio su guida profilata, manovra indipendente con levette frontali per il riarmo e la segnalazione d'intervento per guasto a terra, classe AS selettivo, nelle tipologie: - 2P 80 A sensibilità 0,3 A 3 moduli | nd | differenziale | [9 empty] | RM.97.20.15.Za001.0000.- - | 1 | cad | nd | nd - | civile - | materiale generico non rilevante | corrente nominale [A] = 80.0 nd nd nd - sensibilità [A] = 0.3 nd nd nd - | n° poli [-] = 2.0 nd nd nd - |  | modulare - scatolato - | nd - | con certificato di prove e collaudo, adatto per il montaggio su guida profilata, manovra indipendente con levette frontali, classe AS istantanei, numero di moduli 3 | nd - | nd - | nd - | nd | nd - | NO |  |  |  |  | nd |  |  |  |  | nd | nd | nd |  | nd | nd | nd | scatola di materiale isolante, tasto di prova | sganciatori magnetotermici (puri) | nd | NO | NO
LOM251.RM.76.10.12.Za001.0810.d | Interruttore differenziale; geometria: modulare ¦ scatolato; impiego: civile; sensibilità [A] = 0,3 ¦ corrente nominale [A] = 100; n° poli [-] = 2. Componente: levetta di manovra, . Incluso: scatola di materiale isolante, tasto di prova. Escluso: sganciatori magnetotermici (puri) SPECIFICHE TECNICHE: con certificato di prove e collaudo, adatto per il montaggio su guida profilata, manovra indipendente con levette frontali, classe AS istantanei, numero di moduli 3 RM1 Levetta di manovra; funzione: manovra indipendente ¦ riarmo ¦ segnalazione d'intervento per guasto a terra; impiego: interruttore SPECIFICHE TECNICHE: frontali | 1 cad | 170.49 | 134.77 | 0 | RM.76.10.12.Za001.0810.d | Interruttore differenziale; geometria: modulare ¦ scatolato; impiego: civile; sensibilità [A] = 0,3 ¦ corrente nominale [A] = 100; n° poli [-] = 2. Componente: levetta di manovra, . Incluso: scatola di materiale isolante, tasto di prova. Escluso: sganciatori magnetotermici (puri) SPECIFICHE TECNICHE: con certificato di prove e collaudo, adatto per il montaggio su guida profilata, manovra indipendente con levette frontali, classe AS istantanei, numero di moduli 3 | RM1 Levetta di manovra; funzione: manovra indipendente ¦ riarmo ¦ segnalazione d'intervento per guasto a terra; impiego: interruttore SPECIFICHE TECNICHE: frontali | RISORSA MATERIALE | IMPIANTI ELETTRICI TERMINALI | PRODOTTI | INTERRUTTORE | MATERIALE GENERICO NON RILEVANTE | [6 empty] | ME.03.030.0430.d | Interruttore differenziale senza sganciatori magnetotermici (puri) modulare, con certificato di prove e collaudo; involucro di materiale isolante modulare; adatto per il montaggio su guida profilata, manovra indipendente con levette frontali per il riarmo e la segnalazione d'intervento per guasto a terra, classe AS selettivo, nelle tipologie: - 2P 100 A sensibilità 0,3 A 3 moduli | nd | differenziale | [9 empty] | RM.97.20.15.Za001.0000.- - | 1 | cad | nd | nd - | civile - | materiale generico non rilevante | sensibilità [A] = 0.3 nd nd nd - corrente nominale [A] = 100.0 nd nd nd - | n° poli [-] = 2.0 nd nd nd - |  | modulare - scatolato - | nd - | con certificato di prove e collaudo, adatto per il montaggio su guida profilata, manovra indipendente con levette frontali, classe AS istantanei, numero di moduli 3 | nd - | nd - | nd - | nd | nd - | NO |  |  |  |  | nd |  |  |  |  | nd | nd | nd |  | nd | nd | nd | scatola di materiale isolante, tasto di prova | sganciatori magnetotermici (puri) | nd | NO | NO
LOM251.RM.76.10.12.Za001.0810.e | Interruttore differenziale; geometria: modulare ¦ scatolato; impiego: civile; sensibilità [A] = 0,3 ¦ corrente nominale [A] = 40; n° poli [-] = 4. Componente: levetta di manovra, . Incluso: scatola di materiale isolante, tasto di prova. Escluso: sganciatori magnetotermici (puri) SPECIFICHE TECNICHE: con certificato di prove e collaudo, adatto per il montaggio su guida profilata, manovra indipendente con levette frontali, classe AS istantanei, numero di moduli 3 RM1 Levetta di manovra; funzione: manovra indipendente ¦ riarmo ¦ segnalazione d'intervento per guasto a terra; impiego: interruttore SPECIFICHE TECNICHE: frontali | 1 cad | 98.69 | 78.02 | 0 | RM.76.10.12.Za001.0810.e | Interruttore differenziale; geometria: modulare ¦ scatolato; impiego: civile; sensibilità [A] = 0,3 ¦ corrente nominale [A] = 40; n° poli [-] = 4. Componente: levetta di manovra, . Incluso: scatola di materiale isolante, tasto di prova. Escluso: sganciatori magnetotermici (puri) SPECIFICHE TECNICHE: con certificato di prove e collaudo, adatto per il montaggio su guida profilata, manovra indipendente con levette frontali, classe AS istantanei, numero di moduli 3 | RM1 Levetta di manovra; funzione: manovra indipendente ¦ riarmo ¦ segnalazione d'intervento per guasto a terra; impiego: interruttore SPECIFICHE TECNICHE: frontali | RISORSA MATERIALE | IMPIANTI ELETTRICI TERMINALI | PRODOTTI | INTERRUTTORE | MATERIALE GENERICO NON RILEVANTE | [6 empty] | ME.03.030.0430.e | Interruttore differenziale senza sganciatori magnetotermici (puri) modulare, con certificato di prove e collaudo; involucro di materiale isolante modulare; adatto per il montaggio su guida profilata, manovra indipendente con levette frontali per il riarmo e la segnalazione d'intervento per guasto a terra, classe AS selettivo, nelle tipologie: - 4P 40 A sensibilità 0,3 A 3 moduli | nd | differenziale | [9 empty] | RM.97.20.15.Za001.0000.- - | 1 | cad | nd | nd - | civile - | materiale generico non rilevante | sensibilità [A] = 0.3 nd nd nd - corrente nominale [A] = 40.0 nd nd nd - | n° poli [-] = 4.0 nd nd nd - |  | modulare - scatolato - | nd - | con certificato di prove e collaudo, adatto per il montaggio su guida profilata, manovra indipendente con levette frontali, classe AS istantanei, numero di moduli 3 | nd - | nd - | nd - | nd | nd - | NO |  |  |  |  | nd |  |  |  |  | nd | nd | nd |  | nd | nd | nd | scatola di materiale isolante, tasto di prova | sganciatori magnetotermici (puri) | nd | NO | NO
LOM251.RM.76.10.12.Za001.0810.f | Interruttore differenziale; geometria: modulare ¦ scatolato; impiego: civile; sensibilità [A] = 0,3 ¦ corrente nominale [A] = 63; n° poli [-] = 4. Componente: levetta di manovra, . Incluso: scatola di materiale isolante, tasto di prova. Escluso: sganciatori magnetotermici (puri) SPECIFICHE TECNICHE: con certificato di prove e collaudo, adatto per il montaggio su guida profilata, manovra indipendente con levette frontali, classe AS istantanei, numero di moduli 3 RM1 Levetta di manovra; funzione: manovra indipendente ¦ riarmo ¦ segnalazione d'intervento per guasto a terra; impiego: interruttore SPECIFICHE TECNICHE: frontali | 1 cad | 159.13 | 125.79 | 0 | RM.76.10.12.Za001.0810.f | Interruttore differenziale; geometria: modulare ¦ scatolato; impiego: civile; sensibilità [A] = 0,3 ¦ corrente nominale [A] = 63; n° poli [-] = 4. Componente: levetta di manovra, . Incluso: scatola di materiale isolante, tasto di prova. Escluso: sganciatori magnetotermici (puri) SPECIFICHE TECNICHE: con certificato di prove e collaudo, adatto per il montaggio su guida profilata, manovra indipendente con levette frontali, classe AS istantanei, numero di moduli 3 | RM1 Levetta di manovra; funzione: manovra indipendente ¦ riarmo ¦ segnalazione d'intervento per guasto a terra; impiego: interruttore SPECIFICHE TECNICHE: frontali | RISORSA MATERIALE | IMPIANTI ELETTRICI TERMINALI | PRODOTTI | INTERRUTTORE | MATERIALE GENERICO NON RILEVANTE | [6 empty] | ME.03.030.0430.f | Interruttore differenziale senza sganciatori magnetotermici (puri) modulare, con certificato di prove e collaudo; involucro di materiale isolante modulare; adatto per il montaggio su guida profilata, manovra indipendente con levette frontali per il riarmo e la segnalazione d'intervento per guasto a terra, classe AS selettivo, nelle tipologie: - 4P 63 A sensibilità 0,3 A 3 moduli | nd | differenziale | [9 empty] | RM.97.20.15.Za001.0000.- - | 1 | cad | nd | nd - | civile - | materiale generico non rilevante | corrente nominale [A] = 63.0 nd nd nd - sensibilità [A] = 0.3 nd nd nd - | n° poli [-] = 4.0 nd nd nd - |  | modulare - scatolato - | nd - | con certificato di prove e collaudo, adatto per il montaggio su guida profilata, manovra indipendente con levette frontali, classe AS istantanei, numero di moduli 3 | nd - | nd - | nd - | nd | nd - | NO |  |  |  |  | nd |  |  |  |  | nd | nd | nd |  | nd | nd | nd | scatola di materiale isolante, tasto di prova | sganciatori magnetotermici (puri) | nd | NO | NO
LOM251.RM.76.10.12.Za001.0810.g | Interruttore differenziale; geometria: modulare ¦ scatolato; impiego: civile; sensibilità [A] = 0,3 ¦ corrente nominale [A] = 80; n° poli [-] = 4. Componente: levetta di manovra, . Incluso: scatola di materiale isolante, tasto di prova. Escluso: sganciatori magnetotermici (puri) SPECIFICHE TECNICHE: con certificato di prove e collaudo, adatto per il montaggio su guida profilata, manovra indipendente con levette frontali, classe AS istantanei, numero di moduli 3 RM1 Levetta di manovra; funzione: manovra indipendente ¦ riarmo ¦ segnalazione d'intervento per guasto a terra; impiego: interruttore SPECIFICHE TECNICHE: frontali | 1 cad | 207.68 | 164.17 | 0 | RM.76.10.12.Za001.0810.g | Interruttore differenziale; geometria: modulare ¦ scatolato; impiego: civile; sensibilità [A] = 0,3 ¦ corrente nominale [A] = 80; n° poli [-] = 4. Componente: levetta di manovra, . Incluso: scatola di materiale isolante, tasto di prova. Escluso: sganciatori magnetotermici (puri) SPECIFICHE TECNICHE: con certificato di prove e collaudo, adatto per il montaggio su guida profilata, manovra indipendente con levette frontali, classe AS istantanei, numero di moduli 3 | RM1 Levetta di manovra; funzione: manovra indipendente ¦ riarmo ¦ segnalazione d'intervento per guasto a terra; impiego: interruttore SPECIFICHE TECNICHE: frontali | RISORSA MATERIALE | IMPIANTI ELETTRICI TERMINALI | PRODOTTI | INTERRUTTORE | MATERIALE GENERICO NON RILEVANTE | [6 empty] | ME.03.030.0430.g | Interruttore differenziale senza sganciatori magnetotermici (puri) modulare, con certificato di prove e collaudo; involucro di materiale isolante modulare; adatto per il montaggio su guida profilata, manovra indipendente con levette frontali per il riarmo e la segnalazione d'intervento per guasto a terra, classe AS selettivo, nelle tipologie: - 4P 80 A sensibilità 0,3 A 3 moduli | nd | differenziale | [9 empty] | RM.97.20.15.Za001.0000.- - | 1 | cad | nd | nd - | civile - | materiale generico non rilevante | sensibilità [A] = 0.3 nd nd nd - corrente nominale [A] = 80.0 nd nd nd - | n° poli [-] = 4.0 nd nd nd - |  | modulare - scatolato - | nd - | con certificato di prove e collaudo, adatto per il montaggio su guida profilata, manovra indipendente con levette frontali, classe AS istantanei, numero di moduli 3 | nd - | nd - | nd - | nd | nd - | NO |  |  |  |  | nd |  |  |  |  | nd | nd | nd |  | nd | nd | nd | scatola di materiale isolante, tasto di prova | sganciatori magnetotermici (puri) | nd | NO | NO
LOM251.RM.76.10.12.Za001.0810.h | Interruttore differenziale; geometria: modulare ¦ scatolato; impiego: civile; sensibilità [A] = 0,3 ¦ corrente nominale [A] = 100; n° poli [-] = 4. Componente: levetta di manovra, . Incluso: scatola di materiale isolante, tasto di prova. Escluso: sganciatori magnetotermici (puri) SPECIFICHE TECNICHE: con certificato di prove e collaudo, adatto per il montaggio su guida profilata, manovra indipendente con levette frontali, classe AS istantanei, numero di moduli 3 RM1 Levetta di manovra; funzione: manovra indipendente ¦ riarmo ¦ segnalazione d'intervento per guasto a terra; impiego: interruttore SPECIFICHE TECNICHE: frontali | 1 cad | 230.41 | 182.14 | 0 | RM.76.10.12.Za001.0810.h | Interruttore differenziale; geometria: modulare ¦ scatolato; impiego: civile; sensibilità [A] = 0,3 ¦ corrente nominale [A] = 100; n° poli [-] = 4. Componente: levetta di manovra, . Incluso: scatola di materiale isolante, tasto di prova. Escluso: sganciatori magnetotermici (puri) SPECIFICHE TECNICHE: con certificato di prove e collaudo, adatto per il montaggio su guida profilata, manovra indipendente con levette frontali, classe AS istantanei, numero di moduli 3 | RM1 Levetta di manovra; funzione: manovra indipendente ¦ riarmo ¦ segnalazione d'intervento per guasto a terra; impiego: interruttore SPECIFICHE TECNICHE: frontali | RISORSA MATERIALE | IMPIANTI ELETTRICI TERMINALI | PRODOTTI | INTERRUTTORE | MATERIALE GENERICO NON RILEVANTE | [6 empty] | ME.03.030.0430.h | Interruttore differenziale senza sganciatori magnetotermici (puri) modulare, con certificato di prove e collaudo; involucro di materiale isolante modulare; adatto per il montaggio su guida profilata, manovra indipendente con levette frontali per il riarmo e la segnalazione d'intervento per guasto a terra, classe AS selettivo, nelle tipologie: - 4P 100 A sensibilità 0,3 A 3 moduli | nd | differenziale | [9 empty] | RM.97.20.15.Za001.0000.- - | 1 | cad | nd | nd - | civile - | materiale generico non rilevante | sensibilità [A] = 0.3 nd nd nd - corrente nominale [A] = 100.0 nd nd nd - | n° poli [-] = 4.0 nd nd nd - |  | modulare - scatolato - | nd - | con certificato di prove e collaudo, adatto per il montaggio su guida profilata, manovra indipendente con levette frontali, classe AS istantanei, numero di moduli 3 | nd - | nd - | nd - | nd | nd - | NO |  |  |  |  | nd |  |  |  |  | nd | nd | nd |  | nd | nd | nd | scatola di materiale isolante, tasto di prova | sganciatori magnetotermici (puri) | nd | NO | NO
LOM251.RM.76.10.12.Za001.0815.- | Interruttore differenziale; geometria: modulare ¦ scatolato; impiego: civile; sensibilità [A] = 0,03 ¦ corrente nominale [A] = 25; n° poli [-] = 4. Componente: levetta di manovra, . Incluso: scatola di materiale isolante autoestinguente, contatto di segnalazione. Escluso: sganciatori magnetotermici (puri) SPECIFICHE TECNICHE: con certificato di prove e collaudo, adatto per il montaggio su guida profilata, manovra indipendente con levette frontali, classe A, istantaneo, numero di moduli 4 RM1 Levetta di manovra; funzione: manovra indipendente ¦ riarmo ¦ segnalazione d'intervento per guasto a terra; impiego: interruttore SPECIFICHE TECNICHE: frontali | 1 cad | 250.04 | 197.66 | 0 | RM.76.10.12.Za001.0815.- | Interruttore differenziale; geometria: modulare ¦ scatolato; impiego: civile; sensibilità [A] = 0,03 ¦ corrente nominale [A] = 25; n° poli [-] = 4. Componente: levetta di manovra, . Incluso: scatola di materiale isolante autoestinguente, contatto di segnalazione. Escluso: sganciatori magnetotermici (puri) SPECIFICHE TECNICHE: con certificato di prove e collaudo, adatto per il montaggio su guida profilata, manovra indipendente con levette frontali, classe A, istantaneo, numero di moduli 4 | RM1 Levetta di manovra; funzione: manovra indipendente ¦ riarmo ¦ segnalazione d'intervento per guasto a terra; impiego: interruttore SPECIFICHE TECNICHE: frontali | RISORSA MATERIALE | IMPIANTI ELETTRICI TERMINALI | PRODOTTI | INTERRUTTORE | MATERIALE GENERICO NON RILEVANTE | [6 empty] | ME.03.030.0440.a | Interruttore differenziale senza sganciatori magnetotermici (puri) modulare, con certificato di prove e collaudo; involucro di materiale isolante modulare; adatto per il montaggio su guida profilata, manovra indipendente con levette frontali per il riarmo e la segnalazione d'intervento per guasto a terra, classe A istantaneo con autotest e contatto di segnalazione, nelle tipologie: - 4P 25 A sensibilità 0,03 A 4 moduli | nd | differenziale | [9 empty] | RM.97.20.15.Za001.0000.- - | 1 | cad | nd | nd - | civile - | materiale generico non rilevante | sensibilità [A] = 0.03 nd nd nd - corrente nominale [A] = 25.0 nd nd nd - | n° poli [-] = 4.0 nd nd nd - |  | modulare - scatolato - | nd - | con certificato di prove e collaudo, adatto per il montaggio su guida profilata, manovra indipendente con levette frontali, classe A, istantaneo, numero di moduli 4 | nd - | nd - | nd - | nd | nd - | NO |  |  |  |  | nd |  |  |  |  | nd | nd | nd |  | nd | nd | nd | scatola di materiale isolante autoestinguente, contatto di segnalazione | sganciatori magnetotermici (puri) | nd | NO | NO
LOM251.RM.76.10.12.Za001.0820.a | Interruttore differenziale; geometria: modulare ¦ scatolato; impiego: civile; sensibilità [A] = 0,3 ¦ corrente nominale [A] = 25; n° poli [-] = 4. Incluso: scatola di materiale isolante autoestinguente, contatto di segnalazione. Escluso: sganciatori magnetotermici (puri) SPECIFICHE TECNICHE: con certificato di prove e collaudo, adatto per il montaggio su guida profilata, manovra indipendente con levette frontali, classe A, istantaneo, numero di moduli 4 | 1 cad | 222.15 | 175.61 | 0 | RM.76.10.12.Za001.0820.a | Interruttore differenziale; geometria: modulare ¦ scatolato; impiego: civile; sensibilità [A] = 0,3 ¦ corrente nominale [A] = 25; n° poli [-] = 4. Incluso: scatola di materiale isolante autoestinguente, contatto di segnalazione. Escluso: sganciatori magnetotermici (puri) SPECIFICHE TECNICHE: con certificato di prove e collaudo, adatto per il montaggio su guida profilata, manovra indipendente con levette frontali, classe A, istantaneo, numero di moduli 4 |  | RISORSA MATERIALE | IMPIANTI ELETTRICI TERMINALI | PRODOTTI | INTERRUTTORE | MATERIALE GENERICO NON RILEVANTE | [6 empty] | ME.03.030.0440.b | Interruttore differenziale senza sganciatori magnetotermici (puri) modulare, con certificato di prove e collaudo; involucro di materiale isolante modulare; adatto per il montaggio su guida profilata, manovra indipendente con levette frontali per il riarmo e la segnalazione d'intervento per guasto a terra, classe A istantaneo con autotest e contatto di segnalazione, nelle tipologie: - 4P 25 A sensibilità 0,3 A 4 moduli | nd | differenziale | [10 empty] | 1 | cad | nd | nd - | civile - | materiale generico non rilevante | corrente nominale [A] = 25.0 nd nd nd - sensibilità [A] = 0.3 nd nd nd - | n° poli [-] = 4.0 nd nd nd - |  | modulare - scatolato - | nd - | con certificato di prove e collaudo, adatto per il montaggio su guida profilata, manovra indipendente con levette frontali, classe A, istantaneo, numero di moduli 4 | nd - | nd - | nd - | nd | nd - | NO |  |  |  |  | nd |  |  |  |  | nd | nd | nd |  | nd | nd | nd | scatola di materiale isolante autoestinguente, contatto di segnalazione | sganciatori magnetotermici (puri) | nd | NO | NO
LOM251.RM.76.10.12.Za001.0820.b | Interruttore differenziale; geometria: modulare ¦ scatolato; impiego: civile; sensibilità [A] = 0,03 ¦ corrente nominale [A] = 40; n° poli [-] = 4. Incluso: scatola di materiale isolante autoestinguente, contatto di segnalazione. Escluso: sganciatori magnetotermici (puri) SPECIFICHE TECNICHE: con certificato di prove e collaudo, adatto per il montaggio su guida profilata, manovra indipendente con levette frontali, classe A, istantaneo, numero di moduli 4 | 1 cad | 261.4 | 206.64 | 0 | RM.76.10.12.Za001.0820.b | Interruttore differenziale; geometria: modulare ¦ scatolato; impiego: civile; sensibilità [A] = 0,03 ¦ corrente nominale [A] = 40; n° poli [-] = 4. Incluso: scatola di materiale isolante autoestinguente, contatto di segnalazione. Escluso: sganciatori magnetotermici (puri) SPECIFICHE TECNICHE: con certificato di prove e collaudo, adatto per il montaggio su guida profilata, manovra indipendente con levette frontali, classe A, istantaneo, numero di moduli 4 |  | RISORSA MATERIALE | IMPIANTI ELETTRICI TERMINALI | PRODOTTI | INTERRUTTORE | MATERIALE GENERICO NON RILEVANTE | [6 empty] | ME.03.030.0440.c | Interruttore differenziale senza sganciatori magnetotermici (puri) modulare, con certificato di prove e collaudo; involucro di materiale isolante modulare; adatto per il montaggio su guida profilata, manovra indipendente con levette frontali per il riarmo e la segnalazione d'intervento per guasto a terra, classe A istantaneo con autotest e contatto di segnalazione, nelle tipologie: - 4P 40 A sensibilità 0,03 A 4 moduli | nd | differenziale | [10 empty] | 1 | cad | nd | nd - | civile - | materiale generico non rilevante | sensibilità [A] = 0.03 nd nd nd - corrente nominale [A] = 40.0 nd nd nd - | n° poli [-] = 4.0 nd nd nd - |  | modulare - scatolato - | nd - | con certificato di prove e collaudo, adatto per il montaggio su guida profilata, manovra indipendente con levette frontali, classe A, istantaneo, numero di moduli 4 | nd - | nd - | nd - | nd | nd - | NO |  |  |  |  | nd |  |  |  |  | nd | nd | nd |  | nd | nd | nd | scatola di materiale isolante autoestinguente, contatto di segnalazione | sganciatori magnetotermici (puri) | nd | NO | NO
LOM251.RM.76.10.12.Za001.0820.c | Interruttore differenziale; geometria: modulare ¦ scatolato; impiego: civile; sensibilità [A] = 0,3 ¦ corrente nominale [A] = 40; n° poli [-] = 4. Incluso: scatola di materiale isolante autoestinguente, contatto di segnalazione. Escluso: sganciatori magnetotermici (puri) SPECIFICHE TECNICHE: con certificato di prove e collaudo, adatto per il montaggio su guida profilata, manovra indipendente con levette frontali, classe A, istantaneo, numero di moduli 4 | 1 cad | 238.68 | 188.68 | 0 | RM.76.10.12.Za001.0820.c | Interruttore differenziale; geometria: modulare ¦ scatolato; impiego: civile; sensibilità [A] = 0,3 ¦ corrente nominale [A] = 40; n° poli [-] = 4. Incluso: scatola di materiale isolante autoestinguente, contatto di segnalazione. Escluso: sganciatori magnetotermici (puri) SPECIFICHE TECNICHE: con certificato di prove e collaudo, adatto per il montaggio su guida profilata, manovra indipendente con levette frontali, classe A, istantaneo, numero di moduli 4 |  | RISORSA MATERIALE | IMPIANTI ELETTRICI TERMINALI | PRODOTTI | INTERRUTTORE | MATERIALE GENERICO NON RILEVANTE | [6 empty] | ME.03.030.0440.d | Interruttore differenziale senza sganciatori magnetotermici (puri) modulare, con certificato di prove e collaudo; involucro di materiale isolante modulare; adatto per il montaggio su guida profilata, manovra indipendente con levette frontali per il riarmo e la segnalazione d'intervento per guasto a terra, classe A istantaneo con autotest e contatto di segnalazione, nelle tipologie: - 4P 40 A sensibilità 0,3 A 4 moduli | nd | differenziale | [10 empty] | 1 | cad | nd | nd - | civile - | materiale generico non rilevante | corrente nominale [A] = 40.0 nd nd nd - sensibilità [A] = 0.3 nd nd nd - | n° poli [-] = 4.0 nd nd nd - |  | modulare - scatolato - | nd - | con certificato di prove e collaudo, adatto per il montaggio su guida profilata, manovra indipendente con levette frontali, classe A, istantaneo, numero di moduli 4 | nd - | nd - | nd - | nd | nd - | NO |  |  |  |  | nd |  |  |  |  | nd | nd | nd |  | nd | nd | nd | scatola di materiale isolante autoestinguente, contatto di segnalazione | sganciatori magnetotermici (puri) | nd | NO | NO
LOM251.RM.76.10.12.Za001.0820.d | Interruttore differenziale; geometria: modulare ¦ scatolato; impiego: civile; sensibilità [A] = 0,03 ¦ corrente nominale [A] = 63; n° poli [-] = 4. Incluso: scatola di materiale isolante autoestinguente, contatto di segnalazione. Escluso: sganciatori magnetotermici (puri) SPECIFICHE TECNICHE: con certificato di prove e collaudo, adatto per il montaggio su guida profilata, manovra indipendente con levette frontali, classe A, istantaneo, numero di moduli 4 | 1 cad | 335.81 | 265.46 | 0 | RM.76.10.12.Za001.0820.d | Interruttore differenziale; geometria: modulare ¦ scatolato; impiego: civile; sensibilità [A] = 0,03 ¦ corrente nominale [A] = 63; n° poli [-] = 4. Incluso: scatola di materiale isolante autoestinguente, contatto di segnalazione. Escluso: sganciatori magnetotermici (puri) SPECIFICHE TECNICHE: con certificato di prove e collaudo, adatto per il montaggio su guida profilata, manovra indipendente con levette frontali, classe A, istantaneo, numero di moduli 4 |  | RISORSA MATERIALE | IMPIANTI ELETTRICI TERMINALI | PRODOTTI | INTERRUTTORE | MATERIALE GENERICO NON RILEVANTE | [6 empty] | ME.03.030.0440.e | Interruttore differenziale senza sganciatori magnetotermici (puri) modulare, con certificato di prove e collaudo; involucro di materiale isolante modulare; adatto per il montaggio su guida profilata, manovra indipendente con levette frontali per il riarmo e la segnalazione d'intervento per guasto a terra, classe A istantaneo con autotest e contatto di segnalazione, nelle tipologie: - 4P 63 A sensibilità 0,03 A 4 moduli | nd | differenziale | [10 empty] | 1 | cad | nd | nd - | civile - | materiale generico non rilevante | corrente nominale [A] = 63.0 nd nd nd - sensibilità [A] = 0.03 nd nd nd - | n° poli [-] = 4.0 nd nd nd - |  | modulare - scatolato - | nd - | con certificato di prove e collaudo, adatto per il montaggio su guida profilata, manovra indipendente con levette frontali, classe A, istantaneo, numero di moduli 4 | nd - | nd - | nd - | nd | nd - | NO |  |  |  |  | nd |  |  |  |  | nd | nd | nd |  | nd | nd | nd | scatola di materiale isolante autoestinguente, contatto di segnalazione | sganciatori magnetotermici (puri) | nd | NO | NO
LOM251.RM.76.10.12.Za001.0820.e | Interruttore differenziale; geometria: modulare ¦ scatolato; impiego: civile; sensibilità [A] = 0,3 ¦ corrente nominale [A] = 63; n° poli [-] = 4. Incluso: scatola di materiale isolante autoestinguente, contatto di segnalazione. Escluso: sganciatori magnetotermici (puri) SPECIFICHE TECNICHE: con certificato di prove e collaudo, adatto per il montaggio su guida profilata, manovra indipendente con levette frontali, classe A, istantaneo, numero di moduli 4 | 1 cad | 267.61 | 211.55 | 0 | RM.76.10.12.Za001.0820.e | Interruttore differenziale; geometria: modulare ¦ scatolato; impiego: civile; sensibilità [A] = 0,3 ¦ corrente nominale [A] = 63; n° poli [-] = 4. Incluso: scatola di materiale isolante autoestinguente, contatto di segnalazione. Escluso: sganciatori magnetotermici (puri) SPECIFICHE TECNICHE: con certificato di prove e collaudo, adatto per il montaggio su guida profilata, manovra indipendente con levette frontali, classe A, istantaneo, numero di moduli 4 |  | RISORSA MATERIALE | IMPIANTI ELETTRICI TERMINALI | PRODOTTI | INTERRUTTORE | MATERIALE GENERICO NON RILEVANTE | [6 empty] | ME.03.030.0440.f | Interruttore differenziale senza sganciatori magnetotermici (puri) modulare, con certificato di prove e collaudo; involucro di materiale isolante modulare; adatto per il montaggio su guida profilata, manovra indipendente con levette frontali per il riarmo e la segnalazione d'intervento per guasto a terra, classe A istantaneo con autotest e contatto di segnalazione, nelle tipologie: - 4P 63 A sensibilità 0,3 A 4 moduli | nd | differenziale | [10 empty] | 1 | cad | nd | nd - | civile - | materiale generico non rilevante | sensibilità [A] = 0.3 nd nd nd - corrente nominale [A] = 63.0 nd nd nd - | n° poli [-] = 4.0 nd nd nd - |  | modulare - scatolato - | nd - | con certificato di prove e collaudo, adatto per il montaggio su guida profilata, manovra indipendente con levette frontali, classe A, istantaneo, numero di moduli 4 | nd - | nd - | nd - | nd | nd - | NO |  |  |  |  | nd |  |  |  |  | nd | nd | nd |  | nd | nd | nd | scatola di materiale isolante autoestinguente, contatto di segnalazione | sganciatori magnetotermici (puri) | nd | NO | NO
LOM251.RM.76.10.12.Za001.1250.a | Interruttore magnetotermico differenziale; geometria: modulare ¦ monoblocco ¦ scatolato; impiego: civile; larghezza modulo [mm] = 17,5; curva di intervento [-] = C ¦ corrente nominale [A] = 6 ÷ 32 ¦ sensibilità [A] = 0,03 ¦ cos φ [-] = 0,7 ¦ potere d'interruzione [kA] ≥ 6; n° poli [-] = 1P+N. Componente: levetta di manovra, . Incluso: scatola di materiale isolante, tasto di prova. Escluso: dispositivo di esclusione SPECIFICHE TECNICHE: con certificato di prove e collaudo, con modulo mm [mm] = 17,5 per ogni polo attivo, adatto per il installazione su guida profilata, manovra indipendente con levette frontali, corrente differenziale classe AC, 1P+N RM1 Levetta di manovra; funzione: manovra indipendente ¦ riarmo ¦ segnalazione d'intervento per guasto a terra; impiego: interruttore SPECIFICHE TECNICHE: frontali | 1 cad | 76.89 | 60.78 | 0 | RM.76.10.12.Za001.1250.a | Interruttore magnetotermico differenziale; geometria: modulare ¦ monoblocco ¦ scatolato; impiego: civile; larghezza modulo [mm] = 17,5; curva di intervento [-] = C ¦ corrente nominale [A] = 6 ÷ 32 ¦ sensibilità [A] = 0,03 ¦ cos φ [-] = 0,7 ¦ potere d'interruzione [kA] ≥ 6; n° poli [-] = 1P+N. Componente: levetta di manovra, . Incluso: scatola di materiale isolante, tasto di prova. Escluso: dispositivo di esclusione SPECIFICHE TECNICHE: con certificato di prove e collaudo, con modulo mm [mm] = 17,5 per ogni polo attivo, adatto per il installazione su guida profilata, manovra indipendente con levette frontali, corrente differenziale classe AC, 1P+N | RM1 Levetta di manovra; funzione: manovra indipendente ¦ riarmo ¦ segnalazione d'intervento per guasto a terra; impiego: interruttore SPECIFICHE TECNICHE: frontali | RISORSA MATERIALE | IMPIANTI ELETTRICI TERMINALI | PRODOTTI | INTERRUTTORE | MATERIALE GENERICO NON RILEVANTE | [6 empty] | ME.03.030.0300.a | Interruttore magnetotermico differenziale modulare monoblocco con certificato di prove e collaudo; involucro di materiale isolante con modulo 17,5 per ogni polo attivo; adatto per il montaggio su guida profilata, manovra indipendente con levette frontali per il riarmo e la segnalazione d'intervento per guasto a terra, potere d'interruzione non inferiore a 6 kA a cos fi = 0,7 curva di intervento C, corrente differenziale classe AC, manovra e tasto di prova senza dispositivo di esclusione, nelle tipologie: - 1P+N 6÷32 A sensibilità 0,03 A | nd | magnetotermico differenziale | [9 empty] | RM.97.20.15.Za001.0000.- - | 1 | cad | nd | nd - | civile - | materiale generico non rilevante | sensibilità [A] = 0.03 nd nd nd - potere d'interruzione [kA] ≥ 6.0 nd nd nd - corrente nominale [A] = 6.0 ÷ 32.0 nd - curva di intervento [-] = C nd nd nd - cos φ [-] = 0.7 nd nd nd - | n° poli [-] = 1P+N nd nd nd - |  | modulare - monoblocco - scatolato - | larghezza modulo [mm] = 17.5 nd nd nd - | con certificato di prove e collaudo, con modulo mm [mm] = 17,5 per ogni polo attivo, adatto per il installazione su guida profilata, manovra indipendente con levette frontali, corrente differenziale classe AC, 1P+N | nd - | nd - | nd - | nd | nd - | NO |  |  |  |  | nd |  |  |  |  | nd | nd | nd |  | nd | nd | nd | scatola di materiale isolante, tasto di prova | dispositivo di esclusione | nd | NO | NO
LOM251.RM.76.10.12.Za001.1250.b | Interruttore magnetotermico differenziale; geometria: modulare ¦ monoblocco ¦ scatolato; impiego: civile; larghezza modulo [mm] = 17,5; curva di intervento [-] = C ¦ corrente nominale [A] = 6 ÷ 32 ¦ sensibilità [A] = 0,3 ¦ cos φ [-] = 0,7 ¦ potere d'interruzione [kA] ≥ 6; n° poli [-] = 1P+N. Componente: levetta di manovra, . Incluso: scatola di materiale isolante, tasto di prova. Escluso: dispositivo di esclusione SPECIFICHE TECNICHE: con certificato di prove e collaudo, con modulo mm [mm] = 17,5 per ogni polo attivo, adatto per il installazione su guida profilata, manovra indipendente con levette frontali, corrente differenziale classe AC, 1P+N RM1 Levetta di manovra; funzione: manovra indipendente ¦ riarmo ¦ segnalazione d'intervento per guasto a terra; impiego: interruttore SPECIFICHE TECNICHE: frontali | 1 cad | 73.02 | 57.72 | 0 | RM.76.10.12.Za001.1250.b | Interruttore magnetotermico differenziale; geometria: modulare ¦ monoblocco ¦ scatolato; impiego: civile; larghezza modulo [mm] = 17,5; curva di intervento [-] = C ¦ corrente nominale [A] = 6 ÷ 32 ¦ sensibilità [A] = 0,3 ¦ cos φ [-] = 0,7 ¦ potere d'interruzione [kA] ≥ 6; n° poli [-] = 1P+N. Componente: levetta di manovra, . Incluso: scatola di materiale isolante, tasto di prova. Escluso: dispositivo di esclusione SPECIFICHE TECNICHE: con certificato di prove e collaudo, con modulo mm [mm] = 17,5 per ogni polo attivo, adatto per il installazione su guida profilata, manovra indipendente con levette frontali, corrente differenziale classe AC, 1P+N | RM1 Levetta di manovra; funzione: manovra indipendente ¦ riarmo ¦ segnalazione d'intervento per guasto a terra; impiego: interruttore SPECIFICHE TECNICHE: frontali | RISORSA MATERIALE | IMPIANTI ELETTRICI TERMINALI | PRODOTTI | INTERRUTTORE | MATERIALE GENERICO NON RILEVANTE | [6 empty] | ME.03.030.0300.b | Interruttore magnetotermico differenziale modulare monoblocco con certificato di prove e collaudo; involucro di materiale isolante con modulo 17,5 per ogni polo attivo; adatto per il montaggio su guida profilata, manovra indipendente con levette frontali per il riarmo e la segnalazione d'intervento per guasto a terra, potere d'interruzione non inferiore a 6 kA a cos fi = 0,7 curva di intervento C, corrente differenziale classe AC, manovra e tasto di prova senza dispositivo di esclusione, nelle tipologie: - 1P+N 6÷32 A sensibilità 0,3 A | nd | magnetotermico differenziale | [9 empty] | RM.97.20.15.Za001.0000.- - | 1 | cad | nd | nd - | civile - | materiale generico non rilevante | sensibilità [A] = 0.3 nd nd nd - potere d'interruzione [kA] ≥ 6.0 nd nd nd - cos φ [-] = 0.7 nd nd nd - corrente nominale [A] = 6.0 ÷ 32.0 nd - curva di intervento [-] = C nd nd nd - | n° poli [-] = 1P+N nd nd nd - |  | modulare - monoblocco - scatolato - | larghezza modulo [mm] = 17.5 nd nd nd - | con certificato di prove e collaudo, con modulo mm [mm] = 17,5 per ogni polo attivo, adatto per il installazione su guida profilata, manovra indipendente con levette frontali, corrente differenziale classe AC, 1P+N | nd - | nd - | nd - | nd | nd - | NO |  |  |  |  | nd |  |  |  |  | nd | nd | nd |  | nd | nd | nd | scatola di materiale isolante, tasto di prova | dispositivo di esclusione | nd | NO | NO
LOM251.RM.76.10.12.Za001.1250.c | Interruttore magnetotermico differenziale; geometria: modulare ¦ monoblocco ¦ scatolato; impiego: civile; larghezza modulo modulo [mm] = 17,5; curva di intervento [-] = C ¦ corrente nominale [A] = 6 ÷ 32 ¦ sensibilità [A] = 0,03 ¦ cos φ [-] = 0,7 ¦ potere d'interruzione [kA] ≥ 6; n° poli [-] = 2. Componente: levetta di manovra, . Incluso: scatola di materiale isolante, tasto di prova. Escluso: dispositivo di esclusione SPECIFICHE TECNICHE: con certificato di prove e collaudo, con modulo mm [mm] = 17,5 per ogni polo attivo, adatto per il installazione su guida profilata, manovra indipendente con levette frontali, corrente differenziale classe AC, 1P+N RM1 Levetta di manovra; funzione: manovra indipendente ¦ riarmo ¦ segnalazione d'intervento per guasto a terra; impiego: interruttore SPECIFICHE TECNICHE: frontali | 1 cad | 84.63 | 66.9 | 0 | RM.76.10.12.Za001.1250.c | Interruttore magnetotermico differenziale; geometria: modulare ¦ monoblocco ¦ scatolato; impiego: civile; larghezza modulo modulo [mm] = 17,5; curva di intervento [-] = C ¦ corrente nominale [A] = 6 ÷ 32 ¦ sensibilità [A] = 0,03 ¦ cos φ [-] = 0,7 ¦ potere d'interruzione [kA] ≥ 6; n° poli [-] = 2. Componente: levetta di manovra, . Incluso: scatola di materiale isolante, tasto di prova. Escluso: dispositivo di esclusione SPECIFICHE TECNICHE: con certificato di prove e collaudo, con modulo mm [mm] = 17,5 per ogni polo attivo, adatto per il installazione su guida profilata, manovra indipendente con levette frontali, corrente differenziale classe AC, 1P+N | RM1 Levetta di manovra; funzione: manovra indipendente ¦ riarmo ¦ segnalazione d'intervento per guasto a terra; impiego: interruttore SPECIFICHE TECNICHE: frontali | RISORSA MATERIALE | IMPIANTI ELETTRICI TERMINALI | PRODOTTI | INTERRUTTORE | MATERIALE GENERICO NON RILEVANTE | [6 empty] | ME.03.030.0300.c | Interruttore magnetotermico differenziale modulare monoblocco con certificato di prove e collaudo; involucro di materiale isolante con modulo 17,5 per ogni polo attivo; adatto per il montaggio su guida profilata, manovra indipendente con levette frontali per il riarmo e la segnalazione d'intervento per guasto a terra, potere d'interruzione non inferiore a 6 kA a cos fi = 0,7 curva di intervento C, corrente differenziale classe AC, manovra e tasto di prova senza dispositivo di esclusione, nelle tipologie: - 2P 6÷32 A sensibilità 0,03 A | nd | magnetotermico differenziale | [9 empty] | RM.97.20.15.Za001.0000.- - | 1 | cad | nd | nd - | civile - | materiale generico non rilevante | sensibilità [A] = 0.03 nd nd nd - curva di intervento [-] = C nd nd nd - corrente nominale [A] = 6.0 ÷ 32.0 nd - potere d'interruzione [kA] ≥ 6.0 nd nd nd - cos φ [-] = 0.7 nd nd nd - | n° poli [-] = 2.0 nd nd nd - |  | modulare - monoblocco - scatolato - | larghezza modulo modulo [mm] = 17.5 nd nd nd - | con certificato di prove e collaudo, con modulo mm [mm] = 17,5 per ogni polo attivo, adatto per il installazione su guida profilata, manovra indipendente con levette frontali, corrente differenziale classe AC, 1P+N | nd - | nd - | nd - | nd | nd - | NO |  |  |  |  | nd |  |  |  |  | nd | nd | nd |  | nd | nd | nd | scatola di materiale isolante, tasto di prova | dispositivo di esclusione | nd | NO | NO
LOM251.RM.76.10.12.Za001.1250.d | Interruttore magnetotermico differenziale; geometria: modulare ¦ monoblocco ¦ scatolato; impiego: civile; larghezza modulo [mm] = 17,5; curva di intervento [-] = C ¦ corrente nominale [A] = 6 ÷ 32 ¦ sensibilità [A] = 0,3 ¦ cos φ [-] = 0,7 ¦ potere d'interruzione [kA] ≥ 6; n° poli [-] = 2. Componente: levetta di manovra, . Incluso: scatola di materiale isolante, tasto di prova. Escluso: dispositivo di esclusione SPECIFICHE TECNICHE: con certificato di prove e collaudo, con modulo mm [mm] = 17,5 per ogni polo attivo, adatto per il installazione su guida profilata, manovra indipendente con levette frontali, corrente differenziale classe AC, 1P+N RM1 Levetta di manovra; funzione: manovra indipendente ¦ riarmo ¦ segnalazione d'intervento per guasto a terra; impiego: interruttore SPECIFICHE TECNICHE: frontali | 1 cad | 80.42 | 63.57 | 0 | RM.76.10.12.Za001.1250.d | Interruttore magnetotermico differenziale; geometria: modulare ¦ monoblocco ¦ scatolato; impiego: civile; larghezza modulo [mm] = 17,5; curva di intervento [-] = C ¦ corrente nominale [A] = 6 ÷ 32 ¦ sensibilità [A] = 0,3 ¦ cos φ [-] = 0,7 ¦ potere d'interruzione [kA] ≥ 6; n° poli [-] = 2. Componente: levetta di manovra, . Incluso: scatola di materiale isolante, tasto di prova. Escluso: dispositivo di esclusione SPECIFICHE TECNICHE: con certificato di prove e collaudo, con modulo mm [mm] = 17,5 per ogni polo attivo, adatto per il installazione su guida profilata, manovra indipendente con levette frontali, corrente differenziale classe AC, 1P+N | RM1 Levetta di manovra; funzione: manovra indipendente ¦ riarmo ¦ segnalazione d'intervento per guasto a terra; impiego: interruttore SPECIFICHE TECNICHE: frontali | RISORSA MATERIALE | IMPIANTI ELETTRICI TERMINALI | PRODOTTI | INTERRUTTORE | MATERIALE GENERICO NON RILEVANTE | [6 empty] | ME.03.030.0300.d | Interruttore magnetotermico differenziale modulare monoblocco con certificato di prove e collaudo; involucro di materiale isolante con modulo 17,5 per ogni polo attivo; adatto per il montaggio su guida profilata, manovra indipendente con levette frontali per il riarmo e la segnalazione d'intervento per guasto a terra, potere d'interruzione non inferiore a 6 kA a cos fi = 0,7 curva di intervento C, corrente differenziale classe AC, manovra e tasto di prova senza dispositivo di esclusione, nelle tipologie: - 2P 6÷32 A sensibilità 0,3 A | nd | magnetotermico differenziale | [9 empty] | RM.97.20.15.Za001.0000.- - | 1 | cad | nd | nd - | civile - | materiale generico non rilevante | sensibilità [A] = 0.3 nd nd nd - potere d'interruzione [kA] ≥ 6.0 nd nd nd - curva di intervento [-] = C nd nd nd - corrente nominale [A] = 6.0 ÷ 32.0 nd - cos φ [-] = 0.7 nd nd nd - | n° poli [-] = 2.0 nd nd nd - |  | modulare - monoblocco - scatolato - | larghezza modulo [mm] = 17.5 nd nd nd - | con certificato di prove e collaudo, con modulo mm [mm] = 17,5 per ogni polo attivo, adatto per il installazione su guida profilata, manovra indipendente con levette frontali, corrente differenziale classe AC, 1P+N | nd - | nd - | nd - | nd | nd - | NO |  |  |  |  | nd |  |  |  |  | nd | nd | nd |  | nd | nd | nd | scatola di materiale isolante, tasto di prova | dispositivo di esclusione | nd | NO | NO
LOM251.RM.76.10.12.Za001.1250.e | Interruttore magnetotermico differenziale; geometria: modulare ¦ monoblocco ¦ scatolato; impiego: civile; larghezza modulo [mm] = 17,5; curva di intervento [-] = C ¦ corrente nominale [A] = 6 ÷ 32 ¦ sensibilità [A] = 0,03 ¦ cos φ [-] = 0,7 ¦ potere d'interruzione [kA] ≥ 6; n° poli [-] = 3. Componente: levetta di manovra, . Incluso: scatola di materiale isolante, tasto di prova. Escluso: dispositivo di esclusione SPECIFICHE TECNICHE: con certificato di prove e collaudo, con modulo mm [mm] = 17,5 per ogni polo attivo, adatto per il installazione su guida profilata, manovra indipendente con levette frontali, corrente differenziale classe AC, 1P+N RM1 Levetta di manovra; funzione: manovra indipendente ¦ riarmo ¦ segnalazione d'intervento per guasto a terra; impiego: interruttore SPECIFICHE TECNICHE: frontali | 1 cad | 153.54 | 121.37 | 0 | RM.76.10.12.Za001.1250.e | Interruttore magnetotermico differenziale; geometria: modulare ¦ monoblocco ¦ scatolato; impiego: civile; larghezza modulo [mm] = 17,5; curva di intervento [-] = C ¦ corrente nominale [A] = 6 ÷ 32 ¦ sensibilità [A] = 0,03 ¦ cos φ [-] = 0,7 ¦ potere d'interruzione [kA] ≥ 6; n° poli [-] = 3. Componente: levetta di manovra, . Incluso: scatola di materiale isolante, tasto di prova. Escluso: dispositivo di esclusione SPECIFICHE TECNICHE: con certificato di prove e collaudo, con modulo mm [mm] = 17,5 per ogni polo attivo, adatto per il installazione su guida profilata, manovra indipendente con levette frontali, corrente differenziale classe AC, 1P+N | RM1 Levetta di manovra; funzione: manovra indipendente ¦ riarmo ¦ segnalazione d'intervento per guasto a terra; impiego: interruttore SPECIFICHE TECNICHE: frontali | RISORSA MATERIALE | IMPIANTI ELETTRICI TERMINALI | PRODOTTI | INTERRUTTORE | MATERIALE GENERICO NON RILEVANTE | [6 empty] | ME.03.030.0300.e | Interruttore magnetotermico differenziale modulare monoblocco con certificato di prove e collaudo; involucro di materiale isolante con modulo 17,5 per ogni polo attivo; adatto per il montaggio su guida profilata, manovra indipendente con levette frontali per il riarmo e la segnalazione d'intervento per guasto a terra, potere d'interruzione non inferiore a 6 kA a cos fi = 0,7 curva di intervento C, corrente differenziale classe AC, manovra e tasto di prova senza dispositivo di esclusione, nelle tipologie: - 3P 6÷32 A sensibilità 0,03 A | nd | magnetotermico differenziale | [9 empty] | RM.97.20.15.Za001.0000.- - | 1 | cad | nd | nd - | civile - | materiale generico non rilevante | cos φ [-] = 0.7 nd nd nd - sensibilità [A] = 0.03 nd nd nd - potere d'interruzione [kA] ≥ 6.0 nd nd nd - corrente nominale [A] = 6.0 ÷ 32.0 nd - curva di intervento [-] = C nd nd nd - | n° poli [-] = 3.0 nd nd nd - |  | modulare - monoblocco - scatolato - | larghezza modulo [mm] = 17.5 nd nd nd - | con certificato di prove e collaudo, con modulo mm [mm] = 17,5 per ogni polo attivo, adatto per il installazione su guida profilata, manovra indipendente con levette frontali, corrente differenziale classe AC, 1P+N | nd - | nd - | nd - | nd | nd - | NO |  |  |  |  | nd |  |  |  |  | nd | nd | nd |  | nd | nd | nd | scatola di materiale isolante, tasto di prova | dispositivo di esclusione | nd | NO | NO
LOM251.RM.76.10.12.Za001.1250.f | Interruttore magnetotermico differenziale; geometria: modulare ¦ monoblocco ¦ scatolato; impiego: civile; larghezza modulo [mm] = 17,5; curva di intervento [-] = C ¦ corrente nominale [A] = 6 ÷ 32 ¦ sensibilità [A] = 0,3 ¦ cos φ [-] = 0,7 ¦ potere d'interruzione [kA] ≥ 6; n° poli [-] = 3. Componente: levetta di manovra, . Incluso: scatola di materiale isolante, tasto di prova. Escluso: dispositivo di esclusione SPECIFICHE TECNICHE: con certificato di prove e collaudo, con modulo mm [mm] = 17,5 per ogni polo attivo, adatto per il installazione su guida profilata, manovra indipendente con levette frontali, corrente differenziale classe AC, 1P+N RM1 Levetta di manovra; funzione: manovra indipendente ¦ riarmo ¦ segnalazione d'intervento per guasto a terra; impiego: interruttore SPECIFICHE TECNICHE: frontali | 1 cad | 145.57 | 115.08 | 0 | RM.76.10.12.Za001.1250.f | Interruttore magnetotermico differenziale; geometria: modulare ¦ monoblocco ¦ scatolato; impiego: civile; larghezza modulo [mm] = 17,5; curva di intervento [-] = C ¦ corrente nominale [A] = 6 ÷ 32 ¦ sensibilità [A] = 0,3 ¦ cos φ [-] = 0,7 ¦ potere d'interruzione [kA] ≥ 6; n° poli [-] = 3. Componente: levetta di manovra, . Incluso: scatola di materiale isolante, tasto di prova. Escluso: dispositivo di esclusione SPECIFICHE TECNICHE: con certificato di prove e collaudo, con modulo mm [mm] = 17,5 per ogni polo attivo, adatto per il installazione su guida profilata, manovra indipendente con levette frontali, corrente differenziale classe AC, 1P+N | RM1 Levetta di manovra; funzione: manovra indipendente ¦ riarmo ¦ segnalazione d'intervento per guasto a terra; impiego: interruttore SPECIFICHE TECNICHE: frontali | RISORSA MATERIALE | IMPIANTI ELETTRICI TERMINALI | PRODOTTI | INTERRUTTORE | MATERIALE GENERICO NON RILEVANTE | [6 empty] | ME.03.030.0300.f | Interruttore magnetotermico differenziale modulare monoblocco con certificato di prove e collaudo; involucro di materiale isolante con modulo 17,5 per ogni polo attivo; adatto per il montaggio su guida profilata, manovra indipendente con levette frontali per il riarmo e la segnalazione d'intervento per guasto a terra, potere d'interruzione non inferiore a 6 kA a cos fi = 0,7 curva di intervento C, corrente differenziale classe AC, manovra e tasto di prova senza dispositivo di esclusione, nelle tipologie: - 3P 6÷32 A sensibilità 0,3 A | nd | magnetotermico differenziale | [9 empty] | RM.97.20.15.Za001.0000.- - | 1 | cad | nd | nd - | civile - | materiale generico non rilevante | sensibilità [A] = 0.3 nd nd nd - curva di intervento [-] = C nd nd nd - potere d'interruzione [kA] ≥ 6.0 nd nd nd - cos φ [-] = 0.7 nd nd nd - corrente nominale [A] = 6.0 ÷ 32.0 nd - | n° poli [-] = 3.0 nd nd nd - |  | modulare - monoblocco - scatolato - | larghezza modulo [mm] = 17.5 nd nd nd - | con certificato di prove e collaudo, con modulo mm [mm] = 17,5 per ogni polo attivo, adatto per il installazione su guida profilata, manovra indipendente con levette frontali, corrente differenziale classe AC, 1P+N | nd - | nd - | nd - | nd | nd - | NO |  |  |  |  | nd |  |  |  |  | nd | nd | nd |  | nd | nd | nd | scatola di materiale isolante, tasto di prova | dispositivo di esclusione | nd | NO | NO
LOM251.RM.76.10.12.Za001.1250.g | Interruttore magnetotermico differenziale; geometria: modulare ¦ monoblocco ¦ scatolato; impiego: civile; larghezza modulo [mm] = 17,5; curva di intervento [-] = C ¦ corrente nominale [A] = 6 ÷ 32 ¦ sensibilità [A] = 0,03 ¦ cos φ [-] = 0,7 ¦ potere d'interruzione [kA] ≥ 6; n° poli [-] = 4. Componente: levetta di manovra, . Incluso: scatola di materiale isolante, tasto di prova. Escluso: dispositivo di esclusione SPECIFICHE TECNICHE: con certificato di prove e collaudo, con modulo mm [mm] = 17,5 per ogni polo attivo, adatto per il installazione su guida profilata, manovra indipendente con levette frontali, corrente differenziale classe AC, 1P+N RM1 Levetta di manovra; funzione: manovra indipendente ¦ riarmo ¦ segnalazione d'intervento per guasto a terra; impiego: interruttore SPECIFICHE TECNICHE: frontali | 1 cad | 177.41 | 140.24 | 0 | RM.76.10.12.Za001.1250.g | Interruttore magnetotermico differenziale; geometria: modulare ¦ monoblocco ¦ scatolato; impiego: civile; larghezza modulo [mm] = 17,5; curva di intervento [-] = C ¦ corrente nominale [A] = 6 ÷ 32 ¦ sensibilità [A] = 0,03 ¦ cos φ [-] = 0,7 ¦ potere d'interruzione [kA] ≥ 6; n° poli [-] = 4. Componente: levetta di manovra, . Incluso: scatola di materiale isolante, tasto di prova. Escluso: dispositivo di esclusione SPECIFICHE TECNICHE: con certificato di prove e collaudo, con modulo mm [mm] = 17,5 per ogni polo attivo, adatto per il installazione su guida profilata, manovra indipendente con levette frontali, corrente differenziale classe AC, 1P+N | RM1 Levetta di manovra; funzione: manovra indipendente ¦ riarmo ¦ segnalazione d'intervento per guasto a terra; impiego: interruttore SPECIFICHE TECNICHE: frontali | RISORSA MATERIALE | IMPIANTI ELETTRICI TERMINALI | PRODOTTI | INTERRUTTORE | MATERIALE GENERICO NON RILEVANTE | [6 empty] | ME.03.030.0300.g | Interruttore magnetotermico differenziale modulare monoblocco con certificato di prove e collaudo; involucro di materiale isolante con modulo 17,5 per ogni polo attivo; adatto per il montaggio su guida profilata, manovra indipendente con levette frontali per il riarmo e la segnalazione d'intervento per guasto a terra, potere d'interruzione non inferiore a 6 kA a cos fi = 0,7 curva di intervento C, corrente differenziale classe AC, manovra e tasto di prova senza dispositivo di esclusione, nelle tipologie: - 4P 6÷32 A sensibilità 0,03 A | nd | magnetotermico differenziale | [9 empty] | RM.97.20.15.Za001.0000.- - | 1 | cad | nd | nd - | civile - | materiale generico non rilevante | curva di intervento [-] = C nd nd nd - sensibilità [A] = 0.03 nd nd nd - corrente nominale [A] = 6.0 ÷ 32.0 nd - cos φ [-] = 0.7 nd nd nd - potere d'interruzione [kA] ≥ 6.0 nd nd nd - | n° poli [-] = 4.0 nd nd nd - |  | modulare - monoblocco - scatolato - | larghezza modulo [mm] = 17.5 nd nd nd - | con certificato di prove e collaudo, con modulo mm [mm] = 17,5 per ogni polo attivo, adatto per il installazione su guida profilata, manovra indipendente con levette frontali, corrente differenziale classe AC, 1P+N | nd - | nd - | nd - | nd | nd - | NO |  |  |  |  | nd |  |  |  |  | nd | nd | nd |  | nd | nd | nd | scatola di materiale isolante, tasto di prova | dispositivo di esclusione | nd | NO | NO
LOM251.RM.76.10.12.Za001.1250.h | Interruttore magnetotermico differenziale; geometria: modulare ¦ monoblocco ¦ scatolato; impiego: civile; larghezza modulo [mm] = 17,5; curva di intervento [-] = C ¦ corrente nominale [A] = 6 ÷ 32 ¦ sensibilità [A] = 0,3 ¦ cos φ [-] = 0,7 ¦ potere d'interruzione [kA] ≥ 6; n° poli [-] = 4. Componente: levetta di manovra, . Incluso: scatola di materiale isolante, tasto di prova. Escluso: dispositivo di esclusione SPECIFICHE TECNICHE: con certificato di prove e collaudo, con modulo mm [mm] = 17,5 per ogni polo attivo, adatto per il installazione su guida profilata, manovra indipendente con levette frontali, corrente differenziale classe AC, 1P+N RM1 Levetta di manovra; funzione: manovra indipendente ¦ riarmo ¦ segnalazione d'intervento per guasto a terra; impiego: interruttore SPECIFICHE TECNICHE: frontali | 1 cad | 168.31 | 133.05 | 0 | RM.76.10.12.Za001.1250.h | Interruttore magnetotermico differenziale; geometria: modulare ¦ monoblocco ¦ scatolato; impiego: civile; larghezza modulo [mm] = 17,5; curva di intervento [-] = C ¦ corrente nominale [A] = 6 ÷ 32 ¦ sensibilità [A] = 0,3 ¦ cos φ [-] = 0,7 ¦ potere d'interruzione [kA] ≥ 6; n° poli [-] = 4. Componente: levetta di manovra, . Incluso: scatola di materiale isolante, tasto di prova. Escluso: dispositivo di esclusione SPECIFICHE TECNICHE: con certificato di prove e collaudo, con modulo mm [mm] = 17,5 per ogni polo attivo, adatto per il installazione su guida profilata, manovra indipendente con levette frontali, corrente differenziale classe AC, 1P+N | RM1 Levetta di manovra; funzione: manovra indipendente ¦ riarmo ¦ segnalazione d'intervento per guasto a terra; impiego: interruttore SPECIFICHE TECNICHE: frontali | RISORSA MATERIALE | IMPIANTI ELETTRICI TERMINALI | PRODOTTI | INTERRUTTORE | MATERIALE GENERICO NON RILEVANTE | [6 empty] | ME.03.030.0300.h | Interruttore magnetotermico differenziale modulare monoblocco con certificato di prove e collaudo; involucro di materiale isolante con modulo 17,5 per ogni polo attivo; adatto per il montaggio su guida profilata, manovra indipendente con levette frontali per il riarmo e la segnalazione d'intervento per guasto a terra, potere d'interruzione non inferiore a 6 kA a cos fi = 0,7 curva di intervento C, corrente differenziale classe AC, manovra e tasto di prova senza dispositivo di esclusione, nelle tipologie: - 3P 6÷32 A sensibilità 0,3 A | nd | magnetotermico differenziale | [9 empty] | RM.97.20.15.Za001.0000.- - | 1 | cad | nd | nd - | civile - | materiale generico non rilevante | curva di intervento [-] = C nd nd nd - cos φ [-] = 0.7 nd nd nd - sensibilità [A] = 0.3 nd nd nd - corrente nominale [A] = 6.0 ÷ 32.0 nd - potere d'interruzione [kA] ≥ 6.0 nd nd nd - | n° poli [-] = 4.0 nd nd nd - |  | modulare - monoblocco - scatolato - | larghezza modulo [mm] = 17.5 nd nd nd - | con certificato di prove e collaudo, con modulo mm [mm] = 17,5 per ogni polo attivo, adatto per il installazione su guida profilata, manovra indipendente con levette frontali, corrente differenziale classe AC, 1P+N | nd - | nd - | nd - | nd | nd - | NO |  |  |  |  | nd |  |  |  |  | nd | nd | nd |  | nd | nd | nd | scatola di materiale isolante, tasto di prova | dispositivo di esclusione | nd | NO | NO
LOM251.RM.76.10.12.Za001.1255.a | Interruttore magnetotermico differenziale; geometria: modulare ¦ monoblocco ¦ scatolato; impiego: civile; larghezza modulo [mm] = 17,5; curva di intervento [-] = C ¦ corrente nominale [A] = 6 ÷ 32 ¦ sensibilità [A] = 0,03 ¦ cos φ [-] = 0,7 ¦ potere d'interruzione [kA] ≥ 6; n° poli [-] = 4. Componente: levetta di manovra, . Incluso: scatola di materiale isolante, tasto di prova. Escluso: dispositivo di esclusione SPECIFICHE TECNICHE: con certificato di prove e collaudo, con modulo mm [mm] = 17,5 per ogni polo attivo, adatto per il installazione su guida profilata, manovra indipendente con levette frontali, corrente differenziale classe A, 1P+N RM1 Levetta di manovra; funzione: manovra indipendente ¦ riarmo ¦ segnalazione d'intervento per guasto a terra; impiego: interruttore SPECIFICHE TECNICHE: frontali | 1 cad | 92.22 | 72.9 | 0 | RM.76.10.12.Za001.1255.a | Interruttore magnetotermico differenziale; geometria: modulare ¦ monoblocco ¦ scatolato; impiego: civile; larghezza modulo [mm] = 17,5; curva di intervento [-] = C ¦ corrente nominale [A] = 6 ÷ 32 ¦ sensibilità [A] = 0,03 ¦ cos φ [-] = 0,7 ¦ potere d'interruzione [kA] ≥ 6; n° poli [-] = 4. Componente: levetta di manovra, . Incluso: scatola di materiale isolante, tasto di prova. Escluso: dispositivo di esclusione SPECIFICHE TECNICHE: con certificato di prove e collaudo, con modulo mm [mm] = 17,5 per ogni polo attivo, adatto per il installazione su guida profilata, manovra indipendente con levette frontali, corrente differenziale classe A, 1P+N | RM1 Levetta di manovra; funzione: manovra indipendente ¦ riarmo ¦ segnalazione d'intervento per guasto a terra; impiego: interruttore SPECIFICHE TECNICHE: frontali | RISORSA MATERIALE | IMPIANTI ELETTRICI TERMINALI | PRODOTTI | INTERRUTTORE | MATERIALE GENERICO NON RILEVANTE | [6 empty] | ME.03.030.0310.a | Interruttore magnetotermico differenziale modulare monoblocco con certificato di prove e collaudo; involucro di materiale isolante con modulo 17,5 per ogni polo attivo; adatto per il montaggio su guida profilata, manovra indipendente con levette frontali per il riarmo e la segnalazione d'intervento per guasto a terra, potere d'interruzione non inferiore a 6 kA a cos fi = 0,7 curva di intervento C, corrente differenziale classe A, manovra e tasto di prova senza dispositivo di esclusione, nelle tipologie: - 1P+N 6÷32 A sensibilità 0,03 A | nd | magnetotermico differenziale | [9 empty] | RM.97.20.15.Za001.0000.- - | 1 | cad | nd | nd - | civile - | materiale generico non rilevante | sensibilità [A] = 0.03 nd nd nd - potere d'interruzione [kA] ≥ 6.0 nd nd nd - cos φ [-] = 0.7 nd nd nd - corrente nominale [A] = 6.0 ÷ 32.0 nd - curva di intervento [-] = C nd nd nd - | n° poli [-] = 4.0 nd nd nd - |  | modulare - monoblocco - scatolato - | larghezza modulo [mm] = 17.5 nd nd nd - | con certificato di prove e collaudo, con modulo mm [mm] = 17,5 per ogni polo attivo, adatto per il installazione su guida profilata, manovra indipendente con levette frontali, corrente differenziale classe A, 1P+N | nd - | nd - | nd - | nd | nd - | NO |  |  |  |  | nd |  |  |  |  | nd | nd | nd |  | nd | nd | nd | scatola di materiale isolante, tasto di prova | dispositivo di esclusione | nd | NO | NO
LOM251.RM.76.10.12.Za001.1255.b | Interruttore magnetotermico differenziale; geometria: modulare ¦ monoblocco ¦ scatolato; impiego: civile; larghezza modulo [mm] = 17,5; curva di intervento [-] = C ¦ corrente nominale [A] = 6 ÷ 32 ¦ sensibilità [A] = 0,3 ¦ cos φ [-] = 0,7 ¦ potere d'interruzione [kA] ≥ 6; n° poli [-] = 1P+N. Componente: levetta di manovra, . Incluso: scatola di materiale isolante, tasto di prova. Escluso: dispositivo di esclusione SPECIFICHE TECNICHE: con certificato di prove e collaudo, con modulo mm [mm] = 17,5 per ogni polo attivo, adatto per il installazione su guida profilata, manovra indipendente con levette frontali, corrente differenziale classe A, 1P+N RM1 Levetta di manovra; funzione: manovra indipendente ¦ riarmo ¦ segnalazione d'intervento per guasto a terra; impiego: interruttore SPECIFICHE TECNICHE: frontali | 1 cad | 87.68 | 69.31 | 0 | RM.76.10.12.Za001.1255.b | Interruttore magnetotermico differenziale; geometria: modulare ¦ monoblocco ¦ scatolato; impiego: civile; larghezza modulo [mm] = 17,5; curva di intervento [-] = C ¦ corrente nominale [A] = 6 ÷ 32 ¦ sensibilità [A] = 0,3 ¦ cos φ [-] = 0,7 ¦ potere d'interruzione [kA] ≥ 6; n° poli [-] = 1P+N. Componente: levetta di manovra, . Incluso: scatola di materiale isolante, tasto di prova. Escluso: dispositivo di esclusione SPECIFICHE TECNICHE: con certificato di prove e collaudo, con modulo mm [mm] = 17,5 per ogni polo attivo, adatto per il installazione su guida profilata, manovra indipendente con levette frontali, corrente differenziale classe A, 1P+N | RM1 Levetta di manovra; funzione: manovra indipendente ¦ riarmo ¦ segnalazione d'intervento per guasto a terra; impiego: interruttore SPECIFICHE TECNICHE: frontali | RISORSA MATERIALE | IMPIANTI ELETTRICI TERMINALI | PRODOTTI | INTERRUTTORE | MATERIALE GENERICO NON RILEVANTE | [6 empty] | ME.03.030.0310.b | Interruttore magnetotermico differenziale modulare monoblocco con certificato di prove e collaudo; involucro di materiale isolante con modulo 17,5 per ogni polo attivo; adatto per il montaggio su guida profilata, manovra indipendente con levette frontali per il riarmo e la segnalazione d'intervento per guasto a terra, potere d'interruzione non inferiore a 6 kA a cos fi = 0,7 curva di intervento C, corrente differenziale classe A, manovra e tasto di prova senza dispositivo di esclusione, nelle tipologie: - 1P+N 6÷32 A sensibilità 0,3 A | nd | magnetotermico differenziale | [9 empty] | RM.97.20.15.Za001.0000.- - | 1 | cad | nd | nd - | civile - | materiale generico non rilevante | sensibilità [A] = 0.3 nd nd nd - potere d'interruzione [kA] ≥ 6.0 nd nd nd - cos φ [-] = 0.7 nd nd nd - curva di intervento [-] = C nd nd nd - corrente nominale [A] = 6.0 ÷ 32.0 nd - | n° poli [-] = 1P+N nd nd nd - |  | modulare - monoblocco - scatolato - | larghezza modulo [mm] = 17.5 nd nd nd - | con certificato di prove e collaudo, con modulo mm [mm] = 17,5 per ogni polo attivo, adatto per il installazione su guida profilata, manovra indipendente con levette frontali, corrente differenziale classe A, 1P+N | nd - | nd - | nd - | nd | nd - | NO |  |  |  |  | nd |  |  |  |  | nd | nd | nd |  | nd | nd | nd | scatola di materiale isolante, tasto di prova | dispositivo di esclusione | nd | NO | NO
LOM251.RM.76.10.12.Za001.1260.a | Interruttore magnetotermico differenziale; geometria: modulare ¦ monoblocco ¦ scatolato; impiego: civile; larghezza modulo [mm] = 17,5; curva di intervento [-] = C ¦ corrente nominale [A] = 6 ÷ 32 ¦ sensibilità [A] = 0,03 ¦ cos φ [-] = 0,7 ¦ potere d'interruzione [kA] ≥ 6; n° poli [-] = 2. Componente: levetta di manovra, . Incluso: scatola di materiale isolante, tasto di prova. Escluso: dispositivo di esclusione SPECIFICHE TECNICHE: con certificato di prove e collaudo, con modulo mm [mm] = 17,5 per ogni polo attivo, adatto per il installazione su guida profilata, manovra indipendente con levette frontali, corrente differenziale classe A RM1 Levetta di manovra; funzione: manovra indipendente ¦ riarmo ¦ segnalazione d'intervento per guasto a terra; impiego: interruttore SPECIFICHE TECNICHE: frontali | 1 cad | 101.56 | 80.29 | 0 | RM.76.10.12.Za001.1260.a | Interruttore magnetotermico differenziale; geometria: modulare ¦ monoblocco ¦ scatolato; impiego: civile; larghezza modulo [mm] = 17,5; curva di intervento [-] = C ¦ corrente nominale [A] = 6 ÷ 32 ¦ sensibilità [A] = 0,03 ¦ cos φ [-] = 0,7 ¦ potere d'interruzione [kA] ≥ 6; n° poli [-] = 2. Componente: levetta di manovra, . Incluso: scatola di materiale isolante, tasto di prova. Escluso: dispositivo di esclusione SPECIFICHE TECNICHE: con certificato di prove e collaudo, con modulo mm [mm] = 17,5 per ogni polo attivo, adatto per il installazione su guida profilata, manovra indipendente con levette frontali, corrente differenziale classe A | RM1 Levetta di manovra; funzione: manovra indipendente ¦ riarmo ¦ segnalazione d'intervento per guasto a terra; impiego: interruttore SPECIFICHE TECNICHE: frontali | RISORSA MATERIALE | IMPIANTI ELETTRICI TERMINALI | PRODOTTI | INTERRUTTORE | MATERIALE GENERICO NON RILEVANTE | [6 empty] | ME.03.030.0310.c | Interruttore magnetotermico differenziale modulare monoblocco con certificato di prove e collaudo; involucro di materiale isolante con modulo 17,5 per ogni polo attivo; adatto per il montaggio su guida profilata, manovra indipendente con levette frontali per il riarmo e la segnalazione d'intervento per guasto a terra, potere d'interruzione non inferiore a 6 kA a cos fi = 0,7 curva di intervento C, corrente differenziale classe A, manovra e tasto di prova senza dispositivo di esclusione, nelle tipologie: - 2P 6÷32 A sensibilità 0,03 A | nd | magnetotermico differenziale | [9 empty] | RM.97.20.15.Za001.0000.- - | 1 | cad | nd | nd - | civile - | materiale generico non rilevante | curva di intervento [-] = C nd nd nd - sensibilità [A] = 0.03 nd nd nd - corrente nominale [A] = 6.0 ÷ 32.0 nd - potere d'interruzione [kA] ≥ 6.0 nd nd nd - cos φ [-] = 0.7 nd nd nd - | n° poli [-] = 2.0 nd nd nd - |  | modulare - monoblocco - scatolato - | larghezza modulo [mm] = 17.5 nd nd nd - | con certificato di prove e collaudo, con modulo mm [mm] = 17,5 per ogni polo attivo, adatto per il installazione su guida profilata, manovra indipendente con levette frontali, corrente differenziale classe A | nd - | nd - | nd - | nd | nd - | NO |  |  |  |  | nd |  |  |  |  | nd | nd | nd |  | nd | nd | nd | scatola di materiale isolante, tasto di prova | dispositivo di esclusione | nd | NO | NO
LOM251.RM.76.10.12.Za001.1260.b | Interruttore magnetotermico differenziale; geometria: modulare ¦ monoblocco ¦ scatolato; impiego: civile; larghezza modulo [mm] = 17,5; curva di intervento [-] = C ¦ corrente nominale [A] = 6 ÷ 32 ¦ sensibilità [A] = 0,3 ¦ cos φ [-] = 0,7 ¦ potere d'interruzione [kA] ≥ 6; n° poli [-] = 2. Componente: levetta di manovra, . Incluso: scatola di materiale isolante, tasto di prova. Escluso: dispositivo di esclusione SPECIFICHE TECNICHE: con certificato di prove e collaudo, con modulo mm [mm] = 17,5 per ogni polo attivo, adatto per il installazione su guida profilata, manovra indipendente con levette frontali, corrente differenziale classe A RM1 Levetta di manovra; funzione: manovra indipendente ¦ riarmo ¦ segnalazione d'intervento per guasto a terra; impiego: interruttore SPECIFICHE TECNICHE: frontali | 1 cad | 96.45 | 76.24 | 0 | RM.76.10.12.Za001.1260.b | Interruttore magnetotermico differenziale; geometria: modulare ¦ monoblocco ¦ scatolato; impiego: civile; larghezza modulo [mm] = 17,5; curva di intervento [-] = C ¦ corrente nominale [A] = 6 ÷ 32 ¦ sensibilità [A] = 0,3 ¦ cos φ [-] = 0,7 ¦ potere d'interruzione [kA] ≥ 6; n° poli [-] = 2. Componente: levetta di manovra, . Incluso: scatola di materiale isolante, tasto di prova. Escluso: dispositivo di esclusione SPECIFICHE TECNICHE: con certificato di prove e collaudo, con modulo mm [mm] = 17,5 per ogni polo attivo, adatto per il installazione su guida profilata, manovra indipendente con levette frontali, corrente differenziale classe A | RM1 Levetta di manovra; funzione: manovra indipendente ¦ riarmo ¦ segnalazione d'intervento per guasto a terra; impiego: interruttore SPECIFICHE TECNICHE: frontali | RISORSA MATERIALE | IMPIANTI ELETTRICI TERMINALI | PRODOTTI | INTERRUTTORE | MATERIALE GENERICO NON RILEVANTE | [6 empty] | ME.03.030.0310.d | Interruttore magnetotermico differenziale modulare monoblocco con certificato di prove e collaudo; involucro di materiale isolante con modulo 17,5 per ogni polo attivo; adatto per il montaggio su guida profilata, manovra indipendente con levette frontali per il riarmo e la segnalazione d'intervento per guasto a terra, potere d'interruzione non inferiore a 6 kA a cos fi = 0,7 curva di intervento C, corrente differenziale classe A, manovra e tasto di prova senza dispositivo di esclusione, nelle tipologie: - 2P 6÷32 A sensibilità 0,3 A | nd | magnetotermico differenziale | [9 empty] | RM.97.20.15.Za001.0000.- - | 1 | cad | nd | nd - | civile - | materiale generico non rilevante | cos φ [-] = 0.7 nd nd nd - potere d'interruzione [kA] ≥ 6.0 nd nd nd - corrente nominale [A] = 6.0 ÷ 32.0 nd - sensibilità [A] = 0.3 nd nd nd - curva di intervento [-] = C nd nd nd - | n° poli [-] = 2.0 nd nd nd - |  | modulare - monoblocco - scatolato - | larghezza modulo [mm] = 17.5 nd nd nd - | con certificato di prove e collaudo, con modulo mm [mm] = 17,5 per ogni polo attivo, adatto per il installazione su guida profilata, manovra indipendente con levette frontali, corrente differenziale classe A | nd - | nd - | nd - | nd | nd - | NO |  |  |  |  | nd |  |  |  |  | nd | nd | nd |  | nd | nd | nd | scatola di materiale isolante, tasto di prova | dispositivo di esclusione | nd | NO | NO
LOM251.RM.76.10.12.Za001.1260.c | Interruttore magnetotermico differenziale; geometria: modulare ¦ monoblocco ¦ scatolato; impiego: civile; larghezza modulo [mm] = 17,5; curva di intervento [-] = C ¦ corrente nominale [A] = 6 ÷ 32 ¦ sensibilità [A] = 0,03 ¦ cos φ [-] = 0,7 ¦ potere d'interruzione [kA] ≥ 6; n° poli [-] = 3P. Componente: levetta di manovra, . Incluso: scatola di materiale isolante, tasto di prova. Escluso: dispositivo di esclusione SPECIFICHE TECNICHE: con certificato di prove e collaudo, con modulo mm [mm] = 17,5 per ogni polo attivo, adatto per il installazione su guida profilata, manovra indipendente con levette frontali, corrente differenziale classe A RM1 Levetta di manovra; funzione: manovra indipendente ¦ riarmo ¦ segnalazione d'intervento per guasto a terra; impiego: interruttore SPECIFICHE TECNICHE: frontali | 1 cad | 184.22 | 145.63 | 0 | RM.76.10.12.Za001.1260.c | Interruttore magnetotermico differenziale; geometria: modulare ¦ monoblocco ¦ scatolato; impiego: civile; larghezza modulo [mm] = 17,5; curva di intervento [-] = C ¦ corrente nominale [A] = 6 ÷ 32 ¦ sensibilità [A] = 0,03 ¦ cos φ [-] = 0,7 ¦ potere d'interruzione [kA] ≥ 6; n° poli [-] = 3P. Componente: levetta di manovra, . Incluso: scatola di materiale isolante, tasto di prova. Escluso: dispositivo di esclusione SPECIFICHE TECNICHE: con certificato di prove e collaudo, con modulo mm [mm] = 17,5 per ogni polo attivo, adatto per il installazione su guida profilata, manovra indipendente con levette frontali, corrente differenziale classe A | RM1 Levetta di manovra; funzione: manovra indipendente ¦ riarmo ¦ segnalazione d'intervento per guasto a terra; impiego: interruttore SPECIFICHE TECNICHE: frontali | RISORSA MATERIALE | IMPIANTI ELETTRICI TERMINALI | PRODOTTI | INTERRUTTORE | MATERIALE GENERICO NON RILEVANTE | [6 empty] | ME.03.030.0310.e | Interruttore magnetotermico differenziale modulare monoblocco con certificato di prove e collaudo; involucro di materiale isolante con modulo 17,5 per ogni polo attivo; adatto per il montaggio su guida profilata, manovra indipendente con levette frontali per il riarmo e la segnalazione d'intervento per guasto a terra, potere d'interruzione non inferiore a 6 kA a cos fi = 0,7 curva di intervento C, corrente differenziale classe A, manovra e tasto di prova senza dispositivo di esclusione, nelle tipologie: - 3P 6÷32 A sensibilità 0,03 A | nd | magnetotermico differenziale | [9 empty] | RM.97.20.15.Za001.0000.- - | 1 | cad | nd | nd - | civile - | materiale generico non rilevante | sensibilità [A] = 0.03 nd nd nd - corrente nominale [A] = 6.0 ÷ 32.0 nd - curva di intervento [-] = C nd nd nd - cos φ [-] = 0.7 nd nd nd - potere d'interruzione [kA] ≥ 6.0 nd nd nd - | n° poli [-] = 3P nd nd nd - |  | modulare - monoblocco - scatolato - | larghezza modulo [mm] = 17.5 nd nd nd - | con certificato di prove e collaudo, con modulo mm [mm] = 17,5 per ogni polo attivo, adatto per il installazione su guida profilata, manovra indipendente con levette frontali, corrente differenziale classe A | nd - | nd - | nd - | nd | nd - | NO |  |  |  |  | nd |  |  |  |  | nd | nd | nd |  | nd | nd | nd | scatola di materiale isolante, tasto di prova | dispositivo di esclusione | nd | NO | NO
LOM251.RM.76.10.12.Za001.1260.d | Interruttore magnetotermico differenziale; geometria: modulare ¦ monoblocco ¦ scatolato; impiego: civile; larghezza modulo [mm] = 17,5; curva di intervento [-] = C ¦ corrente nominale [A] = 6 ÷ 32 ¦ sensibilità [A] = 0,3 ¦ cos φ [-] = 0,7 ¦ potere d'interruzione [kA] ≥ 6; n° poli [-] = 3. Componente: levetta di manovra, . Incluso: scatola di materiale isolante, tasto di prova. Escluso: dispositivo di esclusione SPECIFICHE TECNICHE: con certificato di prove e collaudo, con modulo mm [mm] = 17,5 per ogni polo attivo, adatto per il installazione su guida profilata, manovra indipendente con levette frontali, corrente differenziale classe A RM1 Levetta di manovra; funzione: manovra indipendente ¦ riarmo ¦ segnalazione d'intervento per guasto a terra; impiego: interruttore SPECIFICHE TECNICHE: frontali | 1 cad | 175.14 | 138.45 | 0 | RM.76.10.12.Za001.1260.d | Interruttore magnetotermico differenziale; geometria: modulare ¦ monoblocco ¦ scatolato; impiego: civile; larghezza modulo [mm] = 17,5; curva di intervento [-] = C ¦ corrente nominale [A] = 6 ÷ 32 ¦ sensibilità [A] = 0,3 ¦ cos φ [-] = 0,7 ¦ potere d'interruzione [kA] ≥ 6; n° poli [-] = 3. Componente: levetta di manovra, . Incluso: scatola di materiale isolante, tasto di prova. Escluso: dispositivo di esclusione SPECIFICHE TECNICHE: con certificato di prove e collaudo, con modulo mm [mm] = 17,5 per ogni polo attivo, adatto per il installazione su guida profilata, manovra indipendente con levette frontali, corrente differenziale classe A | RM1 Levetta di manovra; funzione: manovra indipendente ¦ riarmo ¦ segnalazione d'intervento per guasto a terra; impiego: interruttore SPECIFICHE TECNICHE: frontali | RISORSA MATERIALE | IMPIANTI ELETTRICI TERMINALI | PRODOTTI | INTERRUTTORE | MATERIALE GENERICO NON RILEVANTE | [6 empty] | ME.03.030.0310.f | Interruttore magnetotermico differenziale modulare monoblocco con certificato di prove e collaudo; involucro di materiale isolante con modulo 17,5 per ogni polo attivo; adatto per il montaggio su guida profilata, manovra indipendente con levette frontali per il riarmo e la segnalazione d'intervento per guasto a terra, potere d'interruzione non inferiore a 6 kA a cos fi = 0,7 curva di intervento C, corrente differenziale classe A, manovra e tasto di prova senza dispositivo di esclusione, nelle tipologie: - 3P 6÷32 A sensibilità 0,3 A | nd | magnetotermico differenziale | [9 empty] | RM.97.20.15.Za001.0000.- - | 1 | cad | nd | nd - | civile - | materiale generico non rilevante | sensibilità [A] = 0.3 nd nd nd - cos φ [-] = 0.7 nd nd nd - potere d'interruzione [kA] ≥ 6.0 nd nd nd - corrente nominale [A] = 6.0 ÷ 32.0 nd - curva di intervento [-] = C nd nd nd - | n° poli [-] = 3.0 nd nd nd - |  | modulare - monoblocco - scatolato - | larghezza modulo [mm] = 17.5 nd nd nd - | con certificato di prove e collaudo, con modulo mm [mm] = 17,5 per ogni polo attivo, adatto per il installazione su guida profilata, manovra indipendente con levette frontali, corrente differenziale classe A | nd - | nd - | nd - | nd | nd - | NO |  |  |  |  | nd |  |  |  |  | nd | nd | nd |  | nd | nd | nd | scatola di materiale isolante, tasto di prova | dispositivo di esclusione | nd | NO | NO
LOM251.RM.76.10.12.Za001.1260.e | Interruttore magnetotermico differenziale; geometria: modulare ¦ monoblocco ¦ scatolato; impiego: civile; larghezza modulo [mm] = 17,5; curva di intervento [-] = C ¦ corrente nominale [A] = 6 ÷ 32 ¦ sensibilità [A] = 0,03 ¦ cos φ [-] = 0,7 ¦ potere d'interruzione [kA] ≥ 6; n° poli [-] = 4. Componente: levetta di manovra, . Incluso: scatola di materiale isolante, tasto di prova. Escluso: dispositivo di esclusione SPECIFICHE TECNICHE: con certificato di prove e collaudo, con modulo mm [mm] = 17,5 per ogni polo attivo, adatto per il installazione su guida profilata, manovra indipendente con levette frontali, corrente differenziale classe A RM1 Levetta di manovra; funzione: manovra indipendente ¦ riarmo ¦ segnalazione d'intervento per guasto a terra; impiego: interruttore SPECIFICHE TECNICHE: frontali | 1 cad | 212.66 | 168.11 | 0 | RM.76.10.12.Za001.1260.e | Interruttore magnetotermico differenziale; geometria: modulare ¦ monoblocco ¦ scatolato; impiego: civile; larghezza modulo [mm] = 17,5; curva di intervento [-] = C ¦ corrente nominale [A] = 6 ÷ 32 ¦ sensibilità [A] = 0,03 ¦ cos φ [-] = 0,7 ¦ potere d'interruzione [kA] ≥ 6; n° poli [-] = 4. Componente: levetta di manovra, . Incluso: scatola di materiale isolante, tasto di prova. Escluso: dispositivo di esclusione SPECIFICHE TECNICHE: con certificato di prove e collaudo, con modulo mm [mm] = 17,5 per ogni polo attivo, adatto per il installazione su guida profilata, manovra indipendente con levette frontali, corrente differenziale classe A | RM1 Levetta di manovra; funzione: manovra indipendente ¦ riarmo ¦ segnalazione d'intervento per guasto a terra; impiego: interruttore SPECIFICHE TECNICHE: frontali | RISORSA MATERIALE | IMPIANTI ELETTRICI TERMINALI | PRODOTTI | INTERRUTTORE | MATERIALE GENERICO NON RILEVANTE | [6 empty] | ME.03.030.0310.g | Interruttore magnetotermico differenziale modulare monoblocco con certificato di prove e collaudo; involucro di materiale isolante con modulo 17,5 per ogni polo attivo; adatto per il montaggio su guida profilata, manovra indipendente con levette frontali per il riarmo e la segnalazione d'intervento per guasto a terra, potere d'interruzione non inferiore a 6 kA a cos fi = 0,7 curva di intervento C, corrente differenziale classe A, manovra e tasto di prova senza dispositivo di esclusione, nelle tipologie: - 4P 6÷32 A sensibilità 0,03 A | nd | magnetotermico differenziale | [9 empty] | RM.97.20.15.Za001.0000.- - | 1 | cad | nd | nd - | civile - | materiale generico non rilevante | corrente nominale [A] = 6.0 ÷ 32.0 nd - sensibilità [A] = 0.03 nd nd nd - potere d'interruzione [kA] ≥ 6.0 nd nd nd - cos φ [-] = 0.7 nd nd nd - curva di intervento [-] = C nd nd nd - | n° poli [-] = 4.0 nd nd nd - |  | modulare - monoblocco - scatolato - | larghezza modulo [mm] = 17.5 nd nd nd - | con certificato di prove e collaudo, con modulo mm [mm] = 17,5 per ogni polo attivo, adatto per il installazione su guida profilata, manovra indipendente con levette frontali, corrente differenziale classe A | nd - | nd - | nd - | nd | nd - | NO |  |  |  |  | nd |  |  |  |  | nd | nd | nd |  | nd | nd | nd | scatola di materiale isolante, tasto di prova | dispositivo di esclusione | nd | NO | NO
LOM251.RM.76.10.12.Za001.1260.f | Interruttore magnetotermico differenziale; geometria: modulare ¦ monoblocco ¦ scatolato; impiego: civile; larghezza modulo [mm] = 17,5; curva di intervento [-] = C ¦ corrente nominale [A] = 6 ÷ 32 ¦ sensibilità [A] = 0,3 ¦ cos φ [-] = 0,7 ¦ potere d'interruzione [kA] ≥ 6; n° poli [-] = 4. Componente: levetta di manovra, . Incluso: scatola di materiale isolante, tasto di prova. Escluso: dispositivo di esclusione SPECIFICHE TECNICHE: con certificato di prove e collaudo, con modulo mm [mm] = 17,5 per ogni polo attivo, adatto per il installazione su guida profilata, manovra indipendente con levette frontali, corrente differenziale classe A RM1 Levetta di manovra; funzione: manovra indipendente ¦ riarmo ¦ segnalazione d'intervento per guasto a terra; impiego: interruttore SPECIFICHE TECNICHE: frontali | 1 cad | 201.3 | 159.13 | 0 | RM.76.10.12.Za001.1260.f | Interruttore magnetotermico differenziale; geometria: modulare ¦ monoblocco ¦ scatolato; impiego: civile; larghezza modulo [mm] = 17,5; curva di intervento [-] = C ¦ corrente nominale [A] = 6 ÷ 32 ¦ sensibilità [A] = 0,3 ¦ cos φ [-] = 0,7 ¦ potere d'interruzione [kA] ≥ 6; n° poli [-] = 4. Componente: levetta di manovra, . Incluso: scatola di materiale isolante, tasto di prova. Escluso: dispositivo di esclusione SPECIFICHE TECNICHE: con certificato di prove e collaudo, con modulo mm [mm] = 17,5 per ogni polo attivo, adatto per il installazione su guida profilata, manovra indipendente con levette frontali, corrente differenziale classe A | RM1 Levetta di manovra; funzione: manovra indipendente ¦ riarmo ¦ segnalazione d'intervento per guasto a terra; impiego: interruttore SPECIFICHE TECNICHE: frontali | RISORSA MATERIALE | IMPIANTI ELETTRICI TERMINALI | PRODOTTI | INTERRUTTORE | MATERIALE GENERICO NON RILEVANTE | [6 empty] | ME.03.030.0310.h | Interruttore magnetotermico differenziale modulare monoblocco con certificato di prove e collaudo; involucro di materiale isolante con modulo 17,5 per ogni polo attivo; adatto per il montaggio su guida profilata, manovra indipendente con levette frontali per il riarmo e la segnalazione d'intervento per guasto a terra, potere d'interruzione non inferiore a 6 kA a cos fi = 0,7 curva di intervento C, corrente differenziale classe A, manovra e tasto di prova senza dispositivo di esclusione, nelle tipologie: - 4P 6÷32 A sensibilità 0,3 A | nd | magnetotermico differenziale | [9 empty] | RM.97.20.15.Za001.0000.- - | 1 | cad | nd | nd - | civile - | materiale generico non rilevante | sensibilità [A] = 0.3 nd nd nd - curva di intervento [-] = C nd nd nd - corrente nominale [A] = 6.0 ÷ 32.0 nd - potere d'interruzione [kA] ≥ 6.0 nd nd nd - cos φ [-] = 0.7 nd nd nd - | n° poli [-] = 4.0 nd nd nd - |  | modulare - monoblocco - scatolato - | larghezza modulo [mm] = 17.5 nd nd nd - | con certificato di prove e collaudo, con modulo mm [mm] = 17,5 per ogni polo attivo, adatto per il installazione su guida profilata, manovra indipendente con levette frontali, corrente differenziale classe A | nd - | nd - | nd - | nd | nd - | NO |  |  |  |  | nd |  |  |  |  | nd | nd | nd |  | nd | nd | nd | scatola di materiale isolante, tasto di prova | dispositivo di esclusione | nd | NO | NO
LOM251.RM.76.10.12.Za001.1265.a | Interruttore magnetotermico differenziale; geometria: modulare ¦ monoblocco ¦ scatolato; impiego: civile; larghezza modulo [mm] = 17,5; curva di intervento [-] = C ¦ corrente nominale [A] = 6 ÷ 32 ¦ sensibilità [A] = 0,03 ¦ cos φ [-] = 0,7 ¦ potere d'interruzione [kA] ≥ 10; n° poli [-] = 1P+N. Componente: levetta di manovra, . Incluso: scatola di materiale isolante, tasto di prova. Escluso: dispositivo di esclusione SPECIFICHE TECNICHE: con certificato di prove e collaudo, con modulo mm [mm] = 17,5 per ogni polo attivo, adatto per il installazione su guida profilata, manovra indipendente con levette frontali, corrente differenziale classe AC, 1P+N RM1 Levetta di manovra; funzione: manovra indipendente ¦ riarmo ¦ segnalazione d'intervento per guasto a terra; impiego: interruttore SPECIFICHE TECNICHE: frontali | 1 cad | 88.7 | 70.12 | 0 | RM.76.10.12.Za001.1265.a | Interruttore magnetotermico differenziale; geometria: modulare ¦ monoblocco ¦ scatolato; impiego: civile; larghezza modulo [mm] = 17,5; curva di intervento [-] = C ¦ corrente nominale [A] = 6 ÷ 32 ¦ sensibilità [A] = 0,03 ¦ cos φ [-] = 0,7 ¦ potere d'interruzione [kA] ≥ 10; n° poli [-] = 1P+N. Componente: levetta di manovra, . Incluso: scatola di materiale isolante, tasto di prova. Escluso: dispositivo di esclusione SPECIFICHE TECNICHE: con certificato di prove e collaudo, con modulo mm [mm] = 17,5 per ogni polo attivo, adatto per il installazione su guida profilata, manovra indipendente con levette frontali, corrente differenziale classe AC, 1P+N | RM1 Levetta di manovra; funzione: manovra indipendente ¦ riarmo ¦ segnalazione d'intervento per guasto a terra; impiego: interruttore SPECIFICHE TECNICHE: frontali | RISORSA MATERIALE | IMPIANTI ELETTRICI TERMINALI | PRODOTTI | INTERRUTTORE | MATERIALE GENERICO NON RILEVANTE | [6 empty] | ME.03.030.0320.a | Interruttore magnetotermico differenziale modulare monoblocco con certificato di prove e collaudo; involucro di materiale isolante con modulo 17,5 per ogni polo attivo; adatto per il montaggio su guida profilata, manovra indipendente con levette frontali per il riarmo e la segnalazione d'intervento per guasto a terra, potere d'interruzione non inferiore a 10 kA a cos fi = 0,7 curva di intervento C, corrente differenziale classe AC, manovra e tasto di prova senza dispositivo di esclusione, nelle tipologie: - 1P+N 6÷32 A sensibilità 0,03 A | nd | magnetotermico differenziale | [9 empty] | RM.97.20.15.Za001.0000.- - | 1 | cad | nd | nd - | civile - | materiale generico non rilevante | sensibilità [A] = 0.03 nd nd nd - corrente nominale [A] = 6.0 ÷ 32.0 nd - curva di intervento [-] = C nd nd nd - cos φ [-] = 0.7 nd nd nd - potere d'interruzione [kA] ≥ 10.0 nd nd nd - | n° poli [-] = 1P+N nd nd nd - |  | modulare - monoblocco - scatolato - | larghezza modulo [mm] = 17.5 nd nd nd - | con certificato di prove e collaudo, con modulo mm [mm] = 17,5 per ogni polo attivo, adatto per il installazione su guida profilata, manovra indipendente con levette frontali, corrente differenziale classe AC, 1P+N | nd - | nd - | nd - | nd | nd - | NO |  |  |  |  | nd |  |  |  |  | nd | nd | nd |  | nd | nd | nd | scatola di materiale isolante, tasto di prova | dispositivo di esclusione | nd | NO | NO
LOM251.RM.76.10.12.Za001.1265.b | Interruttore magnetotermico differenziale; geometria: modulare ¦ monoblocco ¦ scatolato; impiego: civile; larghezza modulo [mm] = 17,5; curva di intervento [-] = C ¦ corrente nominale [A] = 6 ÷ 32 ¦ sensibilità [A] = 0,3 ¦ cos φ [-] = 0,7 ¦ potere d'interruzione [kA] ≥ 10; n° poli [-] = 1P+N. Componente: levetta di manovra, . Incluso: scatola di materiale isolante, tasto di prova. Escluso: dispositivo di esclusione SPECIFICHE TECNICHE: con certificato di prove e collaudo, con modulo mm [mm] = 17,5 per ogni polo attivo, adatto per il installazione su guida profilata, manovra indipendente con levette frontali, corrente differenziale classe AC, 1P+N RM1 Levetta di manovra; funzione: manovra indipendente ¦ riarmo ¦ segnalazione d'intervento per guasto a terra; impiego: interruttore SPECIFICHE TECNICHE: frontali | 1 cad | 84.26 | 66.61 | 0 | RM.76.10.12.Za001.1265.b | Interruttore magnetotermico differenziale; geometria: modulare ¦ monoblocco ¦ scatolato; impiego: civile; larghezza modulo [mm] = 17,5; curva di intervento [-] = C ¦ corrente nominale [A] = 6 ÷ 32 ¦ sensibilità [A] = 0,3 ¦ cos φ [-] = 0,7 ¦ potere d'interruzione [kA] ≥ 10; n° poli [-] = 1P+N. Componente: levetta di manovra, . Incluso: scatola di materiale isolante, tasto di prova. Escluso: dispositivo di esclusione SPECIFICHE TECNICHE: con certificato di prove e collaudo, con modulo mm [mm] = 17,5 per ogni polo attivo, adatto per il installazione su guida profilata, manovra indipendente con levette frontali, corrente differenziale classe AC, 1P+N | RM1 Levetta di manovra; funzione: manovra indipendente ¦ riarmo ¦ segnalazione d'intervento per guasto a terra; impiego: interruttore SPECIFICHE TECNICHE: frontali | RISORSA MATERIALE | IMPIANTI ELETTRICI TERMINALI | PRODOTTI | INTERRUTTORE | MATERIALE GENERICO NON RILEVANTE | [6 empty] | ME.03.030.0320.b | Interruttore magnetotermico differenziale modulare monoblocco con certificato di prove e collaudo; involucro di materiale isolante con modulo 17,5 per ogni polo attivo; adatto per il montaggio su guida profilata, manovra indipendente con levette frontali per il riarmo e la segnalazione d'intervento per guasto a terra, potere d'interruzione non inferiore a 10 kA a cos fi = 0,7 curva di intervento C, corrente differenziale classe AC, manovra e tasto di prova senza dispositivo di esclusione, nelle tipologie: - 1P+N 6÷32 A sensibilità 0,3 A | nd | magnetotermico differenziale | [9 empty] | RM.97.20.15.Za001.0000.- - | 1 | cad | nd | nd - | civile - | materiale generico non rilevante | cos φ [-] = 0.7 nd nd nd - sensibilità [A] = 0.3 nd nd nd - curva di intervento [-] = C nd nd nd - potere d'interruzione [kA] ≥ 10.0 nd nd nd - corrente nominale [A] = 6.0 ÷ 32.0 nd - | n° poli [-] = 1P+N nd nd nd - |  | modulare - monoblocco - scatolato - | larghezza modulo [mm] = 17.5 nd nd nd - | con certificato di prove e collaudo, con modulo mm [mm] = 17,5 per ogni polo attivo, adatto per il installazione su guida profilata, manovra indipendente con levette frontali, corrente differenziale classe AC, 1P+N | nd - | nd - | nd - | nd | nd - | NO |  |  |  |  | nd |  |  |  |  | nd | nd | nd |  | nd | nd | nd | scatola di materiale isolante, tasto di prova | dispositivo di esclusione | nd | NO | NO
LOM251.RM.76.10.12.Za001.1270.a | Interruttore magnetotermico differenziale; geometria: modulare ¦ monoblocco ¦ scatolato; impiego: civile; larghezza modulo [mm] = 17,5; curva di intervento [-] = C ¦ corrente nominale [A] = 6 ÷ 32 ¦ sensibilità [A] = 0,03 ¦ cos φ [-] = 0,7 ¦ potere d'interruzione [kA] ≥ 10; n° poli [-] = 2. Componente: levetta di manovra, . Incluso: scatola di materiale isolante, tasto di prova. Escluso: dispositivo di esclusione SPECIFICHE TECNICHE: con certificato di prove e collaudo, con modulo mm [mm] = 17,5 per ogni polo attivo, adatto per il installazione su guida profilata, manovra indipendente con levette frontali, corrente differenziale classe AC RM1 Levetta di manovra; funzione: manovra indipendente ¦ riarmo ¦ segnalazione d'intervento per guasto a terra; impiego: interruttore SPECIFICHE TECNICHE: frontali | 1 cad | 97.57 | 77.13 | 0 | RM.76.10.12.Za001.1270.a | Interruttore magnetotermico differenziale; geometria: modulare ¦ monoblocco ¦ scatolato; impiego: civile; larghezza modulo [mm] = 17,5; curva di intervento [-] = C ¦ corrente nominale [A] = 6 ÷ 32 ¦ sensibilità [A] = 0,03 ¦ cos φ [-] = 0,7 ¦ potere d'interruzione [kA] ≥ 10; n° poli [-] = 2. Componente: levetta di manovra, . Incluso: scatola di materiale isolante, tasto di prova. Escluso: dispositivo di esclusione SPECIFICHE TECNICHE: con certificato di prove e collaudo, con modulo mm [mm] = 17,5 per ogni polo attivo, adatto per il installazione su guida profilata, manovra indipendente con levette frontali, corrente differenziale classe AC | RM1 Levetta di manovra; funzione: manovra indipendente ¦ riarmo ¦ segnalazione d'intervento per guasto a terra; impiego: interruttore SPECIFICHE TECNICHE: frontali | RISORSA MATERIALE | IMPIANTI ELETTRICI TERMINALI | PRODOTTI | INTERRUTTORE | MATERIALE GENERICO NON RILEVANTE | [6 empty] | ME.03.030.0320.c | Interruttore magnetotermico differenziale modulare monoblocco con certificato di prove e collaudo; involucro di materiale isolante con modulo 17,5 per ogni polo attivo; adatto per il montaggio su guida profilata, manovra indipendente con levette frontali per il riarmo e la segnalazione d'intervento per guasto a terra, potere d'interruzione non inferiore a 10 kA a cos fi = 0,7 curva di intervento C, corrente differenziale classe AC, manovra e tasto di prova senza dispositivo di esclusione, nelle tipologie: - 2P 6÷32 A sensibilità 0,03 A | nd | magnetotermico differenziale | [9 empty] | RM.97.20.15.Za001.0000.- - | 1 | cad | nd | nd - | civile - | materiale generico non rilevante | corrente nominale [A] = 6.0 ÷ 32.0 nd - sensibilità [A] = 0.03 nd nd nd - potere d'interruzione [kA] ≥ 10.0 nd nd nd - curva di intervento [-] = C nd nd nd - cos φ [-] = 0.7 nd nd nd - | n° poli [-] = 2.0 nd nd nd - |  | modulare - monoblocco - scatolato - | larghezza modulo [mm] = 17.5 nd nd nd - | con certificato di prove e collaudo, con modulo mm [mm] = 17,5 per ogni polo attivo, adatto per il installazione su guida profilata, manovra indipendente con levette frontali, corrente differenziale classe AC | nd - | nd - | nd - | nd | nd - | NO |  |  |  |  | nd |  |  |  |  | nd | nd | nd |  | nd | nd | nd | scatola di materiale isolante, tasto di prova | dispositivo di esclusione | nd | NO | NO
LOM251.RM.76.10.12.Za001.1270.b | Interruttore magnetotermico differenziale; geometria: modulare ¦ monoblocco ¦ scatolato; impiego: civile; larghezza modulo [mm] = 17,5; curva di intervento [-] = C ¦ corrente nominale [A] = 6 ÷ 32 ¦ sensibilità [A] = 0,3 ¦ cos φ [-] = 0,7 ¦ potere d'interruzione [kA] ≥ 10; n° poli [-] = 2. Componente: levetta di manovra, . Incluso: scatola di materiale isolante, tasto di prova. Escluso: dispositivo di esclusione SPECIFICHE TECNICHE: con certificato di prove e collaudo, con modulo mm [mm] = 17,5 per ogni polo attivo, adatto per il installazione su guida profilata, manovra indipendente con levette frontali, corrente differenziale classe AC RM1 Levetta di manovra; funzione: manovra indipendente ¦ riarmo ¦ segnalazione d'intervento per guasto a terra; impiego: interruttore SPECIFICHE TECNICHE: frontali | 1 cad | 92.7 | 73.28 | 0 | RM.76.10.12.Za001.1270.b | Interruttore magnetotermico differenziale; geometria: modulare ¦ monoblocco ¦ scatolato; impiego: civile; larghezza modulo [mm] = 17,5; curva di intervento [-] = C ¦ corrente nominale [A] = 6 ÷ 32 ¦ sensibilità [A] = 0,3 ¦ cos φ [-] = 0,7 ¦ potere d'interruzione [kA] ≥ 10; n° poli [-] = 2. Componente: levetta di manovra, . Incluso: scatola di materiale isolante, tasto di prova. Escluso: dispositivo di esclusione SPECIFICHE TECNICHE: con certificato di prove e collaudo, con modulo mm [mm] = 17,5 per ogni polo attivo, adatto per il installazione su guida profilata, manovra indipendente con levette frontali, corrente differenziale classe AC | RM1 Levetta di manovra; funzione: manovra indipendente ¦ riarmo ¦ segnalazione d'intervento per guasto a terra; impiego: interruttore SPECIFICHE TECNICHE: frontali | RISORSA MATERIALE | IMPIANTI ELETTRICI TERMINALI | PRODOTTI | INTERRUTTORE | MATERIALE GENERICO NON RILEVANTE | [6 empty] | ME.03.030.0320.d | Interruttore magnetotermico differenziale modulare monoblocco con certificato di prove e collaudo; involucro di materiale isolante con modulo 17,5 per ogni polo attivo; adatto per il montaggio su guida profilata, manovra indipendente con levette frontali per il riarmo e la segnalazione d'intervento per guasto a terra, potere d'interruzione non inferiore a 10 kA a cos fi = 0,7 curva di intervento C, corrente differenziale classe AC, manovra e tasto di prova senza dispositivo di esclusione, nelle tipologie: - 2P 6÷32 A sensibilità 0,3 A | nd | magnetotermico differenziale | [9 empty] | RM.97.20.15.Za001.0000.- - | 1 | cad | nd | nd - | civile - | materiale generico non rilevante | sensibilità [A] = 0.3 nd nd nd - potere d'interruzione [kA] ≥ 10.0 nd nd nd - cos φ [-] = 0.7 nd nd nd - corrente nominale [A] = 6.0 ÷ 32.0 nd - curva di intervento [-] = C nd nd nd - | n° poli [-] = 2.0 nd nd nd - |  | modulare - monoblocco - scatolato - | larghezza modulo [mm] = 17.5 nd nd nd - | con certificato di prove e collaudo, con modulo mm [mm] = 17,5 per ogni polo attivo, adatto per il installazione su guida profilata, manovra indipendente con levette frontali, corrente differenziale classe AC | nd - | nd - | nd - | nd | nd - | NO |  |  |  |  | nd |  |  |  |  | nd | nd | nd |  | nd | nd | nd | scatola di materiale isolante, tasto di prova | dispositivo di esclusione | nd | NO | NO
LOM251.RM.76.10.12.Za001.1275.- | Interruttore magnetotermico differenziale; geometria: modulare ¦ monoblocco ¦ scatolato; impiego: civile; larghezza modulo [mm] = 17,5; curva di intervento [-] = C ¦ corrente nominale [A] = 6 ÷ 32 ¦ sensibilità [A] = 0,03 ¦ cos φ [-] = 0,7 ¦ potere d'interruzione [kA] ≥ 10; n° poli [-] = 1P+N. Componente: levetta di manovra, . Incluso: scatola di materiale isolante, tasto di prova. Escluso: dispositivo di esclusione SPECIFICHE TECNICHE: con certificato di prove e collaudo, con modulo mm [mm] = 17,5 per ogni polo attivo, adatto per il installazione su guida profilata, manovra indipendente con levette frontali, corrente differenziale classe A, 1P+N RM1 Levetta di manovra; funzione: manovra indipendente ¦ riarmo ¦ segnalazione d'intervento per guasto a terra; impiego: interruttore SPECIFICHE TECNICHE: frontali | 1 cad | 106.45 | 84.15 | 0 | RM.76.10.12.Za001.1275.- | Interruttore magnetotermico differenziale; geometria: modulare ¦ monoblocco ¦ scatolato; impiego: civile; larghezza modulo [mm] = 17,5; curva di intervento [-] = C ¦ corrente nominale [A] = 6 ÷ 32 ¦ sensibilità [A] = 0,03 ¦ cos φ [-] = 0,7 ¦ potere d'interruzione [kA] ≥ 10; n° poli [-] = 1P+N. Componente: levetta di manovra, . Incluso: scatola di materiale isolante, tasto di prova. Escluso: dispositivo di esclusione SPECIFICHE TECNICHE: con certificato di prove e collaudo, con modulo mm [mm] = 17,5 per ogni polo attivo, adatto per il installazione su guida profilata, manovra indipendente con levette frontali, corrente differenziale classe A, 1P+N | RM1 Levetta di manovra; funzione: manovra indipendente ¦ riarmo ¦ segnalazione d'intervento per guasto a terra; impiego: interruttore SPECIFICHE TECNICHE: frontali | RISORSA MATERIALE | IMPIANTI ELETTRICI TERMINALI | PRODOTTI | INTERRUTTORE | MATERIALE GENERICO NON RILEVANTE | [6 empty] | ME.03.030.0330.a | Interruttore magnetotermico differenziale modulare monoblocco con certificato di prove e collaudo; involucro di materiale isolante con modulo 17,5 per ogni polo attivo; adatto per il montaggio su guida profilata, manovra indipendente con levette frontali per il riarmo e la segnalazione d'intervento per guasto a terra, potere d'interruzione non inferiore a 10 kA a cos fi = 0,7 curva di intervento C, corrente differenziale classe A, manovra e tasto di prova senza dispositivo di esclusione, nelle tipologie: - 1P+N 6÷32 A sensibilità 0,03 A | nd | magnetotermico differenziale | [9 empty] | RM.97.20.15.Za001.0000.- - | 1 | cad | nd | nd - | civile - | materiale generico non rilevante | sensibilità [A] = 0.03 nd nd nd - potere d'interruzione [kA] ≥ 10.0 nd nd nd - cos φ [-] = 0.7 nd nd nd - corrente nominale [A] = 6.0 ÷ 32.0 nd - curva di intervento [-] = C nd nd nd - | n° poli [-] = 1P+N nd nd nd - |  | modulare - monoblocco - scatolato - | larghezza modulo [mm] = 17.5 nd nd nd - | con certificato di prove e collaudo, con modulo mm [mm] = 17,5 per ogni polo attivo, adatto per il installazione su guida profilata, manovra indipendente con levette frontali, corrente differenziale classe A, 1P+N | nd - | nd - | nd - | nd | nd - | NO |  |  |  |  | nd |  |  |  |  | nd | nd | nd |  | nd | nd | nd | scatola di materiale isolante, tasto di prova | dispositivo di esclusione | nd | NO | NO
LOM251.RM.76.10.12.Za001.1280.- | Interruttore magnetotermico differenziale; geometria: modulare ¦ monoblocco ¦ scatolato; impiego: civile; larghezza modulo [mm] = 17,5; curva di intervento [-] = C ¦ corrente nominale [A] = 6 ÷ 32 ¦ sensibilità [A] = 0,3 ¦ cos φ [-] = 0,7 ¦ potere d'interruzione [kA] ≥ 10; n° poli [-] = 1P+N. Componente: levetta di manovra, . Incluso: scatola di materiale isolante, tasto di prova. Escluso: dispositivo di esclusione SPECIFICHE TECNICHE: con certificato di prove e collaudo, con modulo mm [mm] = 17,5 per ogni polo attivo, adatto per il installazione su guida profilata, manovra indipendente tramite levette frontali, corrente differenziale classe A, 1P+N RM1 Levetta di manovra; funzione: manovra indipendente ¦ riarmo ¦ segnalazione d'intervento per guasto a terra; impiego: interruttore SPECIFICHE TECNICHE: frontali | 1 cad | 101.1 | 79.92 | 0 | RM.76.10.12.Za001.1280.- | Interruttore magnetotermico differenziale; geometria: modulare ¦ monoblocco ¦ scatolato; impiego: civile; larghezza modulo [mm] = 17,5; curva di intervento [-] = C ¦ corrente nominale [A] = 6 ÷ 32 ¦ sensibilità [A] = 0,3 ¦ cos φ [-] = 0,7 ¦ potere d'interruzione [kA] ≥ 10; n° poli [-] = 1P+N. Componente: levetta di manovra, . Incluso: scatola di materiale isolante, tasto di prova. Escluso: dispositivo di esclusione SPECIFICHE TECNICHE: con certificato di prove e collaudo, con modulo mm [mm] = 17,5 per ogni polo attivo, adatto per il installazione su guida profilata, manovra indipendente tramite levette frontali, corrente differenziale classe A, 1P+N | RM1 Levetta di manovra; funzione: manovra indipendente ¦ riarmo ¦ segnalazione d'intervento per guasto a terra; impiego: interruttore SPECIFICHE TECNICHE: frontali | RISORSA MATERIALE | IMPIANTI ELETTRICI TERMINALI | PRODOTTI | INTERRUTTORE | MATERIALE GENERICO NON RILEVANTE | [6 empty] | ME.03.030.0330.b | Interruttore magnetotermico differenziale modulare monoblocco con certificato di prove e collaudo; involucro di materiale isolante con modulo 17,5 per ogni polo attivo; adatto per il montaggio su guida profilata, manovra indipendente con levette frontali per il riarmo e la segnalazione d'intervento per guasto a terra, potere d'interruzione non inferiore a 10 kA a cos fi = 0,7 curva di intervento C, corrente differenziale classe A, manovra e tasto di prova senza dispositivo di esclusione, nelle tipologie: - 1P+N 6÷32 A sensibilità 0,3 A | nd | magnetotermico differenziale | [9 empty] | RM.97.20.15.Za001.0000.- - | 1 | cad | nd | nd - | civile - | materiale generico non rilevante | potere d'interruzione [kA] ≥ 10.0 nd nd nd - corrente nominale [A] = 6.0 ÷ 32.0 nd - sensibilità [A] = 0.3 nd nd nd - cos φ [-] = 0.7 nd nd nd - curva di intervento [-] = C nd nd nd - | n° poli [-] = 1P+N nd nd nd - |  | modulare - monoblocco - scatolato - | larghezza modulo [mm] = 17.5 nd nd nd - | con certificato di prove e collaudo, con modulo mm [mm] = 17,5 per ogni polo attivo, adatto per il installazione su guida profilata, manovra indipendente tramite levette frontali, corrente differenziale classe A, 1P+N | nd - | nd - | nd - | nd | nd - | NO |  |  |  |  | nd |  |  |  |  | nd | nd | nd |  | nd | nd | nd | scatola di materiale isolante, tasto di prova | dispositivo di esclusione | nd | NO | NO
LOM251.RM.76.10.12.Za001.1285.a | Interruttore magnetotermico differenziale; geometria: modulare ¦ monoblocco ¦ scatolato; impiego: civile; larghezza modulo [mm] = 17,5; curva di intervento [-] = C ¦ corrente nominale [A] = 6 ÷ 32 ¦ sensibilità [A] = 0,03 ¦ cos φ [-] = 0,7 ¦ potere d'interruzione [kA] ≥ 10; n° poli [-] = 2. Componente: levetta di manovra, . Incluso: scatola di materiale isolante, tasto di prova. Escluso: dispositivo di esclusione SPECIFICHE TECNICHE: con certificato di prove e collaudo, con modulo mm [mm] = 17,5 per ogni polo attivo, adatto per il installazione su guida profilata, manovra indipendente tramite levette frontali, corrente differenziale classe A RM1 Levetta di manovra; funzione: manovra indipendente ¦ riarmo ¦ segnalazione d'intervento per guasto a terra; impiego: interruttore SPECIFICHE TECNICHE: frontali | 1 cad | 117.14 | 92.6 | 0 | RM.76.10.12.Za001.1285.a | Interruttore magnetotermico differenziale; geometria: modulare ¦ monoblocco ¦ scatolato; impiego: civile; larghezza modulo [mm] = 17,5; curva di intervento [-] = C ¦ corrente nominale [A] = 6 ÷ 32 ¦ sensibilità [A] = 0,03 ¦ cos φ [-] = 0,7 ¦ potere d'interruzione [kA] ≥ 10; n° poli [-] = 2. Componente: levetta di manovra, . Incluso: scatola di materiale isolante, tasto di prova. Escluso: dispositivo di esclusione SPECIFICHE TECNICHE: con certificato di prove e collaudo, con modulo mm [mm] = 17,5 per ogni polo attivo, adatto per il installazione su guida profilata, manovra indipendente tramite levette frontali, corrente differenziale classe A | RM1 Levetta di manovra; funzione: manovra indipendente ¦ riarmo ¦ segnalazione d'intervento per guasto a terra; impiego: interruttore SPECIFICHE TECNICHE: frontali | RISORSA MATERIALE | IMPIANTI ELETTRICI TERMINALI | PRODOTTI | INTERRUTTORE | MATERIALE GENERICO NON RILEVANTE | [6 empty] | ME.03.030.0330.c | Interruttore magnetotermico differenziale modulare monoblocco con certificato di prove e collaudo; involucro di materiale isolante con modulo 17,5 per ogni polo attivo; adatto per il montaggio su guida profilata, manovra indipendente con levette frontali per il riarmo e la segnalazione d'intervento per guasto a terra, potere d'interruzione non inferiore a 10 kA a cos fi = 0,7 curva di intervento C, corrente differenziale classe A, manovra e tasto di prova senza dispositivo di esclusione, nelle tipologie: - 2P 6÷32 A sensibilità 0,03 A | nd | magnetotermico differenziale | [9 empty] | RM.97.20.15.Za001.0000.- - | 1 | cad | nd | nd - | civile - | materiale generico non rilevante | corrente nominale [A] = 6.0 ÷ 32.0 nd - sensibilità [A] = 0.03 nd nd nd - curva di intervento [-] = C nd nd nd - cos φ [-] = 0.7 nd nd nd - potere d'interruzione [kA] ≥ 10.0 nd nd nd - | n° poli [-] = 2.0 nd nd nd - |  | modulare - monoblocco - scatolato - | larghezza modulo [mm] = 17.5 nd nd nd - | con certificato di prove e collaudo, con modulo mm [mm] = 17,5 per ogni polo attivo, adatto per il installazione su guida profilata, manovra indipendente tramite levette frontali, corrente differenziale classe A | nd - | nd - | nd - | nd | nd - | NO |  |  |  |  | nd |  |  |  |  | nd | nd | nd |  | nd | nd | nd | scatola di materiale isolante, tasto di prova | dispositivo di esclusione | nd | NO | NO
LOM251.RM.76.10.12.Za001.1285.b | Interruttore magnetotermico differenziale; geometria: modulare ¦ monoblocco ¦ scatolato; impiego: civile; larghezza modulo [mm] = 17,5; curva di intervento [-] = C ¦ corrente nominale [A] = 6 ÷ 32 ¦ sensibilità [A] = 0,3 ¦ cos φ [-] = 0,7 ¦ potere d'interruzione [kA] ≥ 10; n° poli [-] = 2. Componente: levetta di manovra, . Incluso: scatola di materiale isolante, tasto di prova. Escluso: dispositivo di esclusione SPECIFICHE TECNICHE: con certificato di prove e collaudo, con modulo mm [mm] = 17,5 per ogni polo attivo, adatto per il installazione su guida profilata, manovra indipendente tramite levette frontali, corrente differenziale classe A RM1 Levetta di manovra; funzione: manovra indipendente ¦ riarmo ¦ segnalazione d'intervento per guasto a terra; impiego: interruttore SPECIFICHE TECNICHE: frontali | 1 cad | 111.24 | 87.94 | 0 | RM.76.10.12.Za001.1285.b | Interruttore magnetotermico differenziale; geometria: modulare ¦ monoblocco ¦ scatolato; impiego: civile; larghezza modulo [mm] = 17,5; curva di intervento [-] = C ¦ corrente nominale [A] = 6 ÷ 32 ¦ sensibilità [A] = 0,3 ¦ cos φ [-] = 0,7 ¦ potere d'interruzione [kA] ≥ 10; n° poli [-] = 2. Componente: levetta di manovra, . Incluso: scatola di materiale isolante, tasto di prova. Escluso: dispositivo di esclusione SPECIFICHE TECNICHE: con certificato di prove e collaudo, con modulo mm [mm] = 17,5 per ogni polo attivo, adatto per il installazione su guida profilata, manovra indipendente tramite levette frontali, corrente differenziale classe A | RM1 Levetta di manovra; funzione: manovra indipendente ¦ riarmo ¦ segnalazione d'intervento per guasto a terra; impiego: interruttore SPECIFICHE TECNICHE: frontali | RISORSA MATERIALE | IMPIANTI ELETTRICI TERMINALI | PRODOTTI | INTERRUTTORE | MATERIALE GENERICO NON RILEVANTE | [6 empty] | ME.03.030.0330.d | Interruttore magnetotermico differenziale modulare monoblocco con certificato di prove e collaudo; involucro di materiale isolante con modulo 17,5 per ogni polo attivo; adatto per il montaggio su guida profilata, manovra indipendente con levette frontali per il riarmo e la segnalazione d'intervento per guasto a terra, potere d'interruzione non inferiore a 10 kA a cos fi = 0,7 curva di intervento C, corrente differenziale classe A, manovra e tasto di prova senza dispositivo di esclusione, nelle tipologie: - 2P 6÷32 A sensibilità 0,3 A | nd | magnetotermico differenziale | [9 empty] | RM.97.20.15.Za001.0000.- - | 1 | cad | nd | nd - | civile - | materiale generico non rilevante | curva di intervento [-] = C nd nd nd - cos φ [-] = 0.7 nd nd nd - sensibilità [A] = 0.3 nd nd nd - potere d'interruzione [kA] ≥ 10.0 nd nd nd - corrente nominale [A] = 6.0 ÷ 32.0 nd - | n° poli [-] = 2.0 nd nd nd - |  | modulare - monoblocco - scatolato - | larghezza modulo [mm] = 17.5 nd nd nd - | con certificato di prove e collaudo, con modulo mm [mm] = 17,5 per ogni polo attivo, adatto per il installazione su guida profilata, manovra indipendente tramite levette frontali, corrente differenziale classe A | nd - | nd - | nd - | nd | nd - | NO |  |  |  |  | nd |  |  |  |  | nd | nd | nd |  | nd | nd | nd | scatola di materiale isolante, tasto di prova | dispositivo di esclusione | nd | NO | NO
LOM251.RM.76.10.12.Za001.1500.a | Interruttore; geometria: scatolato; funzione: segnalazione aperto/chiuso; impiego: industriale; tensione di esercizio [V] = 400 ¦ frequenza [Hz] = 50 ¦ potere d'interruzione [kA] = 16 ¦ corrente nominale [A] = 16 ÷ 100; n° poli [-] = 3. Componente: sganciatore magnetotermico, . Incluso: leva frontale, segnalazione SPECIFICHE TECNICHE: termica regolabile, azione di sgancio automatico, esecuzione fissa con attacchi anteriori RM1 Sganciatore magnetotermico; impiego: interruttore; Im [Ith] = 10 | 1 cad | 148.91 | 117.71 | 0 | RM.76.10.12.Za001.1500.a | Interruttore; geometria: scatolato; funzione: segnalazione aperto/chiuso; impiego: industriale; tensione di esercizio [V] = 400 ¦ frequenza [Hz] = 50 ¦ potere d'interruzione [kA] = 16 ¦ corrente nominale [A] = 16 ÷ 100; n° poli [-] = 3. Componente: sganciatore magnetotermico, . Incluso: leva frontale, segnalazione SPECIFICHE TECNICHE: termica regolabile, azione di sgancio automatico, esecuzione fissa con attacchi anteriori | RM1 Sganciatore magnetotermico; impiego: interruttore; Im [Ith] = 10 | RISORSA MATERIALE | IMPIANTI ELETTRICI TERMINALI | PRODOTTI | INTERRUTTORE | MATERIALE GENERICO NON RILEVANTE | [6 empty] | ME.03.040.0010.a | Interruttore con sganciatori magnetotermici con Im=10Ith, termica regolabile, conforme norme CEI-EN 60947-2, in scatola isolante di elevata resistenza meccanica, manovra manuale indipendente con leva frontale e segnalazione aperto/chiuso e intervento sganciatori; tensione di esercizio 400V - 50Hz esecuzione fissa con attacchi anteriori, potere d'interruzione 16 KA, nelle tipologie: - 3P In 16-100 A | nd | nd | [9 empty] | RM.73.15.30.Za001.0500.- - | 1 | cad | nd | segnalazione aperto/chiuso - | industriale - | materiale generico non rilevante | potere d'interruzione [kA] = 16.0 nd nd nd - frequenza [Hz] = 50.0 nd nd nd - tensione di esercizio [V] = 400.0 nd nd nd - corrente nominale [A] = 16.0 ÷ 100.0 nd - | n° poli [-] = 3.0 nd nd nd - |  | scatolato - | nd - | termica regolabile, azione di sgancio automatico, esecuzione fissa con attacchi anteriori | nd - | nd - | nd - | nd | nd - | NO |  |  |  |  | nd |  |  |  |  | nd | nd | nd |  | nd | nd | nd | leva frontale, segnalazione | nd | nd | NO | NO
LOM251.RM.76.10.12.Za001.1500.b | Interruttore; geometria: scatolato; funzione: segnalazione aperto/chiuso; impiego: industriale; tensione di esercizio [V] = 400 ¦ frequenza [Hz] = 50 ¦ potere d'interruzione [kA] = 16 ¦ corrente nominale [A] = 125; n° poli [-] = 3. Componente: sganciatore magnetotermico, . Incluso: leva frontale, segnalazione SPECIFICHE TECNICHE: termica regolabile, azione di sgancio automatico, esecuzione fissa con attacchi anteriori RM1 Sganciatore magnetotermico; impiego: interruttore; Im [Ith] = 10 | 1 cad | 296.76 | 234.59 | 0 | RM.76.10.12.Za001.1500.b | Interruttore; geometria: scatolato; funzione: segnalazione aperto/chiuso; impiego: industriale; tensione di esercizio [V] = 400 ¦ frequenza [Hz] = 50 ¦ potere d'interruzione [kA] = 16 ¦ corrente nominale [A] = 125; n° poli [-] = 3. Componente: sganciatore magnetotermico, . Incluso: leva frontale, segnalazione SPECIFICHE TECNICHE: termica regolabile, azione di sgancio automatico, esecuzione fissa con attacchi anteriori | RM1 Sganciatore magnetotermico; impiego: interruttore; Im [Ith] = 10 | RISORSA MATERIALE | IMPIANTI ELETTRICI TERMINALI | PRODOTTI | INTERRUTTORE | MATERIALE GENERICO NON RILEVANTE | [6 empty] | ME.03.040.0010.b | Interruttore con sganciatori magnetotermici con Im=10Ith, termica regolabile, conforme norme CEI-EN 60947-2, in scatola isolante di elevata resistenza meccanica, manovra manuale indipendente con leva frontale e segnalazione aperto/chiuso e intervento sganciatori; tensione di esercizio 400V - 50Hz esecuzione fissa con attacchi anteriori, potere d'interruzione 16 KA, nelle tipologie: - 3P In 125 A | nd | nd | [9 empty] | RM.73.15.30.Za001.0500.- - | 1 | cad | nd | segnalazione aperto/chiuso - | industriale - | materiale generico non rilevante | frequenza [Hz] = 50.0 nd nd nd - potere d'interruzione [kA] = 16.0 nd nd nd - tensione di esercizio [V] = 400.0 nd nd nd - corrente nominale [A] = 125.0 nd nd nd - | n° poli [-] = 3.0 nd nd nd - |  | scatolato - | nd - | termica regolabile, azione di sgancio automatico, esecuzione fissa con attacchi anteriori | nd - | nd - | nd - | nd | nd - | NO |  |  |  |  | nd |  |  |  |  | nd | nd | nd |  | nd | nd | nd | leva frontale, segnalazione | nd | nd | NO | NO
LOM251.RM.76.10.12.Za001.1500.c | Interruttore; geometria: scatolato; funzione: segnalazione aperto/chiuso; impiego: industriale; tensione di esercizio [V] = 400 ¦ frequenza [Hz] = 50 ¦ potere d'interruzione [kA] = 16 ¦ corrente nominale [A] = 160; n° poli [-] = 3. Componente: sganciatore magnetotermico, . Incluso: leva frontale, segnalazione SPECIFICHE TECNICHE: termica regolabile, azione di sgancio automatico, esecuzione fissa con attacchi anteriori RM1 Sganciatore magnetotermico; impiego: interruttore; Im [Ith] = 10 | 1 cad | 296.76 | 234.59 | 0 | RM.76.10.12.Za001.1500.c | Interruttore; geometria: scatolato; funzione: segnalazione aperto/chiuso; impiego: industriale; tensione di esercizio [V] = 400 ¦ frequenza [Hz] = 50 ¦ potere d'interruzione [kA] = 16 ¦ corrente nominale [A] = 160; n° poli [-] = 3. Componente: sganciatore magnetotermico, . Incluso: leva frontale, segnalazione SPECIFICHE TECNICHE: termica regolabile, azione di sgancio automatico, esecuzione fissa con attacchi anteriori | RM1 Sganciatore magnetotermico; impiego: interruttore; Im [Ith] = 10 | RISORSA MATERIALE | IMPIANTI ELETTRICI TERMINALI | PRODOTTI | INTERRUTTORE | MATERIALE GENERICO NON RILEVANTE | [6 empty] | ME.03.040.0010.c | Interruttore con sganciatori magnetotermici con Im=10Ith, termica regolabile, conforme norme CEI-EN 60947-2, in scatola isolante di elevata resistenza meccanica, manovra manuale indipendente con leva frontale e segnalazione aperto/chiuso e intervento sganciatori; tensione di esercizio 400V - 50Hz esecuzione fissa con attacchi anteriori, potere d'interruzione 16 KA, nelle tipologie: - 3P In 160 A | nd | nd | [9 empty] | RM.73.15.30.Za001.0500.- - | 1 | cad | nd | segnalazione aperto/chiuso - | industriale - | materiale generico non rilevante | potere d'interruzione [kA] = 16.0 nd nd nd - frequenza [Hz] = 50.0 nd nd nd - tensione di esercizio [V] = 400.0 nd nd nd - corrente nominale [A] = 160.0 nd nd nd - | n° poli [-] = 3.0 nd nd nd - |  | scatolato - | nd - | termica regolabile, azione di sgancio automatico, esecuzione fissa con attacchi anteriori | nd - | nd - | nd - | nd | nd - | NO |  |  |  |  | nd |  |  |  |  | nd | nd | nd |  | nd | nd | nd | leva frontale, segnalazione | nd | nd | NO | NO
LOM251.RM.76.10.12.Za001.1500.d | Interruttore; geometria: scatolato; funzione: segnalazione aperto/chiuso; impiego: industriale; tensione di esercizio [V] = 400 ¦ frequenza [Hz] = 50 ¦ potere d'interruzione [kA] = 16 ¦ corrente nominale [A] = 16 ÷ 100; n° poli [-] = 4. Componente: sganciatore magnetotermico, . Incluso: leva frontale, segnalazione SPECIFICHE TECNICHE: termica regolabile, azione di sgancio automatico, esecuzione fissa con attacchi anteriori RM1 Sganciatore magnetotermico; impiego: interruttore; Im [Ith] = 10 | 1 cad | 219.64 | 173.63 | 0 | RM.76.10.12.Za001.1500.d | Interruttore; geometria: scatolato; funzione: segnalazione aperto/chiuso; impiego: industriale; tensione di esercizio [V] = 400 ¦ frequenza [Hz] = 50 ¦ potere d'interruzione [kA] = 16 ¦ corrente nominale [A] = 16 ÷ 100; n° poli [-] = 4. Componente: sganciatore magnetotermico, . Incluso: leva frontale, segnalazione SPECIFICHE TECNICHE: termica regolabile, azione di sgancio automatico, esecuzione fissa con attacchi anteriori | RM1 Sganciatore magnetotermico; impiego: interruttore; Im [Ith] = 10 | RISORSA MATERIALE | IMPIANTI ELETTRICI TERMINALI | PRODOTTI | INTERRUTTORE | MATERIALE GENERICO NON RILEVANTE | [6 empty] | ME.03.040.0010.d | Interruttore con sganciatori magnetotermici con Im=10Ith, termica regolabile, conforme norme CEI-EN 60947-2, in scatola isolante di elevata resistenza meccanica, manovra manuale indipendente con leva frontale e segnalazione aperto/chiuso e intervento sganciatori; tensione di esercizio 400V - 50Hz esecuzione fissa con attacchi anteriori, potere d'interruzione 16 KA, nelle tipologie: - 4P In 16-100 A | nd | nd | [9 empty] | RM.73.15.30.Za001.0500.- - | 1 | cad | nd | segnalazione aperto/chiuso - | industriale - | materiale generico non rilevante | frequenza [Hz] = 50.0 nd nd nd - corrente nominale [A] = 16.0 ÷ 100.0 nd - tensione di esercizio [V] = 400.0 nd nd nd - potere d'interruzione [kA] = 16.0 nd nd nd - | n° poli [-] = 4.0 nd nd nd - |  | scatolato - | nd - | termica regolabile, azione di sgancio automatico, esecuzione fissa con attacchi anteriori | nd - | nd - | nd - | nd | nd - | NO |  |  |  |  | nd |  |  |  |  | nd | nd | nd |  | nd | nd | nd | leva frontale, segnalazione | nd | nd | NO | NO
LOM251.RM.76.10.12.Za001.1500.e | Interruttore; geometria: scatolato; funzione: segnalazione aperto/chiuso; impiego: industriale; tensione di esercizio [V] = 400 ¦ frequenza [Hz] = 50 ¦ potere d'interruzione [kA] = 16 ¦ corrente nominale [A] = 125; n° poli [-] = 4. Componente: sganciatore magnetotermico, . Incluso: leva frontale, segnalazione SPECIFICHE TECNICHE: termica regolabile, azione di sgancio automatico, esecuzione fissa con attacchi anteriori RM1 Sganciatore magnetotermico; impiego: interruttore; Im [Ith] = 10 | 1 cad | 374.87 | 296.34 | 0 | RM.76.10.12.Za001.1500.e | Interruttore; geometria: scatolato; funzione: segnalazione aperto/chiuso; impiego: industriale; tensione di esercizio [V] = 400 ¦ frequenza [Hz] = 50 ¦ potere d'interruzione [kA] = 16 ¦ corrente nominale [A] = 125; n° poli [-] = 4. Componente: sganciatore magnetotermico, . Incluso: leva frontale, segnalazione SPECIFICHE TECNICHE: termica regolabile, azione di sgancio automatico, esecuzione fissa con attacchi anteriori | RM1 Sganciatore magnetotermico; impiego: interruttore; Im [Ith] = 10 | RISORSA MATERIALE | IMPIANTI ELETTRICI TERMINALI | PRODOTTI | INTERRUTTORE | MATERIALE GENERICO NON RILEVANTE | [6 empty] | ME.03.040.0010.e | Interruttore con sganciatori magnetotermici con Im=10Ith, termica regolabile, conforme norme CEI-EN 60947-2, in scatola isolante di elevata resistenza meccanica, manovra manuale indipendente con leva frontale e segnalazione aperto/chiuso e intervento sganciatori; tensione di esercizio 400V - 50Hz esecuzione fissa con attacchi anteriori, potere d'interruzione 16 KA, nelle tipologie: - 4P In 125 A | nd | nd | [9 empty] | RM.73.15.30.Za001.0500.- - | 1 | cad | nd | segnalazione aperto/chiuso - | industriale - | materiale generico non rilevante | frequenza [Hz] = 50.0 nd nd nd - corrente nominale [A] = 125.0 nd nd nd - tensione di esercizio [V] = 400.0 nd nd nd - potere d'interruzione [kA] = 16.0 nd nd nd - | n° poli [-] = 4.0 nd nd nd - |  | scatolato - | nd - | termica regolabile, azione di sgancio automatico, esecuzione fissa con attacchi anteriori | nd - | nd - | nd - | nd | nd - | NO |  |  |  |  | nd |  |  |  |  | nd | nd | nd |  | nd | nd | nd | leva frontale, segnalazione | nd | nd | NO | NO
LOM251.RM.76.10.12.Za001.1500.f | Interruttore; geometria: scatolato; funzione: segnalazione aperto/chiuso; impiego: industriale; tensione di esercizio [V] = 400 ¦ frequenza [Hz] = 50 ¦ potere d'interruzione [kA] = 16 ¦ corrente nominale [A] = 160; n° poli [-] = 4. Componente: sganciatore magnetotermico, . Incluso: leva frontale, segnalazione SPECIFICHE TECNICHE: termica regolabile, azione di sgancio automatico, esecuzione fissa con attacchi anteriori RM1 Sganciatore magnetotermico; impiego: interruttore; Im [Ith] = 10 | 1 cad | 477.32 | 377.33 | 0 | RM.76.10.12.Za001.1500.f | Interruttore; geometria: scatolato; funzione: segnalazione aperto/chiuso; impiego: industriale; tensione di esercizio [V] = 400 ¦ frequenza [Hz] = 50 ¦ potere d'interruzione [kA] = 16 ¦ corrente nominale [A] = 160; n° poli [-] = 4. Componente: sganciatore magnetotermico, . Incluso: leva frontale, segnalazione SPECIFICHE TECNICHE: termica regolabile, azione di sgancio automatico, esecuzione fissa con attacchi anteriori | RM1 Sganciatore magnetotermico; impiego: interruttore; Im [Ith] = 10 | RISORSA MATERIALE | IMPIANTI ELETTRICI TERMINALI | PRODOTTI | INTERRUTTORE | MATERIALE GENERICO NON RILEVANTE | [6 empty] | ME.03.040.0010.f | Interruttore con sganciatori magnetotermici con Im=10Ith, termica regolabile, conforme norme CEI-EN 60947-2, in scatola isolante di elevata resistenza meccanica, manovra manuale indipendente con leva frontale e segnalazione aperto/chiuso e intervento sganciatori; tensione di esercizio 400V - 50Hz esecuzione fissa con attacchi anteriori, potere d'interruzione 16 KA, nelle tipologie: - 4P In 160 A | nd | nd | [9 empty] | RM.73.15.30.Za001.0500.- - | 1 | cad | nd | segnalazione aperto/chiuso - | industriale - | materiale generico non rilevante | potere d'interruzione [kA] = 16.0 nd nd nd - tensione di esercizio [V] = 400.0 nd nd nd - frequenza [Hz] = 50.0 nd nd nd - corrente nominale [A] = 160.0 nd nd nd - | n° poli [-] = 4.0 nd nd nd - |  | scatolato - | nd - | termica regolabile, azione di sgancio automatico, esecuzione fissa con attacchi anteriori | nd - | nd - | nd - | nd | nd - | NO |  |  |  |  | nd |  |  |  |  | nd | nd | nd |  | nd | nd | nd | leva frontale, segnalazione | nd | nd | NO | NO
LOM251.RM.76.10.12.Za001.1505.a | Interruttore; geometria: scatolato; funzione: segnalazione aperto/chiuso; impiego: industriale; tensione di esercizio [V] = 400 ¦ frequenza [Hz] = 50 ¦ potere d'interruzione [kA] = 36 ¦ corrente nominale [A] = 16 ÷ 100; n° poli [-] = 3. Componenti: sganciatore magnetotermico, scatola. Incluso: leva frontale, segnalatore aperto/chiuso SPECIFICHE TECNICHE: termica regolabile, azione di sgancio automatico, esecuzione fissa con attacchi anteriori RM1 Sganciatore magnetotermico; impiego: interruttore; Im [Ith] = 10 RM1 Scatola; funzione: isolante; impiego: interruttore SPECIFICHE TECNICHE: elevata resistenza meccanica | 1 cad | 288.3 | 227.9 | 0 | RM.76.10.12.Za001.1505.a | Interruttore; geometria: scatolato; funzione: segnalazione aperto/chiuso; impiego: industriale; tensione di esercizio [V] = 400 ¦ frequenza [Hz] = 50 ¦ potere d'interruzione [kA] = 36 ¦ corrente nominale [A] = 16 ÷ 100; n° poli [-] = 3. Componenti: sganciatore magnetotermico, scatola. Incluso: leva frontale, segnalatore aperto/chiuso SPECIFICHE TECNICHE: termica regolabile, azione di sgancio automatico, esecuzione fissa con attacchi anteriori | RM1 Sganciatore magnetotermico; impiego: interruttore; Im [Ith] = 10 RM1 Scatola; funzione: isolante; impiego: interruttore SPECIFICHE TECNICHE: elevata resistenza meccanica | RISORSA MATERIALE | IMPIANTI ELETTRICI TERMINALI | PRODOTTI | INTERRUTTORE | MATERIALE GENERICO NON RILEVANTE | [6 empty] | ME.03.040.0020.a | Interruttore con sganciatori magnetotermici con Im=10Ith, termica regolabile, conforme norme CEI-EN 60947-2, in scatola isolante di elevata resistenza meccanica, manovra manuale indipendente con leva frontale e segnalazione aperto/chiuso e intervento sganciatori; tensione di esercizio 400V - 50Hz esecuzione fissa con attacchi anteriori, potere d'interruzione 36 KA, nelle tipologie: - 3P In 16-100 A | nd | nd | [9 empty] | RM.73.15.30.Za001.0500.- - RM.71.10.35.Za001.2515.- - | 1 | cad | nd | segnalazione aperto/chiuso - | industriale - | materiale generico non rilevante | corrente nominale [A] = 16.0 ÷ 100.0 nd - potere d'interruzione [kA] = 36.0 nd nd nd - frequenza [Hz] = 50.0 nd nd nd - tensione di esercizio [V] = 400.0 nd nd nd - | n° poli [-] = 3.0 nd nd nd - |  | scatolato - | nd - | termica regolabile, azione di sgancio automatico, esecuzione fissa con attacchi anteriori | nd - | nd - | nd - | nd | nd - | NO |  |  |  |  | nd |  |  |  |  | nd | nd | nd |  | nd | nd | nd | leva frontale, segnalatore aperto/chiuso | nd | nd | NO | NO
LOM251.RM.76.10.12.Za001.1505.b | Interruttore; geometria: scatolato; funzione: segnalazione aperto/chiuso; impiego: industriale; tensione di esercizio [V] = 400 ¦ frequenza [Hz] = 50 ¦ potere d'interruzione [kA] = 36 ¦ corrente nominale [A] = 125; n° poli [-] = 3. Componenti: sganciatore magnetotermico, scatola. Incluso: leva frontale, segnalatore aperto/chiuso SPECIFICHE TECNICHE: termica regolabile, azione di sgancio automatico, esecuzione fissa con attacchi anteriori RM1 Sganciatore magnetotermico; impiego: interruttore; Im [Ith] = 10 RM1 Scatola; funzione: isolante; impiego: interruttore SPECIFICHE TECNICHE: elevata resistenza meccanica | 1 cad | 423.46 | 334.75 | 0 | RM.76.10.12.Za001.1505.b | Interruttore; geometria: scatolato; funzione: segnalazione aperto/chiuso; impiego: industriale; tensione di esercizio [V] = 400 ¦ frequenza [Hz] = 50 ¦ potere d'interruzione [kA] = 36 ¦ corrente nominale [A] = 125; n° poli [-] = 3. Componenti: sganciatore magnetotermico, scatola. Incluso: leva frontale, segnalatore aperto/chiuso SPECIFICHE TECNICHE: termica regolabile, azione di sgancio automatico, esecuzione fissa con attacchi anteriori | RM1 Sganciatore magnetotermico; impiego: interruttore; Im [Ith] = 10 RM1 Scatola; funzione: isolante; impiego: interruttore SPECIFICHE TECNICHE: elevata resistenza meccanica | RISORSA MATERIALE | IMPIANTI ELETTRICI TERMINALI | PRODOTTI | INTERRUTTORE | MATERIALE GENERICO NON RILEVANTE | [6 empty] | ME.03.040.0020.b | Interruttore con sganciatori magnetotermici con Im=10Ith, termica regolabile, conforme norme CEI-EN 60947-2, in scatola isolante di elevata resistenza meccanica, manovra manuale indipendente con leva frontale e segnalazione aperto/chiuso e intervento sganciatori; tensione di esercizio 400V - 50Hz esecuzione fissa con attacchi anteriori, potere d'interruzione 36 KA, nelle tipologie: - 3P In 125 A | nd | nd | [9 empty] | RM.73.15.30.Za001.0500.- - RM.71.10.35.Za001.2515.- - | 1 | cad | nd | segnalazione aperto/chiuso - | industriale - | materiale generico non rilevante | frequenza [Hz] = 50.0 nd nd nd - corrente nominale [A] = 125.0 nd nd nd - tensione di esercizio [V] = 400.0 nd nd nd - potere d'interruzione [kA] = 36.0 nd nd nd - | n° poli [-] = 3.0 nd nd nd - |  | scatolato - | nd - | termica regolabile, azione di sgancio automatico, esecuzione fissa con attacchi anteriori | nd - | nd - | nd - | nd | nd - | NO |  |  |  |  | nd |  |  |  |  | nd | nd | nd |  | nd | nd | nd | leva frontale, segnalatore aperto/chiuso | nd | nd | NO | NO
LOM251.RM.76.10.12.Za001.1505.c | Interruttore; geometria: scatolato; funzione: segnalazione aperto/chiuso; impiego: industriale; tensione di esercizio [V] = 400 ¦ frequenza [Hz] = 50 ¦ potere d'interruzione [kA] = 36 ¦ corrente nominale [A] = 160; n° poli [-] = 3. Componenti: sganciatore magnetotermico, scatola. Incluso: leva frontale, segnalatore aperto/chiuso SPECIFICHE TECNICHE: termica regolabile, azione di sgancio automatico, esecuzione fissa con attacchi anteriori RM1 Sganciatore magnetotermico; impiego: interruttore; Im [Ith] = 10 RM1 Scatola; funzione: isolante; impiego: interruttore SPECIFICHE TECNICHE: elevata resistenza meccanica | 1 cad | 459.36 | 363.13 | 0 | RM.76.10.12.Za001.1505.c | Interruttore; geometria: scatolato; funzione: segnalazione aperto/chiuso; impiego: industriale; tensione di esercizio [V] = 400 ¦ frequenza [Hz] = 50 ¦ potere d'interruzione [kA] = 36 ¦ corrente nominale [A] = 160; n° poli [-] = 3. Componenti: sganciatore magnetotermico, scatola. Incluso: leva frontale, segnalatore aperto/chiuso SPECIFICHE TECNICHE: termica regolabile, azione di sgancio automatico, esecuzione fissa con attacchi anteriori | RM1 Sganciatore magnetotermico; impiego: interruttore; Im [Ith] = 10 RM1 Scatola; funzione: isolante; impiego: interruttore SPECIFICHE TECNICHE: elevata resistenza meccanica | RISORSA MATERIALE | IMPIANTI ELETTRICI TERMINALI | PRODOTTI | INTERRUTTORE | MATERIALE GENERICO NON RILEVANTE | [6 empty] | ME.03.040.0020.c | Interruttore con sganciatori magnetotermici con Im=10Ith, termica regolabile, conforme norme CEI-EN 60947-2, in scatola isolante di elevata resistenza meccanica, manovra manuale indipendente con leva frontale e segnalazione aperto/chiuso e intervento sganciatori; tensione di esercizio 400V - 50Hz esecuzione fissa con attacchi anteriori, potere d'interruzione 36 KA, nelle tipologie: - 3P In 160 A | nd | nd | [9 empty] | RM.73.15.30.Za001.0500.- - RM.71.10.35.Za001.2515.- - | 1 | cad | nd | segnalazione aperto/chiuso - | industriale - | materiale generico non rilevante | frequenza [Hz] = 50.0 nd nd nd - potere d'interruzione [kA] = 36.0 nd nd nd - tensione di esercizio [V] = 400.0 nd nd nd - corrente nominale [A] = 160.0 nd nd nd - | n° poli [-] = 3.0 nd nd nd - |  | scatolato - | nd - | termica regolabile, azione di sgancio automatico, esecuzione fissa con attacchi anteriori | nd - | nd - | nd - | nd | nd - | NO |  |  |  |  | nd |  |  |  |  | nd | nd | nd |  | nd | nd | nd | leva frontale, segnalatore aperto/chiuso | nd | nd | NO | NO
LOM251.RM.76.10.12.Za001.1505.d | Interruttore; geometria: scatolato; funzione: segnalazione aperto/chiuso; impiego: industriale; tensione di esercizio [V] = 400 ¦ frequenza [Hz] = 50 ¦ potere d'interruzione [kA] = 36 ¦ corrente nominale [A] = 16 ÷ 100; n° poli [-] = 4. Componenti: sganciatore magnetotermico, scatola. Incluso: leva frontale, segnalatore aperto/chiuso SPECIFICHE TECNICHE: termica regolabile, azione di sgancio automatico, esecuzione fissa con attacchi anteriori RM1 Sganciatore magnetotermico; impiego: interruttore; Im [Ith] = 10 RM1 Scatola; funzione: isolante; impiego: interruttore SPECIFICHE TECNICHE: elevata resistenza meccanica | 1 cad | 373.82 | 295.51 | 0 | RM.76.10.12.Za001.1505.d | Interruttore; geometria: scatolato; funzione: segnalazione aperto/chiuso; impiego: industriale; tensione di esercizio [V] = 400 ¦ frequenza [Hz] = 50 ¦ potere d'interruzione [kA] = 36 ¦ corrente nominale [A] = 16 ÷ 100; n° poli [-] = 4. Componenti: sganciatore magnetotermico, scatola. Incluso: leva frontale, segnalatore aperto/chiuso SPECIFICHE TECNICHE: termica regolabile, azione di sgancio automatico, esecuzione fissa con attacchi anteriori | RM1 Sganciatore magnetotermico; impiego: interruttore; Im [Ith] = 10 RM1 Scatola; funzione: isolante; impiego: interruttore SPECIFICHE TECNICHE: elevata resistenza meccanica | RISORSA MATERIALE | IMPIANTI ELETTRICI TERMINALI | PRODOTTI | INTERRUTTORE | MATERIALE GENERICO NON RILEVANTE | [6 empty] | ME.03.040.0020.d | Interruttore con sganciatori magnetotermici con Im=10Ith, termica regolabile, conforme norme CEI-EN 60947-2, in scatola isolante di elevata resistenza meccanica, manovra manuale indipendente con leva frontale e segnalazione aperto/chiuso e intervento sganciatori; tensione di esercizio 400V - 50Hz esecuzione fissa con attacchi anteriori, potere d'interruzione 36 KA, nelle tipologie: - 4P In 16-100 A | nd | nd | [9 empty] | RM.73.15.30.Za001.0500.- - RM.71.10.35.Za001.2515.- - | 1 | cad | nd | segnalazione aperto/chiuso - | industriale - | materiale generico non rilevante | frequenza [Hz] = 50.0 nd nd nd - potere d'interruzione [kA] = 36.0 nd nd nd - tensione di esercizio [V] = 400.0 nd nd nd - corrente nominale [A] = 16.0 ÷ 100.0 nd - | n° poli [-] = 4.0 nd nd nd - |  | scatolato - | nd - | termica regolabile, azione di sgancio automatico, esecuzione fissa con attacchi anteriori | nd - | nd - | nd - | nd | nd - | NO |  |  |  |  | nd |  |  |  |  | nd | nd | nd |  | nd | nd | nd | leva frontale, segnalatore aperto/chiuso | nd | nd | NO | NO
LOM251.RM.76.10.12.Za001.1505.e | Interruttore; geometria: scatolato; funzione: segnalazione aperto/chiuso; impiego: industriale; tensione di esercizio [V] = 400 ¦ frequenza [Hz] = 50 ¦ potere d'interruzione [kA] = 36 ¦ corrente nominale [A] = 125; n° poli [-] = 4. Componenti: sganciatore magnetotermico, scatola. Incluso: leva frontale, segnalatore aperto/chiuso SPECIFICHE TECNICHE: termica regolabile, azione di sgancio automatico, esecuzione fissa con attacchi anteriori RM1 Sganciatore magnetotermico; impiego: interruttore; Im [Ith] = 10 RM1 Scatola; funzione: isolante; impiego: interruttore SPECIFICHE TECNICHE: elevata resistenza meccanica | 1 cad | 511.12 | 404.04 | 0 | RM.76.10.12.Za001.1505.e | Interruttore; geometria: scatolato; funzione: segnalazione aperto/chiuso; impiego: industriale; tensione di esercizio [V] = 400 ¦ frequenza [Hz] = 50 ¦ potere d'interruzione [kA] = 36 ¦ corrente nominale [A] = 125; n° poli [-] = 4. Componenti: sganciatore magnetotermico, scatola. Incluso: leva frontale, segnalatore aperto/chiuso SPECIFICHE TECNICHE: termica regolabile, azione di sgancio automatico, esecuzione fissa con attacchi anteriori | RM1 Sganciatore magnetotermico; impiego: interruttore; Im [Ith] = 10 RM1 Scatola; funzione: isolante; impiego: interruttore SPECIFICHE TECNICHE: elevata resistenza meccanica | RISORSA MATERIALE | IMPIANTI ELETTRICI TERMINALI | PRODOTTI | INTERRUTTORE | MATERIALE GENERICO NON RILEVANTE | [6 empty] | ME.03.040.0020.e | Interruttore con sganciatori magnetotermici con Im=10Ith, termica regolabile, conforme norme CEI-EN 60947-2, in scatola isolante di elevata resistenza meccanica, manovra manuale indipendente con leva frontale e segnalazione aperto/chiuso e intervento sganciatori; tensione di esercizio 400V - 50Hz esecuzione fissa con attacchi anteriori, potere d'interruzione 36 KA, nelle tipologie: - 4P In 125 A | nd | nd | [9 empty] | RM.73.15.30.Za001.0500.- - RM.71.10.35.Za001.2515.- - | 1 | cad | nd | segnalazione aperto/chiuso - | industriale - | materiale generico non rilevante | frequenza [Hz] = 50.0 nd nd nd - corrente nominale [A] = 125.0 nd nd nd - tensione di esercizio [V] = 400.0 nd nd nd - potere d'interruzione [kA] = 36.0 nd nd nd - | n° poli [-] = 4.0 nd nd nd - |  | scatolato - | nd - | termica regolabile, azione di sgancio automatico, esecuzione fissa con attacchi anteriori | nd - | nd - | nd - | nd | nd - | NO |  |  |  |  | nd |  |  |  |  | nd | nd | nd |  | nd | nd | nd | leva frontale, segnalatore aperto/chiuso | nd | nd | NO | NO
LOM251.RM.76.10.12.Za001.1505.f | Interruttore; geometria: scatolato; funzione: segnalazione aperto/chiuso; impiego: industriale; tensione di esercizio [V] = 400 ¦ frequenza [Hz] = 50 ¦ potere d'interruzione [kA] = 36 ¦ corrente nominale [A] = 160; n° poli [-] = 4. Componenti: sganciatore magnetotermico, scatola. Incluso: leva frontale, segnalatore aperto/chiuso SPECIFICHE TECNICHE: termica regolabile, azione di sgancio automatico, esecuzione fissa con attacchi anteriori RM1 Sganciatore magnetotermico; impiego: interruttore; Im [Ith] = 10 RM1 Scatola; funzione: isolante; impiego: interruttore SPECIFICHE TECNICHE: elevata resistenza meccanica | 1 cad | 576.59 | 455.8 | 0 | RM.76.10.12.Za001.1505.f | Interruttore; geometria: scatolato; funzione: segnalazione aperto/chiuso; impiego: industriale; tensione di esercizio [V] = 400 ¦ frequenza [Hz] = 50 ¦ potere d'interruzione [kA] = 36 ¦ corrente nominale [A] = 160; n° poli [-] = 4. Componenti: sganciatore magnetotermico, scatola. Incluso: leva frontale, segnalatore aperto/chiuso SPECIFICHE TECNICHE: termica regolabile, azione di sgancio automatico, esecuzione fissa con attacchi anteriori | RM1 Sganciatore magnetotermico; impiego: interruttore; Im [Ith] = 10 RM1 Scatola; funzione: isolante; impiego: interruttore SPECIFICHE TECNICHE: elevata resistenza meccanica | RISORSA MATERIALE | IMPIANTI ELETTRICI TERMINALI | PRODOTTI | INTERRUTTORE | MATERIALE GENERICO NON RILEVANTE | [6 empty] | ME.03.040.0020.f | Interruttore con sganciatori magnetotermici con Im=10Ith, termica regolabile, conforme norme CEI-EN 60947-2, in scatola isolante di elevata resistenza meccanica, manovra manuale indipendente con leva frontale e segnalazione aperto/chiuso e intervento sganciatori; tensione di esercizio 400V - 50Hz esecuzione fissa con attacchi anteriori, potere d'interruzione 36 KA, nelle tipologie: - 4P In 160 A | nd | nd | [9 empty] | RM.73.15.30.Za001.0500.- - RM.71.10.35.Za001.2515.- - | 1 | cad | nd | segnalazione aperto/chiuso - | industriale - | materiale generico non rilevante | frequenza [Hz] = 50.0 nd nd nd - tensione di esercizio [V] = 400.0 nd nd nd - potere d'interruzione [kA] = 36.0 nd nd nd - corrente nominale [A] = 160.0 nd nd nd - | n° poli [-] = 4.0 nd nd nd - |  | scatolato - | nd - | termica regolabile, azione di sgancio automatico, esecuzione fissa con attacchi anteriori | nd - | nd - | nd - | nd | nd - | NO |  |  |  |  | nd |  |  |  |  | nd | nd | nd |  | nd | nd | nd | leva frontale, segnalatore aperto/chiuso | nd | nd | NO | NO
LOM251.RM.76.10.12.Za001.1505.g | Interruttore; geometria: scatolato; funzione: segnalazione aperto/chiuso; impiego: industriale; tensione di esercizio [V] = 400 ¦ frequenza [Hz] = 50 ¦ potere d'interruzione [kA] = 36 ¦ corrente nominale [A] = 50 ÷ 100; n° poli [-] = 3. Componenti: sganciatore magnetotermico, scatola. Incluso: leva frontale, segnalatore aperto/chiuso SPECIFICHE TECNICHE: termica regolabile, azione di sgancio automatico, esecuzione fissa con attacchi anteriori RM1 Sganciatore magnetotermico; impiego: interruttore; Im [Ith] = 10 RM1 Scatola; funzione: isolante; impiego: interruttore SPECIFICHE TECNICHE: elevata resistenza meccanica | 1 cad | 251.32 | 198.67 | 0 | RM.76.10.12.Za001.1505.g | Interruttore; geometria: scatolato; funzione: segnalazione aperto/chiuso; impiego: industriale; tensione di esercizio [V] = 400 ¦ frequenza [Hz] = 50 ¦ potere d'interruzione [kA] = 36 ¦ corrente nominale [A] = 50 ÷ 100; n° poli [-] = 3. Componenti: sganciatore magnetotermico, scatola. Incluso: leva frontale, segnalatore aperto/chiuso SPECIFICHE TECNICHE: termica regolabile, azione di sgancio automatico, esecuzione fissa con attacchi anteriori | RM1 Sganciatore magnetotermico; impiego: interruttore; Im [Ith] = 10 RM1 Scatola; funzione: isolante; impiego: interruttore SPECIFICHE TECNICHE: elevata resistenza meccanica | RISORSA MATERIALE | IMPIANTI ELETTRICI TERMINALI | PRODOTTI | INTERRUTTORE | MATERIALE GENERICO NON RILEVANTE | [6 empty] | ME.03.040.0030.a | Interruttore con sganciatori magnetici con Im=10Ith, conforme norme CEI-EN 60947-2, in scatola isolante di elevata resistenza meccanica, manovra manuale indipendente con leva frontale e segnalazione aperto/chiuso e intervento sganciatori; tensione di esercizio 400V - 50Hz esecuzione fissa con attacchi anteriori, potere d'interruzione 36 KA, nelle tipologie: - 3P In 50-100 A | nd | nd | [9 empty] | RM.73.15.30.Za001.0500.- - RM.71.10.35.Za001.2515.- - | 1 | cad | nd | segnalazione aperto/chiuso - | industriale - | materiale generico non rilevante | potere d'interruzione [kA] = 36.0 nd nd nd - frequenza [Hz] = 50.0 nd nd nd - corrente nominale [A] = 50.0 ÷ 100.0 nd - tensione di esercizio [V] = 400.0 nd nd nd - | n° poli [-] = 3.0 nd nd nd - |  | scatolato - | nd - | termica regolabile, azione di sgancio automatico, esecuzione fissa con attacchi anteriori | nd - | nd - | nd - | nd | nd - | NO |  |  |  |  | nd |  |  |  |  | nd | nd | nd |  | nd | nd | nd | leva frontale, segnalatore aperto/chiuso | nd | nd | NO | NO
LOM251.RM.76.10.12.Za001.1505.h | Interruttore; geometria: scatolato; funzione: segnalazione aperto/chiuso; impiego: industriale; tensione di esercizio [V] = 400 ¦ frequenza [Hz] = 50 ¦ potere d'interruzione [kA] = 36 ¦ corrente nominale [A] = 125; n° poli [-] = 3. Componenti: sganciatore magnetotermico, scatola. Incluso: leva frontale, segnalatore aperto/chiuso SPECIFICHE TECNICHE: termica regolabile, azione di sgancio automatico, esecuzione fissa con attacchi anteriori RM1 Sganciatore magnetotermico; impiego: interruttore; Im [Ith] = 10 RM1 Scatola; funzione: isolante; impiego: interruttore SPECIFICHE TECNICHE: elevata resistenza meccanica | 1 cad | 368.56 | 291.35 | 0 | RM.76.10.12.Za001.1505.h | Interruttore; geometria: scatolato; funzione: segnalazione aperto/chiuso; impiego: industriale; tensione di esercizio [V] = 400 ¦ frequenza [Hz] = 50 ¦ potere d'interruzione [kA] = 36 ¦ corrente nominale [A] = 125; n° poli [-] = 3. Componenti: sganciatore magnetotermico, scatola. Incluso: leva frontale, segnalatore aperto/chiuso SPECIFICHE TECNICHE: termica regolabile, azione di sgancio automatico, esecuzione fissa con attacchi anteriori | RM1 Sganciatore magnetotermico; impiego: interruttore; Im [Ith] = 10 RM1 Scatola; funzione: isolante; impiego: interruttore SPECIFICHE TECNICHE: elevata resistenza meccanica | RISORSA MATERIALE | IMPIANTI ELETTRICI TERMINALI | PRODOTTI | INTERRUTTORE | MATERIALE GENERICO NON RILEVANTE | [6 empty] | ME.03.040.0030.b | Interruttore con sganciatori magnetici con Im=10Ith, conforme norme CEI-EN 60947-2, in scatola isolante di elevata resistenza meccanica, manovra manuale indipendente con leva frontale e segnalazione aperto/chiuso e intervento sganciatori; tensione di esercizio 400V - 50Hz esecuzione fissa con attacchi anteriori, potere d'interruzione 36 KA, nelle tipologie: - 3P In 125 A | nd | nd | [9 empty] | RM.73.15.30.Za001.0500.- - RM.71.10.35.Za001.2515.- - | 1 | cad | nd | segnalazione aperto/chiuso - | industriale - | materiale generico non rilevante | corrente nominale [A] = 125.0 nd nd nd - potere d'interruzione [kA] = 36.0 nd nd nd - tensione di esercizio [V] = 400.0 nd nd nd - frequenza [Hz] = 50.0 nd nd nd - | n° poli [-] = 3.0 nd nd nd - |  | scatolato - | nd - | termica regolabile, azione di sgancio automatico, esecuzione fissa con attacchi anteriori | nd - | nd - | nd - | nd | nd - | NO |  |  |  |  | nd |  |  |  |  | nd | nd | nd |  | nd | nd | nd | leva frontale, segnalatore aperto/chiuso | nd | nd | NO | NO
LOM251.RM.76.10.12.Za001.1505.i | Interruttore; geometria: scatolato; funzione: segnalazione aperto/chiuso; impiego: industriale; tensione di esercizio [V] = 400 ¦ frequenza [Hz] = 50 ¦ potere d'interruzione [kA] = 36 ¦ corrente nominale [A] = 160; n° poli [-] = 3. Componenti: sganciatore magnetotermico, scatola. Incluso: leva frontale, segnalatore aperto/chiuso SPECIFICHE TECNICHE: termica regolabile, azione di sgancio automatico, esecuzione fissa con attacchi anteriori RM1 Sganciatore magnetotermico; impiego: interruttore; Im [Ith] = 10 RM1 Scatola; funzione: isolante; impiego: interruttore SPECIFICHE TECNICHE: elevata resistenza meccanica | 1 cad | 400.24 | 316.39 | 0 | RM.76.10.12.Za001.1505.i | Interruttore; geometria: scatolato; funzione: segnalazione aperto/chiuso; impiego: industriale; tensione di esercizio [V] = 400 ¦ frequenza [Hz] = 50 ¦ potere d'interruzione [kA] = 36 ¦ corrente nominale [A] = 160; n° poli [-] = 3. Componenti: sganciatore magnetotermico, scatola. Incluso: leva frontale, segnalatore aperto/chiuso SPECIFICHE TECNICHE: termica regolabile, azione di sgancio automatico, esecuzione fissa con attacchi anteriori | RM1 Sganciatore magnetotermico; impiego: interruttore; Im [Ith] = 10 RM1 Scatola; funzione: isolante; impiego: interruttore SPECIFICHE TECNICHE: elevata resistenza meccanica | RISORSA MATERIALE | IMPIANTI ELETTRICI TERMINALI | PRODOTTI | INTERRUTTORE | MATERIALE GENERICO NON RILEVANTE | [6 empty] | ME.03.040.0030.c | Interruttore con sganciatori magnetici con Im=10Ith, conforme norme CEI-EN 60947-2, in scatola isolante di elevata resistenza meccanica, manovra manuale indipendente con leva frontale e segnalazione aperto/chiuso e intervento sganciatori; tensione di esercizio 400V - 50Hz esecuzione fissa con attacchi anteriori, potere d'interruzione 36 KA, nelle tipologie: - 3P In 160 A | nd | nd | [9 empty] | RM.73.15.30.Za001.0500.- - RM.71.10.35.Za001.2515.- - | 1 | cad | nd | segnalazione aperto/chiuso - | industriale - | materiale generico non rilevante | potere d'interruzione [kA] = 36.0 nd nd nd - corrente nominale [A] = 160.0 nd nd nd - frequenza [Hz] = 50.0 nd nd nd - tensione di esercizio [V] = 400.0 nd nd nd - | n° poli [-] = 3.0 nd nd nd - |  | scatolato - | nd - | termica regolabile, azione di sgancio automatico, esecuzione fissa con attacchi anteriori | nd - | nd - | nd - | nd | nd - | NO |  |  |  |  | nd |  |  |  |  | nd | nd | nd |  | nd | nd | nd | leva frontale, segnalatore aperto/chiuso | nd | nd | NO | NO
LOM251.RM.76.10.12.Za001.1505.j | Interruttore; geometria: scatolato; funzione: segnalazione aperto/chiuso; impiego: industriale; tensione di esercizio [V] = 400 ¦ frequenza [Hz] = 50 ¦ potere d'interruzione [kA] = 36 ¦ corrente nominale [A] = 50 ÷ 100; n° poli [-] = 4. Componenti: sganciatore magnetotermico, scatola. Incluso: leva frontale, segnalatore aperto/chiuso SPECIFICHE TECNICHE: termica regolabile, azione di sgancio automatico, esecuzione fissa con attacchi anteriori RM1 Sganciatore magnetotermico; impiego: interruttore; Im [Ith] = 10 RM1 Scatola; funzione: isolante; impiego: interruttore SPECIFICHE TECNICHE: elevata resistenza meccanica | 1 cad | 326.3 | 257.95 | 0 | RM.76.10.12.Za001.1505.j | Interruttore; geometria: scatolato; funzione: segnalazione aperto/chiuso; impiego: industriale; tensione di esercizio [V] = 400 ¦ frequenza [Hz] = 50 ¦ potere d'interruzione [kA] = 36 ¦ corrente nominale [A] = 50 ÷ 100; n° poli [-] = 4. Componenti: sganciatore magnetotermico, scatola. Incluso: leva frontale, segnalatore aperto/chiuso SPECIFICHE TECNICHE: termica regolabile, azione di sgancio automatico, esecuzione fissa con attacchi anteriori | RM1 Sganciatore magnetotermico; impiego: interruttore; Im [Ith] = 10 RM1 Scatola; funzione: isolante; impiego: interruttore SPECIFICHE TECNICHE: elevata resistenza meccanica | RISORSA MATERIALE | IMPIANTI ELETTRICI TERMINALI | PRODOTTI | INTERRUTTORE | MATERIALE GENERICO NON RILEVANTE | [6 empty] | ME.03.040.0030.d | Interruttore con sganciatori magnetici con Im=10Ith, conforme norme CEI-EN 60947-2, in scatola isolante di elevata resistenza meccanica, manovra manuale indipendente con leva frontale e segnalazione aperto/chiuso e intervento sganciatori; tensione di esercizio 400V - 50Hz esecuzione fissa con attacchi anteriori, potere d'interruzione 36 KA, nelle tipologie: - 4P In 50-100 A | nd | nd | [9 empty] | RM.73.15.30.Za001.0500.- - RM.71.10.35.Za001.2515.- - | 1 | cad | nd | segnalazione aperto/chiuso - | industriale - | materiale generico non rilevante | frequenza [Hz] = 50.0 nd nd nd - potere d'interruzione [kA] = 36.0 nd nd nd - corrente nominale [A] = 50.0 ÷ 100.0 nd - tensione di esercizio [V] = 400.0 nd nd nd - | n° poli [-] = 4.0 nd nd nd - |  | scatolato - | nd - | termica regolabile, azione di sgancio automatico, esecuzione fissa con attacchi anteriori | nd - | nd - | nd - | nd | nd - | NO |  |  |  |  | nd |  |  |  |  | nd | nd | nd |  | nd | nd | nd | leva frontale, segnalatore aperto/chiuso | nd | nd | NO | NO
LOM251.RM.76.10.12.Za001.1505.k | Interruttore; geometria: scatolato; funzione: segnalazione aperto/chiuso; impiego: industriale; tensione di esercizio [V] = 400 ¦ frequenza [Hz] = 50 ¦ potere d'interruzione [kA] = 36 ¦ corrente nominale [A] = 125; n° poli [-] = 4. Componenti: sganciatore magnetotermico, scatola. Incluso: leva frontale, segnalatore aperto/chiuso SPECIFICHE TECNICHE: termica regolabile, azione di sgancio automatico, esecuzione fissa con attacchi anteriori RM1 Sganciatore magnetotermico; impiego: interruttore; Im [Ith] = 10 RM1 Scatola; funzione: isolante; impiego: interruttore SPECIFICHE TECNICHE: elevata resistenza meccanica | 1 cad | 444.59 | 351.45 | 0 | RM.76.10.12.Za001.1505.k | Interruttore; geometria: scatolato; funzione: segnalazione aperto/chiuso; impiego: industriale; tensione di esercizio [V] = 400 ¦ frequenza [Hz] = 50 ¦ potere d'interruzione [kA] = 36 ¦ corrente nominale [A] = 125; n° poli [-] = 4. Componenti: sganciatore magnetotermico, scatola. Incluso: leva frontale, segnalatore aperto/chiuso SPECIFICHE TECNICHE: termica regolabile, azione di sgancio automatico, esecuzione fissa con attacchi anteriori | RM1 Sganciatore magnetotermico; impiego: interruttore; Im [Ith] = 10 RM1 Scatola; funzione: isolante; impiego: interruttore SPECIFICHE TECNICHE: elevata resistenza meccanica | RISORSA MATERIALE | IMPIANTI ELETTRICI TERMINALI | PRODOTTI | INTERRUTTORE | MATERIALE GENERICO NON RILEVANTE | [6 empty] | ME.03.040.0030.e | Interruttore con sganciatori magnetici con Im=10Ith, conforme norme CEI-EN 60947-2, in scatola isolante di elevata resistenza meccanica, manovra manuale indipendente con leva frontale e segnalazione aperto/chiuso e intervento sganciatori; tensione di esercizio 400V - 50Hz esecuzione fissa con attacchi anteriori, potere d'interruzione 36 KA, nelle tipologie: - 4P In 125 A | nd | nd | [9 empty] | RM.73.15.30.Za001.0500.- - RM.71.10.35.Za001.2515.- - | 1 | cad | nd | segnalazione aperto/chiuso - | industriale - | materiale generico non rilevante | frequenza [Hz] = 50.0 nd nd nd - corrente nominale [A] = 125.0 nd nd nd - potere d'interruzione [kA] = 36.0 nd nd nd - tensione di esercizio [V] = 400.0 nd nd nd - | n° poli [-] = 4.0 nd nd nd - |  | scatolato - | nd - | termica regolabile, azione di sgancio automatico, esecuzione fissa con attacchi anteriori | nd - | nd - | nd - | nd | nd - | NO |  |  |  |  | nd |  |  |  |  | nd | nd | nd |  | nd | nd | nd | leva frontale, segnalatore aperto/chiuso | nd | nd | NO | NO
LOM251.RM.76.10.12.Za001.1510.a | Interruttore; geometria: scatolato; funzione: segnalazione aperto/chiuso; impiego: industriale; tensione di esercizio [V] = 400 ¦ frequenza [Hz] = 50 ¦ potere d'interruzione [kA] = 36 ¦ corrente nominale [A] = 160; n° poli [-] = 4. Componenti: sganciatore magnetotermico, scatola. Incluso: leva frontale, segnalatore aperto/chiuso SPECIFICHE TECNICHE: termica regolabile, azione di sgancio automatico, manovra manuale indipendente con leva frontale, esecuzione fissa con attacchi anteriori RM1 Sganciatore magnetotermico; impiego: interruttore; Im [Ith] = 10 RM1 Scatola; funzione: isolante; impiego: interruttore SPECIFICHE TECNICHE: elevata resistenza meccanica | 1 cad | 501.61 | 396.53 | 0 | RM.76.10.12.Za001.1510.a | Interruttore; geometria: scatolato; funzione: segnalazione aperto/chiuso; impiego: industriale; tensione di esercizio [V] = 400 ¦ frequenza [Hz] = 50 ¦ potere d'interruzione [kA] = 36 ¦ corrente nominale [A] = 160; n° poli [-] = 4. Componenti: sganciatore magnetotermico, scatola. Incluso: leva frontale, segnalatore aperto/chiuso SPECIFICHE TECNICHE: termica regolabile, azione di sgancio automatico, manovra manuale indipendente con leva frontale, esecuzione fissa con attacchi anteriori | RM1 Sganciatore magnetotermico; impiego: interruttore; Im [Ith] = 10 RM1 Scatola; funzione: isolante; impiego: interruttore SPECIFICHE TECNICHE: elevata resistenza meccanica | RISORSA MATERIALE | IMPIANTI ELETTRICI TERMINALI | PRODOTTI | INTERRUTTORE | MATERIALE GENERICO NON RILEVANTE | [6 empty] | ME.03.040.0030.f | Interruttore con sganciatori magnetici con Im=10Ith, conforme norme CEI-EN 60947-2, in scatola isolante di elevata resistenza meccanica, manovra manuale indipendente con leva frontale e segnalazione aperto/chiuso e intervento sganciatori; tensione di esercizio 400V - 50Hz esecuzione fissa con attacchi anteriori, potere d'interruzione 36 KA, nelle tipologie: - 4P In 160 A | nd | nd | [9 empty] | RM.73.15.30.Za001.0500.- - RM.71.10.35.Za001.2515.- - | 1 | cad | nd | segnalazione aperto/chiuso - | industriale - | materiale generico non rilevante | potere d'interruzione [kA] = 36.0 nd nd nd - corrente nominale [A] = 160.0 nd nd nd - frequenza [Hz] = 50.0 nd nd nd - tensione di esercizio [V] = 400.0 nd nd nd - | n° poli [-] = 4.0 nd nd nd - |  | scatolato - | nd - | termica regolabile, azione di sgancio automatico, manovra manuale indipendente con leva frontale, esecuzione fissa con attacchi anteriori | nd - | nd - | nd - | nd | nd - | NO |  |  |  |  | nd |  |  |  |  | nd | nd | nd |  | nd | nd | nd | leva frontale, segnalatore aperto/chiuso | nd | nd | NO | NO
LOM251.RM.76.10.12.Za001.1510.b | Interruttore; geometria: scatolato; funzione: segnalazione aperto/chiuso; impiego: industriale; tensione di esercizio [V] = 400 ¦ frequenza [Hz] = 50 ¦ potere d'interruzione [kA] = 36 ¦ corrente nominale [A] = 32 ÷ 100; n° poli [-] = 3. Componenti: sganciatore magnetotermico, scatola. Incluso: leva frontale, segnalatore aperto/chiuso SPECIFICHE TECNICHE: termica regolabile, azione di sgancio automatico, manovra manuale indipendente con leva frontale, esecuzione fissa con attacchi anteriori RM1 Sganciatore magnetotermico; impiego: interruttore; Im [Ith] = 10 RM1 Scatola; funzione: isolante; impiego: interruttore SPECIFICHE TECNICHE: elevata resistenza meccanica | 1 cad | 380.16 | 300.52 | 0 | RM.76.10.12.Za001.1510.b | Interruttore; geometria: scatolato; funzione: segnalazione aperto/chiuso; impiego: industriale; tensione di esercizio [V] = 400 ¦ frequenza [Hz] = 50 ¦ potere d'interruzione [kA] = 36 ¦ corrente nominale [A] = 32 ÷ 100; n° poli [-] = 3. Componenti: sganciatore magnetotermico, scatola. Incluso: leva frontale, segnalatore aperto/chiuso SPECIFICHE TECNICHE: termica regolabile, azione di sgancio automatico, manovra manuale indipendente con leva frontale, esecuzione fissa con attacchi anteriori | RM1 Sganciatore magnetotermico; impiego: interruttore; Im [Ith] = 10 RM1 Scatola; funzione: isolante; impiego: interruttore SPECIFICHE TECNICHE: elevata resistenza meccanica | RISORSA MATERIALE | IMPIANTI ELETTRICI TERMINALI | PRODOTTI | INTERRUTTORE | MATERIALE GENERICO NON RILEVANTE | [6 empty] | ME.03.040.0060.a | Interruttore con sganciatori magnetotermici con Im=10 o 5 Ith, termica regolabile, conforme norme CEI-EN 60947-2, in scatola isolante di elevata resistenza meccanica, manovra manuale indipendente con leva frontale e segnalazione aperto/chiuso e intervento sganciatori; tensione di esercizio 400V - 50Hz esecuzione fissa con attacchi anteriori, potere d'interruzione 36 KA, nelle tipologie: - 3P In 32-100 A | nd | nd | [9 empty] | RM.73.15.30.Za001.0500.- - RM.71.10.35.Za001.2515.- - | 1 | cad | nd | segnalazione aperto/chiuso - | industriale - | materiale generico non rilevante | corrente nominale [A] = 32.0 ÷ 100.0 nd - tensione di esercizio [V] = 400.0 nd nd nd - potere d'interruzione [kA] = 36.0 nd nd nd - frequenza [Hz] = 50.0 nd nd nd - | n° poli [-] = 3.0 nd nd nd - |  | scatolato - | nd - | termica regolabile, azione di sgancio automatico, manovra manuale indipendente con leva frontale, esecuzione fissa con attacchi anteriori | nd - | nd - | nd - | nd | nd - | NO |  |  |  |  | nd |  |  |  |  | nd | nd | nd |  | nd | nd | nd | leva frontale, segnalatore aperto/chiuso | nd | nd | NO | NO
LOM251.RM.76.10.12.Za001.1510.c | Interruttore; geometria: scatolato; funzione: segnalazione aperto/chiuso; impiego: industriale; tensione di esercizio [V] = 400 ¦ frequenza [Hz] = 50 ¦ potere d'interruzione [kA] = 36 ¦ corrente nominale [A] = 125; n° poli [-] = 3. Componenti: sganciatore magnetotermico, scatola. Incluso: leva frontale, segnalatore aperto/chiuso SPECIFICHE TECNICHE: termica regolabile, azione di sgancio automatico, manovra manuale indipendente con leva frontale, esecuzione fissa con attacchi anteriori RM1 Sganciatore magnetotermico; impiego: interruttore; Im [Ith] = 10 RM1 Scatola; funzione: isolante; impiego: interruttore SPECIFICHE TECNICHE: elevata resistenza meccanica | 1 cad | 469.92 | 371.48 | 0 | RM.76.10.12.Za001.1510.c | Interruttore; geometria: scatolato; funzione: segnalazione aperto/chiuso; impiego: industriale; tensione di esercizio [V] = 400 ¦ frequenza [Hz] = 50 ¦ potere d'interruzione [kA] = 36 ¦ corrente nominale [A] = 125; n° poli [-] = 3. Componenti: sganciatore magnetotermico, scatola. Incluso: leva frontale, segnalatore aperto/chiuso SPECIFICHE TECNICHE: termica regolabile, azione di sgancio automatico, manovra manuale indipendente con leva frontale, esecuzione fissa con attacchi anteriori | RM1 Sganciatore magnetotermico; impiego: interruttore; Im [Ith] = 10 RM1 Scatola; funzione: isolante; impiego: interruttore SPECIFICHE TECNICHE: elevata resistenza meccanica | RISORSA MATERIALE | IMPIANTI ELETTRICI TERMINALI | PRODOTTI | INTERRUTTORE | MATERIALE GENERICO NON RILEVANTE | [6 empty] | ME.03.040.0060.b | Interruttore con sganciatori magnetotermici con Im=10 o 5 Ith, termica regolabile, conforme norme CEI-EN 60947-2, in scatola isolante di elevata resistenza meccanica, manovra manuale indipendente con leva frontale e segnalazione aperto/chiuso e intervento sganciatori; tensione di esercizio 400V - 50Hz esecuzione fissa con attacchi anteriori, potere d'interruzione 36 KA, nelle tipologie: - 3P In 125 A | nd | nd | [9 empty] | RM.73.15.30.Za001.0500.- - RM.71.10.35.Za001.2515.- - | 1 | cad | nd | segnalazione aperto/chiuso - | industriale - | materiale generico non rilevante | potere d'interruzione [kA] = 36.0 nd nd nd - frequenza [Hz] = 50.0 nd nd nd - tensione di esercizio [V] = 400.0 nd nd nd - corrente nominale [A] = 125.0 nd nd nd - | n° poli [-] = 3.0 nd nd nd - |  | scatolato - | nd - | termica regolabile, azione di sgancio automatico, manovra manuale indipendente con leva frontale, esecuzione fissa con attacchi anteriori | nd - | nd - | nd - | nd | nd - | NO |  |  |  |  | nd |  |  |  |  | nd | nd | nd |  | nd | nd | nd | leva frontale, segnalatore aperto/chiuso | nd | nd | NO | NO
LOM251.RM.76.10.12.Za001.1510.d | Interruttore; geometria: scatolato; funzione: segnalazione aperto/chiuso; impiego: industriale; tensione di esercizio [V] = 400 ¦ frequenza [Hz] = 50 ¦ potere d'interruzione [kA] = 36 ¦ corrente nominale [A] = 160; n° poli [-] = 3. Componenti: sganciatore magnetotermico, scatola. Incluso: leva frontale, segnalatore aperto/chiuso SPECIFICHE TECNICHE: termica regolabile, azione di sgancio automatico, manovra manuale indipendente con leva frontale, esecuzione fissa con attacchi anteriori RM1 Sganciatore magnetotermico; impiego: interruttore; Im [Ith] = 10 RM1 Scatola; funzione: isolante; impiego: interruttore SPECIFICHE TECNICHE: elevata resistenza meccanica | 1 cad | 525.89 | 415.72 | 0 | RM.76.10.12.Za001.1510.d | Interruttore; geometria: scatolato; funzione: segnalazione aperto/chiuso; impiego: industriale; tensione di esercizio [V] = 400 ¦ frequenza [Hz] = 50 ¦ potere d'interruzione [kA] = 36 ¦ corrente nominale [A] = 160; n° poli [-] = 3. Componenti: sganciatore magnetotermico, scatola. Incluso: leva frontale, segnalatore aperto/chiuso SPECIFICHE TECNICHE: termica regolabile, azione di sgancio automatico, manovra manuale indipendente con leva frontale, esecuzione fissa con attacchi anteriori | RM1 Sganciatore magnetotermico; impiego: interruttore; Im [Ith] = 10 RM1 Scatola; funzione: isolante; impiego: interruttore SPECIFICHE TECNICHE: elevata resistenza meccanica | RISORSA MATERIALE | IMPIANTI ELETTRICI TERMINALI | PRODOTTI | INTERRUTTORE | MATERIALE GENERICO NON RILEVANTE | [6 empty] | ME.03.040.0060.c | Interruttore con sganciatori magnetotermici con Im=10 o 5 Ith, termica regolabile, conforme norme CEI-EN 60947-2, in scatola isolante di elevata resistenza meccanica, manovra manuale indipendente con leva frontale e segnalazione aperto/chiuso e intervento sganciatori; tensione di esercizio 400V - 50Hz esecuzione fissa con attacchi anteriori, potere d'interruzione 36 KA, nelle tipologie: - 3P In 160 A | nd | nd | [9 empty] | RM.73.15.30.Za001.0500.- - RM.71.10.35.Za001.2515.- - | 1 | cad | nd | segnalazione aperto/chiuso - | industriale - | materiale generico non rilevante | frequenza [Hz] = 50.0 nd nd nd - potere d'interruzione [kA] = 36.0 nd nd nd - corrente nominale [A] = 160.0 nd nd nd - tensione di esercizio [V] = 400.0 nd nd nd - | n° poli [-] = 3.0 nd nd nd - |  | scatolato - | nd - | termica regolabile, azione di sgancio automatico, manovra manuale indipendente con leva frontale, esecuzione fissa con attacchi anteriori | nd - | nd - | nd - | nd | nd - | NO |  |  |  |  | nd |  |  |  |  | nd | nd | nd |  | nd | nd | nd | leva frontale, segnalatore aperto/chiuso | nd | nd | NO | NO
LOM251.RM.76.10.12.Za001.1510.e | Interruttore; geometria: scatolato; funzione: segnalazione aperto/chiuso; impiego: industriale; tensione di esercizio [V] = 400 ¦ frequenza [Hz] = 50 ¦ potere d'interruzione [kA] = 36 ¦ corrente nominale [A] = 200; n° poli [-] = 3. Componenti: sganciatore magnetotermico, scatola. Incluso: leva frontale, segnalatore aperto/chiuso SPECIFICHE TECNICHE: termica regolabile, azione di sgancio automatico, manovra manuale indipendente con leva frontale, esecuzione fissa con attacchi anteriori RM1 Sganciatore magnetotermico; impiego: interruttore; Im [Ith] = 10 RM1 Scatola; funzione: isolante; impiego: interruttore SPECIFICHE TECNICHE: elevata resistenza meccanica | 1 cad | 693.79 | 548.45 | 0 | RM.76.10.12.Za001.1510.e | Interruttore; geometria: scatolato; funzione: segnalazione aperto/chiuso; impiego: industriale; tensione di esercizio [V] = 400 ¦ frequenza [Hz] = 50 ¦ potere d'interruzione [kA] = 36 ¦ corrente nominale [A] = 200; n° poli [-] = 3. Componenti: sganciatore magnetotermico, scatola. Incluso: leva frontale, segnalatore aperto/chiuso SPECIFICHE TECNICHE: termica regolabile, azione di sgancio automatico, manovra manuale indipendente con leva frontale, esecuzione fissa con attacchi anteriori | RM1 Sganciatore magnetotermico; impiego: interruttore; Im [Ith] = 10 RM1 Scatola; funzione: isolante; impiego: interruttore SPECIFICHE TECNICHE: elevata resistenza meccanica | RISORSA MATERIALE | IMPIANTI ELETTRICI TERMINALI | PRODOTTI | INTERRUTTORE | MATERIALE GENERICO NON RILEVANTE | [6 empty] | ME.03.040.0060.d | Interruttore con sganciatori magnetotermici con Im=10 o 5 Ith, termica regolabile, conforme norme CEI-EN 60947-2, in scatola isolante di elevata resistenza meccanica, manovra manuale indipendente con leva frontale e segnalazione aperto/chiuso e intervento sganciatori; tensione di esercizio 400V - 50Hz esecuzione fissa con attacchi anteriori, potere d'interruzione 36 KA, nelle tipologie: - 3P In 200 A | nd | nd | [9 empty] | RM.73.15.30.Za001.0500.- - RM.71.10.35.Za001.2515.- - | 1 | cad | nd | segnalazione aperto/chiuso - | industriale - | materiale generico non rilevante | corrente nominale [A] = 200.0 nd nd nd - tensione di esercizio [V] = 400.0 nd nd nd - potere d'interruzione [kA] = 36.0 nd nd nd - frequenza [Hz] = 50.0 nd nd nd - | n° poli [-] = 3.0 nd nd nd - |  | scatolato - | nd - | termica regolabile, azione di sgancio automatico, manovra manuale indipendente con leva frontale, esecuzione fissa con attacchi anteriori | nd - | nd - | nd - | nd | nd - | NO |  |  |  |  | nd |  |  |  |  | nd | nd | nd |  | nd | nd | nd | leva frontale, segnalatore aperto/chiuso | nd | nd | NO | NO
LOM251.RM.76.10.12.Za001.1515.a | Interruttore; geometria: scatolato; impiego: industriale; tensione di esercizio [V] = 400 ¦ frequenza [Hz] = 50 ¦ potere d'interruzione [kA] = 36 ¦ corrente nominale [A] = 250; n° poli [-] = 3. Componenti: sganciatore magnetotermico, scatola. Incluso: leva frontale, segnalatore aperto/chiuso SPECIFICHE TECNICHE: termica regolabile, azione di sgancio automatico, manovra manuale indipendente con leva frontale, esecuzione fissa con attacchi anteriori RM1 Sganciatore magnetotermico; impiego: interruttore; Im [Ith] = 10 RM1 Scatola; funzione: isolante; impiego: interruttore SPECIFICHE TECNICHE: elevata resistenza meccanica | 1 cad | 722.3 | 570.99 | 0 | RM.76.10.12.Za001.1515.a | Interruttore; geometria: scatolato; impiego: industriale; tensione di esercizio [V] = 400 ¦ frequenza [Hz] = 50 ¦ potere d'interruzione [kA] = 36 ¦ corrente nominale [A] = 250; n° poli [-] = 3. Componenti: sganciatore magnetotermico, scatola. Incluso: leva frontale, segnalatore aperto/chiuso SPECIFICHE TECNICHE: termica regolabile, azione di sgancio automatico, manovra manuale indipendente con leva frontale, esecuzione fissa con attacchi anteriori | RM1 Sganciatore magnetotermico; impiego: interruttore; Im [Ith] = 10 RM1 Scatola; funzione: isolante; impiego: interruttore SPECIFICHE TECNICHE: elevata resistenza meccanica | RISORSA MATERIALE | IMPIANTI ELETTRICI TERMINALI | PRODOTTI | INTERRUTTORE | MATERIALE GENERICO NON RILEVANTE | [6 empty] | ME.03.040.0060.e | Interruttore con sganciatori magnetotermici con Im=10 o 5 Ith, termica regolabile, conforme norme CEI-EN 60947-2, in scatola isolante di elevata resistenza meccanica, manovra manuale indipendente con leva frontale e segnalazione aperto/chiuso e intervento sganciatori; tensione di esercizio 400V - 50Hz esecuzione fissa con attacchi anteriori, potere d'interruzione 36 KA, nelle tipologie: - 3P In 250 A | nd | nd | [9 empty] | RM.73.15.30.Za001.0500.- - RM.71.10.35.Za001.2515.- - | 1 | cad | nd | nd - | industriale - | materiale generico non rilevante | frequenza [Hz] = 50.0 nd nd nd - corrente nominale [A] = 250.0 nd nd nd - potere d'interruzione [kA] = 36.0 nd nd nd - tensione di esercizio [V] = 400.0 nd nd nd - | n° poli [-] = 3.0 nd nd nd - |  | scatolato - | nd - | termica regolabile, azione di sgancio automatico, manovra manuale indipendente con leva frontale, esecuzione fissa con attacchi anteriori | nd - | nd - | nd - | nd | nd - | NO |  |  |  |  | nd |  |  |  |  | nd | nd | nd |  | nd | nd | nd | leva frontale, segnalatore aperto/chiuso | nd | nd | NO | NO
LOM251.RM.76.10.12.Za001.1515.b | Interruttore; geometria: scatolato; impiego: industriale; tensione di esercizio [V] = 400 ¦ frequenza [Hz] = 50 ¦ potere d'interruzione [kA] = 36 ¦ corrente nominale [A] = 32 ÷ 100; n° poli [-] = 4. Componenti: sganciatore magnetotermico, scatola. Incluso: leva frontale, segnalatore aperto/chiuso SPECIFICHE TECNICHE: termica regolabile, azione di sgancio automatico, manovra manuale indipendente con leva frontale, esecuzione fissa con attacchi anteriori RM1 Sganciatore magnetotermico; impiego: interruttore; Im [Ith] = 10 RM1 Scatola; funzione: isolante; impiego: interruttore SPECIFICHE TECNICHE: elevata resistenza meccanica | 1 cad | 507.95 | 401.54 | 0 | RM.76.10.12.Za001.1515.b | Interruttore; geometria: scatolato; impiego: industriale; tensione di esercizio [V] = 400 ¦ frequenza [Hz] = 50 ¦ potere d'interruzione [kA] = 36 ¦ corrente nominale [A] = 32 ÷ 100; n° poli [-] = 4. Componenti: sganciatore magnetotermico, scatola. Incluso: leva frontale, segnalatore aperto/chiuso SPECIFICHE TECNICHE: termica regolabile, azione di sgancio automatico, manovra manuale indipendente con leva frontale, esecuzione fissa con attacchi anteriori | RM1 Sganciatore magnetotermico; impiego: interruttore; Im [Ith] = 10 RM1 Scatola; funzione: isolante; impiego: interruttore SPECIFICHE TECNICHE: elevata resistenza meccanica | RISORSA MATERIALE | IMPIANTI ELETTRICI TERMINALI | PRODOTTI | INTERRUTTORE | MATERIALE GENERICO NON RILEVANTE | [6 empty] | ME.03.040.0060.f | Interruttore con sganciatori magnetotermici con Im=10 o 5 Ith, termica regolabile, conforme norme CEI-EN 60947-2, in scatola isolante di elevata resistenza meccanica, manovra manuale indipendente con leva frontale e segnalazione aperto/chiuso e intervento sganciatori; tensione di esercizio 400V - 50Hz esecuzione fissa con attacchi anteriori, potere d'interruzione 36 KA, nelle tipologie: - 4P In 32-100 A | nd | nd | [9 empty] | RM.73.15.30.Za001.0500.- - RM.71.10.35.Za001.2515.- - | 1 | cad | nd | nd - | industriale - | materiale generico non rilevante | potere d'interruzione [kA] = 36.0 nd nd nd - frequenza [Hz] = 50.0 nd nd nd - tensione di esercizio [V] = 400.0 nd nd nd - corrente nominale [A] = 32.0 ÷ 100.0 nd - | n° poli [-] = 4.0 nd nd nd - |  | scatolato - | nd - | termica regolabile, azione di sgancio automatico, manovra manuale indipendente con leva frontale, esecuzione fissa con attacchi anteriori | nd - | nd - | nd - | nd | nd - | NO |  |  |  |  | nd |  |  |  |  | nd | nd | nd |  | nd | nd | nd | leva frontale, segnalatore aperto/chiuso | nd | nd | NO | NO
LOM251.RM.76.10.12.Za001.1515.c | Interruttore; geometria: scatolato; impiego: industriale; tensione di esercizio [V] = 400 ¦ frequenza [Hz] = 50 ¦ potere d'interruzione [kA] = 36 ¦ corrente nominale [A] = 125; n° poli [-] = 4. Componenti: sganciatore magnetotermico, scatola. Incluso: leva frontale, segnalatore aperto/chiuso SPECIFICHE TECNICHE: termica regolabile, azione di sgancio automatico, manovra manuale indipendente con leva frontale, esecuzione fissa con attacchi anteriori RM1 Sganciatore magnetotermico; impiego: interruttore; Im [Ith] = 10 RM1 Scatola; funzione: isolante; impiego: interruttore SPECIFICHE TECNICHE: elevata resistenza meccanica | 1 cad | 610.4 | 482.53 | 0 | RM.76.10.12.Za001.1515.c | Interruttore; geometria: scatolato; impiego: industriale; tensione di esercizio [V] = 400 ¦ frequenza [Hz] = 50 ¦ potere d'interruzione [kA] = 36 ¦ corrente nominale [A] = 125; n° poli [-] = 4. Componenti: sganciatore magnetotermico, scatola. Incluso: leva frontale, segnalatore aperto/chiuso SPECIFICHE TECNICHE: termica regolabile, azione di sgancio automatico, manovra manuale indipendente con leva frontale, esecuzione fissa con attacchi anteriori | RM1 Sganciatore magnetotermico; impiego: interruttore; Im [Ith] = 10 RM1 Scatola; funzione: isolante; impiego: interruttore SPECIFICHE TECNICHE: elevata resistenza meccanica | RISORSA MATERIALE | IMPIANTI ELETTRICI TERMINALI | PRODOTTI | INTERRUTTORE | MATERIALE GENERICO NON RILEVANTE | [6 empty] | ME.03.040.0060.g | Interruttore con sganciatori magnetotermici con Im=10 o 5 Ith, termica regolabile, conforme norme CEI-EN 60947-2, in scatola isolante di elevata resistenza meccanica, manovra manuale indipendente con leva frontale e segnalazione aperto/chiuso e intervento sganciatori; tensione di esercizio 400V - 50Hz esecuzione fissa con attacchi anteriori, potere d'interruzione 36 KA, nelle tipologie: - 4P In 125 A | nd | nd | [9 empty] | RM.73.15.30.Za001.0500.- - RM.71.10.35.Za001.2515.- - | 1 | cad | nd | nd - | industriale - | materiale generico non rilevante | frequenza [Hz] = 50.0 nd nd nd - tensione di esercizio [V] = 400.0 nd nd nd - corrente nominale [A] = 125.0 nd nd nd - potere d'interruzione [kA] = 36.0 nd nd nd - | n° poli [-] = 4.0 nd nd nd - |  | scatolato - | nd - | termica regolabile, azione di sgancio automatico, manovra manuale indipendente con leva frontale, esecuzione fissa con attacchi anteriori | nd - | nd - | nd - | nd | nd - | NO |  |  |  |  | nd |  |  |  |  | nd | nd | nd |  | nd | nd | nd | leva frontale, segnalatore aperto/chiuso | nd | nd | NO | NO
LOM251.RM.76.10.12.Za001.1515.d | Interruttore; geometria: scatolato; impiego: industriale; tensione di esercizio [V] = 400 ¦ frequenza [Hz] = 50 ¦ potere d'interruzione [kA] = 36 ¦ corrente nominale [A] = 160; n° poli [-] = 4. Componenti: sganciatore magnetotermico, scatola. Incluso: leva frontale, segnalatore aperto/chiuso SPECIFICHE TECNICHE: termica regolabile, azione di sgancio automatico, manovra manuale indipendente con leva frontale, esecuzione fissa con attacchi anteriori RM1 Sganciatore magnetotermico; impiego: interruttore; Im [Ith] = 10 RM1 Scatola; funzione: isolante; impiego: interruttore SPECIFICHE TECNICHE: elevata resistenza meccanica | 1 cad | 701.2 | 554.3 | 0 | RM.76.10.12.Za001.1515.d | Interruttore; geometria: scatolato; impiego: industriale; tensione di esercizio [V] = 400 ¦ frequenza [Hz] = 50 ¦ potere d'interruzione [kA] = 36 ¦ corrente nominale [A] = 160; n° poli [-] = 4. Componenti: sganciatore magnetotermico, scatola. Incluso: leva frontale, segnalatore aperto/chiuso SPECIFICHE TECNICHE: termica regolabile, azione di sgancio automatico, manovra manuale indipendente con leva frontale, esecuzione fissa con attacchi anteriori | RM1 Sganciatore magnetotermico; impiego: interruttore; Im [Ith] = 10 RM1 Scatola; funzione: isolante; impiego: interruttore SPECIFICHE TECNICHE: elevata resistenza meccanica | RISORSA MATERIALE | IMPIANTI ELETTRICI TERMINALI | PRODOTTI | INTERRUTTORE | MATERIALE GENERICO NON RILEVANTE | [6 empty] | ME.03.040.0060.h | Interruttore con sganciatori magnetotermici con Im=10 o 5 Ith, termica regolabile, conforme norme CEI-EN 60947-2, in scatola isolante di elevata resistenza meccanica, manovra manuale indipendente con leva frontale e segnalazione aperto/chiuso e intervento sganciatori; tensione di esercizio 400V - 50Hz esecuzione fissa con attacchi anteriori, potere d'interruzione 36 KA, nelle tipologie: - 4P In 160 A | nd | nd | [9 empty] | RM.73.15.30.Za001.0500.- - RM.71.10.35.Za001.2515.- - | 1 | cad | nd | nd - | industriale - | materiale generico non rilevante | corrente nominale [A] = 160.0 nd nd nd - frequenza [Hz] = 50.0 nd nd nd - tensione di esercizio [V] = 400.0 nd nd nd - potere d'interruzione [kA] = 36.0 nd nd nd - | n° poli [-] = 4.0 nd nd nd - |  | scatolato - | nd - | termica regolabile, azione di sgancio automatico, manovra manuale indipendente con leva frontale, esecuzione fissa con attacchi anteriori | nd - | nd - | nd - | nd | nd - | NO |  |  |  |  | nd |  |  |  |  | nd | nd | nd |  | nd | nd | nd | leva frontale, segnalatore aperto/chiuso | nd | nd | NO | NO
LOM251.RM.76.10.12.Za001.1515.e | Interruttore; geometria: scatolato; impiego: industriale; tensione di esercizio [V] = 400 ¦ frequenza [Hz] = 50 ¦ potere d'interruzione [kA] = 36 ¦ corrente nominale [A] = 200; n° poli [-] = 4. Componenti: sganciatore magnetotermico, scatola. Incluso: leva frontale, segnalatore aperto/chiuso SPECIFICHE TECNICHE: termica regolabile, azione di sgancio automatico, manovra manuale indipendente con leva frontale, esecuzione fissa con attacchi anteriori RM1 Sganciatore magnetotermico; impiego: interruttore; Im [Ith] = 10 RM1 Scatola; funzione: isolante; impiego: interruttore SPECIFICHE TECNICHE: elevata resistenza meccanica | 1 cad | 897.61 | 709.57 | 0 | RM.76.10.12.Za001.1515.e | Interruttore; geometria: scatolato; impiego: industriale; tensione di esercizio [V] = 400 ¦ frequenza [Hz] = 50 ¦ potere d'interruzione [kA] = 36 ¦ corrente nominale [A] = 200; n° poli [-] = 4. Componenti: sganciatore magnetotermico, scatola. Incluso: leva frontale, segnalatore aperto/chiuso SPECIFICHE TECNICHE: termica regolabile, azione di sgancio automatico, manovra manuale indipendente con leva frontale, esecuzione fissa con attacchi anteriori | RM1 Sganciatore magnetotermico; impiego: interruttore; Im [Ith] = 10 RM1 Scatola; funzione: isolante; impiego: interruttore SPECIFICHE TECNICHE: elevata resistenza meccanica | RISORSA MATERIALE | IMPIANTI ELETTRICI TERMINALI | PRODOTTI | INTERRUTTORE | MATERIALE GENERICO NON RILEVANTE | [6 empty] | ME.03.040.0060.i | Interruttore con sganciatori magnetotermici con Im=10 o 5 Ith, termica regolabile, conforme norme CEI-EN 60947-2, in scatola isolante di elevata resistenza meccanica, manovra manuale indipendente con leva frontale e segnalazione aperto/chiuso e intervento sganciatori; tensione di esercizio 400V - 50Hz esecuzione fissa con attacchi anteriori, potere d'interruzione 36 KA, nelle tipologie: - 4P In 200 A | nd | nd | [9 empty] | RM.73.15.30.Za001.0500.- - RM.71.10.35.Za001.2515.- - | 1 | cad | nd | nd - | industriale - | materiale generico non rilevante | frequenza [Hz] = 50.0 nd nd nd - corrente nominale [A] = 200.0 nd nd nd - tensione di esercizio [V] = 400.0 nd nd nd - potere d'interruzione [kA] = 36.0 nd nd nd - | n° poli [-] = 4.0 nd nd nd - |  | scatolato - | nd - | termica regolabile, azione di sgancio automatico, manovra manuale indipendente con leva frontale, esecuzione fissa con attacchi anteriori | nd - | nd - | nd - | nd | nd - | NO |  |  |  |  | nd |  |  |  |  | nd | nd | nd |  | nd | nd | nd | leva frontale, segnalatore aperto/chiuso | nd | nd | NO | NO
LOM251.RM.76.10.12.Za001.1515.f | Interruttore; geometria: scatolato; impiego: industriale; tensione di esercizio [V] = 400 ¦ frequenza [Hz] = 50 ¦ potere d'interruzione [kA] = 36 ¦ corrente nominale [A] = 250; n° poli [-] = 4. Componenti: sganciatore magnetotermico, scatola. Incluso: leva frontale, segnalatore aperto/chiuso SPECIFICHE TECNICHE: termica regolabile, azione di sgancio automatico, manovra manuale indipendente con leva frontale, esecuzione fissa con attacchi anteriori RM1 Sganciatore magnetotermico; impiego: interruttore; Im [Ith] = 10 RM1 Scatola; funzione: isolante; impiego: interruttore SPECIFICHE TECNICHE: elevata resistenza meccanica | 1 cad | 914.51 | 722.93 | 0 | RM.76.10.12.Za001.1515.f | Interruttore; geometria: scatolato; impiego: industriale; tensione di esercizio [V] = 400 ¦ frequenza [Hz] = 50 ¦ potere d'interruzione [kA] = 36 ¦ corrente nominale [A] = 250; n° poli [-] = 4. Componenti: sganciatore magnetotermico, scatola. Incluso: leva frontale, segnalatore aperto/chiuso SPECIFICHE TECNICHE: termica regolabile, azione di sgancio automatico, manovra manuale indipendente con leva frontale, esecuzione fissa con attacchi anteriori | RM1 Sganciatore magnetotermico; impiego: interruttore; Im [Ith] = 10 RM1 Scatola; funzione: isolante; impiego: interruttore SPECIFICHE TECNICHE: elevata resistenza meccanica | RISORSA MATERIALE | IMPIANTI ELETTRICI TERMINALI | PRODOTTI | INTERRUTTORE | MATERIALE GENERICO NON RILEVANTE | [6 empty] | ME.03.040.0060.j | Interruttore con sganciatori magnetotermici con Im=10 o 5 Ith, termica regolabile, conforme norme CEI-EN 60947-2, in scatola isolante di elevata resistenza meccanica, manovra manuale indipendente con leva frontale e segnalazione aperto/chiuso e intervento sganciatori; tensione di esercizio 400V - 50Hz esecuzione fissa con attacchi anteriori, potere d'interruzione 36 KA, nelle tipologie: - 4P In 250 A | nd | nd | [9 empty] | RM.73.15.30.Za001.0500.- - RM.71.10.35.Za001.2515.- - | 1 | cad | nd | nd - | industriale - | materiale generico non rilevante | tensione di esercizio [V] = 400.0 nd nd nd - frequenza [Hz] = 50.0 nd nd nd - corrente nominale [A] = 250.0 nd nd nd - potere d'interruzione [kA] = 36.0 nd nd nd - | n° poli [-] = 4.0 nd nd nd - |  | scatolato - | nd - | termica regolabile, azione di sgancio automatico, manovra manuale indipendente con leva frontale, esecuzione fissa con attacchi anteriori | nd - | nd - | nd - | nd | nd - | NO |  |  |  |  | nd |  |  |  |  | nd | nd | nd |  | nd | nd | nd | leva frontale, segnalatore aperto/chiuso | nd | nd | NO | NO
LOM251.RM.76.10.12.Za001.1515.g | Interruttore; geometria: scatolato; impiego: industriale; tensione di esercizio [V] = 400 ¦ frequenza [Hz] = 50 ¦ potere d'interruzione [kA] = 65 ¦ corrente nominale [A] = 32 ÷ 100; n° poli [-] = 3. Componenti: sganciatore magnetotermico, scatola. Incluso: leva frontale, segnalatore aperto/chiuso SPECIFICHE TECNICHE: termica regolabile, azione di sgancio automatico, manovra manuale indipendente con leva frontale, esecuzione fissa con attacchi anteriori RM1 Sganciatore magnetotermico; impiego: interruttore; Im [Ith] = 10 RM1 Scatola; funzione: isolante; impiego: interruttore SPECIFICHE TECNICHE: elevata resistenza meccanica | 1 cad | 614.6 | 485.85 | 0 | RM.76.10.12.Za001.1515.g | Interruttore; geometria: scatolato; impiego: industriale; tensione di esercizio [V] = 400 ¦ frequenza [Hz] = 50 ¦ potere d'interruzione [kA] = 65 ¦ corrente nominale [A] = 32 ÷ 100; n° poli [-] = 3. Componenti: sganciatore magnetotermico, scatola. Incluso: leva frontale, segnalatore aperto/chiuso SPECIFICHE TECNICHE: termica regolabile, azione di sgancio automatico, manovra manuale indipendente con leva frontale, esecuzione fissa con attacchi anteriori | RM1 Sganciatore magnetotermico; impiego: interruttore; Im [Ith] = 10 RM1 Scatola; funzione: isolante; impiego: interruttore SPECIFICHE TECNICHE: elevata resistenza meccanica | RISORSA MATERIALE | IMPIANTI ELETTRICI TERMINALI | PRODOTTI | INTERRUTTORE | MATERIALE GENERICO NON RILEVANTE | [6 empty] | ME.03.040.0070.a | Interruttore con sganciatori magnetotermici con Im=10 o 5 Ith, termica regolabile, conforme norme CEI-EN 60947-2, in scatola isolante di elevata resistenza meccanica, manovra manuale indipendente con leva frontale e segnalazione aperto/chiuso e intervento sganciatori; tensione di esercizio 400V - 50Hz esecuzione fissa con attacchi anteriori, potere d'interruzione 65 KA, nelle tipologie: - 3P In 32-100 A | nd | nd | [9 empty] | RM.73.15.30.Za001.0500.- - RM.71.10.35.Za001.2515.- - | 1 | cad | nd | nd - | industriale - | materiale generico non rilevante | frequenza [Hz] = 50.0 nd nd nd - corrente nominale [A] = 32.0 ÷ 100.0 nd - potere d'interruzione [kA] = 65.0 nd nd nd - tensione di esercizio [V] = 400.0 nd nd nd - | n° poli [-] = 3.0 nd nd nd - |  | scatolato - | nd - | termica regolabile, azione di sgancio automatico, manovra manuale indipendente con leva frontale, esecuzione fissa con attacchi anteriori | nd - | nd - | nd - | nd | nd - | NO |  |  |  |  | nd |  |  |  |  | nd | nd | nd |  | nd | nd | nd | leva frontale, segnalatore aperto/chiuso | nd | nd | NO | NO
LOM251.RM.76.10.12.Za001.1515.h | Interruttore; geometria: scatolato; impiego: industriale; tensione di esercizio [V] = 400 ¦ frequenza [Hz] = 50 ¦ potere d'interruzione [kA] = 65 ¦ corrente nominale [A] = 125; n° poli [-] = 3. Componenti: sganciatore magnetotermico, scatola. Incluso: leva frontale, segnalatore aperto/chiuso SPECIFICHE TECNICHE: termica regolabile, azione di sgancio automatico, manovra manuale indipendente con leva frontale, esecuzione fissa con attacchi anteriori RM1 Sganciatore magnetotermico; impiego: interruttore; Im [Ith] = 10 RM1 Scatola; funzione: isolante; impiego: interruttore SPECIFICHE TECNICHE: elevata resistenza meccanica | 1 cad | 809.99 | 640.3 | 0 | RM.76.10.12.Za001.1515.h | Interruttore; geometria: scatolato; impiego: industriale; tensione di esercizio [V] = 400 ¦ frequenza [Hz] = 50 ¦ potere d'interruzione [kA] = 65 ¦ corrente nominale [A] = 125; n° poli [-] = 3. Componenti: sganciatore magnetotermico, scatola. Incluso: leva frontale, segnalatore aperto/chiuso SPECIFICHE TECNICHE: termica regolabile, azione di sgancio automatico, manovra manuale indipendente con leva frontale, esecuzione fissa con attacchi anteriori | RM1 Sganciatore magnetotermico; impiego: interruttore; Im [Ith] = 10 RM1 Scatola; funzione: isolante; impiego: interruttore SPECIFICHE TECNICHE: elevata resistenza meccanica | RISORSA MATERIALE | IMPIANTI ELETTRICI TERMINALI | PRODOTTI | INTERRUTTORE | MATERIALE GENERICO NON RILEVANTE | [6 empty] | ME.03.040.0070.b | Interruttore con sganciatori magnetotermici con Im=10 o 5 Ith, termica regolabile, conforme norme CEI-EN 60947-2, in scatola isolante di elevata resistenza meccanica, manovra manuale indipendente con leva frontale e segnalazione aperto/chiuso e intervento sganciatori; tensione di esercizio 400V - 50Hz esecuzione fissa con attacchi anteriori, potere d'interruzione 65 KA, nelle tipologie: - 3P In 125 A | nd | nd | [9 empty] | RM.73.15.30.Za001.0500.- - RM.71.10.35.Za001.2515.- - | 1 | cad | nd | nd - | industriale - | materiale generico non rilevante | tensione di esercizio [V] = 400.0 nd nd nd - frequenza [Hz] = 50.0 nd nd nd - corrente nominale [A] = 125.0 nd nd nd - potere d'interruzione [kA] = 65.0 nd nd nd - | n° poli [-] = 3.0 nd nd nd - |  | scatolato - | nd - | termica regolabile, azione di sgancio automatico, manovra manuale indipendente con leva frontale, esecuzione fissa con attacchi anteriori | nd - | nd - | nd - | nd | nd - | NO |  |  |  |  | nd |  |  |  |  | nd | nd | nd |  | nd | nd | nd | leva frontale, segnalatore aperto/chiuso | nd | nd | NO | NO
LOM251.RM.76.10.12.Za001.1515.i | Interruttore; geometria: scatolato; impiego: industriale; tensione di esercizio [V] = 400 ¦ frequenza [Hz] = 50 ¦ potere d'interruzione [kA] = 65 ¦ corrente nominale [A] = 160; n° poli [-] = 3. Componenti: sganciatore magnetotermico, scatola. Incluso: leva frontale, segnalatore aperto/chiuso SPECIFICHE TECNICHE: termica regolabile, azione di sgancio automatico, manovra manuale indipendente con leva frontale, esecuzione fissa con attacchi anteriori RM1 Sganciatore magnetotermico; impiego: interruttore; Im [Ith] = 10 RM1 Scatola; funzione: isolante; impiego: interruttore SPECIFICHE TECNICHE: elevata resistenza meccanica | 1 cad | 841.63 | 665.32 | 0 | RM.76.10.12.Za001.1515.i | Interruttore; geometria: scatolato; impiego: industriale; tensione di esercizio [V] = 400 ¦ frequenza [Hz] = 50 ¦ potere d'interruzione [kA] = 65 ¦ corrente nominale [A] = 160; n° poli [-] = 3. Componenti: sganciatore magnetotermico, scatola. Incluso: leva frontale, segnalatore aperto/chiuso SPECIFICHE TECNICHE: termica regolabile, azione di sgancio automatico, manovra manuale indipendente con leva frontale, esecuzione fissa con attacchi anteriori | RM1 Sganciatore magnetotermico; impiego: interruttore; Im [Ith] = 10 RM1 Scatola; funzione: isolante; impiego: interruttore SPECIFICHE TECNICHE: elevata resistenza meccanica | RISORSA MATERIALE | IMPIANTI ELETTRICI TERMINALI | PRODOTTI | INTERRUTTORE | MATERIALE GENERICO NON RILEVANTE | [6 empty] | ME.03.040.0070.c | Interruttore con sganciatori magnetotermici con Im=10 o 5 Ith, termica regolabile, conforme norme CEI-EN 60947-2, in scatola isolante di elevata resistenza meccanica, manovra manuale indipendente con leva frontale e segnalazione aperto/chiuso e intervento sganciatori; tensione di esercizio 400V - 50Hz esecuzione fissa con attacchi anteriori, potere d'interruzione 65 KA, nelle tipologie: - 3P In 160 A | nd | nd | [9 empty] | RM.73.15.30.Za001.0500.- - RM.71.10.35.Za001.2515.- - | 1 | cad | nd | nd - | industriale - | materiale generico non rilevante | frequenza [Hz] = 50.0 nd nd nd - tensione di esercizio [V] = 400.0 nd nd nd - potere d'interruzione [kA] = 65.0 nd nd nd - corrente nominale [A] = 160.0 nd nd nd - | n° poli [-] = 3.0 nd nd nd - |  | scatolato - | nd - | termica regolabile, azione di sgancio automatico, manovra manuale indipendente con leva frontale, esecuzione fissa con attacchi anteriori | nd - | nd - | nd - | nd | nd - | NO |  |  |  |  | nd |  |  |  |  | nd | nd | nd |  | nd | nd | nd | leva frontale, segnalatore aperto/chiuso | nd | nd | NO | NO
LOM251.RM.76.10.12.Za001.1515.j | Interruttore; geometria: scatolato; impiego: industriale; tensione di esercizio [V] = 400 ¦ frequenza [Hz] = 50 ¦ potere d'interruzione [kA] = 65 ¦ corrente nominale [A] = 200; n° poli [-] = 3. Componenti: sganciatore magnetotermico, scatola. Incluso: leva frontale, segnalatore aperto/chiuso SPECIFICHE TECNICHE: termica regolabile, azione di sgancio automatico, manovra manuale indipendente con leva frontale, esecuzione fissa con attacchi anteriori RM1 Sganciatore magnetotermico; impiego: interruttore; Im [Ith] = 10 RM1 Scatola; funzione: isolante; impiego: interruttore SPECIFICHE TECNICHE: elevata resistenza meccanica | 1 cad | 940.91 | 743.8 | 0 | RM.76.10.12.Za001.1515.j | Interruttore; geometria: scatolato; impiego: industriale; tensione di esercizio [V] = 400 ¦ frequenza [Hz] = 50 ¦ potere d'interruzione [kA] = 65 ¦ corrente nominale [A] = 200; n° poli [-] = 3. Componenti: sganciatore magnetotermico, scatola. Incluso: leva frontale, segnalatore aperto/chiuso SPECIFICHE TECNICHE: termica regolabile, azione di sgancio automatico, manovra manuale indipendente con leva frontale, esecuzione fissa con attacchi anteriori | RM1 Sganciatore magnetotermico; impiego: interruttore; Im [Ith] = 10 RM1 Scatola; funzione: isolante; impiego: interruttore SPECIFICHE TECNICHE: elevata resistenza meccanica | RISORSA MATERIALE | IMPIANTI ELETTRICI TERMINALI | PRODOTTI | INTERRUTTORE | MATERIALE GENERICO NON RILEVANTE | [6 empty] | ME.03.040.0070.d | Interruttore con sganciatori magnetotermici con Im=10 o 5 Ith, termica regolabile, conforme norme CEI-EN 60947-2, in scatola isolante di elevata resistenza meccanica, manovra manuale indipendente con leva frontale e segnalazione aperto/chiuso e intervento sganciatori; tensione di esercizio 400V - 50Hz esecuzione fissa con attacchi anteriori, potere d'interruzione 65 KA, nelle tipologie: - 3P In 200 A | nd | nd | [9 empty] | RM.73.15.30.Za001.0500.- - RM.71.10.35.Za001.2515.- - | 1 | cad | nd | nd - | industriale - | materiale generico non rilevante | corrente nominale [A] = 200.0 nd nd nd - tensione di esercizio [V] = 400.0 nd nd nd - frequenza [Hz] = 50.0 nd nd nd - potere d'interruzione [kA] = 65.0 nd nd nd - | n° poli [-] = 3.0 nd nd nd - |  | scatolato - | nd - | termica regolabile, azione di sgancio automatico, manovra manuale indipendente con leva frontale, esecuzione fissa con attacchi anteriori | nd - | nd - | nd - | nd | nd - | NO |  |  |  |  | nd |  |  |  |  | nd | nd | nd |  | nd | nd | nd | leva frontale, segnalatore aperto/chiuso | nd | nd | NO | NO
LOM251.RM.76.10.12.Za001.1515.k | Interruttore; geometria: scatolato; impiego: industriale; tensione di esercizio [V] = 400 ¦ frequenza [Hz] = 50 ¦ potere d'interruzione [kA] = 65 ¦ corrente nominale [A] = 250; n° poli [-] = 3. Componenti: sganciatore magnetotermico, scatola. Incluso: leva frontale, segnalatore aperto/chiuso SPECIFICHE TECNICHE: termica regolabile, azione di sgancio automatico, manovra manuale indipendente con leva frontale, esecuzione fissa con attacchi anteriori RM1 Sganciatore magnetotermico; impiego: interruttore; Im [Ith] = 10 RM1 Scatola; funzione: isolante; impiego: interruttore SPECIFICHE TECNICHE: elevata resistenza meccanica | 1 cad | 969.43 | 766.35 | 0 | RM.76.10.12.Za001.1515.k | Interruttore; geometria: scatolato; impiego: industriale; tensione di esercizio [V] = 400 ¦ frequenza [Hz] = 50 ¦ potere d'interruzione [kA] = 65 ¦ corrente nominale [A] = 250; n° poli [-] = 3. Componenti: sganciatore magnetotermico, scatola. Incluso: leva frontale, segnalatore aperto/chiuso SPECIFICHE TECNICHE: termica regolabile, azione di sgancio automatico, manovra manuale indipendente con leva frontale, esecuzione fissa con attacchi anteriori | RM1 Sganciatore magnetotermico; impiego: interruttore; Im [Ith] = 10 RM1 Scatola; funzione: isolante; impiego: interruttore SPECIFICHE TECNICHE: elevata resistenza meccanica | RISORSA MATERIALE | IMPIANTI ELETTRICI TERMINALI | PRODOTTI | INTERRUTTORE | MATERIALE GENERICO NON RILEVANTE | [6 empty] | ME.03.040.0070.e | Interruttore con sganciatori magnetotermici con Im=10 o 5 Ith, termica regolabile, conforme norme CEI-EN 60947-2, in scatola isolante di elevata resistenza meccanica, manovra manuale indipendente con leva frontale e segnalazione aperto/chiuso e intervento sganciatori; tensione di esercizio 400V - 50Hz esecuzione fissa con attacchi anteriori, potere d'interruzione 65 KA, nelle tipologie: - 3P In 250 A | nd | nd | [9 empty] | RM.73.15.30.Za001.0500.- - RM.71.10.35.Za001.2515.- - | 1 | cad | nd | nd - | industriale - | materiale generico non rilevante | tensione di esercizio [V] = 400.0 nd nd nd - frequenza [Hz] = 50.0 nd nd nd - potere d'interruzione [kA] = 65.0 nd nd nd - corrente nominale [A] = 250.0 nd nd nd - | n° poli [-] = 3.0 nd nd nd - |  | scatolato - | nd - | termica regolabile, azione di sgancio automatico, manovra manuale indipendente con leva frontale, esecuzione fissa con attacchi anteriori | nd - | nd - | nd - | nd | nd - | NO |  |  |  |  | nd |  |  |  |  | nd | nd | nd |  | nd | nd | nd | leva frontale, segnalatore aperto/chiuso | nd | nd | NO | NO
LOM251.RM.76.10.12.Za001.1515.l | Interruttore; geometria: scatolato; impiego: industriale; tensione di esercizio [V] = 400 ¦ frequenza [Hz] = 50 ¦ potere d'interruzione [kA] = 65 ¦ corrente nominale [A] = 100; n° poli [-] = 4. Componenti: sganciatore magnetotermico, scatola. Incluso: leva frontale, segnalatore aperto/chiuso SPECIFICHE TECNICHE: termica regolabile, azione di sgancio automatico, manovra manuale indipendente con leva frontale, esecuzione fissa con attacchi anteriori RM1 Sganciatore magnetotermico; impiego: interruttore; Im [Ith] = 10 RM1 Scatola; funzione: isolante; impiego: interruttore SPECIFICHE TECNICHE: elevata resistenza meccanica | 1 cad | 792.03 | 626.11 | 0 | RM.76.10.12.Za001.1515.l | Interruttore; geometria: scatolato; impiego: industriale; tensione di esercizio [V] = 400 ¦ frequenza [Hz] = 50 ¦ potere d'interruzione [kA] = 65 ¦ corrente nominale [A] = 100; n° poli [-] = 4. Componenti: sganciatore magnetotermico, scatola. Incluso: leva frontale, segnalatore aperto/chiuso SPECIFICHE TECNICHE: termica regolabile, azione di sgancio automatico, manovra manuale indipendente con leva frontale, esecuzione fissa con attacchi anteriori | RM1 Sganciatore magnetotermico; impiego: interruttore; Im [Ith] = 10 RM1 Scatola; funzione: isolante; impiego: interruttore SPECIFICHE TECNICHE: elevata resistenza meccanica | RISORSA MATERIALE | IMPIANTI ELETTRICI TERMINALI | PRODOTTI | INTERRUTTORE | MATERIALE GENERICO NON RILEVANTE | [6 empty] | ME.03.040.0070.f | Interruttore con sganciatori magnetotermici con Im=10 o 5 Ith, termica regolabile, conforme norme CEI-EN 60947-2, in scatola isolante di elevata resistenza meccanica, manovra manuale indipendente con leva frontale e segnalazione aperto/chiuso e intervento sganciatori; tensione di esercizio 400V - 50Hz esecuzione fissa con attacchi anteriori, potere d'interruzione 65 KA, nelle tipologie: - 4P In 32-100 A | nd | nd | [9 empty] | RM.73.15.30.Za001.0500.- - RM.71.10.35.Za001.2515.- - | 1 | cad | nd | nd - | industriale - | materiale generico non rilevante | corrente nominale [A] = 100.0 nd nd nd - frequenza [Hz] = 50.0 nd nd nd - potere d'interruzione [kA] = 65.0 nd nd nd - tensione di esercizio [V] = 400.0 nd nd nd - | n° poli [-] = 4.0 nd nd nd - |  | scatolato - | nd - | termica regolabile, azione di sgancio automatico, manovra manuale indipendente con leva frontale, esecuzione fissa con attacchi anteriori | nd - | nd - | nd - | nd | nd - | NO |  |  |  |  | nd |  |  |  |  | nd | nd | nd |  | nd | nd | nd | leva frontale, segnalatore aperto/chiuso | nd | nd | NO | NO
LOM251.RM.76.10.12.Za001.1515.m | Interruttore; geometria: scatolato; impiego: industriale; tensione di esercizio [V] = 400 ¦ frequenza [Hz] = 50 ¦ potere d'interruzione [kA] = 65 ¦ corrente nominale [A] = 125; n° poli [-] = 4. Componenti: sganciatore magnetotermico, scatola. Incluso: leva frontale, segnalatore aperto/chiuso SPECIFICHE TECNICHE: termica regolabile, azione di sgancio automatico, manovra manuale indipendente con leva frontale, esecuzione fissa con attacchi anteriori RM1 Sganciatore magnetotermico; impiego: interruttore; Im [Ith] = 10 RM1 Scatola; funzione: isolante; impiego: interruttore SPECIFICHE TECNICHE: elevata resistenza meccanica | 1 cad | 933.52 | 737.96 | 0 | RM.76.10.12.Za001.1515.m | Interruttore; geometria: scatolato; impiego: industriale; tensione di esercizio [V] = 400 ¦ frequenza [Hz] = 50 ¦ potere d'interruzione [kA] = 65 ¦ corrente nominale [A] = 125; n° poli [-] = 4. Componenti: sganciatore magnetotermico, scatola. Incluso: leva frontale, segnalatore aperto/chiuso SPECIFICHE TECNICHE: termica regolabile, azione di sgancio automatico, manovra manuale indipendente con leva frontale, esecuzione fissa con attacchi anteriori | RM1 Sganciatore magnetotermico; impiego: interruttore; Im [Ith] = 10 RM1 Scatola; funzione: isolante; impiego: interruttore SPECIFICHE TECNICHE: elevata resistenza meccanica | RISORSA MATERIALE | IMPIANTI ELETTRICI TERMINALI | PRODOTTI | INTERRUTTORE | MATERIALE GENERICO NON RILEVANTE | [6 empty] | ME.03.040.0070.g | Interruttore con sganciatori magnetotermici con Im=10 o 5 Ith, termica regolabile, conforme norme CEI-EN 60947-2, in scatola isolante di elevata resistenza meccanica, manovra manuale indipendente con leva frontale e segnalazione aperto/chiuso e intervento sganciatori; tensione di esercizio 400V - 50Hz esecuzione fissa con attacchi anteriori, potere d'interruzione 65 KA, nelle tipologie: - 4P In 125 A | nd | nd | [9 empty] | RM.73.15.30.Za001.0500.- - RM.71.10.35.Za001.2515.- - | 1 | cad | nd | nd - | industriale - | materiale generico non rilevante | corrente nominale [A] = 125.0 nd nd nd - potere d'interruzione [kA] = 65.0 nd nd nd - frequenza [Hz] = 50.0 nd nd nd - tensione di esercizio [V] = 400.0 nd nd nd - | n° poli [-] = 4.0 nd nd nd - |  | scatolato - | nd - | termica regolabile, azione di sgancio automatico, manovra manuale indipendente con leva frontale, esecuzione fissa con attacchi anteriori | nd - | nd - | nd - | nd | nd - | NO |  |  |  |  | nd |  |  |  |  | nd | nd | nd |  | nd | nd | nd | leva frontale, segnalatore aperto/chiuso | nd | nd | NO | NO
LOM251.RM.76.10.12.Za001.1515.n | Interruttore; geometria: scatolato; impiego: industriale; tensione di esercizio [V] = 400 ¦ frequenza [Hz] = 50 ¦ potere d'interruzione [kA] = 65 ¦ corrente nominale [A] = 160; n° poli [-] = 4. Componenti: sganciatore magnetotermico, scatola. Incluso: leva frontale, segnalatore aperto/chiuso SPECIFICHE TECNICHE: termica regolabile, azione di sgancio automatico, manovra manuale indipendente con leva frontale, esecuzione fissa con attacchi anteriori RM1 Sganciatore magnetotermico; impiego: interruttore; Im [Ith] = 10 RM1 Scatola; funzione: isolante; impiego: interruttore SPECIFICHE TECNICHE: elevata resistenza meccanica | 1 cad | 1066.58 | 843.15 | 0 | RM.76.10.12.Za001.1515.n | Interruttore; geometria: scatolato; impiego: industriale; tensione di esercizio [V] = 400 ¦ frequenza [Hz] = 50 ¦ potere d'interruzione [kA] = 65 ¦ corrente nominale [A] = 160; n° poli [-] = 4. Componenti: sganciatore magnetotermico, scatola. Incluso: leva frontale, segnalatore aperto/chiuso SPECIFICHE TECNICHE: termica regolabile, azione di sgancio automatico, manovra manuale indipendente con leva frontale, esecuzione fissa con attacchi anteriori | RM1 Sganciatore magnetotermico; impiego: interruttore; Im [Ith] = 10 RM1 Scatola; funzione: isolante; impiego: interruttore SPECIFICHE TECNICHE: elevata resistenza meccanica | RISORSA MATERIALE | IMPIANTI ELETTRICI TERMINALI | PRODOTTI | INTERRUTTORE | MATERIALE GENERICO NON RILEVANTE | [6 empty] | ME.03.040.0070.h | Interruttore con sganciatori magnetotermici con Im=10 o 5 Ith, termica regolabile, conforme norme CEI-EN 60947-2, in scatola isolante di elevata resistenza meccanica, manovra manuale indipendente con leva frontale e segnalazione aperto/chiuso e intervento sganciatori; tensione di esercizio 400V - 50Hz esecuzione fissa con attacchi anteriori, potere d'interruzione 65 KA, nelle tipologie: - 4P In 160 A | nd | nd | [9 empty] | RM.73.15.30.Za001.0500.- - RM.71.10.35.Za001.2515.- - | 1 | cad | nd | nd - | industriale - | materiale generico non rilevante | frequenza [Hz] = 50.0 nd nd nd - potere d'interruzione [kA] = 65.0 nd nd nd - tensione di esercizio [V] = 400.0 nd nd nd - corrente nominale [A] = 160.0 nd nd nd - | n° poli [-] = 4.0 nd nd nd - |  | scatolato - | nd - | termica regolabile, azione di sgancio automatico, manovra manuale indipendente con leva frontale, esecuzione fissa con attacchi anteriori | nd - | nd - | nd - | nd | nd - | NO |  |  |  |  | nd |  |  |  |  | nd | nd | nd |  | nd | nd | nd | leva frontale, segnalatore aperto/chiuso | nd | nd | NO | NO
LOM251.RM.76.10.12.Za001.1515.o | Interruttore; geometria: scatolato; impiego: industriale; tensione di esercizio [V] = 400 ¦ frequenza [Hz] = 50 ¦ potere d'interruzione [kA] = 65 ¦ corrente nominale [A] = 200; n° poli [-] = 4. Componenti: sganciatore magnetotermico, scatola. Incluso: leva frontale, segnalatore aperto/chiuso SPECIFICHE TECNICHE: termica regolabile, azione di sgancio automatico, manovra manuale indipendente con leva frontale, esecuzione fissa con attacchi anteriori RM1 Sganciatore magnetotermico; impiego: interruttore; Im [Ith] = 10 RM1 Scatola; funzione: isolante; impiego: interruttore SPECIFICHE TECNICHE: elevata resistenza meccanica | 1 cad | 1193.3 | 943.32 | 0 | RM.76.10.12.Za001.1515.o | Interruttore; geometria: scatolato; impiego: industriale; tensione di esercizio [V] = 400 ¦ frequenza [Hz] = 50 ¦ potere d'interruzione [kA] = 65 ¦ corrente nominale [A] = 200; n° poli [-] = 4. Componenti: sganciatore magnetotermico, scatola. Incluso: leva frontale, segnalatore aperto/chiuso SPECIFICHE TECNICHE: termica regolabile, azione di sgancio automatico, manovra manuale indipendente con leva frontale, esecuzione fissa con attacchi anteriori | RM1 Sganciatore magnetotermico; impiego: interruttore; Im [Ith] = 10 RM1 Scatola; funzione: isolante; impiego: interruttore SPECIFICHE TECNICHE: elevata resistenza meccanica | RISORSA MATERIALE | IMPIANTI ELETTRICI TERMINALI | PRODOTTI | INTERRUTTORE | MATERIALE GENERICO NON RILEVANTE | [6 empty] | ME.03.040.0070.i | Interruttore con sganciatori magnetotermici con Im=10 o 5 Ith, termica regolabile, conforme norme CEI-EN 60947-2, in scatola isolante di elevata resistenza meccanica, manovra manuale indipendente con leva frontale e segnalazione aperto/chiuso e intervento sganciatori; tensione di esercizio 400V - 50Hz esecuzione fissa con attacchi anteriori, potere d'interruzione 65 KA, nelle tipologie: - 4P In 200 A | nd | nd | [9 empty] | RM.73.15.30.Za001.0500.- - RM.71.10.35.Za001.2515.- - | 1 | cad | nd | nd - | industriale - | materiale generico non rilevante | frequenza [Hz] = 50.0 nd nd nd - tensione di esercizio [V] = 400.0 nd nd nd - potere d'interruzione [kA] = 65.0 nd nd nd - corrente nominale [A] = 200.0 nd nd nd - | n° poli [-] = 4.0 nd nd nd - |  | scatolato - | nd - | termica regolabile, azione di sgancio automatico, manovra manuale indipendente con leva frontale, esecuzione fissa con attacchi anteriori | nd - | nd - | nd - | nd | nd - | NO |  |  |  |  | nd |  |  |  |  | nd | nd | nd |  | nd | nd | nd | leva frontale, segnalatore aperto/chiuso | nd | nd | NO | NO
LOM251.RM.76.10.12.Za001.1515.p | Interruttore; geometria: scatolato; impiego: industriale; tensione di esercizio [V] = 400 ¦ frequenza [Hz] = 50 ¦ potere d'interruzione [kA] = 65 ¦ corrente nominale [A] = 250; n° poli [-] = 4. Componenti: sganciatore magnetotermico, scatola. Incluso: leva frontale, segnalatore aperto/chiuso SPECIFICHE TECNICHE: termica regolabile, azione di sgancio automatico, manovra manuale indipendente con leva frontale, esecuzione fissa con attacchi anteriori RM1 Sganciatore magnetotermico; impiego: interruttore; Im [Ith] = 10 RM1 Scatola; funzione: isolante; impiego: interruttore SPECIFICHE TECNICHE: elevata resistenza meccanica | 1 cad | 1246.09 | 985.05 | 0 | RM.76.10.12.Za001.1515.p | Interruttore; geometria: scatolato; impiego: industriale; tensione di esercizio [V] = 400 ¦ frequenza [Hz] = 50 ¦ potere d'interruzione [kA] = 65 ¦ corrente nominale [A] = 250; n° poli [-] = 4. Componenti: sganciatore magnetotermico, scatola. Incluso: leva frontale, segnalatore aperto/chiuso SPECIFICHE TECNICHE: termica regolabile, azione di sgancio automatico, manovra manuale indipendente con leva frontale, esecuzione fissa con attacchi anteriori | RM1 Sganciatore magnetotermico; impiego: interruttore; Im [Ith] = 10 RM1 Scatola; funzione: isolante; impiego: interruttore SPECIFICHE TECNICHE: elevata resistenza meccanica | RISORSA MATERIALE | IMPIANTI ELETTRICI TERMINALI | PRODOTTI | INTERRUTTORE | MATERIALE GENERICO NON RILEVANTE | [6 empty] | ME.03.040.0070.j | Interruttore con sganciatori magnetotermici con Im=10 o 5 Ith, termica regolabile, conforme norme CEI-EN 60947-2, in scatola isolante di elevata resistenza meccanica, manovra manuale indipendente con leva frontale e segnalazione aperto/chiuso e intervento sganciatori; tensione di esercizio 400V - 50Hz esecuzione fissa con attacchi anteriori, potere d'interruzione 65 KA, nelle tipologie: - 4P In 250 A | nd | nd | [9 empty] | RM.73.15.30.Za001.0500.- - RM.71.10.35.Za001.2515.- - | 1 | cad | nd | nd - | industriale - | materiale generico non rilevante | corrente nominale [A] = 250.0 nd nd nd - potere d'interruzione [kA] = 65.0 nd nd nd - frequenza [Hz] = 50.0 nd nd nd - tensione di esercizio [V] = 400.0 nd nd nd - | n° poli [-] = 4.0 nd nd nd - |  | scatolato - | nd - | termica regolabile, azione di sgancio automatico, manovra manuale indipendente con leva frontale, esecuzione fissa con attacchi anteriori | nd - | nd - | nd - | nd | nd - | NO |  |  |  |  | nd |  |  |  |  | nd | nd | nd |  | nd | nd | nd | leva frontale, segnalatore aperto/chiuso | nd | nd | NO | NO
LOM251.RM.76.10.12.Za001.1515.q | Interruttore; geometria: scatolato; impiego: industriale; tensione di esercizio [V] = 400 ¦ frequenza [Hz] = 50 ¦ potere d'interruzione [kA] = 85 ¦ corrente nominale [A] = 32 ÷ 100; n° poli [-] = 3. Componenti: sganciatore magnetotermico, scatola. Incluso: leva frontale, segnalatore aperto/chiuso SPECIFICHE TECNICHE: termica regolabile, azione di sgancio automatico, manovra manuale indipendente con leva frontale, esecuzione fissa con attacchi anteriori RM1 Sganciatore magnetotermico; impiego: interruttore; Im [Ith] = 10 RM1 Scatola; funzione: isolante; impiego: interruttore SPECIFICHE TECNICHE: elevata resistenza meccanica | 1 cad | 764.54 | 604.38 | 0 | RM.76.10.12.Za001.1515.q | Interruttore; geometria: scatolato; impiego: industriale; tensione di esercizio [V] = 400 ¦ frequenza [Hz] = 50 ¦ potere d'interruzione [kA] = 85 ¦ corrente nominale [A] = 32 ÷ 100; n° poli [-] = 3. Componenti: sganciatore magnetotermico, scatola. Incluso: leva frontale, segnalatore aperto/chiuso SPECIFICHE TECNICHE: termica regolabile, azione di sgancio automatico, manovra manuale indipendente con leva frontale, esecuzione fissa con attacchi anteriori | RM1 Sganciatore magnetotermico; impiego: interruttore; Im [Ith] = 10 RM1 Scatola; funzione: isolante; impiego: interruttore SPECIFICHE TECNICHE: elevata resistenza meccanica | RISORSA MATERIALE | IMPIANTI ELETTRICI TERMINALI | PRODOTTI | INTERRUTTORE | MATERIALE GENERICO NON RILEVANTE | [6 empty] | ME.03.040.0080.a | Interruttore con sganciatori magnetotermici con Im=10 o 5 Ith, termica regolabile, conforme norme CEI-EN 60947-2, in scatola isolante di elevata resistenza meccanica, manovra manuale indipendente con leva frontale e segnalazione aperto/chiuso e intervento sganciatori; tensione di esercizio 400V - 50Hz esecuzione fissa con attacchi anteriori, potere d'interruzione 85 KA, nelle tipologie: - 3P In 32-100 A | nd | nd | [9 empty] | RM.73.15.30.Za001.0500.- - RM.71.10.35.Za001.2515.- - | 1 | cad | nd | nd - | industriale - | materiale generico non rilevante | frequenza [Hz] = 50.0 nd nd nd - potere d'interruzione [kA] = 85.0 nd nd nd - corrente nominale [A] = 32.0 ÷ 100.0 nd - tensione di esercizio [V] = 400.0 nd nd nd - | n° poli [-] = 3.0 nd nd nd - |  | scatolato - | nd - | termica regolabile, azione di sgancio automatico, manovra manuale indipendente con leva frontale, esecuzione fissa con attacchi anteriori | nd - | nd - | nd - | nd | nd - | NO |  |  |  |  | nd |  |  |  |  | nd | nd | nd |  | nd | nd | nd | leva frontale, segnalatore aperto/chiuso | nd | nd | NO | NO
LOM251.RM.76.10.12.Za001.1515.r | Interruttore; geometria: scatolato; impiego: industriale; tensione di esercizio [V] = 400 ¦ frequenza [Hz] = 50 ¦ potere d'interruzione [kA] = 85 ¦ corrente nominale [A] = 125; n° poli [-] = 3. Componenti: sganciatore magnetotermico, scatola. Incluso: leva frontale, segnalatore aperto/chiuso SPECIFICHE TECNICHE: termica regolabile, azione di sgancio automatico, manovra manuale indipendente con leva frontale, esecuzione fissa con attacchi anteriori RM1 Sganciatore magnetotermico; impiego: interruttore; Im [Ith] = 10 RM1 Scatola; funzione: isolante; impiego: interruttore SPECIFICHE TECNICHE: elevata resistenza meccanica | 1 cad | 841.63 | 665.32 | 0 | RM.76.10.12.Za001.1515.r | Interruttore; geometria: scatolato; impiego: industriale; tensione di esercizio [V] = 400 ¦ frequenza [Hz] = 50 ¦ potere d'interruzione [kA] = 85 ¦ corrente nominale [A] = 125; n° poli [-] = 3. Componenti: sganciatore magnetotermico, scatola. Incluso: leva frontale, segnalatore aperto/chiuso SPECIFICHE TECNICHE: termica regolabile, azione di sgancio automatico, manovra manuale indipendente con leva frontale, esecuzione fissa con attacchi anteriori | RM1 Sganciatore magnetotermico; impiego: interruttore; Im [Ith] = 10 RM1 Scatola; funzione: isolante; impiego: interruttore SPECIFICHE TECNICHE: elevata resistenza meccanica | RISORSA MATERIALE | IMPIANTI ELETTRICI TERMINALI | PRODOTTI | INTERRUTTORE | MATERIALE GENERICO NON RILEVANTE | [6 empty] | ME.03.040.0080.b | Interruttore con sganciatori magnetotermici con Im=10 o 5 Ith, termica regolabile, conforme norme CEI-EN 60947-2, in scatola isolante di elevata resistenza meccanica, manovra manuale indipendente con leva frontale e segnalazione aperto/chiuso e intervento sganciatori; tensione di esercizio 400V - 50Hz esecuzione fissa con attacchi anteriori, potere d'interruzione 85 KA, nelle tipologie: - 3P In 125 A | nd | nd | [9 empty] | RM.73.15.30.Za001.0500.- - RM.71.10.35.Za001.2515.- - | 1 | cad | nd | nd - | industriale - | materiale generico non rilevante | corrente nominale [A] = 125.0 nd nd nd - tensione di esercizio [V] = 400.0 nd nd nd - frequenza [Hz] = 50.0 nd nd nd - potere d'interruzione [kA] = 85.0 nd nd nd - | n° poli [-] = 3.0 nd nd nd - |  | scatolato - | nd - | termica regolabile, azione di sgancio automatico, manovra manuale indipendente con leva frontale, esecuzione fissa con attacchi anteriori | nd - | nd - | nd - | nd | nd - | NO |  |  |  |  | nd |  |  |  |  | nd | nd | nd |  | nd | nd | nd | leva frontale, segnalatore aperto/chiuso | nd | nd | NO | NO
LOM251.RM.76.10.12.Za001.1515.s | Interruttore; geometria: scatolato; impiego: industriale; tensione di esercizio [V] = 400 ¦ frequenza [Hz] = 50 ¦ potere d'interruzione [kA] = 85 ¦ corrente nominale [A] = 160; n° poli [-] = 3. Componenti: sganciatore magnetotermico, scatola. Incluso: leva frontale, segnalatore aperto/chiuso SPECIFICHE TECNICHE: termica regolabile, azione di sgancio automatico, manovra manuale indipendente con leva frontale, esecuzione fissa con attacchi anteriori RM1 Sganciatore magnetotermico; impiego: interruttore; Im [Ith] = 10 RM1 Scatola; funzione: isolante; impiego: interruttore SPECIFICHE TECNICHE: elevata resistenza meccanica | 1 cad | 982.08 | 776.35 | 0 | RM.76.10.12.Za001.1515.s | Interruttore; geometria: scatolato; impiego: industriale; tensione di esercizio [V] = 400 ¦ frequenza [Hz] = 50 ¦ potere d'interruzione [kA] = 85 ¦ corrente nominale [A] = 160; n° poli [-] = 3. Componenti: sganciatore magnetotermico, scatola. Incluso: leva frontale, segnalatore aperto/chiuso SPECIFICHE TECNICHE: termica regolabile, azione di sgancio automatico, manovra manuale indipendente con leva frontale, esecuzione fissa con attacchi anteriori | RM1 Sganciatore magnetotermico; impiego: interruttore; Im [Ith] = 10 RM1 Scatola; funzione: isolante; impiego: interruttore SPECIFICHE TECNICHE: elevata resistenza meccanica | RISORSA MATERIALE | IMPIANTI ELETTRICI TERMINALI | PRODOTTI | INTERRUTTORE | MATERIALE GENERICO NON RILEVANTE | [6 empty] | ME.03.040.0080.c | Interruttore con sganciatori magnetotermici con Im=10 o 5 Ith, termica regolabile, conforme norme CEI-EN 60947-2, in scatola isolante di elevata resistenza meccanica, manovra manuale indipendente con leva frontale e segnalazione aperto/chiuso e intervento sganciatori; tensione di esercizio 400V - 50Hz esecuzione fissa con attacchi anteriori, potere d'interruzione 85 KA, nelle tipologie: - 3P In 160 A | nd | nd | [9 empty] | RM.73.15.30.Za001.0500.- - RM.71.10.35.Za001.2515.- - | 1 | cad | nd | nd - | industriale - | materiale generico non rilevante | tensione di esercizio [V] = 400.0 nd nd nd - frequenza [Hz] = 50.0 nd nd nd - potere d'interruzione [kA] = 85.0 nd nd nd - corrente nominale [A] = 160.0 nd nd nd - | n° poli [-] = 3.0 nd nd nd - |  | scatolato - | nd - | termica regolabile, azione di sgancio automatico, manovra manuale indipendente con leva frontale, esecuzione fissa con attacchi anteriori | nd - | nd - | nd - | nd | nd - | NO |  |  |  |  | nd |  |  |  |  | nd | nd | nd |  | nd | nd | nd | leva frontale, segnalatore aperto/chiuso | nd | nd | NO | NO
LOM251.RM.76.10.12.Za001.1515.t | Interruttore; geometria: scatolato; impiego: industriale; tensione di esercizio [V] = 400 ¦ frequenza [Hz] = 50 ¦ potere d'interruzione [kA] = 85 ¦ corrente nominale [A] = 200 ÷ 250; n° poli [-] = 3. Componenti: sganciatore magnetotermico, scatola. Incluso: leva frontale, segnalatore aperto/chiuso SPECIFICHE TECNICHE: termica regolabile, azione di sgancio automatico, manovra manuale indipendente con leva frontale, esecuzione fissa con attacchi anteriori RM1 Sganciatore magnetotermico; impiego: interruttore; Im [Ith] = 10 RM1 Scatola; funzione: isolante; impiego: interruttore SPECIFICHE TECNICHE: elevata resistenza meccanica | 1 cad | 1256.66 | 993.41 | 0 | RM.76.10.12.Za001.1515.t | Interruttore; geometria: scatolato; impiego: industriale; tensione di esercizio [V] = 400 ¦ frequenza [Hz] = 50 ¦ potere d'interruzione [kA] = 85 ¦ corrente nominale [A] = 200 ÷ 250; n° poli [-] = 3. Componenti: sganciatore magnetotermico, scatola. Incluso: leva frontale, segnalatore aperto/chiuso SPECIFICHE TECNICHE: termica regolabile, azione di sgancio automatico, manovra manuale indipendente con leva frontale, esecuzione fissa con attacchi anteriori | RM1 Sganciatore magnetotermico; impiego: interruttore; Im [Ith] = 10 RM1 Scatola; funzione: isolante; impiego: interruttore SPECIFICHE TECNICHE: elevata resistenza meccanica | RISORSA MATERIALE | IMPIANTI ELETTRICI TERMINALI | PRODOTTI | INTERRUTTORE | MATERIALE GENERICO NON RILEVANTE | [6 empty] | ME.03.040.0080.d | Interruttore con sganciatori magnetotermici con Im=10 o 5 Ith, termica regolabile, conforme norme CEI-EN 60947-2, in scatola isolante di elevata resistenza meccanica, manovra manuale indipendente con leva frontale e segnalazione aperto/chiuso e intervento sganciatori; tensione di esercizio 400V - 50Hz esecuzione fissa con attacchi anteriori, potere d'interruzione 85 KA, nelle tipologie: - 3P In 200-250 A | nd | nd | [9 empty] | RM.73.15.30.Za001.0500.- - RM.71.10.35.Za001.2515.- - | 1 | cad | nd | nd - | industriale - | materiale generico non rilevante | frequenza [Hz] = 50.0 nd nd nd - potere d'interruzione [kA] = 85.0 nd nd nd - corrente nominale [A] = 200.0 ÷ 250.0 nd - tensione di esercizio [V] = 400.0 nd nd nd - | n° poli [-] = 3.0 nd nd nd - |  | scatolato - | nd - | termica regolabile, azione di sgancio automatico, manovra manuale indipendente con leva frontale, esecuzione fissa con attacchi anteriori | nd - | nd - | nd - | nd | nd - | NO |  |  |  |  | nd |  |  |  |  | nd | nd | nd |  | nd | nd | nd | leva frontale, segnalatore aperto/chiuso | nd | nd | NO | NO
LOM251.RM.76.10.12.Za001.1515.u | Interruttore; geometria: scatolato; impiego: industriale; tensione di esercizio [V] = 400 ¦ frequenza [Hz] = 50 ¦ potere d'interruzione [kA] = 85 ¦ corrente nominale [A] = 32 ÷ 100; n° poli [-] = 4. Componenti: sganciatore magnetotermico, scatola. Incluso: leva frontale, segnalatore aperto/chiuso SPECIFICHE TECNICHE: termica regolabile, azione di sgancio automatico, manovra manuale indipendente con leva frontale, esecuzione fissa con attacchi anteriori RM1 Sganciatore magnetotermico; impiego: interruttore; Im [Ith] = 10 RM1 Scatola; funzione: isolante; impiego: interruttore SPECIFICHE TECNICHE: elevata resistenza meccanica | 1 cad | 1042.28 | 823.94 | 0 | RM.76.10.12.Za001.1515.u | Interruttore; geometria: scatolato; impiego: industriale; tensione di esercizio [V] = 400 ¦ frequenza [Hz] = 50 ¦ potere d'interruzione [kA] = 85 ¦ corrente nominale [A] = 32 ÷ 100; n° poli [-] = 4. Componenti: sganciatore magnetotermico, scatola. Incluso: leva frontale, segnalatore aperto/chiuso SPECIFICHE TECNICHE: termica regolabile, azione di sgancio automatico, manovra manuale indipendente con leva frontale, esecuzione fissa con attacchi anteriori | RM1 Sganciatore magnetotermico; impiego: interruttore; Im [Ith] = 10 RM1 Scatola; funzione: isolante; impiego: interruttore SPECIFICHE TECNICHE: elevata resistenza meccanica | RISORSA MATERIALE | IMPIANTI ELETTRICI TERMINALI | PRODOTTI | INTERRUTTORE | MATERIALE GENERICO NON RILEVANTE | [6 empty] | ME.03.040.0080.e | Interruttore con sganciatori magnetotermici con Im=10 o 5 Ith, termica regolabile, conforme norme CEI-EN 60947-2, in scatola isolante di elevata resistenza meccanica, manovra manuale indipendente con leva frontale e segnalazione aperto/chiuso e intervento sganciatori; tensione di esercizio 400V - 50Hz esecuzione fissa con attacchi anteriori, potere d'interruzione 85 KA, nelle tipologie: - 4P In 32-100 A | nd | nd | [9 empty] | RM.73.15.30.Za001.0500.- - RM.71.10.35.Za001.2515.- - | 1 | cad | nd | nd - | industriale - | materiale generico non rilevante | corrente nominale [A] = 32.0 ÷ 100.0 nd - frequenza [Hz] = 50.0 nd nd nd - tensione di esercizio [V] = 400.0 nd nd nd - potere d'interruzione [kA] = 85.0 nd nd nd - | n° poli [-] = 4.0 nd nd nd - |  | scatolato - | nd - | termica regolabile, azione di sgancio automatico, manovra manuale indipendente con leva frontale, esecuzione fissa con attacchi anteriori | nd - | nd - | nd - | nd | nd - | NO |  |  |  |  | nd |  |  |  |  | nd | nd | nd |  | nd | nd | nd | leva frontale, segnalatore aperto/chiuso | nd | nd | NO | NO
LOM251.RM.76.10.12.Za001.1515.v | Interruttore; geometria: scatolato; impiego: industriale; tensione di esercizio [V] = 400 ¦ frequenza [Hz] = 50 ¦ potere d'interruzione [kA] = 85 ¦ corrente nominale [A] = 125; n° poli [-] = 4. Componenti: sganciatore magnetotermico, scatola. Incluso: leva frontale, segnalatore aperto/chiuso SPECIFICHE TECNICHE: termica regolabile, azione di sgancio automatico, manovra manuale indipendente con leva frontale, esecuzione fissa con attacchi anteriori RM1 Sganciatore magnetotermico; impiego: interruttore; Im [Ith] = 10 RM1 Scatola; funzione: isolante; impiego: interruttore SPECIFICHE TECNICHE: elevata resistenza meccanica | 1 cad | 1108.81 | 876.53 | 0 | RM.76.10.12.Za001.1515.v | Interruttore; geometria: scatolato; impiego: industriale; tensione di esercizio [V] = 400 ¦ frequenza [Hz] = 50 ¦ potere d'interruzione [kA] = 85 ¦ corrente nominale [A] = 125; n° poli [-] = 4. Componenti: sganciatore magnetotermico, scatola. Incluso: leva frontale, segnalatore aperto/chiuso SPECIFICHE TECNICHE: termica regolabile, azione di sgancio automatico, manovra manuale indipendente con leva frontale, esecuzione fissa con attacchi anteriori | RM1 Sganciatore magnetotermico; impiego: interruttore; Im [Ith] = 10 RM1 Scatola; funzione: isolante; impiego: interruttore SPECIFICHE TECNICHE: elevata resistenza meccanica | RISORSA MATERIALE | IMPIANTI ELETTRICI TERMINALI | PRODOTTI | INTERRUTTORE | MATERIALE GENERICO NON RILEVANTE | [6 empty] | ME.03.040.0080.f | Interruttore con sganciatori magnetotermici con Im=10 o 5 Ith, termica regolabile, conforme norme CEI-EN 60947-2, in scatola isolante di elevata resistenza meccanica, manovra manuale indipendente con leva frontale e segnalazione aperto/chiuso e intervento sganciatori; tensione di esercizio 400V - 50Hz esecuzione fissa con attacchi anteriori, potere d'interruzione 85 KA, nelle tipologie: - 4P In 125 A | nd | nd | [9 empty] | RM.73.15.30.Za001.0500.- - RM.71.10.35.Za001.2515.- - | 1 | cad | nd | nd - | industriale - | materiale generico non rilevante | tensione di esercizio [V] = 400.0 nd nd nd - potere d'interruzione [kA] = 85.0 nd nd nd - frequenza [Hz] = 50.0 nd nd nd - corrente nominale [A] = 125.0 nd nd nd - | n° poli [-] = 4.0 nd nd nd - |  | scatolato - | nd - | termica regolabile, azione di sgancio automatico, manovra manuale indipendente con leva frontale, esecuzione fissa con attacchi anteriori | nd - | nd - | nd - | nd | nd - | NO |  |  |  |  | nd |  |  |  |  | nd | nd | nd |  | nd | nd | nd | leva frontale, segnalatore aperto/chiuso | nd | nd | NO | NO
LOM251.RM.76.10.12.Za001.1515.w | Interruttore; geometria: scatolato; impiego: industriale; tensione di esercizio [V] = 400 ¦ frequenza [Hz] = 50 ¦ potere d'interruzione [kA] = 85 ¦ corrente nominale [A] = 160; n° poli [-] = 4. Componenti: sganciatore magnetotermico, scatola. Incluso: leva frontale, segnalatore aperto/chiuso SPECIFICHE TECNICHE: termica regolabile, azione di sgancio automatico, manovra manuale indipendente con leva frontale, esecuzione fissa con attacchi anteriori RM1 Sganciatore magnetotermico; impiego: interruttore; Im [Ith] = 10 RM1 Scatola; funzione: isolante; impiego: interruttore SPECIFICHE TECNICHE: elevata resistenza meccanica | 1 cad | 1256.66 | 993.41 | 0 | RM.76.10.12.Za001.1515.w | Interruttore; geometria: scatolato; impiego: industriale; tensione di esercizio [V] = 400 ¦ frequenza [Hz] = 50 ¦ potere d'interruzione [kA] = 85 ¦ corrente nominale [A] = 160; n° poli [-] = 4. Componenti: sganciatore magnetotermico, scatola. Incluso: leva frontale, segnalatore aperto/chiuso SPECIFICHE TECNICHE: termica regolabile, azione di sgancio automatico, manovra manuale indipendente con leva frontale, esecuzione fissa con attacchi anteriori | RM1 Sganciatore magnetotermico; impiego: interruttore; Im [Ith] = 10 RM1 Scatola; funzione: isolante; impiego: interruttore SPECIFICHE TECNICHE: elevata resistenza meccanica | RISORSA MATERIALE | IMPIANTI ELETTRICI TERMINALI | PRODOTTI | INTERRUTTORE | MATERIALE GENERICO NON RILEVANTE | [6 empty] | ME.03.040.0080.g | Interruttore con sganciatori magnetotermici con Im=10 o 5 Ith, termica regolabile, conforme norme CEI-EN 60947-2, in scatola isolante di elevata resistenza meccanica, manovra manuale indipendente con leva frontale e segnalazione aperto/chiuso e intervento sganciatori; tensione di esercizio 400V - 50Hz esecuzione fissa con attacchi anteriori, potere d'interruzione 85 KA, nelle tipologie: - 4P In 160 A | nd | nd | [9 empty] | RM.73.15.30.Za001.0500.- - RM.71.10.35.Za001.2515.- - | 1 | cad | nd | nd - | industriale - | materiale generico non rilevante | corrente nominale [A] = 160.0 nd nd nd - potere d'interruzione [kA] = 85.0 nd nd nd - frequenza [Hz] = 50.0 nd nd nd - tensione di esercizio [V] = 400.0 nd nd nd - | n° poli [-] = 4.0 nd nd nd - |  | scatolato - | nd - | termica regolabile, azione di sgancio automatico, manovra manuale indipendente con leva frontale, esecuzione fissa con attacchi anteriori | nd - | nd - | nd - | nd | nd - | NO |  |  |  |  | nd |  |  |  |  | nd | nd | nd |  | nd | nd | nd | leva frontale, segnalatore aperto/chiuso | nd | nd | NO | NO
LOM251.RM.76.10.12.Za001.1515.x | Interruttore; geometria: scatolato; impiego: industriale; tensione di esercizio [V] = 400 ¦ frequenza [Hz] = 50 ¦ potere d'interruzione [kA] = 85 ¦ corrente nominale [A] = 200 ÷ 250; n° poli [-] = 4. Componenti: sganciatore magnetotermico, scatola. Incluso: leva frontale, segnalatore aperto/chiuso SPECIFICHE TECNICHE: termica regolabile, azione di sgancio automatico, manovra manuale indipendente con leva frontale, esecuzione fissa con attacchi anteriori RM1 Sganciatore magnetotermico; impiego: interruttore; Im [Ith] = 10 RM1 Scatola; funzione: isolante; impiego: interruttore SPECIFICHE TECNICHE: elevata resistenza meccanica | 1 cad | 1520.64 | 1202.09 | 0 | RM.76.10.12.Za001.1515.x | Interruttore; geometria: scatolato; impiego: industriale; tensione di esercizio [V] = 400 ¦ frequenza [Hz] = 50 ¦ potere d'interruzione [kA] = 85 ¦ corrente nominale [A] = 200 ÷ 250; n° poli [-] = 4. Componenti: sganciatore magnetotermico, scatola. Incluso: leva frontale, segnalatore aperto/chiuso SPECIFICHE TECNICHE: termica regolabile, azione di sgancio automatico, manovra manuale indipendente con leva frontale, esecuzione fissa con attacchi anteriori | RM1 Sganciatore magnetotermico; impiego: interruttore; Im [Ith] = 10 RM1 Scatola; funzione: isolante; impiego: interruttore SPECIFICHE TECNICHE: elevata resistenza meccanica | RISORSA MATERIALE | IMPIANTI ELETTRICI TERMINALI | PRODOTTI | INTERRUTTORE | MATERIALE GENERICO NON RILEVANTE | [6 empty] | ME.03.040.0080.h | Interruttore con sganciatori magnetotermici con Im=10 o 5 Ith, termica regolabile, conforme norme CEI-EN 60947-2, in scatola isolante di elevata resistenza meccanica, manovra manuale indipendente con leva frontale e segnalazione aperto/chiuso e intervento sganciatori; tensione di esercizio 400V - 50Hz esecuzione fissa con attacchi anteriori, potere d'interruzione 85 KA, nelle tipologie: - 4P In 200-250 A | nd | nd | [9 empty] | RM.73.15.30.Za001.0500.- - RM.71.10.35.Za001.2515.- - | 1 | cad | nd | nd - | industriale - | materiale generico non rilevante | potere d'interruzione [kA] = 85.0 nd nd nd - corrente nominale [A] = 200.0 ÷ 250.0 nd - frequenza [Hz] = 50.0 nd nd nd - tensione di esercizio [V] = 400.0 nd nd nd - | n° poli [-] = 4.0 nd nd nd - |  | scatolato - | nd - | termica regolabile, azione di sgancio automatico, manovra manuale indipendente con leva frontale, esecuzione fissa con attacchi anteriori | nd - | nd - | nd - | nd | nd - | NO |  |  |  |  | nd |  |  |  |  | nd | nd | nd |  | nd | nd | nd | leva frontale, segnalatore aperto/chiuso | nd | nd | NO | NO
LOM251.RM.76.10.12.Za001.1520.a | Interruttore; geometria: scatolato; impiego: industriale; tensione di esercizio [V] = 400 ¦ frequenza [Hz] = 50 ¦ potere d'interruzione [kA] = 36 ¦ corrente nominale [A] = 50 ÷ 100; n° poli [-] = 3. Componenti: sganciatore magnetotermico, scatola. Incluso: leva frontale, segnalatore aperto/chiuso SPECIFICHE TECNICHE: azione di sgancio automatico, manovra manuale indipendente con leva frontale, esecuzione fissa con attacchi anteriori RM1 Sganciatore magnetotermico; impiego: interruttore; Im [Ith] = 10 RM1 Scatola; funzione: isolante; impiego: interruttore SPECIFICHE TECNICHE: elevata resistenza meccanica | 1 cad | 322.09 | 254.62 | 0 | RM.76.10.12.Za001.1520.a | Interruttore; geometria: scatolato; impiego: industriale; tensione di esercizio [V] = 400 ¦ frequenza [Hz] = 50 ¦ potere d'interruzione [kA] = 36 ¦ corrente nominale [A] = 50 ÷ 100; n° poli [-] = 3. Componenti: sganciatore magnetotermico, scatola. Incluso: leva frontale, segnalatore aperto/chiuso SPECIFICHE TECNICHE: azione di sgancio automatico, manovra manuale indipendente con leva frontale, esecuzione fissa con attacchi anteriori | RM1 Sganciatore magnetotermico; impiego: interruttore; Im [Ith] = 10 RM1 Scatola; funzione: isolante; impiego: interruttore SPECIFICHE TECNICHE: elevata resistenza meccanica | RISORSA MATERIALE | IMPIANTI ELETTRICI TERMINALI | PRODOTTI | INTERRUTTORE | MATERIALE GENERICO NON RILEVANTE | [6 empty] | ME.03.040.0090.a | Interruttore con sganciatori magnetici con Im=10 o 5 Ith, conforme norme CEI-EN 60947-2, in scatola isolante di elevata resistenza meccanica, manovra manuale indipendente con leva frontale e segnalazione aperto/chiuso e intervento sganciatori; tensione di esercizio 400V - 50Hz esecuzione fissa con attacchi anteriori, potere d'interruzione 36 KA, nelle tipologie: - 3P In 50-100 A | nd | nd | [9 empty] | RM.73.15.30.Za001.0500.- - RM.71.10.35.Za001.2515.- - | 1 | cad | nd | nd - | industriale - | materiale generico non rilevante | potere d'interruzione [kA] = 36.0 nd nd nd - tensione di esercizio [V] = 400.0 nd nd nd - frequenza [Hz] = 50.0 nd nd nd - corrente nominale [A] = 50.0 ÷ 100.0 nd - | n° poli [-] = 3.0 nd nd nd - |  | scatolato - | nd - | azione di sgancio automatico, manovra manuale indipendente con leva frontale, esecuzione fissa con attacchi anteriori | nd - | nd - | nd - | nd | nd - | NO |  |  |  |  | nd |  |  |  |  | nd | nd | nd |  | nd | nd | nd | leva frontale, segnalatore aperto/chiuso | nd | nd | NO | NO
LOM251.RM.76.10.12.Za001.1520.b | Interruttore; geometria: scatolato; impiego: industriale; tensione di esercizio [V] = 400 ¦ frequenza [Hz] = 50 ¦ potere d'interruzione [kA] = 36 ¦ corrente nominale [A] = 125; n° poli [-] = 3. Componenti: sganciatore magnetotermico, scatola. Incluso: leva frontale, segnalatore aperto/chiuso SPECIFICHE TECNICHE: azione di sgancio automatico, manovra manuale indipendente con leva frontale, esecuzione fissa con attacchi anteriori RM1 Sganciatore magnetotermico; impiego: interruttore; Im [Ith] = 10 RM1 Scatola; funzione: isolante; impiego: interruttore SPECIFICHE TECNICHE: elevata resistenza meccanica | 1 cad | 400.24 | 316.39 | 0 | RM.76.10.12.Za001.1520.b | Interruttore; geometria: scatolato; impiego: industriale; tensione di esercizio [V] = 400 ¦ frequenza [Hz] = 50 ¦ potere d'interruzione [kA] = 36 ¦ corrente nominale [A] = 125; n° poli [-] = 3. Componenti: sganciatore magnetotermico, scatola. Incluso: leva frontale, segnalatore aperto/chiuso SPECIFICHE TECNICHE: azione di sgancio automatico, manovra manuale indipendente con leva frontale, esecuzione fissa con attacchi anteriori | RM1 Sganciatore magnetotermico; impiego: interruttore; Im [Ith] = 10 RM1 Scatola; funzione: isolante; impiego: interruttore SPECIFICHE TECNICHE: elevata resistenza meccanica | RISORSA MATERIALE | IMPIANTI ELETTRICI TERMINALI | PRODOTTI | INTERRUTTORE | MATERIALE GENERICO NON RILEVANTE | [6 empty] | ME.03.040.0090.b | Interruttore con sganciatori magnetici con Im=10 o 5 Ith, conforme norme CEI-EN 60947-2, in scatola isolante di elevata resistenza meccanica, manovra manuale indipendente con leva frontale e segnalazione aperto/chiuso e intervento sganciatori; tensione di esercizio 400V - 50Hz esecuzione fissa con attacchi anteriori, potere d'interruzione 36 KA, nelle tipologie: - 3P In 125 A | nd | nd | [9 empty] | RM.73.15.30.Za001.0500.- - RM.71.10.35.Za001.2515.- - | 1 | cad | nd | nd - | industriale - | materiale generico non rilevante | potere d'interruzione [kA] = 36.0 nd nd nd - frequenza [Hz] = 50.0 nd nd nd - tensione di esercizio [V] = 400.0 nd nd nd - corrente nominale [A] = 125.0 nd nd nd - | n° poli [-] = 3.0 nd nd nd - |  | scatolato - | nd - | azione di sgancio automatico, manovra manuale indipendente con leva frontale, esecuzione fissa con attacchi anteriori | nd - | nd - | nd - | nd | nd - | NO |  |  |  |  | nd |  |  |  |  | nd | nd | nd |  | nd | nd | nd | leva frontale, segnalatore aperto/chiuso | nd | nd | NO | NO
LOM251.RM.76.10.12.Za001.1520.c | Interruttore; geometria: scatolato; impiego: industriale; tensione di esercizio [V] = 400 ¦ frequenza [Hz] = 50 ¦ potere d'interruzione [kA] = 36 ¦ corrente nominale [A] = 160; n° poli [-] = 3. Componenti: sganciatore magnetotermico, scatola. Incluso: leva frontale, segnalatore aperto/chiuso SPECIFICHE TECNICHE: azione di sgancio automatico, manovra manuale indipendente con leva frontale, esecuzione fissa con attacchi anteriori RM1 Sganciatore magnetotermico; impiego: interruttore; Im [Ith] = 10 RM1 Scatola; funzione: isolante; impiego: interruttore SPECIFICHE TECNICHE: elevata resistenza meccanica | 1 cad | 447.76 | 353.96 | 0 | RM.76.10.12.Za001.1520.c | Interruttore; geometria: scatolato; impiego: industriale; tensione di esercizio [V] = 400 ¦ frequenza [Hz] = 50 ¦ potere d'interruzione [kA] = 36 ¦ corrente nominale [A] = 160; n° poli [-] = 3. Componenti: sganciatore magnetotermico, scatola. Incluso: leva frontale, segnalatore aperto/chiuso SPECIFICHE TECNICHE: azione di sgancio automatico, manovra manuale indipendente con leva frontale, esecuzione fissa con attacchi anteriori | RM1 Sganciatore magnetotermico; impiego: interruttore; Im [Ith] = 10 RM1 Scatola; funzione: isolante; impiego: interruttore SPECIFICHE TECNICHE: elevata resistenza meccanica | RISORSA MATERIALE | IMPIANTI ELETTRICI TERMINALI | PRODOTTI | INTERRUTTORE | MATERIALE GENERICO NON RILEVANTE | [6 empty] | ME.03.040.0090.c | Interruttore con sganciatori magnetici con Im=10 o 5 Ith, conforme norme CEI-EN 60947-2, in scatola isolante di elevata resistenza meccanica, manovra manuale indipendente con leva frontale e segnalazione aperto/chiuso e intervento sganciatori; tensione di esercizio 400V - 50Hz esecuzione fissa con attacchi anteriori, potere d'interruzione 36 KA, nelle tipologie: - 3P In 160 A | nd | nd | [9 empty] | RM.73.15.30.Za001.0500.- - RM.71.10.35.Za001.2515.- - | 1 | cad | nd | nd - | industriale - | materiale generico non rilevante | potere d'interruzione [kA] = 36.0 nd nd nd - frequenza [Hz] = 50.0 nd nd nd - corrente nominale [A] = 160.0 nd nd nd - tensione di esercizio [V] = 400.0 nd nd nd - | n° poli [-] = 3.0 nd nd nd - |  | scatolato - | nd - | azione di sgancio automatico, manovra manuale indipendente con leva frontale, esecuzione fissa con attacchi anteriori | nd - | nd - | nd - | nd | nd - | NO |  |  |  |  | nd |  |  |  |  | nd | nd | nd |  | nd | nd | nd | leva frontale, segnalatore aperto/chiuso | nd | nd | NO | NO
LOM251.RM.76.10.12.Za001.1520.d | Interruttore; geometria: scatolato; impiego: industriale; tensione di esercizio [V] = 400 ¦ frequenza [Hz] = 50 ¦ potere d'interruzione [kA] = 36 ¦ corrente nominale [A] = 200; n° poli [-] = 3. Componenti: sganciatore magnetotermico, scatola. Incluso: leva frontale, segnalatore aperto/chiuso SPECIFICHE TECNICHE: azione di sgancio automatico, manovra manuale indipendente con leva frontale, esecuzione fissa con attacchi anteriori RM1 Sganciatore magnetotermico; impiego: interruttore; Im [Ith] = 10 RM1 Scatola; funzione: isolante; impiego: interruttore SPECIFICHE TECNICHE: elevata resistenza meccanica | 1 cad | 589.25 | 465.81 | 0 | RM.76.10.12.Za001.1520.d | Interruttore; geometria: scatolato; impiego: industriale; tensione di esercizio [V] = 400 ¦ frequenza [Hz] = 50 ¦ potere d'interruzione [kA] = 36 ¦ corrente nominale [A] = 200; n° poli [-] = 3. Componenti: sganciatore magnetotermico, scatola. Incluso: leva frontale, segnalatore aperto/chiuso SPECIFICHE TECNICHE: azione di sgancio automatico, manovra manuale indipendente con leva frontale, esecuzione fissa con attacchi anteriori | RM1 Sganciatore magnetotermico; impiego: interruttore; Im [Ith] = 10 RM1 Scatola; funzione: isolante; impiego: interruttore SPECIFICHE TECNICHE: elevata resistenza meccanica | RISORSA MATERIALE | IMPIANTI ELETTRICI TERMINALI | PRODOTTI | INTERRUTTORE | MATERIALE GENERICO NON RILEVANTE | [6 empty] | ME.03.040.0090.d | Interruttore con sganciatori magnetici con Im=10 o 5 Ith, conforme norme CEI-EN 60947-2, in scatola isolante di elevata resistenza meccanica, manovra manuale indipendente con leva frontale e segnalazione aperto/chiuso e intervento sganciatori; tensione di esercizio 400V - 50Hz esecuzione fissa con attacchi anteriori, potere d'interruzione 36 KA, nelle tipologie: - 3P In 200 A | nd | nd | [9 empty] | RM.73.15.30.Za001.0500.- - RM.71.10.35.Za001.2515.- - | 1 | cad | nd | nd - | industriale - | materiale generico non rilevante | potere d'interruzione [kA] = 36.0 nd nd nd - corrente nominale [A] = 200.0 nd nd nd - tensione di esercizio [V] = 400.0 nd nd nd - frequenza [Hz] = 50.0 nd nd nd - | n° poli [-] = 3.0 nd nd nd - |  | scatolato - | nd - | azione di sgancio automatico, manovra manuale indipendente con leva frontale, esecuzione fissa con attacchi anteriori | nd - | nd - | nd - | nd | nd - | NO |  |  |  |  | nd |  |  |  |  | nd | nd | nd |  | nd | nd | nd | leva frontale, segnalatore aperto/chiuso | nd | nd | NO | NO
LOM251.RM.76.10.12.Za001.1520.e | Interruttore; geometria: scatolato; impiego: industriale; tensione di esercizio [V] = 400 ¦ frequenza [Hz] = 50 ¦ potere d'interruzione [kA] = 36 ¦ corrente nominale [A] = 250; n° poli [-] = 3. Componenti: sganciatore magnetotermico, scatola. Incluso: leva frontale, segnalatore aperto/chiuso SPECIFICHE TECNICHE: azione di sgancio automatico, manovra manuale indipendente con leva frontale, esecuzione fissa con attacchi anteriori RM1 Sganciatore magnetotermico; impiego: interruttore; Im [Ith] = 10 RM1 Scatola; funzione: isolante; impiego: interruttore SPECIFICHE TECNICHE: elevata resistenza meccanica | 1 cad | 613.55 | 485.02 | 0 | RM.76.10.12.Za001.1520.e | Interruttore; geometria: scatolato; impiego: industriale; tensione di esercizio [V] = 400 ¦ frequenza [Hz] = 50 ¦ potere d'interruzione [kA] = 36 ¦ corrente nominale [A] = 250; n° poli [-] = 3. Componenti: sganciatore magnetotermico, scatola. Incluso: leva frontale, segnalatore aperto/chiuso SPECIFICHE TECNICHE: azione di sgancio automatico, manovra manuale indipendente con leva frontale, esecuzione fissa con attacchi anteriori | RM1 Sganciatore magnetotermico; impiego: interruttore; Im [Ith] = 10 RM1 Scatola; funzione: isolante; impiego: interruttore SPECIFICHE TECNICHE: elevata resistenza meccanica | RISORSA MATERIALE | IMPIANTI ELETTRICI TERMINALI | PRODOTTI | INTERRUTTORE | MATERIALE GENERICO NON RILEVANTE | [6 empty] | ME.03.040.0090.e | Interruttore con sganciatori magnetici con Im=10 o 5 Ith, conforme norme CEI-EN 60947-2, in scatola isolante di elevata resistenza meccanica, manovra manuale indipendente con leva frontale e segnalazione aperto/chiuso e intervento sganciatori; tensione di esercizio 400V - 50Hz esecuzione fissa con attacchi anteriori, potere d'interruzione 36 KA, nelle tipologie: - 3P In 250 A | nd | nd | [9 empty] | RM.73.15.30.Za001.0500.- - RM.71.10.35.Za001.2515.- - | 1 | cad | nd | nd - | industriale - | materiale generico non rilevante | corrente nominale [A] = 250.0 nd nd nd - potere d'interruzione [kA] = 36.0 nd nd nd - tensione di esercizio [V] = 400.0 nd nd nd - frequenza [Hz] = 50.0 nd nd nd - | n° poli [-] = 3.0 nd nd nd - |  | scatolato - | nd - | azione di sgancio automatico, manovra manuale indipendente con leva frontale, esecuzione fissa con attacchi anteriori | nd - | nd - | nd - | nd | nd - | NO |  |  |  |  | nd |  |  |  |  | nd | nd | nd |  | nd | nd | nd | leva frontale, segnalatore aperto/chiuso | nd | nd | NO | NO
LOM251.RM.76.10.12.Za001.1525.a | Interruttore; geometria: scatolato; impiego: industriale; tensione di esercizio [V] = 400 ¦ frequenza [Hz] = 50 ¦ potere d'interruzione [kA] = 36 ¦ corrente nominale [A] = 50 ÷ 100; n° poli [-] = 4. Componenti: sganciatore magnetotermico, scatola. Incluso: leva frontale, segnalatore aperto/chiuso SPECIFICHE TECNICHE: azione di sgancio automatico, manovra manuale indipendente con leva frontale, esecuzione fissa con attacchi anteriori RM1 Sganciatore magnetotermico; impiego: interruttore; Im [Ith] = 10 RM1 Scatola; funzione: isolante; impiego: interruttore SPECIFICHE TECNICHE: elevata resistenza meccanica | 1 cad | 431.9 | 341.43 | 0 | RM.76.10.12.Za001.1525.a | Interruttore; geometria: scatolato; impiego: industriale; tensione di esercizio [V] = 400 ¦ frequenza [Hz] = 50 ¦ potere d'interruzione [kA] = 36 ¦ corrente nominale [A] = 50 ÷ 100; n° poli [-] = 4. Componenti: sganciatore magnetotermico, scatola. Incluso: leva frontale, segnalatore aperto/chiuso SPECIFICHE TECNICHE: azione di sgancio automatico, manovra manuale indipendente con leva frontale, esecuzione fissa con attacchi anteriori | RM1 Sganciatore magnetotermico; impiego: interruttore; Im [Ith] = 10 RM1 Scatola; funzione: isolante; impiego: interruttore SPECIFICHE TECNICHE: elevata resistenza meccanica | RISORSA MATERIALE | IMPIANTI ELETTRICI TERMINALI | PRODOTTI | INTERRUTTORE | MATERIALE GENERICO NON RILEVANTE | [6 empty] | ME.03.040.0090.f | Interruttore con sganciatori magnetici con Im=10 o 5 Ith, conforme norme CEI-EN 60947-2, in scatola isolante di elevata resistenza meccanica, manovra manuale indipendente con leva frontale e segnalazione aperto/chiuso e intervento sganciatori; tensione di esercizio 400V - 50Hz esecuzione fissa con attacchi anteriori, potere d'interruzione 36 KA, nelle tipologie: - 4P In 50-100 A | nd | nd | [9 empty] | RM.73.15.30.Za001.0500.- - RM.71.10.35.Za001.2515.- - | 1 | cad | nd | nd - | industriale - | materiale generico non rilevante | potere d'interruzione [kA] = 36.0 nd nd nd - tensione di esercizio [V] = 400.0 nd nd nd - frequenza [Hz] = 50.0 nd nd nd - corrente nominale [A] = 50.0 ÷ 100.0 nd - | n° poli [-] = 4.0 nd nd nd - |  | scatolato - | nd - | azione di sgancio automatico, manovra manuale indipendente con leva frontale, esecuzione fissa con attacchi anteriori | nd - | nd - | nd - | nd | nd - | NO |  |  |  |  | nd |  |  |  |  | nd | nd | nd |  | nd | nd | nd | leva frontale, segnalatore aperto/chiuso | nd | nd | NO | NO
LOM251.RM.76.10.12.Za001.1525.b | Interruttore; geometria: scatolato; impiego: industriale; tensione di esercizio [V] = 400 ¦ frequenza [Hz] = 50 ¦ potere d'interruzione [kA] = 36 ¦ corrente nominale [A] = 125; n° poli [-] = 4. Componenti: sganciatore magnetotermico, scatola. Incluso: leva frontale, segnalatore aperto/chiuso SPECIFICHE TECNICHE: azione di sgancio automatico, manovra manuale indipendente con leva frontale, esecuzione fissa con attacchi anteriori RM1 Sganciatore magnetotermico; impiego: interruttore; Im [Ith] = 10 RM1 Scatola; funzione: isolante; impiego: interruttore SPECIFICHE TECNICHE: elevata resistenza meccanica | 1 cad | 519.56 | 410.72 | 0 | RM.76.10.12.Za001.1525.b | Interruttore; geometria: scatolato; impiego: industriale; tensione di esercizio [V] = 400 ¦ frequenza [Hz] = 50 ¦ potere d'interruzione [kA] = 36 ¦ corrente nominale [A] = 125; n° poli [-] = 4. Componenti: sganciatore magnetotermico, scatola. Incluso: leva frontale, segnalatore aperto/chiuso SPECIFICHE TECNICHE: azione di sgancio automatico, manovra manuale indipendente con leva frontale, esecuzione fissa con attacchi anteriori | RM1 Sganciatore magnetotermico; impiego: interruttore; Im [Ith] = 10 RM1 Scatola; funzione: isolante; impiego: interruttore SPECIFICHE TECNICHE: elevata resistenza meccanica | RISORSA MATERIALE | IMPIANTI ELETTRICI TERMINALI | PRODOTTI | INTERRUTTORE | MATERIALE GENERICO NON RILEVANTE | [6 empty] | ME.03.040.0090.g | Interruttore con sganciatori magnetici con Im=10 o 5 Ith, conforme norme CEI-EN 60947-2, in scatola isolante di elevata resistenza meccanica, manovra manuale indipendente con leva frontale e segnalazione aperto/chiuso e intervento sganciatori; tensione di esercizio 400V - 50Hz esecuzione fissa con attacchi anteriori, potere d'interruzione 36 KA, nelle tipologie: - 4P In 125 A | nd | nd | [9 empty] | RM.73.15.30.Za001.0500.- - RM.71.10.35.Za001.2515.- - | 1 | cad | nd | nd - | industriale - | materiale generico non rilevante | corrente nominale [A] = 125.0 nd nd nd - tensione di esercizio [V] = 400.0 nd nd nd - potere d'interruzione [kA] = 36.0 nd nd nd - frequenza [Hz] = 50.0 nd nd nd - | n° poli [-] = 4.0 nd nd nd - |  | scatolato - | nd - | azione di sgancio automatico, manovra manuale indipendente con leva frontale, esecuzione fissa con attacchi anteriori | nd - | nd - | nd - | nd | nd - | NO |  |  |  |  | nd |  |  |  |  | nd | nd | nd |  | nd | nd | nd | leva frontale, segnalatore aperto/chiuso | nd | nd | NO | NO
LOM251.RM.76.10.12.Za001.1525.c | Interruttore; geometria: scatolato; impiego: industriale; tensione di esercizio [V] = 400 ¦ frequenza [Hz] = 50 ¦ potere d'interruzione [kA] = 36 ¦ corrente nominale [A] = 160; n° poli [-] = 4. Componenti: sganciatore magnetotermico, scatola. Incluso: leva frontale, segnalatore aperto/chiuso SPECIFICHE TECNICHE: azione di sgancio automatico, manovra manuale indipendente con leva frontale, esecuzione fissa con attacchi anteriori RM1 Sganciatore magnetotermico; impiego: interruttore; Im [Ith] = 10 RM1 Scatola; funzione: isolante; impiego: interruttore SPECIFICHE TECNICHE: elevata resistenza meccanica | 1 cad | 595.6 | 470.83 | 0 | RM.76.10.12.Za001.1525.c | Interruttore; geometria: scatolato; impiego: industriale; tensione di esercizio [V] = 400 ¦ frequenza [Hz] = 50 ¦ potere d'interruzione [kA] = 36 ¦ corrente nominale [A] = 160; n° poli [-] = 4. Componenti: sganciatore magnetotermico, scatola. Incluso: leva frontale, segnalatore aperto/chiuso SPECIFICHE TECNICHE: azione di sgancio automatico, manovra manuale indipendente con leva frontale, esecuzione fissa con attacchi anteriori | RM1 Sganciatore magnetotermico; impiego: interruttore; Im [Ith] = 10 RM1 Scatola; funzione: isolante; impiego: interruttore SPECIFICHE TECNICHE: elevata resistenza meccanica | RISORSA MATERIALE | IMPIANTI ELETTRICI TERMINALI | PRODOTTI | INTERRUTTORE | MATERIALE GENERICO NON RILEVANTE | [6 empty] | ME.03.040.0090.h | Interruttore con sganciatori magnetici con Im=10 o 5 Ith, conforme norme CEI-EN 60947-2, in scatola isolante di elevata resistenza meccanica, manovra manuale indipendente con leva frontale e segnalazione aperto/chiuso e intervento sganciatori; tensione di esercizio 400V - 50Hz esecuzione fissa con attacchi anteriori, potere d'interruzione 36 KA, nelle tipologie: - 4P In 160 A | nd | nd | [9 empty] | RM.73.15.30.Za001.0500.- - RM.71.10.35.Za001.2515.- - | 1 | cad | nd | nd - | industriale - | materiale generico non rilevante | frequenza [Hz] = 50.0 nd nd nd - corrente nominale [A] = 160.0 nd nd nd - potere d'interruzione [kA] = 36.0 nd nd nd - tensione di esercizio [V] = 400.0 nd nd nd - | n° poli [-] = 4.0 nd nd nd - |  | scatolato - | nd - | azione di sgancio automatico, manovra manuale indipendente con leva frontale, esecuzione fissa con attacchi anteriori | nd - | nd - | nd - | nd | nd - | NO |  |  |  |  | nd |  |  |  |  | nd | nd | nd |  | nd | nd | nd | leva frontale, segnalatore aperto/chiuso | nd | nd | NO | NO
LOM251.RM.76.10.12.Za001.1525.d | Interruttore; geometria: scatolato; impiego: industriale; tensione di esercizio [V] = 400 ¦ frequenza [Hz] = 50 ¦ potere d'interruzione [kA] = 36 ¦ corrente nominale [A] = 200; n° poli [-] = 4. Componenti: sganciatore magnetotermico, scatola. Incluso: leva frontale, segnalatore aperto/chiuso SPECIFICHE TECNICHE: azione di sgancio automatico, manovra manuale indipendente con leva frontale, esecuzione fissa con attacchi anteriori RM1 Sganciatore magnetotermico; impiego: interruttore; Im [Ith] = 10 RM1 Scatola; funzione: isolante; impiego: interruttore SPECIFICHE TECNICHE: elevata resistenza meccanica | 1 cad | 764.54 | 604.38 | 0 | RM.76.10.12.Za001.1525.d | Interruttore; geometria: scatolato; impiego: industriale; tensione di esercizio [V] = 400 ¦ frequenza [Hz] = 50 ¦ potere d'interruzione [kA] = 36 ¦ corrente nominale [A] = 200; n° poli [-] = 4. Componenti: sganciatore magnetotermico, scatola. Incluso: leva frontale, segnalatore aperto/chiuso SPECIFICHE TECNICHE: azione di sgancio automatico, manovra manuale indipendente con leva frontale, esecuzione fissa con attacchi anteriori | RM1 Sganciatore magnetotermico; impiego: interruttore; Im [Ith] = 10 RM1 Scatola; funzione: isolante; impiego: interruttore SPECIFICHE TECNICHE: elevata resistenza meccanica | RISORSA MATERIALE | IMPIANTI ELETTRICI TERMINALI | PRODOTTI | INTERRUTTORE | MATERIALE GENERICO NON RILEVANTE | [6 empty] | ME.03.040.0090.i | Interruttore con sganciatori magnetici con Im=10 o 5 Ith, conforme norme CEI-EN 60947-2, in scatola isolante di elevata resistenza meccanica, manovra manuale indipendente con leva frontale e segnalazione aperto/chiuso e intervento sganciatori; tensione di esercizio 400V - 50Hz esecuzione fissa con attacchi anteriori, potere d'interruzione 36 KA, nelle tipologie: - 4P In 200 A | nd | nd | [9 empty] | RM.73.15.30.Za001.0500.- - RM.71.10.35.Za001.2515.- - | 1 | cad | nd | nd - | industriale - | materiale generico non rilevante | frequenza [Hz] = 50.0 nd nd nd - tensione di esercizio [V] = 400.0 nd nd nd - potere d'interruzione [kA] = 36.0 nd nd nd - corrente nominale [A] = 200.0 nd nd nd - | n° poli [-] = 4.0 nd nd nd - |  | scatolato - | nd - | azione di sgancio automatico, manovra manuale indipendente con leva frontale, esecuzione fissa con attacchi anteriori | nd - | nd - | nd - | nd | nd - | NO |  |  |  |  | nd |  |  |  |  | nd | nd | nd |  | nd | nd | nd | leva frontale, segnalatore aperto/chiuso | nd | nd | NO | NO
LOM251.RM.76.10.12.Za001.1525.e | Interruttore; geometria: scatolato; impiego: industriale; tensione di esercizio [V] = 400 ¦ frequenza [Hz] = 50 ¦ potere d'interruzione [kA] = 36 ¦ corrente nominale [A] = 250; n° poli [-] = 4. Componenti: sganciatore magnetotermico, scatola. Incluso: leva frontale, segnalatore aperto/chiuso SPECIFICHE TECNICHE: azione di sgancio automatico, manovra manuale indipendente con leva frontale, esecuzione fissa con attacchi anteriori RM1 Sganciatore magnetotermico; impiego: interruttore; Im [Ith] = 10 RM1 Scatola; funzione: isolante; impiego: interruttore SPECIFICHE TECNICHE: elevata resistenza meccanica | 1 cad | 778.28 | 615.24 | 0 | RM.76.10.12.Za001.1525.e | Interruttore; geometria: scatolato; impiego: industriale; tensione di esercizio [V] = 400 ¦ frequenza [Hz] = 50 ¦ potere d'interruzione [kA] = 36 ¦ corrente nominale [A] = 250; n° poli [-] = 4. Componenti: sganciatore magnetotermico, scatola. Incluso: leva frontale, segnalatore aperto/chiuso SPECIFICHE TECNICHE: azione di sgancio automatico, manovra manuale indipendente con leva frontale, esecuzione fissa con attacchi anteriori | RM1 Sganciatore magnetotermico; impiego: interruttore; Im [Ith] = 10 RM1 Scatola; funzione: isolante; impiego: interruttore SPECIFICHE TECNICHE: elevata resistenza meccanica | RISORSA MATERIALE | IMPIANTI ELETTRICI TERMINALI | PRODOTTI | INTERRUTTORE | MATERIALE GENERICO NON RILEVANTE | [6 empty] | ME.03.040.0090.j | Interruttore con sganciatori magnetici con Im=10 o 5 Ith, conforme norme CEI-EN 60947-2, in scatola isolante di elevata resistenza meccanica, manovra manuale indipendente con leva frontale e segnalazione aperto/chiuso e intervento sganciatori; tensione di esercizio 400V - 50Hz esecuzione fissa con attacchi anteriori, potere d'interruzione 36 KA, nelle tipologie: - 4P In 250 A | nd | nd | [9 empty] | RM.73.15.30.Za001.0500.- - RM.71.10.35.Za001.2515.- - | 1 | cad | nd | nd - | industriale - | materiale generico non rilevante | frequenza [Hz] = 50.0 nd nd nd - tensione di esercizio [V] = 400.0 nd nd nd - potere d'interruzione [kA] = 36.0 nd nd nd - corrente nominale [A] = 250.0 nd nd nd - | n° poli [-] = 4.0 nd nd nd - |  | scatolato - | nd - | azione di sgancio automatico, manovra manuale indipendente con leva frontale, esecuzione fissa con attacchi anteriori | nd - | nd - | nd - | nd | nd - | NO |  |  |  |  | nd |  |  |  |  | nd | nd | nd |  | nd | nd | nd | leva frontale, segnalatore aperto/chiuso | nd | nd | NO | NO
LOM251.RM.76.10.12.Za001.1530.a | Interruttore; geometria: scatolato; impiego: industriale; tensione di esercizio [V] = 400 ¦ frequenza [Hz] = 50 ¦ potere d'interruzione [kA] = 65 ¦ corrente nominale [A] = 50 ÷ 100; n° poli [-] = 3. Componenti: sganciatore magnetotermico, scatola. Incluso: leva frontale, segnalatore aperto/chiuso SPECIFICHE TECNICHE: azione di sgancio automatico, manovra manuale indipendente con leva frontale, esecuzione fissa con attacchi anteriori RM1 Sganciatore magnetotermico; impiego: interruttore; Im [Ith] = 10 RM1 Scatola; funzione: isolante; impiego: interruttore SPECIFICHE TECNICHE: elevata resistenza meccanica | 1 cad | 521.66 | 412.38 | 0 | RM.76.10.12.Za001.1530.a | Interruttore; geometria: scatolato; impiego: industriale; tensione di esercizio [V] = 400 ¦ frequenza [Hz] = 50 ¦ potere d'interruzione [kA] = 65 ¦ corrente nominale [A] = 50 ÷ 100; n° poli [-] = 3. Componenti: sganciatore magnetotermico, scatola. Incluso: leva frontale, segnalatore aperto/chiuso SPECIFICHE TECNICHE: azione di sgancio automatico, manovra manuale indipendente con leva frontale, esecuzione fissa con attacchi anteriori | RM1 Sganciatore magnetotermico; impiego: interruttore; Im [Ith] = 10 RM1 Scatola; funzione: isolante; impiego: interruttore SPECIFICHE TECNICHE: elevata resistenza meccanica | RISORSA MATERIALE | IMPIANTI ELETTRICI TERMINALI | PRODOTTI | INTERRUTTORE | MATERIALE GENERICO NON RILEVANTE | [6 empty] | ME.03.040.0100.a | Interruttore con sganciatori magnetici con Im=10 o 5 Ith, conforme norme CEI-EN 60947-2, in scatola isolante di elevata resistenza meccanica, manovra manuale indipendente con leva frontale e segnalazione aperto/chiuso e intervento sganciatori; tensione di esercizio 400V - 50Hz esecuzione fissa con attacchi anteriori, potere d'interruzione 65 KA, nelle tipologie: - 3P In 50-100 A | nd | nd | [9 empty] | RM.73.15.30.Za001.0500.- - RM.71.10.35.Za001.2515.- - | 1 | cad | nd | nd - | industriale - | materiale generico non rilevante | corrente nominale [A] = 50.0 ÷ 100.0 nd - frequenza [Hz] = 50.0 nd nd nd - tensione di esercizio [V] = 400.0 nd nd nd - potere d'interruzione [kA] = 65.0 nd nd nd - | n° poli [-] = 3.0 nd nd nd - |  | scatolato - | nd - | azione di sgancio automatico, manovra manuale indipendente con leva frontale, esecuzione fissa con attacchi anteriori | nd - | nd - | nd - | nd | nd - | NO |  |  |  |  | nd |  |  |  |  | nd | nd | nd |  | nd | nd | nd | leva frontale, segnalatore aperto/chiuso | nd | nd | NO | NO
LOM251.RM.76.10.12.Za001.1530.b | Interruttore; geometria: scatolato; impiego: industriale; tensione di esercizio [V] = 400 ¦ frequenza [Hz] = 50 ¦ potere d'interruzione [kA] = 65 ¦ corrente nominale [A] = 125; n° poli [-] = 3. Componenti: sganciatore magnetotermico, scatola. Incluso: leva frontale, segnalatore aperto/chiuso SPECIFICHE TECNICHE: azione di sgancio automatico, manovra manuale indipendente con leva frontale, esecuzione fissa con attacchi anteriori RM1 Sganciatore magnetotermico; impiego: interruttore; Im [Ith] = 10 RM1 Scatola; funzione: isolante; impiego: interruttore SPECIFICHE TECNICHE: elevata resistenza meccanica | 1 cad | 689.57 | 545.11 | 0 | RM.76.10.12.Za001.1530.b | Interruttore; geometria: scatolato; impiego: industriale; tensione di esercizio [V] = 400 ¦ frequenza [Hz] = 50 ¦ potere d'interruzione [kA] = 65 ¦ corrente nominale [A] = 125; n° poli [-] = 3. Componenti: sganciatore magnetotermico, scatola. Incluso: leva frontale, segnalatore aperto/chiuso SPECIFICHE TECNICHE: azione di sgancio automatico, manovra manuale indipendente con leva frontale, esecuzione fissa con attacchi anteriori | RM1 Sganciatore magnetotermico; impiego: interruttore; Im [Ith] = 10 RM1 Scatola; funzione: isolante; impiego: interruttore SPECIFICHE TECNICHE: elevata resistenza meccanica | RISORSA MATERIALE | IMPIANTI ELETTRICI TERMINALI | PRODOTTI | INTERRUTTORE | MATERIALE GENERICO NON RILEVANTE | [6 empty] | ME.03.040.0100.b | Interruttore con sganciatori magnetici con Im=10 o 5 Ith, conforme norme CEI-EN 60947-2, in scatola isolante di elevata resistenza meccanica, manovra manuale indipendente con leva frontale e segnalazione aperto/chiuso e intervento sganciatori; tensione di esercizio 400V - 50Hz esecuzione fissa con attacchi anteriori, potere d'interruzione 65 KA, nelle tipologie: - 3P In 125 A | nd | nd | [9 empty] | RM.73.15.30.Za001.0500.- - RM.71.10.35.Za001.2515.- - | 1 | cad | nd | nd - | industriale - | materiale generico non rilevante | corrente nominale [A] = 125.0 nd nd nd - frequenza [Hz] = 50.0 nd nd nd - tensione di esercizio [V] = 400.0 nd nd nd - potere d'interruzione [kA] = 65.0 nd nd nd - | n° poli [-] = 3.0 nd nd nd - |  | scatolato - | nd - | azione di sgancio automatico, manovra manuale indipendente con leva frontale, esecuzione fissa con attacchi anteriori | nd - | nd - | nd - | nd | nd - | NO |  |  |  |  | nd |  |  |  |  | nd | nd | nd |  | nd | nd | nd | leva frontale, segnalatore aperto/chiuso | nd | nd | NO | NO
LOM251.RM.76.10.12.Za001.1530.c | Interruttore; geometria: scatolato; impiego: industriale; tensione di esercizio [V] = 400 ¦ frequenza [Hz] = 50 ¦ potere d'interruzione [kA] = 65 ¦ corrente nominale [A] = 160; n° poli [-] = 3. Componenti: sganciatore magnetotermico, scatola. Incluso: leva frontale, segnalatore aperto/chiuso SPECIFICHE TECNICHE: azione di sgancio automatico, manovra manuale indipendente con leva frontale, esecuzione fissa con attacchi anteriori RM1 Sganciatore magnetotermico; impiego: interruttore; Im [Ith] = 10 RM1 Scatola; funzione: isolante; impiego: interruttore SPECIFICHE TECNICHE: elevata resistenza meccanica | 1 cad | 714.91 | 565.15 | 0 | RM.76.10.12.Za001.1530.c | Interruttore; geometria: scatolato; impiego: industriale; tensione di esercizio [V] = 400 ¦ frequenza [Hz] = 50 ¦ potere d'interruzione [kA] = 65 ¦ corrente nominale [A] = 160; n° poli [-] = 3. Componenti: sganciatore magnetotermico, scatola. Incluso: leva frontale, segnalatore aperto/chiuso SPECIFICHE TECNICHE: azione di sgancio automatico, manovra manuale indipendente con leva frontale, esecuzione fissa con attacchi anteriori | RM1 Sganciatore magnetotermico; impiego: interruttore; Im [Ith] = 10 RM1 Scatola; funzione: isolante; impiego: interruttore SPECIFICHE TECNICHE: elevata resistenza meccanica | RISORSA MATERIALE | IMPIANTI ELETTRICI TERMINALI | PRODOTTI | INTERRUTTORE | MATERIALE GENERICO NON RILEVANTE | [6 empty] | ME.03.040.0100.c | Interruttore con sganciatori magnetici con Im=10 o 5 Ith, conforme norme CEI-EN 60947-2, in scatola isolante di elevata resistenza meccanica, manovra manuale indipendente con leva frontale e segnalazione aperto/chiuso e intervento sganciatori; tensione di esercizio 400V - 50Hz esecuzione fissa con attacchi anteriori, potere d'interruzione 65 KA, nelle tipologie: - 3P In 160 A | nd | nd | [9 empty] | RM.73.15.30.Za001.0500.- - RM.71.10.35.Za001.2515.- - | 1 | cad | nd | nd - | industriale - | materiale generico non rilevante | corrente nominale [A] = 160.0 nd nd nd - potere d'interruzione [kA] = 65.0 nd nd nd - frequenza [Hz] = 50.0 nd nd nd - tensione di esercizio [V] = 400.0 nd nd nd - | n° poli [-] = 3.0 nd nd nd - |  | scatolato - | nd - | azione di sgancio automatico, manovra manuale indipendente con leva frontale, esecuzione fissa con attacchi anteriori | nd - | nd - | nd - | nd | nd - | NO |  |  |  |  | nd |  |  |  |  | nd | nd | nd |  | nd | nd | nd | leva frontale, segnalatore aperto/chiuso | nd | nd | NO | NO
LOM251.RM.76.10.12.Za001.1530.d | Interruttore; geometria: scatolato; impiego: industriale; tensione di esercizio [V] = 400 ¦ frequenza [Hz] = 50 ¦ potere d'interruzione [kA] = 65 ¦ corrente nominale [A] = 200; n° poli [-] = 3. Componenti: sganciatore magnetotermico, scatola. Incluso: leva frontale, segnalatore aperto/chiuso SPECIFICHE TECNICHE: azione di sgancio automatico, manovra manuale indipendente con leva frontale, esecuzione fissa con attacchi anteriori RM1 Sganciatore magnetotermico; impiego: interruttore; Im [Ith] = 10 RM1 Scatola; funzione: isolante; impiego: interruttore SPECIFICHE TECNICHE: elevata resistenza meccanica | 1 cad | 800.46 | 632.77 | 0 | RM.76.10.12.Za001.1530.d | Interruttore; geometria: scatolato; impiego: industriale; tensione di esercizio [V] = 400 ¦ frequenza [Hz] = 50 ¦ potere d'interruzione [kA] = 65 ¦ corrente nominale [A] = 200; n° poli [-] = 3. Componenti: sganciatore magnetotermico, scatola. Incluso: leva frontale, segnalatore aperto/chiuso SPECIFICHE TECNICHE: azione di sgancio automatico, manovra manuale indipendente con leva frontale, esecuzione fissa con attacchi anteriori | RM1 Sganciatore magnetotermico; impiego: interruttore; Im [Ith] = 10 RM1 Scatola; funzione: isolante; impiego: interruttore SPECIFICHE TECNICHE: elevata resistenza meccanica | RISORSA MATERIALE | IMPIANTI ELETTRICI TERMINALI | PRODOTTI | INTERRUTTORE | MATERIALE GENERICO NON RILEVANTE | [6 empty] | ME.03.040.0100.d | Interruttore con sganciatori magnetici con Im=10 o 5 Ith, conforme norme CEI-EN 60947-2, in scatola isolante di elevata resistenza meccanica, manovra manuale indipendente con leva frontale e segnalazione aperto/chiuso e intervento sganciatori; tensione di esercizio 400V - 50Hz esecuzione fissa con attacchi anteriori, potere d'interruzione 65 KA, nelle tipologie: - 3P In 200 A | nd | nd | [9 empty] | RM.73.15.30.Za001.0500.- - RM.71.10.35.Za001.2515.- - | 1 | cad | nd | nd - | industriale - | materiale generico non rilevante | frequenza [Hz] = 50.0 nd nd nd - corrente nominale [A] = 200.0 nd nd nd - tensione di esercizio [V] = 400.0 nd nd nd - potere d'interruzione [kA] = 65.0 nd nd nd - | n° poli [-] = 3.0 nd nd nd - |  | scatolato - | nd - | azione di sgancio automatico, manovra manuale indipendente con leva frontale, esecuzione fissa con attacchi anteriori | nd - | nd - | nd - | nd | nd - | NO |  |  |  |  | nd |  |  |  |  | nd | nd | nd |  | nd | nd | nd | leva frontale, segnalatore aperto/chiuso | nd | nd | NO | NO
LOM251.RM.76.10.12.Za001.1530.e | Interruttore; geometria: scatolato; impiego: industriale; tensione di esercizio [V] = 400 ¦ frequenza [Hz] = 50 ¦ potere d'interruzione [kA] = 65 ¦ corrente nominale [A] = 250; n° poli [-] = 3. Componenti: sganciatore magnetotermico, scatola. Incluso: leva frontale, segnalatore aperto/chiuso SPECIFICHE TECNICHE: azione di sgancio automatico, manovra manuale indipendente con leva frontale, esecuzione fissa con attacchi anteriori RM1 Sganciatore magnetotermico; impiego: interruttore; Im [Ith] = 10 RM1 Scatola; funzione: isolante; impiego: interruttore SPECIFICHE TECNICHE: elevata resistenza meccanica | 1 cad | 823.68 | 651.13 | 0 | RM.76.10.12.Za001.1530.e | Interruttore; geometria: scatolato; impiego: industriale; tensione di esercizio [V] = 400 ¦ frequenza [Hz] = 50 ¦ potere d'interruzione [kA] = 65 ¦ corrente nominale [A] = 250; n° poli [-] = 3. Componenti: sganciatore magnetotermico, scatola. Incluso: leva frontale, segnalatore aperto/chiuso SPECIFICHE TECNICHE: azione di sgancio automatico, manovra manuale indipendente con leva frontale, esecuzione fissa con attacchi anteriori | RM1 Sganciatore magnetotermico; impiego: interruttore; Im [Ith] = 10 RM1 Scatola; funzione: isolante; impiego: interruttore SPECIFICHE TECNICHE: elevata resistenza meccanica | RISORSA MATERIALE | IMPIANTI ELETTRICI TERMINALI | PRODOTTI | INTERRUTTORE | MATERIALE GENERICO NON RILEVANTE | [6 empty] | ME.03.040.0100.e | Interruttore con sganciatori magnetici con Im=10 o 5 Ith, conforme norme CEI-EN 60947-2, in scatola isolante di elevata resistenza meccanica, manovra manuale indipendente con leva frontale e segnalazione aperto/chiuso e intervento sganciatori; tensione di esercizio 400V - 50Hz esecuzione fissa con attacchi anteriori, potere d'interruzione 65 KA, nelle tipologie: - 3P In 250 A | nd | nd | [9 empty] | RM.73.15.30.Za001.0500.- - RM.71.10.35.Za001.2515.- - | 1 | cad | nd | nd - | industriale - | materiale generico non rilevante | tensione di esercizio [V] = 400.0 nd nd nd - frequenza [Hz] = 50.0 nd nd nd - corrente nominale [A] = 250.0 nd nd nd - potere d'interruzione [kA] = 65.0 nd nd nd - | n° poli [-] = 3.0 nd nd nd - |  | scatolato - | nd - | azione di sgancio automatico, manovra manuale indipendente con leva frontale, esecuzione fissa con attacchi anteriori | nd - | nd - | nd - | nd | nd - | NO |  |  |  |  | nd |  |  |  |  | nd | nd | nd |  | nd | nd | nd | leva frontale, segnalatore aperto/chiuso | nd | nd | NO | NO
LOM251.RM.76.10.12.Za001.1535.a | Interruttore; geometria: scatolato; impiego: industriale; tensione di esercizio [V] = 400 ¦ frequenza [Hz] = 50 ¦ potere d'interruzione [kA] = 65 ¦ corrente nominale [A] = 50 ÷ 100; n° poli [-] = 4. Componenti: sganciatore magnetotermico, scatola. Incluso: leva frontale, segnalatore aperto/chiuso SPECIFICHE TECNICHE: azione di sgancio automatico, manovra manuale indipendente con leva frontale, esecuzione fissa con attacchi anteriori RM1 Sganciatore magnetotermico; impiego: interruttore; Im [Ith] = 10 RM1 Scatola; funzione: isolante; impiego: interruttore SPECIFICHE TECNICHE: elevata resistenza meccanica | 1 cad | 673.73 | 532.59 | 0 | RM.76.10.12.Za001.1535.a | Interruttore; geometria: scatolato; impiego: industriale; tensione di esercizio [V] = 400 ¦ frequenza [Hz] = 50 ¦ potere d'interruzione [kA] = 65 ¦ corrente nominale [A] = 50 ÷ 100; n° poli [-] = 4. Componenti: sganciatore magnetotermico, scatola. Incluso: leva frontale, segnalatore aperto/chiuso SPECIFICHE TECNICHE: azione di sgancio automatico, manovra manuale indipendente con leva frontale, esecuzione fissa con attacchi anteriori | RM1 Sganciatore magnetotermico; impiego: interruttore; Im [Ith] = 10 RM1 Scatola; funzione: isolante; impiego: interruttore SPECIFICHE TECNICHE: elevata resistenza meccanica | RISORSA MATERIALE | IMPIANTI ELETTRICI TERMINALI | PRODOTTI | INTERRUTTORE | MATERIALE GENERICO NON RILEVANTE | [6 empty] | ME.03.040.0100.f | Interruttore con sganciatori magnetici con Im=10 o 5 Ith, conforme norme CEI-EN 60947-2, in scatola isolante di elevata resistenza meccanica, manovra manuale indipendente con leva frontale e segnalazione aperto/chiuso e intervento sganciatori; tensione di esercizio 400V - 50Hz esecuzione fissa con attacchi anteriori, potere d'interruzione 65 KA, nelle tipologie: - 4P In 50-100 A | nd | nd | [9 empty] | RM.73.15.30.Za001.0500.- - RM.71.10.35.Za001.2515.- - | 1 | cad | nd | nd - | industriale - | materiale generico non rilevante | corrente nominale [A] = 50.0 ÷ 100.0 nd - tensione di esercizio [V] = 400.0 nd nd nd - potere d'interruzione [kA] = 65.0 nd nd nd - frequenza [Hz] = 50.0 nd nd nd - | n° poli [-] = 4.0 nd nd nd - |  | scatolato - | nd - | azione di sgancio automatico, manovra manuale indipendente con leva frontale, esecuzione fissa con attacchi anteriori | nd - | nd - | nd - | nd | nd - | NO |  |  |  |  | nd |  |  |  |  | nd | nd | nd |  | nd | nd | nd | leva frontale, segnalatore aperto/chiuso | nd | nd | NO | NO
LOM251.RM.76.10.12.Za001.1535.b | Interruttore; geometria: scatolato; impiego: industriale; tensione di esercizio [V] = 400 ¦ frequenza [Hz] = 50 ¦ potere d'interruzione [kA] = 65 ¦ corrente nominale [A] = 125; n° poli [-] = 4. Componenti: sganciatore magnetotermico, scatola. Incluso: leva frontale, segnalatore aperto/chiuso SPECIFICHE TECNICHE: azione di sgancio automatico, manovra manuale indipendente con leva frontale, esecuzione fissa con attacchi anteriori RM1 Sganciatore magnetotermico; impiego: interruttore; Im [Ith] = 10 RM1 Scatola; funzione: isolante; impiego: interruttore SPECIFICHE TECNICHE: elevata resistenza meccanica | 1 cad | 792.03 | 626.11 | 0 | RM.76.10.12.Za001.1535.b | Interruttore; geometria: scatolato; impiego: industriale; tensione di esercizio [V] = 400 ¦ frequenza [Hz] = 50 ¦ potere d'interruzione [kA] = 65 ¦ corrente nominale [A] = 125; n° poli [-] = 4. Componenti: sganciatore magnetotermico, scatola. Incluso: leva frontale, segnalatore aperto/chiuso SPECIFICHE TECNICHE: azione di sgancio automatico, manovra manuale indipendente con leva frontale, esecuzione fissa con attacchi anteriori | RM1 Sganciatore magnetotermico; impiego: interruttore; Im [Ith] = 10 RM1 Scatola; funzione: isolante; impiego: interruttore SPECIFICHE TECNICHE: elevata resistenza meccanica | RISORSA MATERIALE | IMPIANTI ELETTRICI TERMINALI | PRODOTTI | INTERRUTTORE | MATERIALE GENERICO NON RILEVANTE | [6 empty] | ME.03.040.0100.g | Interruttore con sganciatori magnetici con Im=10 o 5 Ith, conforme norme CEI-EN 60947-2, in scatola isolante di elevata resistenza meccanica, manovra manuale indipendente con leva frontale e segnalazione aperto/chiuso e intervento sganciatori; tensione di esercizio 400V - 50Hz esecuzione fissa con attacchi anteriori, potere d'interruzione 65 KA, nelle tipologie: - 4P In 125 A | nd | nd | [9 empty] | RM.73.15.30.Za001.0500.- - RM.71.10.35.Za001.2515.- - | 1 | cad | nd | nd - | industriale - | materiale generico non rilevante | tensione di esercizio [V] = 400.0 nd nd nd - potere d'interruzione [kA] = 65.0 nd nd nd - frequenza [Hz] = 50.0 nd nd nd - corrente nominale [A] = 125.0 nd nd nd - | n° poli [-] = 4.0 nd nd nd - |  | scatolato - | nd - | azione di sgancio automatico, manovra manuale indipendente con leva frontale, esecuzione fissa con attacchi anteriori | nd - | nd - | nd - | nd | nd - | NO |  |  |  |  | nd |  |  |  |  | nd | nd | nd |  | nd | nd | nd | leva frontale, segnalatore aperto/chiuso | nd | nd | NO | NO
LOM251.RM.76.10.12.Za001.1535.c | Interruttore; geometria: scatolato; impiego: industriale; tensione di esercizio [V] = 400 ¦ frequenza [Hz] = 50 ¦ potere d'interruzione [kA] = 65 ¦ corrente nominale [A] = 160; n° poli [-] = 4. Componenti: sganciatore magnetotermico, scatola. Incluso: leva frontale, segnalatore aperto/chiuso SPECIFICHE TECNICHE: azione di sgancio automatico, manovra manuale indipendente con leva frontale, esecuzione fissa con attacchi anteriori RM1 Sganciatore magnetotermico; impiego: interruttore; Im [Ith] = 10 RM1 Scatola; funzione: isolante; impiego: interruttore SPECIFICHE TECNICHE: elevata resistenza meccanica | 1 cad | 906.07 | 716.26 | 0 | RM.76.10.12.Za001.1535.c | Interruttore; geometria: scatolato; impiego: industriale; tensione di esercizio [V] = 400 ¦ frequenza [Hz] = 50 ¦ potere d'interruzione [kA] = 65 ¦ corrente nominale [A] = 160; n° poli [-] = 4. Componenti: sganciatore magnetotermico, scatola. Incluso: leva frontale, segnalatore aperto/chiuso SPECIFICHE TECNICHE: azione di sgancio automatico, manovra manuale indipendente con leva frontale, esecuzione fissa con attacchi anteriori | RM1 Sganciatore magnetotermico; impiego: interruttore; Im [Ith] = 10 RM1 Scatola; funzione: isolante; impiego: interruttore SPECIFICHE TECNICHE: elevata resistenza meccanica | RISORSA MATERIALE | IMPIANTI ELETTRICI TERMINALI | PRODOTTI | INTERRUTTORE | MATERIALE GENERICO NON RILEVANTE | [6 empty] | ME.03.040.0100.h | Interruttore con sganciatori magnetici con Im=10 o 5 Ith, conforme norme CEI-EN 60947-2, in scatola isolante di elevata resistenza meccanica, manovra manuale indipendente con leva frontale e segnalazione aperto/chiuso e intervento sganciatori; tensione di esercizio 400V - 50Hz esecuzione fissa con attacchi anteriori, potere d'interruzione 65 KA, nelle tipologie: - 4P In 160 A | nd | nd | [9 empty] | RM.73.15.30.Za001.0500.- - RM.71.10.35.Za001.2515.- - | 1 | cad | nd | nd - | industriale - | materiale generico non rilevante | corrente nominale [A] = 160.0 nd nd nd - tensione di esercizio [V] = 400.0 nd nd nd - frequenza [Hz] = 50.0 nd nd nd - potere d'interruzione [kA] = 65.0 nd nd nd - | n° poli [-] = 4.0 nd nd nd - |  | scatolato - | nd - | azione di sgancio automatico, manovra manuale indipendente con leva frontale, esecuzione fissa con attacchi anteriori | nd - | nd - | nd - | nd | nd - | NO |  |  |  |  | nd |  |  |  |  | nd | nd | nd |  | nd | nd | nd | leva frontale, segnalatore aperto/chiuso | nd | nd | NO | NO
LOM251.RM.76.10.12.Za001.1535.d | Interruttore; geometria: scatolato; impiego: industriale; tensione di esercizio [V] = 400 ¦ frequenza [Hz] = 50 ¦ potere d'interruzione [kA] = 65 ¦ corrente nominale [A] = 200; n° poli [-] = 4. Componenti: sganciatore magnetotermico, scatola. Incluso: leva frontale, segnalatore aperto/chiuso SPECIFICHE TECNICHE: azione di sgancio automatico, manovra manuale indipendente con leva frontale, esecuzione fissa con attacchi anteriori RM1 Sganciatore magnetotermico; impiego: interruttore; Im [Ith] = 10 RM1 Scatola; funzione: isolante; impiego: interruttore SPECIFICHE TECNICHE: elevata resistenza meccanica | 1 cad | 1018.01 | 804.75 | 0 | RM.76.10.12.Za001.1535.d | Interruttore; geometria: scatolato; impiego: industriale; tensione di esercizio [V] = 400 ¦ frequenza [Hz] = 50 ¦ potere d'interruzione [kA] = 65 ¦ corrente nominale [A] = 200; n° poli [-] = 4. Componenti: sganciatore magnetotermico, scatola. Incluso: leva frontale, segnalatore aperto/chiuso SPECIFICHE TECNICHE: azione di sgancio automatico, manovra manuale indipendente con leva frontale, esecuzione fissa con attacchi anteriori | RM1 Sganciatore magnetotermico; impiego: interruttore; Im [Ith] = 10 RM1 Scatola; funzione: isolante; impiego: interruttore SPECIFICHE TECNICHE: elevata resistenza meccanica | RISORSA MATERIALE | IMPIANTI ELETTRICI TERMINALI | PRODOTTI | INTERRUTTORE | MATERIALE GENERICO NON RILEVANTE | [6 empty] | ME.03.040.0100.i | Interruttore con sganciatori magnetici con Im=10 o 5 Ith, conforme norme CEI-EN 60947-2, in scatola isolante di elevata resistenza meccanica, manovra manuale indipendente con leva frontale e segnalazione aperto/chiuso e intervento sganciatori; tensione di esercizio 400V - 50Hz esecuzione fissa con attacchi anteriori, potere d'interruzione 65 KA, nelle tipologie: - 4P In 200 A | nd | nd | [9 empty] | RM.73.15.30.Za001.0500.- - RM.71.10.35.Za001.2515.- - | 1 | cad | nd | nd - | industriale - | materiale generico non rilevante | frequenza [Hz] = 50.0 nd nd nd - tensione di esercizio [V] = 400.0 nd nd nd - corrente nominale [A] = 200.0 nd nd nd - potere d'interruzione [kA] = 65.0 nd nd nd - | n° poli [-] = 4.0 nd nd nd - |  | scatolato - | nd - | azione di sgancio automatico, manovra manuale indipendente con leva frontale, esecuzione fissa con attacchi anteriori | nd - | nd - | nd - | nd | nd - | NO |  |  |  |  | nd |  |  |  |  | nd | nd | nd |  | nd | nd | nd | leva frontale, segnalatore aperto/chiuso | nd | nd | NO | NO
LOM251.RM.76.10.12.Za001.1535.e | Interruttore; geometria: scatolato; impiego: industriale; tensione di esercizio [V] = 400 ¦ frequenza [Hz] = 50 ¦ potere d'interruzione [kA] = 65 ¦ corrente nominale [A] = 250; n° poli [-] = 4. Componenti: sganciatore magnetotermico, scatola. Incluso: leva frontale, segnalatore aperto/chiuso SPECIFICHE TECNICHE: azione di sgancio automatico, manovra manuale indipendente con leva frontale, esecuzione fissa con attacchi anteriori RM1 Sganciatore magnetotermico; impiego: interruttore; Im [Ith] = 10 RM1 Scatola; funzione: isolante; impiego: interruttore SPECIFICHE TECNICHE: elevata resistenza meccanica | 1 cad | 1056.01 | 834.79 | 0 | RM.76.10.12.Za001.1535.e | Interruttore; geometria: scatolato; impiego: industriale; tensione di esercizio [V] = 400 ¦ frequenza [Hz] = 50 ¦ potere d'interruzione [kA] = 65 ¦ corrente nominale [A] = 250; n° poli [-] = 4. Componenti: sganciatore magnetotermico, scatola. Incluso: leva frontale, segnalatore aperto/chiuso SPECIFICHE TECNICHE: azione di sgancio automatico, manovra manuale indipendente con leva frontale, esecuzione fissa con attacchi anteriori | RM1 Sganciatore magnetotermico; impiego: interruttore; Im [Ith] = 10 RM1 Scatola; funzione: isolante; impiego: interruttore SPECIFICHE TECNICHE: elevata resistenza meccanica | RISORSA MATERIALE | IMPIANTI ELETTRICI TERMINALI | PRODOTTI | INTERRUTTORE | MATERIALE GENERICO NON RILEVANTE | [6 empty] | ME.03.040.0100.j | Interruttore con sganciatori magnetici con Im=10 o 5 Ith, conforme norme CEI-EN 60947-2, in scatola isolante di elevata resistenza meccanica, manovra manuale indipendente con leva frontale e segnalazione aperto/chiuso e intervento sganciatori; tensione di esercizio 400V - 50Hz esecuzione fissa con attacchi anteriori, potere d'interruzione 65 KA, nelle tipologie: - 4P In 250 A | nd | nd | [9 empty] | RM.73.15.30.Za001.0500.- - RM.71.10.35.Za001.2515.- - | 1 | cad | nd | nd - | industriale - | materiale generico non rilevante | tensione di esercizio [V] = 400.0 nd nd nd - frequenza [Hz] = 50.0 nd nd nd - corrente nominale [A] = 250.0 nd nd nd - potere d'interruzione [kA] = 65.0 nd nd nd - | n° poli [-] = 4.0 nd nd nd - |  | scatolato - | nd - | azione di sgancio automatico, manovra manuale indipendente con leva frontale, esecuzione fissa con attacchi anteriori | nd - | nd - | nd - | nd | nd - | NO |  |  |  |  | nd |  |  |  |  | nd | nd | nd |  | nd | nd | nd | leva frontale, segnalatore aperto/chiuso | nd | nd | NO | NO
LOM251.RM.76.10.12.Za001.1540.a | Interruttore; geometria: scatolato; impiego: industriale; tensione di esercizio [V] = 400 ¦ frequenza [Hz] = 50 ¦ potere d'interruzione [kA] = 85 ¦ corrente nominale [A] = 50 ÷ 100; n° poli [-] = 3. Componenti: sganciatore magnetotermico, scatola. Incluso: leva frontale, segnalatore aperto/chiuso SPECIFICHE TECNICHE: azione di sgancio automatico, manovra manuale indipendente con leva frontale, esecuzione fissa con attacchi anteriori RM1 Sganciatore magnetotermico; impiego: interruttore; Im [Ith] = 10 RM1 Scatola; funzione: isolante; impiego: interruttore SPECIFICHE TECNICHE: elevata resistenza meccanica | 1 cad | 649.45 | 513.4 | 0 | RM.76.10.12.Za001.1540.a | Interruttore; geometria: scatolato; impiego: industriale; tensione di esercizio [V] = 400 ¦ frequenza [Hz] = 50 ¦ potere d'interruzione [kA] = 85 ¦ corrente nominale [A] = 50 ÷ 100; n° poli [-] = 3. Componenti: sganciatore magnetotermico, scatola. Incluso: leva frontale, segnalatore aperto/chiuso SPECIFICHE TECNICHE: azione di sgancio automatico, manovra manuale indipendente con leva frontale, esecuzione fissa con attacchi anteriori | RM1 Sganciatore magnetotermico; impiego: interruttore; Im [Ith] = 10 RM1 Scatola; funzione: isolante; impiego: interruttore SPECIFICHE TECNICHE: elevata resistenza meccanica | RISORSA MATERIALE | IMPIANTI ELETTRICI TERMINALI | PRODOTTI | INTERRUTTORE | MATERIALE GENERICO NON RILEVANTE | [6 empty] | ME.03.040.0110.a | Interruttore con sganciatori magnetici con Im=10 o 5 Ith, conforme norme CEI-EN 60947-2, in scatola isolante di elevata resistenza meccanica, manovra manuale indipendente con leva frontale e segnalazione aperto/chiuso e intervento sganciatori; tensione di esercizio 400V - 50Hz esecuzione fissa con attacchi anteriori, potere d'interruzione 85 KA, nelle tipologie: - 3P In 50-100 A | nd | nd | [9 empty] | RM.73.15.30.Za001.0500.- - RM.71.10.35.Za001.2515.- - | 1 | cad | nd | nd - | industriale - | materiale generico non rilevante | tensione di esercizio [V] = 400.0 nd nd nd - frequenza [Hz] = 50.0 nd nd nd - potere d'interruzione [kA] = 85.0 nd nd nd - corrente nominale [A] = 50.0 ÷ 100.0 nd - | n° poli [-] = 3.0 nd nd nd - |  | scatolato - | nd - | azione di sgancio automatico, manovra manuale indipendente con leva frontale, esecuzione fissa con attacchi anteriori | nd - | nd - | nd - | nd | nd - | NO |  |  |  |  | nd |  |  |  |  | nd | nd | nd |  | nd | nd | nd | leva frontale, segnalatore aperto/chiuso | nd | nd | NO | NO
LOM251.RM.76.10.12.Za001.1540.b | Interruttore; geometria: scatolato; impiego: industriale; tensione di esercizio [V] = 400 ¦ frequenza [Hz] = 50 ¦ potere d'interruzione [kA] = 85 ¦ corrente nominale [A] = 125; n° poli [-] = 3. Componenti: sganciatore magnetotermico, scatola. Incluso: leva frontale, segnalatore aperto/chiuso SPECIFICHE TECNICHE: azione di sgancio automatico, manovra manuale indipendente con leva frontale, esecuzione fissa con attacchi anteriori RM1 Sganciatore magnetotermico; impiego: interruttore; Im [Ith] = 10 RM1 Scatola; funzione: isolante; impiego: interruttore SPECIFICHE TECNICHE: elevata resistenza meccanica | 1 cad | 714.91 | 565.15 | 0 | RM.76.10.12.Za001.1540.b | Interruttore; geometria: scatolato; impiego: industriale; tensione di esercizio [V] = 400 ¦ frequenza [Hz] = 50 ¦ potere d'interruzione [kA] = 85 ¦ corrente nominale [A] = 125; n° poli [-] = 3. Componenti: sganciatore magnetotermico, scatola. Incluso: leva frontale, segnalatore aperto/chiuso SPECIFICHE TECNICHE: azione di sgancio automatico, manovra manuale indipendente con leva frontale, esecuzione fissa con attacchi anteriori | RM1 Sganciatore magnetotermico; impiego: interruttore; Im [Ith] = 10 RM1 Scatola; funzione: isolante; impiego: interruttore SPECIFICHE TECNICHE: elevata resistenza meccanica | RISORSA MATERIALE | IMPIANTI ELETTRICI TERMINALI | PRODOTTI | INTERRUTTORE | MATERIALE GENERICO NON RILEVANTE | [6 empty] | ME.03.040.0110.b | Interruttore con sganciatori magnetici con Im=10 o 5 Ith, conforme norme CEI-EN 60947-2, in scatola isolante di elevata resistenza meccanica, manovra manuale indipendente con leva frontale e segnalazione aperto/chiuso e intervento sganciatori; tensione di esercizio 400V - 50Hz esecuzione fissa con attacchi anteriori, potere d'interruzione 85 KA, nelle tipologie: - 3P In 125 A | nd | nd | [9 empty] | RM.73.15.30.Za001.0500.- - RM.71.10.35.Za001.2515.- - | 1 | cad | nd | nd - | industriale - | materiale generico non rilevante | corrente nominale [A] = 125.0 nd nd nd - potere d'interruzione [kA] = 85.0 nd nd nd - tensione di esercizio [V] = 400.0 nd nd nd - frequenza [Hz] = 50.0 nd nd nd - | n° poli [-] = 3.0 nd nd nd - |  | scatolato - | nd - | azione di sgancio automatico, manovra manuale indipendente con leva frontale, esecuzione fissa con attacchi anteriori | nd - | nd - | nd - | nd | nd - | NO |  |  |  |  | nd |  |  |  |  | nd | nd | nd |  | nd | nd | nd | leva frontale, segnalatore aperto/chiuso | nd | nd | NO | NO
LOM251.RM.76.10.12.Za001.1540.c | Interruttore; geometria: scatolato; impiego: industriale; tensione di esercizio [V] = 400 ¦ frequenza [Hz] = 50 ¦ potere d'interruzione [kA] = 85 ¦ corrente nominale [A] = 160; n° poli [-] = 3. Componenti: sganciatore magnetotermico, scatola. Incluso: leva frontale, segnalatore aperto/chiuso SPECIFICHE TECNICHE: azione di sgancio automatico, manovra manuale indipendente con leva frontale, esecuzione fissa con attacchi anteriori RM1 Sganciatore magnetotermico; impiego: interruttore; Im [Ith] = 10 RM1 Scatola; funzione: isolante; impiego: interruttore SPECIFICHE TECNICHE: elevata resistenza meccanica | 1 cad | 834.24 | 659.48 | 0 | RM.76.10.12.Za001.1540.c | Interruttore; geometria: scatolato; impiego: industriale; tensione di esercizio [V] = 400 ¦ frequenza [Hz] = 50 ¦ potere d'interruzione [kA] = 85 ¦ corrente nominale [A] = 160; n° poli [-] = 3. Componenti: sganciatore magnetotermico, scatola. Incluso: leva frontale, segnalatore aperto/chiuso SPECIFICHE TECNICHE: azione di sgancio automatico, manovra manuale indipendente con leva frontale, esecuzione fissa con attacchi anteriori | RM1 Sganciatore magnetotermico; impiego: interruttore; Im [Ith] = 10 RM1 Scatola; funzione: isolante; impiego: interruttore SPECIFICHE TECNICHE: elevata resistenza meccanica | RISORSA MATERIALE | IMPIANTI ELETTRICI TERMINALI | PRODOTTI | INTERRUTTORE | MATERIALE GENERICO NON RILEVANTE | [6 empty] | ME.03.040.0110.c | Interruttore con sganciatori magnetici con Im=10 o 5 Ith, conforme norme CEI-EN 60947-2, in scatola isolante di elevata resistenza meccanica, manovra manuale indipendente con leva frontale e segnalazione aperto/chiuso e intervento sganciatori; tensione di esercizio 400V - 50Hz esecuzione fissa con attacchi anteriori, potere d'interruzione 85 KA, nelle tipologie: - 3P In 160 A | nd | nd | [9 empty] | RM.73.15.30.Za001.0500.- - RM.71.10.35.Za001.2515.- - | 1 | cad | nd | nd - | industriale - | materiale generico non rilevante | corrente nominale [A] = 160.0 nd nd nd - frequenza [Hz] = 50.0 nd nd nd - potere d'interruzione [kA] = 85.0 nd nd nd - tensione di esercizio [V] = 400.0 nd nd nd - | n° poli [-] = 3.0 nd nd nd - |  | scatolato - | nd - | azione di sgancio automatico, manovra manuale indipendente con leva frontale, esecuzione fissa con attacchi anteriori | nd - | nd - | nd - | nd | nd - | NO |  |  |  |  | nd |  |  |  |  | nd | nd | nd |  | nd | nd | nd | leva frontale, segnalatore aperto/chiuso | nd | nd | NO | NO
LOM251.RM.76.10.12.Za001.1540.d | Interruttore; geometria: scatolato; impiego: industriale; tensione di esercizio [V] = 400 ¦ frequenza [Hz] = 50 ¦ potere d'interruzione [kA] = 85 ¦ corrente nominale [A] = 200 ÷ 250; n° poli [-] = 3. Componenti: sganciatore magnetotermico, scatola. Incluso: leva frontale, segnalatore aperto/chiuso SPECIFICHE TECNICHE: azione di sgancio automatico, manovra manuale indipendente con leva frontale, esecuzione fissa con attacchi anteriori RM1 Sganciatore magnetotermico; impiego: interruttore; Im [Ith] = 10 RM1 Scatola; funzione: isolante; impiego: interruttore SPECIFICHE TECNICHE: elevata resistenza meccanica | 1 cad | 1066.58 | 843.15 | 0 | RM.76.10.12.Za001.1540.d | Interruttore; geometria: scatolato; impiego: industriale; tensione di esercizio [V] = 400 ¦ frequenza [Hz] = 50 ¦ potere d'interruzione [kA] = 85 ¦ corrente nominale [A] = 200 ÷ 250; n° poli [-] = 3. Componenti: sganciatore magnetotermico, scatola. Incluso: leva frontale, segnalatore aperto/chiuso SPECIFICHE TECNICHE: azione di sgancio automatico, manovra manuale indipendente con leva frontale, esecuzione fissa con attacchi anteriori | RM1 Sganciatore magnetotermico; impiego: interruttore; Im [Ith] = 10 RM1 Scatola; funzione: isolante; impiego: interruttore SPECIFICHE TECNICHE: elevata resistenza meccanica | RISORSA MATERIALE | IMPIANTI ELETTRICI TERMINALI | PRODOTTI | INTERRUTTORE | MATERIALE GENERICO NON RILEVANTE | [6 empty] | ME.03.040.0110.d | Interruttore con sganciatori magnetici con Im=10 o 5 Ith, conforme norme CEI-EN 60947-2, in scatola isolante di elevata resistenza meccanica, manovra manuale indipendente con leva frontale e segnalazione aperto/chiuso e intervento sganciatori; tensione di esercizio 400V - 50Hz esecuzione fissa con attacchi anteriori, potere d'interruzione 85 KA, nelle tipologie: - 3P In 200-250 A | nd | nd | [9 empty] | RM.73.15.30.Za001.0500.- - RM.71.10.35.Za001.2515.- - | 1 | cad | nd | nd - | industriale - | materiale generico non rilevante | frequenza [Hz] = 50.0 nd nd nd - tensione di esercizio [V] = 400.0 nd nd nd - corrente nominale [A] = 200.0 ÷ 250.0 nd - potere d'interruzione [kA] = 85.0 nd nd nd - | n° poli [-] = 3.0 nd nd nd - |  | scatolato - | nd - | azione di sgancio automatico, manovra manuale indipendente con leva frontale, esecuzione fissa con attacchi anteriori | nd - | nd - | nd - | nd | nd - | NO |  |  |  |  | nd |  |  |  |  | nd | nd | nd |  | nd | nd | nd | leva frontale, segnalatore aperto/chiuso | nd | nd | NO | NO
LOM251.RM.76.10.12.Za001.1545.a | Interruttore; geometria: scatolato; impiego: industriale; tensione di esercizio [V] = 400 ¦ frequenza [Hz] = 50 ¦ potere d'interruzione [kA] = 85 ¦ corrente nominale [A] = 50 ÷ 100; n° poli [-] = 4. Componenti: sganciatore magnetotermico, scatola. Incluso: leva frontale, segnalatore aperto/chiuso SPECIFICHE TECNICHE: azione di sgancio automatico, manovra manuale indipendente con leva frontale, esecuzione fissa con attacchi anteriori RM1 Sganciatore magnetotermico; impiego: interruttore; Im [Ith] = 10 RM1 Scatola; funzione: isolante; impiego: interruttore SPECIFICHE TECNICHE: elevata resistenza meccanica | 1 cad | 886 | 700.39 | 0 | RM.76.10.12.Za001.1545.a | Interruttore; geometria: scatolato; impiego: industriale; tensione di esercizio [V] = 400 ¦ frequenza [Hz] = 50 ¦ potere d'interruzione [kA] = 85 ¦ corrente nominale [A] = 50 ÷ 100; n° poli [-] = 4. Componenti: sganciatore magnetotermico, scatola. Incluso: leva frontale, segnalatore aperto/chiuso SPECIFICHE TECNICHE: azione di sgancio automatico, manovra manuale indipendente con leva frontale, esecuzione fissa con attacchi anteriori | RM1 Sganciatore magnetotermico; impiego: interruttore; Im [Ith] = 10 RM1 Scatola; funzione: isolante; impiego: interruttore SPECIFICHE TECNICHE: elevata resistenza meccanica | RISORSA MATERIALE | IMPIANTI ELETTRICI TERMINALI | PRODOTTI | INTERRUTTORE | MATERIALE GENERICO NON RILEVANTE | [6 empty] | ME.03.040.0110.e | Interruttore con sganciatori magnetici con Im=10 o 5 Ith, conforme norme CEI-EN 60947-2, in scatola isolante di elevata resistenza meccanica, manovra manuale indipendente con leva frontale e segnalazione aperto/chiuso e intervento sganciatori; tensione di esercizio 400V - 50Hz esecuzione fissa con attacchi anteriori, potere d'interruzione 85 KA, nelle tipologie: - 4P In 50-100 A | nd | nd | [9 empty] | RM.73.15.30.Za001.0500.- - RM.71.10.35.Za001.2515.- - | 1 | cad | nd | nd - | industriale - | materiale generico non rilevante | frequenza [Hz] = 50.0 nd nd nd - corrente nominale [A] = 50.0 ÷ 100.0 nd - tensione di esercizio [V] = 400.0 nd nd nd - potere d'interruzione [kA] = 85.0 nd nd nd - | n° poli [-] = 4.0 nd nd nd - |  | scatolato - | nd - | azione di sgancio automatico, manovra manuale indipendente con leva frontale, esecuzione fissa con attacchi anteriori | nd - | nd - | nd - | nd | nd - | NO |  |  |  |  | nd |  |  |  |  | nd | nd | nd |  | nd | nd | nd | leva frontale, segnalatore aperto/chiuso | nd | nd | NO | NO
LOM251.RM.76.10.12.Za001.1545.b | Interruttore; geometria: scatolato; impiego: industriale; tensione di esercizio [V] = 400 ¦ frequenza [Hz] = 50 ¦ potere d'interruzione [kA] = 85 ¦ corrente nominale [A] = 125; n° poli [-] = 4. Componenti: sganciatore magnetotermico, scatola. Incluso: leva frontale, segnalatore aperto/chiuso SPECIFICHE TECNICHE: azione di sgancio automatico, manovra manuale indipendente con leva frontale, esecuzione fissa con attacchi anteriori RM1 Sganciatore magnetotermico; impiego: interruttore; Im [Ith] = 10 RM1 Scatola; funzione: isolante; impiego: interruttore SPECIFICHE TECNICHE: elevata resistenza meccanica | 1 cad | 945.13 | 747.14 | 0 | RM.76.10.12.Za001.1545.b | Interruttore; geometria: scatolato; impiego: industriale; tensione di esercizio [V] = 400 ¦ frequenza [Hz] = 50 ¦ potere d'interruzione [kA] = 85 ¦ corrente nominale [A] = 125; n° poli [-] = 4. Componenti: sganciatore magnetotermico, scatola. Incluso: leva frontale, segnalatore aperto/chiuso SPECIFICHE TECNICHE: azione di sgancio automatico, manovra manuale indipendente con leva frontale, esecuzione fissa con attacchi anteriori | RM1 Sganciatore magnetotermico; impiego: interruttore; Im [Ith] = 10 RM1 Scatola; funzione: isolante; impiego: interruttore SPECIFICHE TECNICHE: elevata resistenza meccanica | RISORSA MATERIALE | IMPIANTI ELETTRICI TERMINALI | PRODOTTI | INTERRUTTORE | MATERIALE GENERICO NON RILEVANTE | [6 empty] | ME.03.040.0110.f | Interruttore con sganciatori magnetici con Im=10 o 5 Ith, conforme norme CEI-EN 60947-2, in scatola isolante di elevata resistenza meccanica, manovra manuale indipendente con leva frontale e segnalazione aperto/chiuso e intervento sganciatori; tensione di esercizio 400V - 50Hz esecuzione fissa con attacchi anteriori, potere d'interruzione 85 KA, nelle tipologie: - 4P In 125 A | nd | nd | [9 empty] | RM.73.15.30.Za001.0500.- - RM.71.10.35.Za001.2515.- - | 1 | cad | nd | nd - | industriale - | materiale generico non rilevante | potere d'interruzione [kA] = 85.0 nd nd nd - corrente nominale [A] = 125.0 nd nd nd - frequenza [Hz] = 50.0 nd nd nd - tensione di esercizio [V] = 400.0 nd nd nd - | n° poli [-] = 4.0 nd nd nd - |  | scatolato - | nd - | azione di sgancio automatico, manovra manuale indipendente con leva frontale, esecuzione fissa con attacchi anteriori | nd - | nd - | nd - | nd | nd - | NO |  |  |  |  | nd |  |  |  |  | nd | nd | nd |  | nd | nd | nd | leva frontale, segnalatore aperto/chiuso | nd | nd | NO | NO
LOM251.RM.76.10.12.Za001.1545.c | Interruttore; geometria: scatolato; impiego: industriale; tensione di esercizio [V] = 400 ¦ frequenza [Hz] = 50 ¦ potere d'interruzione [kA] = 85 ¦ corrente nominale [A] = 160; n° poli [-] = 4. Componenti: sganciatore magnetotermico, scatola. Incluso: leva frontale, segnalatore aperto/chiuso SPECIFICHE TECNICHE: azione di sgancio automatico, manovra manuale indipendente con leva frontale, esecuzione fissa con attacchi anteriori RM1 Sganciatore magnetotermico; impiego: interruttore; Im [Ith] = 10 RM1 Scatola; funzione: isolante; impiego: interruttore SPECIFICHE TECNICHE: elevata resistenza meccanica | 1 cad | 1066.58 | 843.15 | 0 | RM.76.10.12.Za001.1545.c | Interruttore; geometria: scatolato; impiego: industriale; tensione di esercizio [V] = 400 ¦ frequenza [Hz] = 50 ¦ potere d'interruzione [kA] = 85 ¦ corrente nominale [A] = 160; n° poli [-] = 4. Componenti: sganciatore magnetotermico, scatola. Incluso: leva frontale, segnalatore aperto/chiuso SPECIFICHE TECNICHE: azione di sgancio automatico, manovra manuale indipendente con leva frontale, esecuzione fissa con attacchi anteriori | RM1 Sganciatore magnetotermico; impiego: interruttore; Im [Ith] = 10 RM1 Scatola; funzione: isolante; impiego: interruttore SPECIFICHE TECNICHE: elevata resistenza meccanica | RISORSA MATERIALE | IMPIANTI ELETTRICI TERMINALI | PRODOTTI | INTERRUTTORE | MATERIALE GENERICO NON RILEVANTE | [6 empty] | ME.03.040.0110.g | Interruttore con sganciatori magnetici con Im=10 o 5 Ith, conforme norme CEI-EN 60947-2, in scatola isolante di elevata resistenza meccanica, manovra manuale indipendente con leva frontale e segnalazione aperto/chiuso e intervento sganciatori; tensione di esercizio 400V - 50Hz esecuzione fissa con attacchi anteriori, potere d'interruzione 85 KA, nelle tipologie: - 4P In 160 A | nd | nd | [9 empty] | RM.73.15.30.Za001.0500.- - RM.71.10.35.Za001.2515.- - | 1 | cad | nd | nd - | industriale - | materiale generico non rilevante | potere d'interruzione [kA] = 85.0 nd nd nd - frequenza [Hz] = 50.0 nd nd nd - corrente nominale [A] = 160.0 nd nd nd - tensione di esercizio [V] = 400.0 nd nd nd - | n° poli [-] = 4.0 nd nd nd - |  | scatolato - | nd - | azione di sgancio automatico, manovra manuale indipendente con leva frontale, esecuzione fissa con attacchi anteriori | nd - | nd - | nd - | nd | nd - | NO |  |  |  |  | nd |  |  |  |  | nd | nd | nd |  | nd | nd | nd | leva frontale, segnalatore aperto/chiuso | nd | nd | NO | NO
LOM251.RM.76.10.12.Za001.1545.d | Interruttore; geometria: scatolato; impiego: industriale; tensione di esercizio [V] = 400 ¦ frequenza [Hz] = 50 ¦ potere d'interruzione [kA] = 85 ¦ corrente nominale [A] = 200 ÷ 250; n° poli [-] = 4. Componenti: sganciatore magnetotermico, scatola. Incluso: leva frontale, segnalatore aperto/chiuso SPECIFICHE TECNICHE: azione di sgancio automatico, manovra manuale indipendente con leva frontale, esecuzione fissa con attacchi anteriori RM1 Sganciatore magnetotermico; impiego: interruttore; Im [Ith] = 10 RM1 Scatola; funzione: isolante; impiego: interruttore SPECIFICHE TECNICHE: elevata resistenza meccanica | 1 cad | 1298.9 | 1026.8 | 0 | RM.76.10.12.Za001.1545.d | Interruttore; geometria: scatolato; impiego: industriale; tensione di esercizio [V] = 400 ¦ frequenza [Hz] = 50 ¦ potere d'interruzione [kA] = 85 ¦ corrente nominale [A] = 200 ÷ 250; n° poli [-] = 4. Componenti: sganciatore magnetotermico, scatola. Incluso: leva frontale, segnalatore aperto/chiuso SPECIFICHE TECNICHE: azione di sgancio automatico, manovra manuale indipendente con leva frontale, esecuzione fissa con attacchi anteriori | RM1 Sganciatore magnetotermico; impiego: interruttore; Im [Ith] = 10 RM1 Scatola; funzione: isolante; impiego: interruttore SPECIFICHE TECNICHE: elevata resistenza meccanica | RISORSA MATERIALE | IMPIANTI ELETTRICI TERMINALI | PRODOTTI | INTERRUTTORE | MATERIALE GENERICO NON RILEVANTE | [6 empty] | ME.03.040.0110.h | Interruttore con sganciatori magnetici con Im=10 o 5 Ith, conforme norme CEI-EN 60947-2, in scatola isolante di elevata resistenza meccanica, manovra manuale indipendente con leva frontale e segnalazione aperto/chiuso e intervento sganciatori; tensione di esercizio 400V - 50Hz esecuzione fissa con attacchi anteriori, potere d'interruzione 85 KA, nelle tipologie: - 4P In 200-250 A | nd | nd | [9 empty] | RM.73.15.30.Za001.0500.- - RM.71.10.35.Za001.2515.- - | 1 | cad | nd | nd - | industriale - | materiale generico non rilevante | tensione di esercizio [V] = 400.0 nd nd nd - corrente nominale [A] = 200.0 ÷ 250.0 nd - potere d'interruzione [kA] = 85.0 nd nd nd - frequenza [Hz] = 50.0 nd nd nd - | n° poli [-] = 4.0 nd nd nd - |  | scatolato - | nd - | azione di sgancio automatico, manovra manuale indipendente con leva frontale, esecuzione fissa con attacchi anteriori | nd - | nd - | nd - | nd | nd - | NO |  |  |  |  | nd |  |  |  |  | nd | nd | nd |  | nd | nd | nd | leva frontale, segnalatore aperto/chiuso | nd | nd | NO | NO
LOM251.RM.76.10.13.Ca016.0000.- | Relè di resina sintetica polietilene (PE); funzione: accensione luci scale ¦ vario; corrente elettrica [A] = 3 ¦ Vac [V] = 230. Incluso: custodia DIN 4 moduli SPECIFICHE TECNICHE: carico ai contatti 3 A, alimentazione 12 Vcc o Vca | 1 cad | 19.01 | 15.03 | 0 | RM.76.10.13.Ca016.0000.- | Relè di resina sintetica polietilene (PE); funzione: accensione luci scale ¦ vario; corrente elettrica [A] = 3 ¦ Vac [V] = 230. Incluso: custodia DIN 4 moduli SPECIFICHE TECNICHE: carico ai contatti 3 A, alimentazione 12 Vcc o Vca |  | RISORSA MATERIALE | IMPIANTI ELETTRICI TERMINALI | PRODOTTI | RELÈ | RESINA SINTETICA POLIETILENE (PE) | [6 empty] | ME.11.010.0210.c | Relè ed accessori in materiale termoplastico con custodia DIN 4 moduli: - relè per accensione luci scale o altro, carico ai contatti 3 A, 230 Vac con alimentazione 12 Vcc o Vca | nd | nd | [10 empty] | 1 | cad | nd | accensione luci scale - vario - | nd - | resina sintetica polietilene (PE) | Vac [V] = 230.0 nd nd nd - corrente elettrica [A] = 3.0 nd nd nd - | nd - |  | nd - | nd - | carico ai contatti 3 A, alimentazione 12 Vcc o Vca | nd - | nd - | nd - | nd | nd - | NO |  |  |  |  | nd |  |  |  |  | nd | nd | nd |  | nd | nd | nd | custodia DIN 4 moduli | nd | nd | NO | NO
LOM251.RM.76.10.13.Ca016.0005.- | Relè di resina sintetica polietilene (PE); funzione: suonerie supplementari ¦ vario; corrente elettrica [A] = 3 ¦ Vac [V] = 230 ¦ Vcc [V] = 12. Incluso: custodia DIN 4 moduli SPECIFICHE TECNICHE: carico ai contatti 3 A, alimentazione 12 Vcc o Vca | 1 cad | 28.44 | 22.48 | 0 | RM.76.10.13.Ca016.0005.- | Relè di resina sintetica polietilene (PE); funzione: suonerie supplementari ¦ vario; corrente elettrica [A] = 3 ¦ Vac [V] = 230 ¦ Vcc [V] = 12. Incluso: custodia DIN 4 moduli SPECIFICHE TECNICHE: carico ai contatti 3 A, alimentazione 12 Vcc o Vca |  | RISORSA MATERIALE | IMPIANTI ELETTRICI TERMINALI | PRODOTTI | RELÈ | RESINA SINTETICA POLIETILENE (PE) | [6 empty] | ME.11.010.0210.d | Relè ed accessori in materiale termoplastico con custodia DIN 4 moduli: - relè per suonerie supplementari o altro, carico ai contatti 3 A 230 Vac, alimentazione 12 Vcc o Vca | nd | nd | [10 empty] | 1 | cad | nd | suonerie supplementari - vario - | nd - | resina sintetica polietilene (PE) | Vcc [V] = 12.0 nd nd nd - Vac [V] = 230.0 nd nd nd - corrente elettrica [A] = 3.0 nd nd nd - | nd - |  | nd - | nd - | carico ai contatti 3 A, alimentazione 12 Vcc o Vca | nd - | nd - | nd - | nd | nd - | NO |  |  |  |  | nd |  |  |  |  | nd | nd | nd |  | nd | nd | nd | custodia DIN 4 moduli | nd | nd | NO | NO
LOM251.RM.76.10.13.Ca016.0010.- | Relè di resina sintetica polietilene (PE); funzione: commutazione segnale video dalla pulsantiera esterna ad una telecamera supplementare; Vcc [V] = 12. Incluso: custodia DIN 4 moduli SPECIFICHE TECNICHE: alimentazione 12 Vcc o Vca | 1 cad | 28.51 | 22.54 | 0 | RM.76.10.13.Ca016.0010.- | Relè di resina sintetica polietilene (PE); funzione: commutazione segnale video dalla pulsantiera esterna ad una telecamera supplementare; Vcc [V] = 12. Incluso: custodia DIN 4 moduli SPECIFICHE TECNICHE: alimentazione 12 Vcc o Vca |  | RISORSA MATERIALE | IMPIANTI ELETTRICI TERMINALI | PRODOTTI | RELÈ | RESINA SINTETICA POLIETILENE (PE) | [6 empty] | ME.11.040.0060.i | Accessori video in custodia DIN a 4 moduli: - relè per commutazione segnale video dalla pulsantiera esterna ad una telecamera supplementare, alimentazione 12 Vcc o Vca | nd | nd | [10 empty] | 1 | cad | nd | commutazione segnale video dalla pulsantiera esterna ad una telecamera supplementare - | nd - | resina sintetica polietilene (PE) | Vcc [V] = 12.0 nd nd nd - | nd - |  | nd - | nd - | alimentazione 12 Vcc o Vca | nd - | nd - | nd - | nd | nd - | NO |  |  |  |  | nd |  |  |  |  | nd | nd | nd |  | nd | nd | nd | custodia DIN 4 moduli | nd | nd | NO | NO
LOM251.RM.76.10.13.Ca016.0250.- | Relè termoporizzato di resina sintetica polietilene (PE); corrente elettrica [A] = 3 ¦ Vac [V] = 230 ¦ Vcc [V] = 12. Incluso: custodia DIN 4 moduli SPECIFICHE TECNICHE: con regolazione del tempo d'inserzione, carico ai contatti 3 A, alimentazione 12 Vcc o Vca | 1 cad | 28.53 | 22.56 | 0 | RM.76.10.13.Ca016.0250.- | Relè termoporizzato di resina sintetica polietilene (PE); corrente elettrica [A] = 3 ¦ Vac [V] = 230 ¦ Vcc [V] = 12. Incluso: custodia DIN 4 moduli SPECIFICHE TECNICHE: con regolazione del tempo d'inserzione, carico ai contatti 3 A, alimentazione 12 Vcc o Vca |  | RISORSA MATERIALE | IMPIANTI ELETTRICI TERMINALI | PRODOTTI | RELÈ | RESINA SINTETICA POLIETILENE (PE) | [6 empty] | ME.11.010.0210.e | Relè ed accessori in materiale termoplastico con custodia DIN 4 moduli: - relè temporizzato con regolazione del tempo d'inserzione, carico ai contatti 3 A 230 Vca, alimentazione 12 Vcc o Vca | nd | termoporizzato | [10 empty] | 1 | cad | nd | nd - | nd - | resina sintetica polietilene (PE) | Vcc [V] = 12.0 nd nd nd - Vac [V] = 230.0 nd nd nd - corrente elettrica [A] = 3.0 nd nd nd - | nd - |  | nd - | nd - | con regolazione del tempo d'inserzione, carico ai contatti 3 A, alimentazione 12 Vcc o Vca | nd - | nd - | nd - | nd | nd - | NO |  |  |  |  | nd |  |  |  |  | nd | nd | nd |  | nd | nd | nd | custodia DIN 4 moduli | nd | nd | NO | NO
LOM251.RM.76.10.13.Za000.0000.- | Relè differenziale di terra di materiale generico SPECIFICHE TECNICHE: relè a toroide separato, adatto per montaggio su guida DIN, intervento istantaneo o selettivo con tempo inversamente proporzionale alla corrente di guasto, custodia isolante, corrente d'intervento regolabile | 1 cad | 617.41 | 488.07 | 0 | RM.76.10.13.Za000.0000.- | Relè differenziale di terra di materiale generico SPECIFICHE TECNICHE: relè a toroide separato, adatto per montaggio su guida DIN, intervento istantaneo o selettivo con tempo inversamente proporzionale alla corrente di guasto, custodia isolante, corrente d'intervento regolabile |  | RISORSA MATERIALE | IMPIANTI ELETTRICI TERMINALI | PRODOTTI | RELÈ | MATERIALE GENERICO | [6 empty] | ME.03.040.0510.a | Relè differenziale di terra a toroide separato, tipo adatto per montaggio su guida DIN, intervento istantaneo o selettivo con tempo inversamente proporzionale alla corrente di guasto, custodia isolante, corrente d'intervento regolabile, nei componenti: - relè differenziale di terra | nd | differenziale di terra | [10 empty] | 1 | cad | nd | nd - | nd - | materiale generico | nd - | nd - |  | nd - | nd - | relè a toroide separato, adatto per montaggio su guida DIN, intervento istantaneo o selettivo con tempo inversamente proporzionale alla corrente di guasto, custodia isolante, corrente d'intervento regolabile | nd - | nd - | nd - | nd | nd - | NO |  |  |  |  | nd |  |  |  |  | nd | nd | nd |  | nd | nd | nd | nd | nd | nd | NO | NO
LOM251.RM.76.10.13.Za000.0005.a | Relè differenziale di terra di materiale generico; geometria: toroide chiuso separato; diametro (Ø) [mm] = 35. Incluso: custodia isolante SPECIFICHE TECNICHE: adatto per montaggio su guida DIN, intervento istantaneo o selettivo con tempo inversamente proporzionale alla corrente di guasto, corrente d'intervento regolabile | 1 cad | 43.15 | 34.11 | 0 | RM.76.10.13.Za000.0005.a | Relè differenziale di terra di materiale generico; geometria: toroide chiuso separato; diametro (Ø) [mm] = 35. Incluso: custodia isolante SPECIFICHE TECNICHE: adatto per montaggio su guida DIN, intervento istantaneo o selettivo con tempo inversamente proporzionale alla corrente di guasto, corrente d'intervento regolabile |  | RISORSA MATERIALE | IMPIANTI ELETTRICI TERMINALI | PRODOTTI | RELÈ | MATERIALE GENERICO | [6 empty] | ME.03.040.0510.b | Relè differenziale di terra a toroide separato, tipo adatto per montaggio su guida DIN, intervento istantaneo o selettivo con tempo inversamente proporzionale alla corrente di guasto, custodia isolante, corrente d'intervento regolabile, nei componenti: - toroide chiuso diametro 35 mm | nd | differenziale di terra | [10 empty] | 1 | cad | nd | nd - | nd - | materiale generico | nd - | nd - |  | toroide chiuso separato - | diametro (Ø) [mm] = 35.0 nd nd nd - | adatto per montaggio su guida DIN, intervento istantaneo o selettivo con tempo inversamente proporzionale alla corrente di guasto, corrente d'intervento regolabile | nd - | nd - | nd - | nd | nd - | NO |  |  |  |  | nd |  |  |  |  | nd | nd | nd |  | nd | nd | nd | custodia isolante | nd | nd | NO | NO
LOM251.RM.76.10.13.Za000.0005.b | Relè differenziale di terra di materiale generico; geometria: toroide chiuso separato; diametro (Ø) [mm] = 80. Incluso: custodia isolante SPECIFICHE TECNICHE: adatto per montaggio su guida DIN, intervento istantaneo o selettivo con tempo inversamente proporzionale alla corrente di guasto, corrente d'intervento regolabile | 1 cad | 64.63 | 51.09 | 0 | RM.76.10.13.Za000.0005.b | Relè differenziale di terra di materiale generico; geometria: toroide chiuso separato; diametro (Ø) [mm] = 80. Incluso: custodia isolante SPECIFICHE TECNICHE: adatto per montaggio su guida DIN, intervento istantaneo o selettivo con tempo inversamente proporzionale alla corrente di guasto, corrente d'intervento regolabile |  | RISORSA MATERIALE | IMPIANTI ELETTRICI TERMINALI | PRODOTTI | RELÈ | MATERIALE GENERICO | [6 empty] | ME.03.040.0510.c | Relè differenziale di terra a toroide separato, tipo adatto per montaggio su guida DIN, intervento istantaneo o selettivo con tempo inversamente proporzionale alla corrente di guasto, custodia isolante, corrente d'intervento regolabile, nei componenti: - toroide chiuso diametro 80 mm | nd | differenziale di terra | [10 empty] | 1 | cad | nd | nd - | nd - | materiale generico | nd - | nd - |  | toroide chiuso separato - | diametro (Ø) [mm] = 80.0 nd nd nd - | adatto per montaggio su guida DIN, intervento istantaneo o selettivo con tempo inversamente proporzionale alla corrente di guasto, corrente d'intervento regolabile | nd - | nd - | nd - | nd | nd - | NO |  |  |  |  | nd |  |  |  |  | nd | nd | nd |  | nd | nd | nd | custodia isolante | nd | nd | NO | NO
LOM251.RM.76.10.13.Za000.0005.c | Relè differenziale di terra di materiale generico; geometria: toroide chiuso separato; diametro (Ø) [mm] = 110. Incluso: custodia isolante SPECIFICHE TECNICHE: adatto per montaggio su guida DIN, intervento istantaneo o selettivo con tempo inversamente proporzionale alla corrente di guasto, corrente d'intervento regolabile | 1 cad | 79.04 | 62.48 | 0 | RM.76.10.13.Za000.0005.c | Relè differenziale di terra di materiale generico; geometria: toroide chiuso separato; diametro (Ø) [mm] = 110. Incluso: custodia isolante SPECIFICHE TECNICHE: adatto per montaggio su guida DIN, intervento istantaneo o selettivo con tempo inversamente proporzionale alla corrente di guasto, corrente d'intervento regolabile |  | RISORSA MATERIALE | IMPIANTI ELETTRICI TERMINALI | PRODOTTI | RELÈ | MATERIALE GENERICO | [6 empty] | ME.03.040.0510.d | Relè differenziale di terra a toroide separato, tipo adatto per montaggio su guida DIN, intervento istantaneo o selettivo con tempo inversamente proporzionale alla corrente di guasto, custodia isolante, corrente d'intervento regolabile, nei componenti: - toroide chiuso diametro 110 mm | nd | differenziale di terra | [10 empty] | 1 | cad | nd | nd - | nd - | materiale generico | nd - | nd - |  | toroide chiuso separato - | diametro (Ø) [mm] = 110.0 nd nd nd - | adatto per montaggio su guida DIN, intervento istantaneo o selettivo con tempo inversamente proporzionale alla corrente di guasto, corrente d'intervento regolabile | nd - | nd - | nd - | nd | nd - | NO |  |  |  |  | nd |  |  |  |  | nd | nd | nd |  | nd | nd | nd | custodia isolante | nd | nd | NO | NO
LOM251.RM.76.10.13.Za000.0005.d | Relè differenziale di terra di materiale generico; geometria: toroide chiuso separato; diametro (Ø) [mm] = 210. Incluso: custodia isolante SPECIFICHE TECNICHE: adatto per montaggio su guida DIN, intervento istantaneo o selettivo con tempo inversamente proporzionale alla corrente di guasto, corrente d'intervento regolabile | 1 cad | 144.12 | 113.93 | 0 | RM.76.10.13.Za000.0005.d | Relè differenziale di terra di materiale generico; geometria: toroide chiuso separato; diametro (Ø) [mm] = 210. Incluso: custodia isolante SPECIFICHE TECNICHE: adatto per montaggio su guida DIN, intervento istantaneo o selettivo con tempo inversamente proporzionale alla corrente di guasto, corrente d'intervento regolabile |  | RISORSA MATERIALE | IMPIANTI ELETTRICI TERMINALI | PRODOTTI | RELÈ | MATERIALE GENERICO | [6 empty] | ME.03.040.0510.e | Relè differenziale di terra a toroide separato, tipo adatto per montaggio su guida DIN, intervento istantaneo o selettivo con tempo inversamente proporzionale alla corrente di guasto, custodia isolante, corrente d'intervento regolabile, nei componenti: - toroide chiuso diametro 210 mm | nd | differenziale di terra | [10 empty] | 1 | cad | nd | nd - | nd - | materiale generico | nd - | nd - |  | toroide chiuso separato - | diametro (Ø) [mm] = 210.0 nd nd nd - | adatto per montaggio su guida DIN, intervento istantaneo o selettivo con tempo inversamente proporzionale alla corrente di guasto, corrente d'intervento regolabile | nd - | nd - | nd - | nd | nd - | NO |  |  |  |  | nd |  |  |  |  | nd | nd | nd |  | nd | nd | nd | custodia isolante | nd | nd | NO | NO
LOM251.RM.76.10.13.Za000.0005.e | Relè differenziale di terra di materiale generico; geometria: toroide chiuso separato; diametro (Ø) [mm] = 110. Incluso: custodia isolante SPECIFICHE TECNICHE: adatto per montaggio su guida DIN, intervento istantaneo o selettivo con tempo inversamente proporzionale alla corrente di guasto, corrente d'intervento regolabile | 1 cad | 144.12 | 113.93 | 0 | RM.76.10.13.Za000.0005.e | Relè differenziale di terra di materiale generico; geometria: toroide chiuso separato; diametro (Ø) [mm] = 110. Incluso: custodia isolante SPECIFICHE TECNICHE: adatto per montaggio su guida DIN, intervento istantaneo o selettivo con tempo inversamente proporzionale alla corrente di guasto, corrente d'intervento regolabile |  | RISORSA MATERIALE | IMPIANTI ELETTRICI TERMINALI | PRODOTTI | RELÈ | MATERIALE GENERICO | [6 empty] | ME.03.040.0510.f | Relè differenziale di terra a toroide separato, tipo adatto per montaggio su guida DIN, intervento istantaneo o selettivo con tempo inversamente proporzionale alla corrente di guasto, custodia isolante, corrente d'intervento regolabile, nei componenti: - toroide aperto diametro 110 mm | nd | differenziale di terra | [10 empty] | 1 | cad | nd | nd - | nd - | materiale generico | nd - | nd - |  | toroide chiuso separato - | diametro (Ø) [mm] = 110.0 nd nd nd - | adatto per montaggio su guida DIN, intervento istantaneo o selettivo con tempo inversamente proporzionale alla corrente di guasto, corrente d'intervento regolabile | nd - | nd - | nd - | nd | nd - | NO |  |  |  |  | nd |  |  |  |  | nd | nd | nd |  | nd | nd | nd | custodia isolante | nd | nd | NO | NO
LOM251.RM.76.10.13.Za000.0005.f | Relè differenziale di terra di materiale generico; geometria: toroide chiuso separato; diametro (Ø) [mm] = 210. Incluso: custodia isolante SPECIFICHE TECNICHE: adatto per montaggio su guida DIN, intervento istantaneo o selettivo con tempo inversamente proporzionale alla corrente di guasto, corrente d'intervento regolabile | 1 cad | 258.51 | 204.36 | 0 | RM.76.10.13.Za000.0005.f | Relè differenziale di terra di materiale generico; geometria: toroide chiuso separato; diametro (Ø) [mm] = 210. Incluso: custodia isolante SPECIFICHE TECNICHE: adatto per montaggio su guida DIN, intervento istantaneo o selettivo con tempo inversamente proporzionale alla corrente di guasto, corrente d'intervento regolabile |  | RISORSA MATERIALE | IMPIANTI ELETTRICI TERMINALI | PRODOTTI | RELÈ | MATERIALE GENERICO | [6 empty] | ME.03.040.0510.g | Relè differenziale di terra a toroide separato, tipo adatto per montaggio su guida DIN, intervento istantaneo o selettivo con tempo inversamente proporzionale alla corrente di guasto, custodia isolante, corrente d'intervento regolabile, nei componenti: - toroide aperto diametro 210 mm | nd | differenziale di terra | [10 empty] | 1 | cad | nd | nd - | nd - | materiale generico | nd - | nd - |  | toroide chiuso separato - | diametro (Ø) [mm] = 210.0 nd nd nd - | adatto per montaggio su guida DIN, intervento istantaneo o selettivo con tempo inversamente proporzionale alla corrente di guasto, corrente d'intervento regolabile | nd - | nd - | nd - | nd | nd - | NO |  |  |  |  | nd |  |  |  |  | nd | nd | nd |  | nd | nd | nd | custodia isolante | nd | nd | NO | NO
LOM251.RM.76.10.13.Za000.0250.a | Relè monostabile di materiale generico; corrente elettrica [A] = 16 ¦ tensione elettrica [V] = 12 SPECIFICHE TECNICHE: adatto al montaggio su guida DIN, in contenitore plastico, 1 contatto NA | 1 cad | 12.55 | 9.92 | 0 | RM.76.10.13.Za000.0250.a | Relè monostabile di materiale generico; corrente elettrica [A] = 16 ¦ tensione elettrica [V] = 12 SPECIFICHE TECNICHE: adatto al montaggio su guida DIN, in contenitore plastico, 1 contatto NA |  | RISORSA MATERIALE | IMPIANTI ELETTRICI TERMINALI | PRODOTTI | RELÈ | MATERIALE GENERICO | [6 empty] | ME.03.080.0060.a | Relè monostabile, adatti al montaggio su guida DIN, in contenitore plastico, In 16A, nelle tipologie: - Un 12V, 1 contatto NA | nd | monostabile | [10 empty] | 1 | cad | nd | nd - | nd - | materiale generico | corrente elettrica [A] = 16.0 nd nd nd - tensione elettrica [V] = 12.0 nd nd nd - | nd - |  | nd - | nd - | adatto al montaggio su guida DIN, in contenitore plastico, 1 contatto NA | nd - | nd - | nd - | nd | nd - | NO |  |  |  |  | nd |  |  |  |  | nd | nd | nd |  | nd | nd | nd | nd | nd | nd | NO | NO
LOM251.RM.76.10.13.Za000.0250.b | Relè monostabile di materiale generico; corrente elettrica [A] = 16 ¦ tensione elettrica [V] = 24 SPECIFICHE TECNICHE: adatto al montaggio su guida DIN, in contenitore plastico, 1 contatto NA | 1 cad | 12.64 | 9.99 | 0 | RM.76.10.13.Za000.0250.b | Relè monostabile di materiale generico; corrente elettrica [A] = 16 ¦ tensione elettrica [V] = 24 SPECIFICHE TECNICHE: adatto al montaggio su guida DIN, in contenitore plastico, 1 contatto NA |  | RISORSA MATERIALE | IMPIANTI ELETTRICI TERMINALI | PRODOTTI | RELÈ | MATERIALE GENERICO | [6 empty] | ME.03.080.0060.b | Relè monostabile, adatti al montaggio su guida DIN, in contenitore plastico, In 16A, nelle tipologie: - Un 24V, 1 contatto NA | nd | monostabile | [10 empty] | 1 | cad | nd | nd - | nd - | materiale generico | corrente elettrica [A] = 16.0 nd nd nd - tensione elettrica [V] = 24.0 nd nd nd - | nd - |  | nd - | nd - | adatto al montaggio su guida DIN, in contenitore plastico, 1 contatto NA | nd - | nd - | nd - | nd | nd - | NO |  |  |  |  | nd |  |  |  |  | nd | nd | nd |  | nd | nd | nd | nd | nd | nd | NO | NO
LOM251.RM.76.10.13.Za000.0255.- | Relè monostabile di materiale generico; corrente elettrica [A] = 16 ¦ tensione elettrica [V] = 230 SPECIFICHE TECNICHE: adatto al montaggio su guida DIN, in contenitore plastico, 1 contatto NA | 1 cad | 13.59 | 10.74 | 0 | RM.76.10.13.Za000.0255.- | Relè monostabile di materiale generico; corrente elettrica [A] = 16 ¦ tensione elettrica [V] = 230 SPECIFICHE TECNICHE: adatto al montaggio su guida DIN, in contenitore plastico, 1 contatto NA |  | RISORSA MATERIALE | IMPIANTI ELETTRICI TERMINALI | PRODOTTI | RELÈ | MATERIALE GENERICO | [6 empty] | ME.03.080.0060.c | Relè monostabile, adatti al montaggio su guida DIN, in contenitore plastico, In 16A, nelle tipologie: - Un 230V, 1 contatto NA | nd | monostabile | [10 empty] | 1 | cad | nd | nd - | nd - | materiale generico | corrente elettrica [A] = 16.0 nd nd nd - tensione elettrica [V] = 230.0 nd nd nd - | nd - |  | nd - | nd - | adatto al montaggio su guida DIN, in contenitore plastico, 1 contatto NA | nd - | nd - | nd - | nd | nd - | NO |  |  |  |  | nd |  |  |  |  | nd | nd | nd |  | nd | nd | nd | ND | nd | nd | NO | NO
LOM251.RM.76.10.13.Za000.0260.a | Relè monostabile di materiale generico; corrente elettrica [A] = 16 ¦ tensione elettrica [V] = 12 SPECIFICHE TECNICHE: adatto al montaggio su guida DIN, in contenitore plastico, 2 contatti NA+NC | 1 cad | 20.64 | 16.31 | 0 | RM.76.10.13.Za000.0260.a | Relè monostabile di materiale generico; corrente elettrica [A] = 16 ¦ tensione elettrica [V] = 12 SPECIFICHE TECNICHE: adatto al montaggio su guida DIN, in contenitore plastico, 2 contatti NA+NC |  | RISORSA MATERIALE | IMPIANTI ELETTRICI TERMINALI | PRODOTTI | RELÈ | MATERIALE GENERICO | [6 empty] | ME.03.080.0060.d | Relè monostabile, adatti al montaggio su guida DIN, in contenitore plastico, In 16A, nelle tipologie: - Un 12V, 2 contatti NA+NC | nd | monostabile | [10 empty] | 1 | cad | nd | nd - | nd - | materiale generico | corrente elettrica [A] = 16.0 nd nd nd - tensione elettrica [V] = 12.0 nd nd nd - | nd - |  | nd - | nd - | adatto al montaggio su guida DIN, in contenitore plastico, 2 contatti NA+NC | nd - | nd - | nd - | nd | nd - | NO |  |  |  |  | nd |  |  |  |  | nd | nd | nd |  | nd | nd | nd | ND | nd | nd | NO | NO
LOM251.RM.76.10.13.Za000.0260.b | Relè monostabile di materiale generico; corrente elettrica [A] = 16 ¦ tensione elettrica [V] = 24 SPECIFICHE TECNICHE: adatto al montaggio su guida DIN, in contenitore plastico, 2 contatti NA+NC | 1 cad | 20.75 | 16.4 | 0 | RM.76.10.13.Za000.0260.b | Relè monostabile di materiale generico; corrente elettrica [A] = 16 ¦ tensione elettrica [V] = 24 SPECIFICHE TECNICHE: adatto al montaggio su guida DIN, in contenitore plastico, 2 contatti NA+NC |  | RISORSA MATERIALE | IMPIANTI ELETTRICI TERMINALI | PRODOTTI | RELÈ | MATERIALE GENERICO | [6 empty] | ME.03.080.0060.e | Relè monostabile, adatti al montaggio su guida DIN, in contenitore plastico, In 16A, nelle tipologie: - Un 24V, 2 contatti NA+NC | nd | monostabile | [10 empty] | 1 | cad | nd | nd - | nd - | materiale generico | corrente elettrica [A] = 16.0 nd nd nd - tensione elettrica [V] = 24.0 nd nd nd - | nd - |  | nd - | nd - | adatto al montaggio su guida DIN, in contenitore plastico, 2 contatti NA+NC | nd - | nd - | nd - | nd | nd - | NO |  |  |  |  | nd |  |  |  |  | nd | nd | nd |  | nd | nd | nd | ND | nd | nd | NO | NO
LOM251.RM.76.10.13.Za000.0260.c | Relè monostabile di materiale generico; corrente elettrica [A] = 16 ¦ tensione elettrica [V] = 230 SPECIFICHE TECNICHE: adatto al montaggio su guida DIN, in contenitore plastico, 2 contatti NA+NC | 1 cad | 21.48 | 16.98 | 0 | RM.76.10.13.Za000.0260.c | Relè monostabile di materiale generico; corrente elettrica [A] = 16 ¦ tensione elettrica [V] = 230 SPECIFICHE TECNICHE: adatto al montaggio su guida DIN, in contenitore plastico, 2 contatti NA+NC |  | RISORSA MATERIALE | IMPIANTI ELETTRICI TERMINALI | PRODOTTI | RELÈ | MATERIALE GENERICO | [6 empty] | ME.03.080.0060.f | Relè monostabile, adatti al montaggio su guida DIN, in contenitore plastico, In 16A, nelle tipologie: - Un 230V, 2 contatti NA+NC | nd | monostabile | [10 empty] | 1 | cad | nd | nd - | nd - | materiale generico | tensione elettrica [V] = 230.0 nd nd nd - corrente elettrica [A] = 16.0 nd nd nd - | nd - |  | nd - | nd - | adatto al montaggio su guida DIN, in contenitore plastico, 2 contatti NA+NC | nd - | nd - | nd - | nd | nd - | NO |  |  |  |  | nd |  |  |  |  | nd | nd | nd |  | nd | nd | nd | ND | nd | nd | NO | NO
LOM251.RM.76.10.13.Za000.0265.- | Relè monostabile di materiale generico; corrente elettrica [A] = 16 ¦ tensione elettrica [V] = 12 SPECIFICHE TECNICHE: adatto al montaggio su guida DIN, in contenitore plastico, 2 contatti in scambio | 1 cad | 25.29 | 19.99 | 0 | RM.76.10.13.Za000.0265.- | Relè monostabile di materiale generico; corrente elettrica [A] = 16 ¦ tensione elettrica [V] = 12 SPECIFICHE TECNICHE: adatto al montaggio su guida DIN, in contenitore plastico, 2 contatti in scambio |  | RISORSA MATERIALE | IMPIANTI ELETTRICI TERMINALI | PRODOTTI | RELÈ | MATERIALE GENERICO | [6 empty] | ME.03.080.0060.g | Relè monostabile, adatti al montaggio su guida DIN, in contenitore plastico, In 16A, nelle tipologie: - Un 12V, 2 contatti in scambio | nd | monostabile | [10 empty] | 1 | cad | nd | nd - | nd - | materiale generico | corrente elettrica [A] = 16.0 nd nd nd - tensione elettrica [V] = 12.0 nd nd nd - | nd - |  | nd - | nd - | adatto al montaggio su guida DIN, in contenitore plastico, 2 contatti in scambio | nd - | nd - | nd - | nd | nd - | NO |  |  |  |  | nd |  |  |  |  | nd | nd | nd |  | nd | nd | nd | ND | nd | nd | NO | NO
LOM251.RM.76.10.13.Za000.0270.a | Relè monostabile di materiale generico; corrente elettrica [A] = 16 ¦ tensione elettrica [V] = 24 SPECIFICHE TECNICHE: adatto al montaggio su guida DIN, in contenitore plastico, 2 contatti in scambio | 1 cad | 25.4 | 20.08 | 0 | RM.76.10.13.Za000.0270.a | Relè monostabile di materiale generico; corrente elettrica [A] = 16 ¦ tensione elettrica [V] = 24 SPECIFICHE TECNICHE: adatto al montaggio su guida DIN, in contenitore plastico, 2 contatti in scambio |  | RISORSA MATERIALE | IMPIANTI ELETTRICI TERMINALI | PRODOTTI | RELÈ | MATERIALE GENERICO | [6 empty] | ME.03.080.0060.h | Relè monostabile, adatti al montaggio su guida DIN, in contenitore plastico, In 16A, nelle tipologie: - Un 24V, 2 contatti in scambio | nd | monostabile | [10 empty] | 1 | cad | nd | nd - | nd - | materiale generico | tensione elettrica [V] = 24.0 nd nd nd - corrente elettrica [A] = 16.0 nd nd nd - | nd - |  | nd - | nd - | adatto al montaggio su guida DIN, in contenitore plastico, 2 contatti in scambio | nd - | nd - | nd - | nd | nd - | NO |  |  |  |  | nd |  |  |  |  | nd | nd | nd |  | nd | nd | nd | nd | nd | nd | NO | NO
LOM251.RM.76.10.13.Za000.0270.b | Relè monostabile di materiale generico; corrente elettrica [A] = 16 ¦ tensione elettrica [V] = 230 SPECIFICHE TECNICHE: adatto al montaggio su guida DIN, in contenitore plastico, 2 contatti in scambio | 1 cad | 26.14 | 20.66 | 0 | RM.76.10.13.Za000.0270.b | Relè monostabile di materiale generico; corrente elettrica [A] = 16 ¦ tensione elettrica [V] = 230 SPECIFICHE TECNICHE: adatto al montaggio su guida DIN, in contenitore plastico, 2 contatti in scambio |  | RISORSA MATERIALE | IMPIANTI ELETTRICI TERMINALI | PRODOTTI | RELÈ | MATERIALE GENERICO | [6 empty] | ME.03.080.0060.i | Relè monostabile, adatti al montaggio su guida DIN, in contenitore plastico, In 16A, nelle tipologie: - Un 230V, 2 contatti in scambio | nd | monostabile | [10 empty] | 1 | cad | nd | nd - | nd - | materiale generico | corrente elettrica [A] = 16.0 nd nd nd - tensione elettrica [V] = 230.0 nd nd nd - | nd - |  | nd - | nd - | adatto al montaggio su guida DIN, in contenitore plastico, 2 contatti in scambio | nd - | nd - | nd - | nd | nd - | NO |  |  |  |  | nd |  |  |  |  | nd | nd | nd |  | nd | nd | nd | nd | nd | nd | NO | NO
LOM251.RM.76.10.13.Za000.0275.a | Relè monostabile di materiale generico; corrente elettrica [A] = 16 ¦ tensione elettrica [V] = 12 SPECIFICHE TECNICHE: adatto al montaggio su guida DIN, in contenitore plastico, 4 contatti NA | 1 cad | 30.03 | 23.74 | 0 | RM.76.10.13.Za000.0275.a | Relè monostabile di materiale generico; corrente elettrica [A] = 16 ¦ tensione elettrica [V] = 12 SPECIFICHE TECNICHE: adatto al montaggio su guida DIN, in contenitore plastico, 4 contatti NA |  | RISORSA MATERIALE | IMPIANTI ELETTRICI TERMINALI | PRODOTTI | RELÈ | MATERIALE GENERICO | [6 empty] | ME.03.080.0060.j | Relè monostabile, adatti al montaggio su guida DIN, in contenitore plastico, In 16A, nelle tipologie: - Un 12V, 4 contatti NA | nd | monostabile | [10 empty] | 1 | cad | nd | nd - | nd - | materiale generico | corrente elettrica [A] = 16.0 nd nd nd - tensione elettrica [V] = 12.0 nd nd nd - | nd - |  | nd - | nd - | adatto al montaggio su guida DIN, in contenitore plastico, 4 contatti NA | nd - | nd - | nd - | nd | nd - | NO |  |  |  |  | nd |  |  |  |  | nd | nd | nd |  | nd | nd | nd | nd | nd | nd | NO | NO
LOM251.RM.76.10.13.Za000.0275.b | Relè monostabile di materiale generico; corrente elettrica [A] = 16 ¦ tensione elettrica [V] = 24 SPECIFICHE TECNICHE: adatto al montaggio su guida DIN, in contenitore plastico, 4 contatti NA | 1 cad | 30.13 | 23.82 | 0 | RM.76.10.13.Za000.0275.b | Relè monostabile di materiale generico; corrente elettrica [A] = 16 ¦ tensione elettrica [V] = 24 SPECIFICHE TECNICHE: adatto al montaggio su guida DIN, in contenitore plastico, 4 contatti NA |  | RISORSA MATERIALE | IMPIANTI ELETTRICI TERMINALI | PRODOTTI | RELÈ | MATERIALE GENERICO | [6 empty] | ME.03.080.0060.k | Relè monostabile, adatti al montaggio su guida DIN, in contenitore plastico, In 16A, nelle tipologie: - Un 24V, 4 contatti NA | nd | monostabile | [10 empty] | 1 | cad | nd | nd - | nd - | materiale generico | corrente elettrica [A] = 16.0 nd nd nd - tensione elettrica [V] = 24.0 nd nd nd - | nd - |  | nd - | nd - | adatto al montaggio su guida DIN, in contenitore plastico, 4 contatti NA | nd - | nd - | nd - | nd | nd - | NO |  |  |  |  | nd |  |  |  |  | nd | nd | nd |  | nd | nd | nd | nd | nd | nd | NO | NO
LOM251.RM.76.10.13.Za000.0275.c | Relè monostabile di materiale generico; corrente elettrica [A] = 16 ¦ tensione elettrica [V] = 230 SPECIFICHE TECNICHE: adatto al montaggio su guida DIN, in contenitore plastico, 4 contatti NA | 1 cad | 30.97 | 24.48 | 0 | RM.76.10.13.Za000.0275.c | Relè monostabile di materiale generico; corrente elettrica [A] = 16 ¦ tensione elettrica [V] = 230 SPECIFICHE TECNICHE: adatto al montaggio su guida DIN, in contenitore plastico, 4 contatti NA |  | RISORSA MATERIALE | IMPIANTI ELETTRICI TERMINALI | PRODOTTI | RELÈ | MATERIALE GENERICO | [6 empty] | ME.03.080.0060.l | Relè monostabile, adatti al montaggio su guida DIN, in contenitore plastico, In 16A, nelle tipologie: - Un 230V, 4 contatti NA | nd | monostabile | [10 empty] | 1 | cad | nd | nd - | nd - | materiale generico | corrente elettrica [A] = 16.0 nd nd nd - tensione elettrica [V] = 230.0 nd nd nd - | nd - |  | nd - | nd - | adatto al montaggio su guida DIN, in contenitore plastico, 4 contatti NA | nd - | nd - | nd - | nd | nd - | NO |  |  |  |  | nd |  |  |  |  | nd | nd | nd |  | nd | nd | nd | nd | nd | nd | NO | NO
LOM251.RM.76.10.13.Za000.0500.- | Relè di materiale generico; Vcc [V] = 15. Incluso: custodia DIN 4 moduli SPECIFICHE TECNICHE: con dispositivo di commutazione dala 1° alla 2° telecamera e di autoaccensione con un unico pulsante dal monitor | 1 cad | 28.51 | 22.54 | 0 | RM.76.10.13.Za000.0500.- | Relè di materiale generico; Vcc [V] = 15. Incluso: custodia DIN 4 moduli SPECIFICHE TECNICHE: con dispositivo di commutazione dala 1° alla 2° telecamera e di autoaccensione con un unico pulsante dal monitor |  | RISORSA MATERIALE | IMPIANTI ELETTRICI TERMINALI | PRODOTTI | RELÈ | MATERIALE GENERICO | [6 empty] | ME.11.040.0060.j | Accessori video in custodia DIN a 4 moduli: - relè con dispositivo di commutazione dala 1° alla 2° telecamera e di autoaccensione con un unico pulsante dal monitor, alimentazione 15 Vcc | nd | nd | [10 empty] | 1 | cad | nd | nd - | nd - | materiale generico | Vcc [V] = 15.0 nd nd nd - | nd - |  | nd - | nd - | con dispositivo di commutazione dala 1° alla 2° telecamera e di autoaccensione con un unico pulsante dal monitor | nd - | nd - | nd - | nd | nd - | NO |  |  |  |  | nd |  |  |  |  | nd | nd | nd |  | nd | nd | nd | custodia DIN 4 moduli | nd | nd | NO | NO
LOM251.RM.76.10.13.Za000.0505.- | Relè di materiale generico. Incluso: custodia DIN 4 moduli SPECIFICHE TECNICHE: con microcontrollore per codifica/decodifica, fornito di tre uscite a open-collector per il pilotaggio di tre relè le cui uscite sono indipendenti e attivabili per mezzo di chiamate digitali e con tempi di attivazione diversi | 1 cad | 46.04 | 36.39 | 0 | RM.76.10.13.Za000.0505.- | Relè di materiale generico. Incluso: custodia DIN 4 moduli SPECIFICHE TECNICHE: con microcontrollore per codifica/decodifica, fornito di tre uscite a open-collector per il pilotaggio di tre relè le cui uscite sono indipendenti e attivabili per mezzo di chiamate digitali e con tempi di attivazione diversi |  | RISORSA MATERIALE | IMPIANTI ELETTRICI TERMINALI | PRODOTTI | RELÈ | MATERIALE GENERICO | [6 empty] | ME.11.070.0210.b | Accessori vari: - relè con microcontrollore per codifica/decodifica, fornito di tre uscite a open-collector per il pilotaggio di tre relè le cui uscite sono indipendenti e attivabili per mezzo di chiamate digitali e con tempi di attivazione diversi, entro contenitore DIN a 4 moduli | nd | nd | [10 empty] | 1 | cad | nd | nd - | nd - | materiale generico | nd - | nd - |  | nd - | nd - | con microcontrollore per codifica/decodifica, fornito di tre uscite a open-collector per il pilotaggio di tre relè le cui uscite sono indipendenti e attivabili per mezzo di chiamate digitali e con tempi di attivazione diversi | nd - | nd - | nd - | nd | nd - | NO |  |  |  |  | nd |  |  |  |  | nd | nd | nd |  | nd | nd | nd | custodia DIN 4 moduli | nd | nd | NO | NO
LOM251.RM.76.10.13.Za000.0510.- | Relè di materiale generico; corrente elettrica [A] = 12 ¦ Vca [V] = 230 ¦ Vcc [V] = 12. Incluso: zoccolo modulo Din | 1 cad | 8.02 | 6.34 | 0 | RM.76.10.13.Za000.0510.- | Relè di materiale generico; corrente elettrica [A] = 12 ¦ Vca [V] = 230 ¦ Vcc [V] = 12. Incluso: zoccolo modulo Din |  | RISORSA MATERIALE | IMPIANTI ELETTRICI TERMINALI | PRODOTTI | RELÈ | MATERIALE GENERICO | [6 empty] | ME.12.020.0030.c | Ricevitori - relè di comando con zoccolo modulo DIN, carico ai contatti 12 A 230 Vca, alimentazione 12 Vcc | nd | nd | [10 empty] | 1 | cad | nd | nd - | nd - | materiale generico | corrente elettrica [A] = 12.0 nd nd nd - Vcc [V] = 12.0 nd nd nd - Vca [V] = 230.0 nd nd nd - | nd - |  | nd - | nd - | nd | nd - | nd - | nd - | nd | nd - | NO |  |  |  |  | nd |  |  |  |  | nd | nd | nd |  | nd | nd | nd | zoccolo modulo Din | nd | nd | NO | NO
LOM251.RM.76.10.13.Za000.0515.- | Relè di materiale generico; impiego: impianti antincendio; tensione elettrica [V] = 24 SPECIFICHE TECNICHE: ad azionamento fotoelettrico, a tasto numerabile, in c.a. | 1 cad | 15.07 | 11.91 | 0 | RM.76.10.13.Za000.0515.- | Relè di materiale generico; impiego: impianti antincendio; tensione elettrica [V] = 24 SPECIFICHE TECNICHE: ad azionamento fotoelettrico, a tasto numerabile, in c.a. |  | RISORSA MATERIALE | IMPIANTI ELETTRICI TERMINALI | PRODOTTI | RELÈ | MATERIALE GENERICO | [6 empty] | ME.13.070.0030 | Fotorelè a tasto numerabile alimentazione in c.a. 24 V | nd | nd | [10 empty] | 1 | cad | nd | nd - | impianti antincendio - | materiale generico | tensione elettrica [V] = 24.0 nd nd nd - | nd - |  | nd - | nd - | ad azionamento fotoelettrico, a tasto numerabile, in c.a. | nd - | nd - | nd - | nd | nd - | NO |  |  |  |  | nd |  |  |  |  | nd | nd | nd |  | nd | nd | fotorelè | nd | nd | nd | NO | NO
LOM251.RM.76.10.13.Za000.0520.- | Relè di materiale generico; impiego: impianti antincendio; tensione elettrica [V] = 24 SPECIFICHE TECNICHE: relè di chiamata e annullamento funzionamento, per supporto predisposto, in c.a. | 1 cad | 30.84 | 24.38 | 0 | RM.76.10.13.Za000.0520.- | Relè di materiale generico; impiego: impianti antincendio; tensione elettrica [V] = 24 SPECIFICHE TECNICHE: relè di chiamata e annullamento funzionamento, per supporto predisposto, in c.a. |  | RISORSA MATERIALE | IMPIANTI ELETTRICI TERMINALI | PRODOTTI | RELÈ | MATERIALE GENERICO | [6 empty] | ME.13.070.0040 | Relè di chiamata e annullamento funzionamento in c.a. 24 V - per supporto predisposto. | nd | nd | [10 empty] | 1 | cad | nd | nd - | impianti antincendio - | materiale generico | tensione elettrica [V] = 24.0 nd nd nd - | nd - |  | nd - | nd - | relè di chiamata e annullamento funzionamento, per supporto predisposto, in c.a. | nd - | nd - | nd - | nd | nd - | NO |  |  |  |  | nd |  |  |  |  | nd | nd | nd |  | nd | nd | nd | nd | nd | nd | NO | NO
LOM251.RM.76.10.13.Za000.0525.- | Relè di materiale generico; impiego: impianti antincendio; tensione elettrica [V] = 24 SPECIFICHE TECNICHE: relè pilota senza ritenuta alimentazine, in c.a. | 1 cad | 18.33 | 14.49 | 0 | RM.76.10.13.Za000.0525.- | Relè di materiale generico; impiego: impianti antincendio; tensione elettrica [V] = 24 SPECIFICHE TECNICHE: relè pilota senza ritenuta alimentazine, in c.a. |  | RISORSA MATERIALE | IMPIANTI ELETTRICI TERMINALI | PRODOTTI | RELÈ | MATERIALE GENERICO | [6 empty] | ME.13.070.0050 | Relè pilota senza ritenuta alimentazione in c.a. 24 V | nd | nd | [10 empty] | 1 | cad | nd | nd - | impianti antincendio - | materiale generico | tensione elettrica [V] = 24.0 nd nd nd - | nd - |  | nd - | nd - | relè pilota senza ritenuta alimentazine, in c.a. | nd - | nd - | nd - | nd | nd - | NO |  |  |  |  | nd |  |  |  |  | nd | nd | nd |  | nd | nd | nd | nd | nd | nd | NO | NO
LOM251.RM.76.10.13.Za000.0750.a | Relè passo-passo di materiale generico; corrente elettrica [A] = 16 ¦ tensione elettrica [V] = 12 SPECIFICHE TECNICHE: adatto al montaggio su guida DIN, in contenitore plastico, 1 contatti NA | 1 cad | 13.59 | 10.74 | 0 | RM.76.10.13.Za000.0750.a | Relè passo-passo di materiale generico; corrente elettrica [A] = 16 ¦ tensione elettrica [V] = 12 SPECIFICHE TECNICHE: adatto al montaggio su guida DIN, in contenitore plastico, 1 contatti NA |  | RISORSA MATERIALE | IMPIANTI ELETTRICI TERMINALI | PRODOTTI | RELÈ | MATERIALE GENERICO | [6 empty] | ME.03.080.0070.a | Relè passo-passo, adatti al montaggio su guida DIN, in contenitore plastico, In 16A, nelle tipologie: - Un 12V, 1 contatto NA | nd | passo-passo | [10 empty] | 1 | cad | nd | nd - | nd - | materiale generico | tensione elettrica [V] = 12.0 nd nd nd - corrente elettrica [A] = 16.0 nd nd nd - | nd - |  | nd - | nd - | adatto al montaggio su guida DIN, in contenitore plastico, 1 contatti NA | nd - | nd - | nd - | nd | nd - | NO |  |  |  |  | nd |  |  |  |  | nd | nd | nd |  | nd | nd | nd | nd | nd | nd | NO | NO
LOM251.RM.76.10.13.Za000.0750.b | Relè passo-passo di materiale generico; corrente elettrica [A] = 16 ¦ tensione elettrica [V] = 24 SPECIFICHE TECNICHE: adatto al montaggio su guida DIN, in contenitore plastico, 1 contatti NA | 1 cad | 14.06 | 11.11 | 0 | RM.76.10.13.Za000.0750.b | Relè passo-passo di materiale generico; corrente elettrica [A] = 16 ¦ tensione elettrica [V] = 24 SPECIFICHE TECNICHE: adatto al montaggio su guida DIN, in contenitore plastico, 1 contatti NA |  | RISORSA MATERIALE | IMPIANTI ELETTRICI TERMINALI | PRODOTTI | RELÈ | MATERIALE GENERICO | [6 empty] | ME.03.080.0070.b | Relè passo-passo, adatti al montaggio su guida DIN, in contenitore plastico, In 16A, nelle tipologie: - Un 24V, 1 contatto NA | nd | passo-passo | [10 empty] | 1 | cad | nd | nd - | nd - | materiale generico | corrente elettrica [A] = 16.0 nd nd nd - tensione elettrica [V] = 24.0 nd nd nd - | nd - |  | nd - | nd - | adatto al montaggio su guida DIN, in contenitore plastico, 1 contatti NA | nd - | nd - | nd - | nd | nd - | NO |  |  |  |  | nd |  |  |  |  | nd | nd | nd |  | nd | nd | nd | nd | nd | nd | NO | NO
LOM251.RM.76.10.13.Za000.0750.c | Relè passo-passo di materiale generico; corrente elettrica [A] = 16 ¦ tensione elettrica [V] = 230 SPECIFICHE TECNICHE: adatto al montaggio su guida DIN, in contenitore plastico, 1 contatti NA | 1 cad | 14.42 | 11.4 | 0 | RM.76.10.13.Za000.0750.c | Relè passo-passo di materiale generico; corrente elettrica [A] = 16 ¦ tensione elettrica [V] = 230 SPECIFICHE TECNICHE: adatto al montaggio su guida DIN, in contenitore plastico, 1 contatti NA |  | RISORSA MATERIALE | IMPIANTI ELETTRICI TERMINALI | PRODOTTI | RELÈ | MATERIALE GENERICO | [6 empty] | ME.03.080.0070.c | Relè passo-passo, adatti al montaggio su guida DIN, in contenitore plastico, In 16A, nelle tipologie: - Un 230V, 1 contatto NA | nd | passo-passo | [10 empty] | 1 | cad | nd | nd - | nd - | materiale generico | tensione elettrica [V] = 230.0 nd nd nd - corrente elettrica [A] = 16.0 nd nd nd - | nd - |  | nd - | nd - | adatto al montaggio su guida DIN, in contenitore plastico, 1 contatti NA | nd - | nd - | nd - | nd | nd - | NO |  |  |  |  | nd |  |  |  |  | nd | nd | nd |  | nd | nd | nd | nd | nd | nd | NO | NO
LOM251.RM.76.10.13.Za000.0750.d | Relè passo-passo di materiale generico; corrente elettrica [A] = 16 ¦ tensione elettrica [V] = 12 SPECIFICHE TECNICHE: adatto al montaggio su guida DIN, in contenitore plastico, 1 contatti NA | 1 cad | 14.31 | 11.31 | 0 | RM.76.10.13.Za000.0750.d | Relè passo-passo di materiale generico; corrente elettrica [A] = 16 ¦ tensione elettrica [V] = 12 SPECIFICHE TECNICHE: adatto al montaggio su guida DIN, in contenitore plastico, 1 contatti NA |  | RISORSA MATERIALE | IMPIANTI ELETTRICI TERMINALI | PRODOTTI | RELÈ | MATERIALE GENERICO | [6 empty] | ME.03.080.0070.d | Relè passo-passo, adatti al montaggio su guida DIN, in contenitore plastico, In 16A, nelle tipologie: - Un 12V, 1 contatto in scambio | nd | passo-passo | [10 empty] | 1 | cad | nd | nd - | nd - | materiale generico | corrente elettrica [A] = 16.0 nd nd nd - tensione elettrica [V] = 12.0 nd nd nd - | nd - |  | nd - | nd - | adatto al montaggio su guida DIN, in contenitore plastico, 1 contatti NA | nd - | nd - | nd - | nd | nd - | NO |  |  |  |  | nd |  |  |  |  | nd | nd | nd |  | nd | nd | nd | nd | nd | nd | NO | NO
LOM251.RM.76.10.13.Za000.0750.e | Relè passo-passo di materiale generico; corrente elettrica [A] = 16 ¦ tensione elettrica [V] = 24 SPECIFICHE TECNICHE: adatto al montaggio su guida DIN, in contenitore plastico, 1 contatti NA | 1 cad | 14.71 | 11.63 | 0 | RM.76.10.13.Za000.0750.e | Relè passo-passo di materiale generico; corrente elettrica [A] = 16 ¦ tensione elettrica [V] = 24 SPECIFICHE TECNICHE: adatto al montaggio su guida DIN, in contenitore plastico, 1 contatti NA |  | RISORSA MATERIALE | IMPIANTI ELETTRICI TERMINALI | PRODOTTI | RELÈ | MATERIALE GENERICO | [6 empty] | ME.03.080.0070.e | Relè passo-passo, adatti al montaggio su guida DIN, in contenitore plastico, In 16A, nelle tipologie: - Un 24V, 1 contatto in scambio | nd | passo-passo | [10 empty] | 1 | cad | nd | nd - | nd - | materiale generico | corrente elettrica [A] = 16.0 nd nd nd - tensione elettrica [V] = 24.0 nd nd nd - | nd - |  | nd - | nd - | adatto al montaggio su guida DIN, in contenitore plastico, 1 contatti NA | nd - | nd - | nd - | nd | nd - | NO |  |  |  |  | nd |  |  |  |  | nd | nd | nd |  | nd | nd | nd | nd | nd | nd | NO | NO
LOM251.RM.76.10.13.Za000.0750.f | Relè passo-passo di materiale generico; corrente elettrica [A] = 16 ¦ tensione elettrica [V] = 230 SPECIFICHE TECNICHE: adatto al montaggio su guida DIN, in contenitore plastico, 1 contatti NA | 1 cad | 15.16 | 11.98 | 0 | RM.76.10.13.Za000.0750.f | Relè passo-passo di materiale generico; corrente elettrica [A] = 16 ¦ tensione elettrica [V] = 230 SPECIFICHE TECNICHE: adatto al montaggio su guida DIN, in contenitore plastico, 1 contatti NA |  | RISORSA MATERIALE | IMPIANTI ELETTRICI TERMINALI | PRODOTTI | RELÈ | MATERIALE GENERICO | [6 empty] | ME.03.080.0070.f | Relè passo-passo, adatti al montaggio su guida DIN, in contenitore plastico, In 16A, nelle tipologie: - Un 230V, 1 contatto in scambio | nd | passo-passo | [10 empty] | 1 | cad | nd | nd - | nd - | materiale generico | corrente elettrica [A] = 16.0 nd nd nd - tensione elettrica [V] = 230.0 nd nd nd - | nd - |  | nd - | nd - | adatto al montaggio su guida DIN, in contenitore plastico, 1 contatti NA | nd - | nd - | nd - | nd | nd - | NO |  |  |  |  | nd |  |  |  |  | nd | nd | nd |  | nd | nd | nd | nd | nd | nd | NO | NO
LOM251.RM.76.10.13.Za000.0755.a | Relè passo-passo di materiale generico; corrente elettrica [A] = 16 ¦ tensione elettrica [V] = 12 SPECIFICHE TECNICHE: adatto al montaggio su guida DIN, in contenitore plastico, 2 contatti NA+NC | 1 cad | 19.06 | 15.07 | 0 | RM.76.10.13.Za000.0755.a | Relè passo-passo di materiale generico; corrente elettrica [A] = 16 ¦ tensione elettrica [V] = 12 SPECIFICHE TECNICHE: adatto al montaggio su guida DIN, in contenitore plastico, 2 contatti NA+NC |  | RISORSA MATERIALE | IMPIANTI ELETTRICI TERMINALI | PRODOTTI | RELÈ | MATERIALE GENERICO | [6 empty] | ME.03.080.0070.g | Relè passo-passo, adatti al montaggio su guida DIN, in contenitore plastico, In 16A, nelle tipologie: - Un 12V, 2 contatti NA+NC | nd | passo-passo | [10 empty] | 1 | cad | nd | nd - | nd - | materiale generico | corrente elettrica [A] = 16.0 nd nd nd - tensione elettrica [V] = 12.0 nd nd nd - | nd - |  | nd - | nd - | adatto al montaggio su guida DIN, in contenitore plastico, 2 contatti NA+NC | nd - | nd - | nd - | nd | nd - | NO |  |  |  |  | nd |  |  |  |  | nd | nd | nd |  | nd | nd | nd | nd | nd | nd | NO | NO
LOM251.RM.76.10.13.Za000.0755.b | Relè passo-passo di materiale generico; corrente elettrica [A] = 16 ¦ tensione elettrica [V] = 24 SPECIFICHE TECNICHE: adatto al montaggio su guida DIN, in contenitore plastico, 2 contatti NA+NC | 1 cad | 19.62 | 15.51 | 0 | RM.76.10.13.Za000.0755.b | Relè passo-passo di materiale generico; corrente elettrica [A] = 16 ¦ tensione elettrica [V] = 24 SPECIFICHE TECNICHE: adatto al montaggio su guida DIN, in contenitore plastico, 2 contatti NA+NC |  | RISORSA MATERIALE | IMPIANTI ELETTRICI TERMINALI | PRODOTTI | RELÈ | MATERIALE GENERICO | [6 empty] | ME.03.080.0070.h | Relè passo-passo, adatti al montaggio su guida DIN, in contenitore plastico, In 16A, nelle tipologie: - Un 24V, 2 contatti NA+NC | nd | passo-passo | [10 empty] | 1 | cad | nd | nd - | nd - | materiale generico | corrente elettrica [A] = 16.0 nd nd nd - tensione elettrica [V] = 24.0 nd nd nd - | nd - |  | nd - | nd - | adatto al montaggio su guida DIN, in contenitore plastico, 2 contatti NA+NC | nd - | nd - | nd - | nd | nd - | NO |  |  |  |  | nd |  |  |  |  | nd | nd | nd |  | nd | nd | nd | nd | nd | nd | NO | NO
LOM251.RM.76.10.13.Za000.0755.c | Relè passo-passo di materiale generico; corrente elettrica [A] = 16 ¦ tensione elettrica [V] = 230 SPECIFICHE TECNICHE: adatto al montaggio su guida DIN, in contenitore plastico, 2 contatti NA+NC | 1 cad | 19.25 | 15.22 | 0 | RM.76.10.13.Za000.0755.c | Relè passo-passo di materiale generico; corrente elettrica [A] = 16 ¦ tensione elettrica [V] = 230 SPECIFICHE TECNICHE: adatto al montaggio su guida DIN, in contenitore plastico, 2 contatti NA+NC |  | RISORSA MATERIALE | IMPIANTI ELETTRICI TERMINALI | PRODOTTI | RELÈ | MATERIALE GENERICO | [6 empty] | ME.03.080.0070.i | Relè passo-passo, adatti al montaggio su guida DIN, in contenitore plastico, In 16A, nelle tipologie: - Un 230V, 2 contatti NA+NC | nd | passo-passo | [10 empty] | 1 | cad | nd | nd - | nd - | materiale generico | corrente elettrica [A] = 16.0 nd nd nd - tensione elettrica [V] = 230.0 nd nd nd - | nd - |  | nd - | nd - | adatto al montaggio su guida DIN, in contenitore plastico, 2 contatti NA+NC | nd - | nd - | nd - | nd | nd - | NO |  |  |  |  | nd |  |  |  |  | nd | nd | nd |  | nd | nd | nd | nd | nd | nd | NO | NO
LOM251.RM.76.10.13.Za000.0760.a | Relè passo-passo di materiale generico; corrente elettrica [A] = 16 ¦ tensione elettrica [V] = 12 SPECIFICHE TECNICHE: adatto al montaggio su guida DIN, in contenitore plastico, 2 contatti NA | 1 cad | 19.06 | 15.07 | 0 | RM.76.10.13.Za000.0760.a | Relè passo-passo di materiale generico; corrente elettrica [A] = 16 ¦ tensione elettrica [V] = 12 SPECIFICHE TECNICHE: adatto al montaggio su guida DIN, in contenitore plastico, 2 contatti NA |  | RISORSA MATERIALE | IMPIANTI ELETTRICI TERMINALI | PRODOTTI | RELÈ | MATERIALE GENERICO | [6 empty] | ME.03.080.0070.j | Relè passo-passo, adatti al montaggio su guida DIN, in contenitore plastico, In 16A, nelle tipologie: - Un 12V, 2 contatti NA | nd | passo-passo | [10 empty] | 1 | cad | nd | nd - | nd - | materiale generico | corrente elettrica [A] = 16.0 nd nd nd - tensione elettrica [V] = 12.0 nd nd nd - | nd - |  | nd - | nd - | adatto al montaggio su guida DIN, in contenitore plastico, 2 contatti NA | nd - | nd - | nd - | nd | nd - | NO |  |  |  |  | nd |  |  |  |  | nd | nd | nd |  | nd | nd | nd | nd | nd | nd | NO | NO
LOM251.RM.76.10.13.Za000.0760.b | Relè passo-passo di materiale generico; corrente elettrica [A] = 16 ¦ tensione elettrica [V] = 24 SPECIFICHE TECNICHE: adatto al montaggio su guida DIN, in contenitore plastico, 2 contatti NA | 1 cad | 19.62 | 15.51 | 0 | RM.76.10.13.Za000.0760.b | Relè passo-passo di materiale generico; corrente elettrica [A] = 16 ¦ tensione elettrica [V] = 24 SPECIFICHE TECNICHE: adatto al montaggio su guida DIN, in contenitore plastico, 2 contatti NA |  | RISORSA MATERIALE | IMPIANTI ELETTRICI TERMINALI | PRODOTTI | RELÈ | MATERIALE GENERICO | [6 empty] | ME.03.080.0070.k | Relè passo-passo, adatti al montaggio su guida DIN, in contenitore plastico, In 16A, nelle tipologie: - Un 24V, 2 contatti NA | nd | passo-passo | [10 empty] | 1 | cad | nd | nd - | nd - | materiale generico | corrente elettrica [A] = 16.0 nd nd nd - tensione elettrica [V] = 24.0 nd nd nd - | nd - |  | nd - | nd - | adatto al montaggio su guida DIN, in contenitore plastico, 2 contatti NA | nd - | nd - | nd - | nd | nd - | NO |  |  |  |  | nd |  |  |  |  | nd | nd | nd |  | nd | nd | nd | nd | nd | nd | NO | NO
LOM251.RM.76.10.13.Za000.0760.c | Relè passo-passo di materiale generico; corrente elettrica [A] = 16 ¦ tensione elettrica [V] = 230 SPECIFICHE TECNICHE: adatto al montaggio su guida DIN, in contenitore plastico, 2 contatti NA | 1 cad | 20.19 | 15.96 | 0 | RM.76.10.13.Za000.0760.c | Relè passo-passo di materiale generico; corrente elettrica [A] = 16 ¦ tensione elettrica [V] = 230 SPECIFICHE TECNICHE: adatto al montaggio su guida DIN, in contenitore plastico, 2 contatti NA |  | RISORSA MATERIALE | IMPIANTI ELETTRICI TERMINALI | PRODOTTI | RELÈ | MATERIALE GENERICO | [6 empty] | ME.03.080.0070.l | Relè passo-passo, adatti al montaggio su guida DIN, in contenitore plastico, In 16A, nelle tipologie: - Un 230V, 2 contatti NA | nd | passo-passo | [10 empty] | 1 | cad | nd | nd - | nd - | materiale generico | corrente elettrica [A] = 16.0 nd nd nd - tensione elettrica [V] = 230.0 nd nd nd - | nd - |  | nd - | nd - | adatto al montaggio su guida DIN, in contenitore plastico, 2 contatti NA | nd - | nd - | nd - | nd | nd - | NO |  |  |  |  | nd |  |  |  |  | nd | nd | nd |  | nd | nd | nd | nd | nd | nd | NO | NO
LOM251.RM.76.10.13.Za000.0765.a | Relè passo-passo di materiale generico; corrente elettrica [A] = 16 ¦ tensione elettrica [V] = 12 SPECIFICHE TECNICHE: adatto al montaggio su guida DIN, in contenitore plastico, 4 contatti NA | 1 cad | 30.31 | 23.96 | 0 | RM.76.10.13.Za000.0765.a | Relè passo-passo di materiale generico; corrente elettrica [A] = 16 ¦ tensione elettrica [V] = 12 SPECIFICHE TECNICHE: adatto al montaggio su guida DIN, in contenitore plastico, 4 contatti NA |  | RISORSA MATERIALE | IMPIANTI ELETTRICI TERMINALI | PRODOTTI | RELÈ | MATERIALE GENERICO | [6 empty] | ME.03.080.0070.m | Relè passo-passo, adatti al montaggio su guida DIN, in contenitore plastico, In 16A, nelle tipologie: - Un 12V, 4 contatti NA | nd | passo-passo | [10 empty] | 1 | cad | nd | nd - | nd - | materiale generico | corrente elettrica [A] = 16.0 nd nd nd - tensione elettrica [V] = 12.0 nd nd nd - | nd - |  | nd - | nd - | adatto al montaggio su guida DIN, in contenitore plastico, 4 contatti NA | nd - | nd - | nd - | nd | nd - | NO |  |  |  |  | nd |  |  |  |  | nd | nd | nd |  | nd | nd | nd | nd | nd | nd | NO | NO
LOM251.RM.76.10.13.Za000.0765.b | Relè passo-passo di materiale generico; corrente elettrica [A] = 16 ¦ tensione elettrica [V] = 24 SPECIFICHE TECNICHE: adatto al montaggio su guida DIN, in contenitore plastico, 4 contatti NA | 1 cad | 30.78 | 24.33 | 0 | RM.76.10.13.Za000.0765.b | Relè passo-passo di materiale generico; corrente elettrica [A] = 16 ¦ tensione elettrica [V] = 24 SPECIFICHE TECNICHE: adatto al montaggio su guida DIN, in contenitore plastico, 4 contatti NA |  | RISORSA MATERIALE | IMPIANTI ELETTRICI TERMINALI | PRODOTTI | RELÈ | MATERIALE GENERICO | [6 empty] | ME.03.080.0070.n | Relè passo-passo, adatti al montaggio su guida DIN, in contenitore plastico, In 16A, nelle tipologie: - Un 24V, 4 contatti NA | nd | passo-passo | [10 empty] | 1 | cad | nd | nd - | nd - | materiale generico | corrente elettrica [A] = 16.0 nd nd nd - tensione elettrica [V] = 24.0 nd nd nd - | nd - |  | nd - | nd - | adatto al montaggio su guida DIN, in contenitore plastico, 4 contatti NA | nd - | nd - | nd - | nd | nd - | NO |  |  |  |  | nd |  |  |  |  | nd | nd | nd |  | nd | nd | nd | nd | nd | nd | NO | NO
LOM251.RM.76.10.13.Za000.0765.c | Relè passo-passo di materiale generico; corrente elettrica [A] = 16 ¦ tensione elettrica [V] = 230 SPECIFICHE TECNICHE: adatto al montaggio su guida DIN, in contenitore plastico, 4 contatti NA | 1 cad | 31.43 | 24.84 | 0 | RM.76.10.13.Za000.0765.c | Relè passo-passo di materiale generico; corrente elettrica [A] = 16 ¦ tensione elettrica [V] = 230 SPECIFICHE TECNICHE: adatto al montaggio su guida DIN, in contenitore plastico, 4 contatti NA |  | RISORSA MATERIALE | IMPIANTI ELETTRICI TERMINALI | PRODOTTI | RELÈ | MATERIALE GENERICO | [6 empty] | ME.03.080.0070.o | Relè passo-passo, adatti al montaggio su guida DIN, in contenitore plastico, In 16A, nelle tipologie: - Un 230V, 4 contatti NA | nd | passo-passo | [10 empty] | 1 | cad | nd | nd - | nd - | materiale generico | tensione elettrica [V] = 230.0 nd nd nd - corrente elettrica [A] = 16.0 nd nd nd - | nd - |  | nd - | nd - | adatto al montaggio su guida DIN, in contenitore plastico, 4 contatti NA | nd - | nd - | nd - | nd | nd - | NO |  |  |  |  | nd |  |  |  |  | nd | nd | nd |  | nd | nd | nd | nd | nd | nd | NO | NO
LOM251.RM.76.10.15.Za001.0000.a | Invertitore bidirezionale; potenza [kW] = 3. Incluso: display a cristalli liquidi, interfaccia seriale, contenitore con grado di protezione IP65 SPECIFICHE TECNICHE: taglia e caratteristiche adatte alle dimensioni dell’impianto, connessione in rete DC/AC realizzata con trasformatore toroidale in uscita, filtri e controllore di isolamento; dovrà essere dotato del dispositivo di distacco automatico della rete | 1 cad | 1430.5 | 1130.83 | 0 | RM.76.10.15.Za001.0000.a | Invertitore bidirezionale; potenza [kW] = 3. Incluso: display a cristalli liquidi, interfaccia seriale, contenitore con grado di protezione IP65 SPECIFICHE TECNICHE: taglia e caratteristiche adatte alle dimensioni dell’impianto, connessione in rete DC/AC realizzata con trasformatore toroidale in uscita, filtri e controllore di isolamento; dovrà essere dotato del dispositivo di distacco automatico della rete |  | RISORSA MATERIALE | IMPIANTI ELETTRICI TERMINALI | PRODOTTI | INVERTITORE | MATERIALE GENERICO NON RILEVANTE | [6 empty] | ME.17.030.0020.a | Inverter bidirezionale, di taglia e caratteristiche adatte alle dimensioni dell’impianto, connessione in rete DC/AC realizzata con trasformatore toroidale in uscita, filtri e controllore di isolamento. L’apparecchio dovrà essere dotato del dispositivo di distacco automatico della rete, conforme alla Direttiva ENEL DK 5940, display a cristalli liquidi, interfaccia seriale, contenitore con grado di protezione IP 65, conforme alla norma CEI 11-20; - 3 kw | nd | bidirezionale | [10 empty] | 1 | cad | nd | nd - | nd - | materiale generico non rilevante | potenza [kW] = 3.0 nd nd nd - | nd - |  | nd - | nd - | taglia e caratteristiche adatte alle dimensioni dell’impianto, connessione in rete DC/AC realizzata con trasformatore toroidale in uscita, filtri e controllore di isolamento; dovrà essere dotato del dispositivo di distacco automatico della rete | nd - | nd - | nd - | nd | nd - | NO |  |  |  |  | nd |  |  |  |  | nd | nd | nd |  | nd | nd | nd | display a cristalli liquidi, interfaccia seriale, contenitore con grado di protezione IP65 | nd | nd | NO | NO
LOM251.RM.76.10.15.Za001.0000.b | Invertitore bidirezionale; potenza [kW] = 6. Incluso: display a cristalli liquidi, interfaccia seriale, contenitore con grado di protezione IP65 SPECIFICHE TECNICHE: taglia e caratteristiche adatte alle dimensioni dell’impianto, connessione in rete DC/AC realizzata con trasformatore toroidale in uscita, filtri e controllore di isolamento; dovrà essere dotato del dispositivo di distacco automatico della rete | 1 cad | 2002.73 | 1583.18 | 0 | RM.76.10.15.Za001.0000.b | Invertitore bidirezionale; potenza [kW] = 6. Incluso: display a cristalli liquidi, interfaccia seriale, contenitore con grado di protezione IP65 SPECIFICHE TECNICHE: taglia e caratteristiche adatte alle dimensioni dell’impianto, connessione in rete DC/AC realizzata con trasformatore toroidale in uscita, filtri e controllore di isolamento; dovrà essere dotato del dispositivo di distacco automatico della rete |  | RISORSA MATERIALE | IMPIANTI ELETTRICI TERMINALI | PRODOTTI | INVERTITORE | MATERIALE GENERICO NON RILEVANTE | [6 empty] | ME.17.030.0020.b | Inverter bidirezionale, di taglia e caratteristiche adatte alle dimensioni dell’impianto, connessione in rete DC/AC realizzata con trasformatore toroidale in uscita, filtri e controllore di isolamento. L’apparecchio dovrà essere dotato del dispositivo di distacco automatico della rete, conforme alla Direttiva ENEL DK 5940, display a cristalli liquidi, interfaccia seriale, contenitore con grado di protezione IP 65, conforme alla norma CEI 11-20; - 6 kw | nd | bidirezionale | [10 empty] | 1 | cad | nd | nd - | nd - | materiale generico non rilevante | potenza [kW] = 6.0 nd nd nd - | nd - |  | nd - | nd - | taglia e caratteristiche adatte alle dimensioni dell’impianto, connessione in rete DC/AC realizzata con trasformatore toroidale in uscita, filtri e controllore di isolamento; dovrà essere dotato del dispositivo di distacco automatico della rete | nd - | nd - | nd - | nd | nd - | NO |  |  |  |  | nd |  |  |  |  | nd | nd | nd |  | nd | nd | nd | display a cristalli liquidi, interfaccia seriale, contenitore con grado di protezione IP65 | nd | nd | NO | NO
LOM251.RM.76.10.15.Za001.0000.c | Invertitore bidirezionale; potenza [kW] = 10. Incluso: display a cristalli liquidi, interfaccia seriale, contenitore con grado di protezione IP65 SPECIFICHE TECNICHE: taglia e caratteristiche adatte alle dimensioni dell’impianto, connessione in rete DC/AC realizzata con trasformatore toroidale in uscita, filtri e controllore di isolamento; dovrà essere dotato del dispositivo di distacco automatico della rete | 1 cad | 3004.09 | 2374.77 | 0 | RM.76.10.15.Za001.0000.c | Invertitore bidirezionale; potenza [kW] = 10. Incluso: display a cristalli liquidi, interfaccia seriale, contenitore con grado di protezione IP65 SPECIFICHE TECNICHE: taglia e caratteristiche adatte alle dimensioni dell’impianto, connessione in rete DC/AC realizzata con trasformatore toroidale in uscita, filtri e controllore di isolamento; dovrà essere dotato del dispositivo di distacco automatico della rete |  | RISORSA MATERIALE | IMPIANTI ELETTRICI TERMINALI | PRODOTTI | INVERTITORE | MATERIALE GENERICO NON RILEVANTE | [6 empty] | ME.17.030.0020.c | Inverter bidirezionale, di taglia e caratteristiche adatte alle dimensioni dell’impianto, connessione in rete DC/AC realizzata con trasformatore toroidale in uscita, filtri e controllore di isolamento. L’apparecchio dovrà essere dotato del dispositivo di distacco automatico della rete, conforme alla Direttiva ENEL DK 5940, display a cristalli liquidi, interfaccia seriale, contenitore con grado di protezione IP 65, conforme alla norma CEI 11-20; - 10 kw | nd | bidirezionale | [10 empty] | 1 | cad | nd | nd - | nd - | materiale generico non rilevante | potenza [kW] = 10.0 nd nd nd - | nd - |  | nd - | nd - | taglia e caratteristiche adatte alle dimensioni dell’impianto, connessione in rete DC/AC realizzata con trasformatore toroidale in uscita, filtri e controllore di isolamento; dovrà essere dotato del dispositivo di distacco automatico della rete | nd - | nd - | nd - | nd | nd - | NO |  |  |  |  | nd |  |  |  |  | nd | nd | nd |  | nd | nd | nd | display a cristalli liquidi, interfaccia seriale, contenitore con grado di protezione IP65 | nd | nd | NO | NO
LOM251.RM.76.10.15.Za001.0000.d | Invertitore bidirezionale; potenza [kW] = 15. Incluso: display a cristalli liquidi, interfaccia seriale, contenitore con grado di protezione IP65 SPECIFICHE TECNICHE: taglia e caratteristiche adatte alle dimensioni dell’impianto, connessione in rete DC/AC realizzata con trasformatore toroidale in uscita, filtri e controllore di isolamento; dovrà essere dotato del dispositivo di distacco automatico della rete | 1 cad | 3576.29 | 2827.1 | 0 | RM.76.10.15.Za001.0000.d | Invertitore bidirezionale; potenza [kW] = 15. Incluso: display a cristalli liquidi, interfaccia seriale, contenitore con grado di protezione IP65 SPECIFICHE TECNICHE: taglia e caratteristiche adatte alle dimensioni dell’impianto, connessione in rete DC/AC realizzata con trasformatore toroidale in uscita, filtri e controllore di isolamento; dovrà essere dotato del dispositivo di distacco automatico della rete |  | RISORSA MATERIALE | IMPIANTI ELETTRICI TERMINALI | PRODOTTI | INVERTITORE | MATERIALE GENERICO NON RILEVANTE | [6 empty] | ME.17.030.0020.d | Inverter bidirezionale, di taglia e caratteristiche adatte alle dimensioni dell’impianto, connessione in rete DC/AC realizzata con trasformatore toroidale in uscita, filtri e controllore di isolamento. L’apparecchio dovrà essere dotato del dispositivo di distacco automatico della rete, conforme alla Direttiva ENEL DK 5940, display a cristalli liquidi, interfaccia seriale, contenitore con grado di protezione IP 65, conforme alla norma CEI 11-20; - 15 kw | nd | bidirezionale | [10 empty] | 1 | cad | nd | nd - | nd - | materiale generico non rilevante | potenza [kW] = 15.0 nd nd nd - | nd - |  | nd - | nd - | taglia e caratteristiche adatte alle dimensioni dell’impianto, connessione in rete DC/AC realizzata con trasformatore toroidale in uscita, filtri e controllore di isolamento; dovrà essere dotato del dispositivo di distacco automatico della rete | nd - | nd - | nd - | nd | nd - | NO |  |  |  |  | nd |  |  |  |  | nd | nd | nd |  | nd | nd | nd | display a cristalli liquidi, interfaccia seriale, contenitore con grado di protezione IP65 | nd | nd | NO | NO
LOM251.RM.76.10.15.Za001.0250.- | Invertitore generico; corrente nominale [A] = 16 ¦ tensione nominale [V] = 250; n° poli [-] = 1P. Incluso: supporti | 1 cad | 4.16 | 3.29 | 0 | RM.76.10.15.Za001.0250.- | Invertitore generico; corrente nominale [A] = 16 ¦ tensione nominale [V] = 250; n° poli [-] = 1P. Incluso: supporti |  | RISORSA MATERIALE | IMPIANTI ELETTRICI TERMINALI | PRODOTTI | INVERTITORE | MATERIALE GENERICO NON RILEVANTE | [6 empty] | ME.05.020.0010.l | Frutti componibili conformi noprme CEI 23-9, applicati in supporti predisposti, nelle tipologie: - invertitore unipolare 16A - 250V - generico | nd | generico | [10 empty] | 1 | cad | nd | nd - | nd - | materiale generico non rilevante | tensione nominale [V] = 250.0 nd nd nd - corrente nominale [A] = 16.0 nd nd nd - | n° poli [-] = 1P nd nd nd - |  | nd - | nd - | nd | nd - | nd - | nd - | nd | nd - | NO |  |  |  |  | nd |  |  |  |  | nd | nd | nd |  | nd | nd | nd | supporti | nd | nd | NO | NO
LOM251.RM.76.10.15.Za001.0500.- | Invertitore; geometria: monoblocco; impiego: applicazione in scatole murate; corrente nominale [A] = 6; n° poli [-] = 1P. Incluso: corpo in resina e placca in materiale termoplastico | 1 cad | 7.48 | 5.91 | 0 | RM.76.10.15.Za001.0500.- | Invertitore; geometria: monoblocco; impiego: applicazione in scatole murate; corrente nominale [A] = 6; n° poli [-] = 1P. Incluso: corpo in resina e placca in materiale termoplastico |  | RISORSA MATERIALE | IMPIANTI ELETTRICI TERMINALI | PRODOTTI | INVERTITORE | MATERIALE GENERICO NON RILEVANTE | [6 empty] | ME.05.020.0120.h | Apparecchi monoblocco con corpo in resina e placca in materiale termoplastico per applicazione in scatole murate: - invertitore 1P 6A | nd | nd | [10 empty] | 1 | cad | nd | nd - | applicazione in scatole murate - | materiale generico non rilevante | corrente nominale [A] = 6.0 nd nd nd - | n° poli [-] = 1P nd nd nd - |  | monoblocco - | nd - | nd | nd - | nd - | nd - | nd | nd - | NO |  |  |  |  | nd |  |  |  |  | nd | nd | nd |  | nd | nd | nd | corpo in resina e placca in materiale termoplastico | nd | nd | NO | NO
LOM251.RM.76.10.20.D0000.0000.- | Commutatore di plastica generico; impiego: portiere elettrico a 2 posti esterni. Incluso: custodia DIN a 8 moduli, calotte di protezione per morsettiere SPECIFICHE TECNICHE: commutatore in materiale termoplastico da utilizzare con alimentatori per 2 o più posti esterni e con la possibilità di collegare in serie fino a 4 commutatori | 1 cad | 46.55 | 36.8 | 0 | RM.76.10.20.D0000.0000.- | Commutatore di plastica generico; impiego: portiere elettrico a 2 posti esterni. Incluso: custodia DIN a 8 moduli, calotte di protezione per morsettiere SPECIFICHE TECNICHE: commutatore in materiale termoplastico da utilizzare con alimentatori per 2 o più posti esterni e con la possibilità di collegare in serie fino a 4 commutatori |  | RISORSA MATERIALE | IMPIANTI ELETTRICI TERMINALI | PRODOTTI | COMMUTATORE | PLASTICA GENERICO | [6 empty] | ME.11.010.0180.a | Commutatori in materiale termoplastio in custodia DIN a 8 moduli e calotte di protezione per morsettiere, da utilizzare con alimentatori per 2 o più posti esterni e con la possibilità di collegare in serie fino a 4 commutatori, nelle tipologie: - per portiere elettrico a 2 posti esterni | nd | nd | [10 empty] | 1 | cad | nd | nd - | portiere elettrico a 2 posti esterni - | plastica generico | nd - | nd - |  | nd - | nd - | commutatore in materiale termoplastico da utilizzare con alimentatori per 2 o più posti esterni e con la possibilità di collegare in serie fino a 4 commutatori | nd - | nd - | nd - | nd | nd - | NO |  |  |  |  | nd |  |  |  |  | nd | nd | nd |  | nd | nd | nd | custodia DIN a 8 moduli, calotte di protezione per morsettiere | nd | nd | NO | NO
LOM251.RM.76.10.20.D0000.0005.- | Commutatore di plastica generico; impiego: portiere elettrico a 3 posti esterni. Incluso: custodia DIN a 8 moduli, calotte di protezione per morsettiere SPECIFICHE TECNICHE: commutatore in materiale termoplastico da utilizzare con alimentatori per 2 o più posti esterni e con la possibilità di collegare in serie fino a 4 commutatori | 1 cad | 94.39 | 74.62 | 0 | RM.76.10.20.D0000.0005.- | Commutatore di plastica generico; impiego: portiere elettrico a 3 posti esterni. Incluso: custodia DIN a 8 moduli, calotte di protezione per morsettiere SPECIFICHE TECNICHE: commutatore in materiale termoplastico da utilizzare con alimentatori per 2 o più posti esterni e con la possibilità di collegare in serie fino a 4 commutatori |  | RISORSA MATERIALE | IMPIANTI ELETTRICI TERMINALI | PRODOTTI | COMMUTATORE | PLASTICA GENERICO | [6 empty] | ME.11.010.0180.b | Commutatori in materiale termoplastio in custodia DIN a 8 moduli e calotte di protezione per morsettiere, da utilizzare con alimentatori per 2 o più posti esterni e con la possibilità di collegare in serie fino a 4 commutatori, nelle tipologie: - per portiere elettrico a 3 posti esterni | nd | nd | [10 empty] | 1 | cad | nd | nd - | portiere elettrico a 3 posti esterni - | plastica generico | nd - | nd - |  | nd - | nd - | commutatore in materiale termoplastico da utilizzare con alimentatori per 2 o più posti esterni e con la possibilità di collegare in serie fino a 4 commutatori | nd - | nd - | nd - | nd | nd - | NO |  |  |  |  | nd |  |  |  |  | nd | nd | nd |  | nd | nd | nd | custodia DIN a 8 moduli, calotte di protezione per morsettiere | nd | nd | NO | NO
LOM251.RM.76.10.20.D0000.0010.- | Commutatore di plastica generico; impiego: portiere elettrico a 2 posti esterni. Incluso: custodia DIN a 12 moduli, calotte di protezione per morsettiere SPECIFICHE TECNICHE: commutatore in materiale termoplastico da utilizzare con alimentatori per 2 posti esterni | 1 cad | 116.12 | 91.79 | 0 | RM.76.10.20.D0000.0010.- | Commutatore di plastica generico; impiego: portiere elettrico a 2 posti esterni. Incluso: custodia DIN a 12 moduli, calotte di protezione per morsettiere SPECIFICHE TECNICHE: commutatore in materiale termoplastico da utilizzare con alimentatori per 2 posti esterni |  | RISORSA MATERIALE | IMPIANTI ELETTRICI TERMINALI | PRODOTTI | COMMUTATORE | PLASTICA GENERICO | [6 empty] | ME.11.010.0190 | Commutatore in materiale termoplastico in custodia DIN a 12 moduli e calotte di protezione per morsettiere, da utilizzare con alimentatori per 2 posti esterni per portiere elettrico a 2 posti esterni | nd | nd | [10 empty] | 1 | cad | nd | nd - | portiere elettrico a 2 posti esterni - | plastica generico | nd - | nd - |  | nd - | nd - | commutatore in materiale termoplastico da utilizzare con alimentatori per 2 posti esterni | nd - | nd - | nd - | nd | nd - | NO |  |  |  |  | nd |  |  |  |  | nd | nd | nd |  | nd | nd | nd | custodia DIN a 12 moduli, calotte di protezione per morsettiere | nd | nd | NO | NO
LOM251.RM.76.10.20.D0000.0015.- | Commutatore di plastica generico; impiego: reti intercomunicanti da utilizzare su impianti ¦ portiere elettrico ¦ videocitofonia. Incluso: generatore di chiamata differenziata, custodia DIN a 4 moduli SPECIFICHE TECNICHE: commutatore in materiale termoplastico, permette di realizzare gruppi indipendenti di citofoni intercomunicanti; per il collegamento di più commutatori è necessaria l'installazione di un trasformatore con potenza [VA] = 30 e tensione d'uscita [Vca] = 15 per ogni commutatore | 1 cad | 39.29 | 31.06 | 0 | RM.76.10.20.D0000.0015.- | Commutatore di plastica generico; impiego: reti intercomunicanti da utilizzare su impianti ¦ portiere elettrico ¦ videocitofonia. Incluso: generatore di chiamata differenziata, custodia DIN a 4 moduli SPECIFICHE TECNICHE: commutatore in materiale termoplastico, permette di realizzare gruppi indipendenti di citofoni intercomunicanti; per il collegamento di più commutatori è necessaria l'installazione di un trasformatore con potenza [VA] = 30 e tensione d'uscita [Vca] = 15 per ogni commutatore |  | RISORSA MATERIALE | IMPIANTI ELETTRICI TERMINALI | PRODOTTI | COMMUTATORE | PLASTICA GENERICO | [6 empty] | ME.11.010.0210.a | Relè ed accessori in materiale termoplastico con custodia DIN 4 moduli: - commutatore per reti intercomunicanti da utilizzare su impianti per portiere elettrico e videocitofonia, permette di realizzare gruppi indipendenti di citofoni intercomunicanti; dispone di un generatore di chiamata differenziata; per il collegamento di più commutatori è necessaria l'installazione di un trasformatore con potenza 30 VA e tensione d'uscita 15 Vca per ogni commutatore | nd | nd | [10 empty] | 1 | cad | nd | nd - | reti intercomunicanti da utilizzare su impianti - portiere elettrico - videocitofonia - | plastica generico | nd - | nd - |  | nd - | nd - | commutatore in materiale termoplastico, permette di realizzare gruppi indipendenti di citofoni intercomunicanti; per il collegamento di più commutatori è necessaria l'installazione di un trasformatore con potenza [VA] = 30 e tensione d'uscita [Vca] = 15 per ogni commutatore | nd - | nd - | nd - | nd | nd - | NO |  |  |  |  | nd |  |  |  |  | nd | nd | nd |  | nd | nd | nd | generatore di chiamata differenziata, custodia DIN a 4 moduli | nd | nd | NO | NO
LOM251.RM.76.10.20.D0000.0020.- | Commutatore di plastica generico; impiego: portiere elettrico con citofoni intercomunicanti ¦ videocitofonia con monitor intercomunicanti; tensione di alimentazione [V] = 230 ¦ frequenza [Hz] = 50 ¦ potenza assorbita [VA] = 30. Componente: termistore PTC, . Incluso: custodia DIN a 12 moduli, calotte di protezione per morsettiere estraibili SPECIFICHE TECNICHE: commutatore in materiale termoplastico; permette la realizzazione di reti di citofoni/monitor intercomunicanti utilizzando un solo filo per le chiamate intercomunicanti RM1 Termistore PTC; impiego: commutatore SPECIFICHE TECNICHE: protezione contro cortocircuiti e variazioni termiche | 1 cad | 124.12 | 98.12 | 0 | RM.76.10.20.D0000.0020.- | Commutatore di plastica generico; impiego: portiere elettrico con citofoni intercomunicanti ¦ videocitofonia con monitor intercomunicanti; tensione di alimentazione [V] = 230 ¦ frequenza [Hz] = 50 ¦ potenza assorbita [VA] = 30. Componente: termistore PTC, . Incluso: custodia DIN a 12 moduli, calotte di protezione per morsettiere estraibili SPECIFICHE TECNICHE: commutatore in materiale termoplastico; permette la realizzazione di reti di citofoni/monitor intercomunicanti utilizzando un solo filo per le chiamate intercomunicanti | RM1 Termistore PTC; impiego: commutatore SPECIFICHE TECNICHE: protezione contro cortocircuiti e variazioni termiche | RISORSA MATERIALE | IMPIANTI ELETTRICI TERMINALI | PRODOTTI | COMMUTATORE | PLASTICA GENERICO | [6 empty] | ME.11.010.0210.b | Relè ed accessori in materiale termoplastico con custodia DIN 4 moduli: - commutatore in materiale termoplastico in custodia DIN a 12 moduli e calotte di protezione per morsettiere estraibili, da utilizzare su impianti per portiere elettrico con citofoni intercomunicanti e videocitofonia con monitor intercomunicanti; permette la realizzazione di reti di citofoni/monitor intercomunicanti utilizzando un solo filo per le chiamate intercomunicanti; necessita di alimentazione 230V 50Hz con potenza massima assorbita 30VA, protezione a PTC contro i cortocircuiti e variazioni termiche | nd | nd | [9 empty] | RM.76.20.20.Za001.0000.- - | 1 | cad | nd | nd - | portiere elettrico con citofoni intercomunicanti - videocitofonia con monitor intercomunicanti - | plastica generico | tensione di alimentazione [V] = 230.0 nd nd nd - frequenza [Hz] = 50.0 nd nd nd - potenza assorbita [VA] = 30.0 nd nd nd - | nd - |  | nd - | nd - | commutatore in materiale termoplastico; permette la realizzazione di reti di citofoni/monitor intercomunicanti utilizzando un solo filo per le chiamate intercomunicanti | nd - | nd - | nd - | nd | nd - | NO |  |  |  |  | nd |  |  |  |  | nd | nd | nd |  | nd | nd | nd | custodia DIN a 12 moduli, calotte di protezione per morsettiere estraibili | nd | nd | NO | NO
LOM251.RM.76.10.20.Sa000.0000.a | Commutatore di linea di lega alluminio generico; frequenza [KHz] = 22. Incluso: connettori F femmina SPECIFICHE TECNICHE: commutatore su cavo coassiale con meccanica pressofusa di alluminio; passaggio corrente continua tra ingresso e uscita | 1 cad | 25.11 | 19.85 | 0 | RM.76.10.20.Sa000.0000.a | Commutatore di linea di lega alluminio generico; frequenza [KHz] = 22. Incluso: connettori F femmina SPECIFICHE TECNICHE: commutatore su cavo coassiale con meccanica pressofusa di alluminio; passaggio corrente continua tra ingresso e uscita |  | RISORSA MATERIALE | IMPIANTI ELETTRICI TERMINALI | PRODOTTI | COMMUTATORE | LEGA ALLUMINIO GENERICO | [6 empty] | ME.10.060.0050 | Commutatore di linea a 22 KHz su cavo coassiale, meccanica pressofusa di alluminio, connettori F femmina, passaggio d.c. tra ingresso e uscita. | nd | di linea | [10 empty] | 1 | cad | nd | nd - | nd - | lega alluminio generico | frequenza [KHz] = 22.0 nd nd nd - | nd - |  | nd - | nd - | commutatore su cavo coassiale con meccanica pressofusa di alluminio; passaggio corrente continua tra ingresso e uscita | nd - | nd - | nd - | nd | nd - | NO |  |  |  |  | nd |  |  |  |  | nd | nd | nd |  | nd | nd | nd | connettori F femmina | nd | nd | NO | NO
LOM251.RM.76.10.20.Sa000.0000.b | Commutatore di linea di lega alluminio generico; frequenza [KHz] = 60. Incluso: connettori F femmina SPECIFICHE TECNICHE: commutatore su cavo coassiale con meccanica pressofusa di alluminio; passaggio corrente continua tra ingresso e uscita | 1 cad | 20.06 | 15.86 | 0 | RM.76.10.20.Sa000.0000.b | Commutatore di linea di lega alluminio generico; frequenza [KHz] = 60. Incluso: connettori F femmina SPECIFICHE TECNICHE: commutatore su cavo coassiale con meccanica pressofusa di alluminio; passaggio corrente continua tra ingresso e uscita |  | RISORSA MATERIALE | IMPIANTI ELETTRICI TERMINALI | PRODOTTI | COMMUTATORE | LEGA ALLUMINIO GENERICO | [6 empty] | ME.10.060.0060 | Commutatore di linea a 60 KHz su cavo coassiale, meccanica pressofusa di alluminio, connettori F femmina, passaggio d.c. tra ingresso e uscita. | nd | di linea | [10 empty] | 1 | cad | nd | nd - | nd - | lega alluminio generico | frequenza [KHz] = 60.0 nd nd nd - | nd - |  | nd - | nd - | commutatore su cavo coassiale con meccanica pressofusa di alluminio; passaggio corrente continua tra ingresso e uscita | nd - | nd - | nd - | nd | nd - | NO |  |  |  |  | nd |  |  |  |  | nd | nd | nd |  | nd | nd | nd | connettori F femmina | nd | nd | NO | NO
LOM251.RM.76.10.20.Sa000.0005.- | Commutatore di linea di lega alluminio generico; funzione: ampliamento linee d'ingresso di ricevitore tramite tensione di controllo su presa esterna; tensione nominale [V] = 0/12. Incluso: connettori F femmina SPECIFICHE TECNICHE: commutatore con meccanica pressofusa di alluminio; passaggio corrente continua tra ingresso e uscita | 1 cad | 13.95 | 11.03 | 0 | RM.76.10.20.Sa000.0005.- | Commutatore di linea di lega alluminio generico; funzione: ampliamento linee d'ingresso di ricevitore tramite tensione di controllo su presa esterna; tensione nominale [V] = 0/12. Incluso: connettori F femmina SPECIFICHE TECNICHE: commutatore con meccanica pressofusa di alluminio; passaggio corrente continua tra ingresso e uscita |  | RISORSA MATERIALE | IMPIANTI ELETTRICI TERMINALI | PRODOTTI | COMMUTATORE | LEGA ALLUMINIO GENERICO | [6 empty] | ME.10.060.0070 | Commutatore di linea a 0/12 V per ampliamento linee d'ingresso di ricevitore tramite tensione di controllo su presa esterna, meccanica pressofusa di alluminio, connettori F femmina, passaggio d.c. tra ingresso e uscita. | nd | di linea | [10 empty] | 1 | cad | nd | ampliamento linee d'ingresso di ricevitore tramite tensione di controllo su presa esterna - | nd - | lega alluminio generico | tensione nominale [V] = 0/12 nd nd nd - | nd - |  | nd - | nd - | commutatore con meccanica pressofusa di alluminio; passaggio corrente continua tra ingresso e uscita | nd - | nd - | nd - | nd | nd - | NO |  |  |  |  | nd |  |  |  |  | nd | nd | nd |  | nd | nd | nd | connettori F femmina | nd | nd | NO | NO
LOM251.RM.76.10.20.Sa000.0010.- | Commutatore di linea di lega alluminio generico; funzione: ampliamento linee d'ingresso di ricevitore; tensione nominale [V] = 14/18. Incluso: connettori F femmina SPECIFICHE TECNICHE: commutatore con meccanica pressofusa di alluminio; passaggio corrente continua tra ingresso e uscita | 1 cad | 15.87 | 12.55 | 0 | RM.76.10.20.Sa000.0010.- | Commutatore di linea di lega alluminio generico; funzione: ampliamento linee d'ingresso di ricevitore; tensione nominale [V] = 14/18. Incluso: connettori F femmina SPECIFICHE TECNICHE: commutatore con meccanica pressofusa di alluminio; passaggio corrente continua tra ingresso e uscita |  | RISORSA MATERIALE | IMPIANTI ELETTRICI TERMINALI | PRODOTTI | COMMUTATORE | LEGA ALLUMINIO GENERICO | [6 empty] | ME.10.060.0080 | Commutatore di linea a 14/18 V per ampliamento linee d'ingresso di ricevitore, meccanica pressofusa di alluminio, connettori F femmina, passaggio d.c. tra ingresso e uscita. | nd | di linea | [10 empty] | 1 | cad | nd | ampliamento linee d'ingresso di ricevitore - | nd - | lega alluminio generico | tensione nominale [V] = 14/18 nd nd nd - | nd - |  | nd - | nd - | commutatore con meccanica pressofusa di alluminio; passaggio corrente continua tra ingresso e uscita | nd - | nd - | nd - | nd | nd - | NO |  |  |  |  | nd |  |  |  |  | nd | nd | nd |  | nd | nd | nd | connettori F femmina | nd | nd | NO | NO
LOM251.RM.76.10.20.Za001.0000.a | Commutatore I-0-II; geometria: a leva; tensione nominale [V] = 230 ¦ corrente nominale In [A] = 16; n° poli [-] = 1P. Incluso: contenitore plastico SPECIFICHE TECNICHE: adatto al montaggio su guida DIN | 1 cad | 10.04 | 7.94 | 0 | RM.76.10.20.Za001.0000.a | Commutatore I-0-II; geometria: a leva; tensione nominale [V] = 230 ¦ corrente nominale In [A] = 16; n° poli [-] = 1P. Incluso: contenitore plastico SPECIFICHE TECNICHE: adatto al montaggio su guida DIN |  | RISORSA MATERIALE | IMPIANTI ELETTRICI TERMINALI | PRODOTTI | COMMUTATORE | MATERIALE GENERICO NON RILEVANTE | [6 empty] | ME.03.060.0090.a | Commutatore a leva, adatti al montaggio su guida DIN, in contenitore plastico, tensione nominale 230V, nelle tipologie: - 1P, In 16A, commutatore I-0-II | nd | I-0-II | [10 empty] | 1 | cad | nd | nd - | nd - | materiale generico non rilevante | tensione nominale [V] = 230.0 nd nd nd - corrente nominale In [A] = 16.0 nd nd nd - | n° poli [-] = 1P nd nd nd - |  | a leva - | nd - | adatto al montaggio su guida DIN | nd - | nd - | nd - | nd | nd - | NO |  |  |  |  | nd |  |  |  |  | nd | nd | nd |  | nd | nd | nd | contenitore plastico | nd | nd | NO | NO
LOM251.RM.76.10.20.Za001.0000.b | Commutatore I-0-II; geometria: a leva; tensione nominale [V] = 230 ¦ corrente nominale In [A] = 16; n° poli [-] = 2P. Incluso: contenitore plastico SPECIFICHE TECNICHE: adatto al montaggio su guida DIN | 1 cad | 20.08 | 15.87 | 0 | RM.76.10.20.Za001.0000.b | Commutatore I-0-II; geometria: a leva; tensione nominale [V] = 230 ¦ corrente nominale In [A] = 16; n° poli [-] = 2P. Incluso: contenitore plastico SPECIFICHE TECNICHE: adatto al montaggio su guida DIN |  | RISORSA MATERIALE | IMPIANTI ELETTRICI TERMINALI | PRODOTTI | COMMUTATORE | MATERIALE GENERICO NON RILEVANTE | [6 empty] | ME.03.060.0090.c | Commutatore a leva, adatti al montaggio su guida DIN, in contenitore plastico, tensione nominale 230V, nelle tipologie: - 2P, In 16A, commutatore I-0-II | nd | I-0-II | [10 empty] | 1 | cad | nd | nd - | nd - | materiale generico non rilevante | corrente nominale In [A] = 16.0 nd nd nd - tensione nominale [V] = 230.0 nd nd nd - | n° poli [-] = 2P nd nd nd - |  | a leva - | nd - | adatto al montaggio su guida DIN | nd - | nd - | nd - | nd | nd - | NO |  |  |  |  | nd |  |  |  |  | nd | nd | nd |  | nd | nd | nd | contenitore plastico | nd | nd | NO | NO
LOM251.RM.76.10.20.Za001.0250.- | Commutatore amperometrico; geometria: 4 posizioni; corrente nominale In [A] = 16. Incluso: contenitore plastico SPECIFICHE TECNICHE: adatto al montaggio su guida DIN | 1 cad | 30.03 | 23.74 | 0 | RM.76.10.20.Za001.0250.- | Commutatore amperometrico; geometria: 4 posizioni; corrente nominale In [A] = 16. Incluso: contenitore plastico SPECIFICHE TECNICHE: adatto al montaggio su guida DIN |  | RISORSA MATERIALE | IMPIANTI ELETTRICI TERMINALI | PRODOTTI | COMMUTATORE | MATERIALE GENERICO NON RILEVANTE | [6 empty] | ME.03.080.0020 | Commutatori amperometrici adatti per montaggio su guida DIN, in contenitore plastico, 4 posizioni, In 16A. | nd | amperometrico | [10 empty] | 1 | cad | nd | nd - | nd - | materiale generico non rilevante | corrente nominale In [A] = 16.0 nd nd nd - | nd - |  | 4 posizioni - | nd - | adatto al montaggio su guida DIN | nd - | nd - | nd - | nd | nd - | NO |  |  |  |  | nd |  |  |  |  | nd | nd | nd |  | nd | nd | nd | contenitore plastico | nd | nd | NO | NO
LOM251.RM.76.10.20.Za001.0500.- | Commutatore automatico; geometria: 4 pulsanti | 1 cad | 189.5 | 149.8 | 0 | RM.76.10.20.Za001.0500.- | Commutatore automatico; geometria: 4 pulsanti |  | RISORSA MATERIALE | IMPIANTI ELETTRICI TERMINALI | PRODOTTI | COMMUTATORE | MATERIALE GENERICO NON RILEVANTE | [6 empty] | 000000000 | NUOVA VOCE | nd | automatico | [10 empty] | 1 | cad | nd | nd - | nd - | materiale generico non rilevante | nd - | nd - |  | 4 pulsanti - | nd - | nd | nd - | nd - | nd - | nd | nd - | NO |  |  |  |  | nd |  |  |  |  | nd | nd | nd |  | nd | nd | dispositivo commutatore | nd | nd | nd | NO | NO
LOM251.RM.76.10.20.Za001.0750.- | Commutatore di linea; geometria: 2 posizioni ¦ 3 posizioni. Incluso: contenitore plastico SPECIFICHE TECNICHE: adatto al montaggio su guida DIN | 1 cad | 9.02 | 7.13 | 0 | RM.76.10.20.Za001.0750.- | Commutatore di linea; geometria: 2 posizioni ¦ 3 posizioni. Incluso: contenitore plastico SPECIFICHE TECNICHE: adatto al montaggio su guida DIN |  | RISORSA MATERIALE | IMPIANTI ELETTRICI TERMINALI | PRODOTTI | COMMUTATORE | MATERIALE GENERICO NON RILEVANTE | [6 empty] | ME.03.080.0030.a | Commutatori di linea adatti per montaggio su guida DIN, in contenitore plastico, nelle tipologie: - 2 o 3 posizioni | nd | di linea | [10 empty] | 1 | cad | nd | nd - | nd - | materiale generico non rilevante | nd - | nd - |  | 2 posizioni - 3 posizioni - | nd - | adatto al montaggio su guida DIN | nd - | nd - | nd - | nd | nd - | NO |  |  |  |  | nd |  |  |  |  | nd | nd | nd |  | nd | nd | nd | contenitore plastico | nd | nd | NO | NO
LOM251.RM.76.10.20.Za001.0755.- | Commutatore di linea; geometria: 3 posizioni con ritorno a 0. Incluso: contenitore plastico SPECIFICHE TECNICHE: adatto al montaggio su guida DIN | 1 cad | 22.12 | 17.49 | 0 | RM.76.10.20.Za001.0755.- | Commutatore di linea; geometria: 3 posizioni con ritorno a 0. Incluso: contenitore plastico SPECIFICHE TECNICHE: adatto al montaggio su guida DIN |  | RISORSA MATERIALE | IMPIANTI ELETTRICI TERMINALI | PRODOTTI | COMMUTATORE | MATERIALE GENERICO NON RILEVANTE | [6 empty] | ME.03.080.0030.b | Commutatori di linea adatti per montaggio su guida DIN, in contenitore plastico, nelle tipologie: - 3 posizioni con ritorno a 0 | nd | di linea | [10 empty] | 1 | cad | nd | nd - | nd - | materiale generico non rilevante | nd - | nd - |  | 3 posizioni con ritorno a 0 - | nd - | adatto al montaggio su guida DIN | nd - | nd - | nd - | nd | nd - | NO |  |  |  |  | nd |  |  |  |  | nd | nd | nd |  | nd | nd | nd | contenitore plastico | nd | nd | NO | NO
LOM251.RM.76.10.20.Za001.0760.- | Commutatore di linea; geometria: 2 ingressi ¦ 1 uscita; frequenza di funzionamento [MHz] = 700 ÷ 2300. Incluso: contenitore antipioggia SPECIFICHE TECNICHE: commutatore su cavo coassiale con comando di controllo burst | 1 cad | 18.3 | 14.47 | 0 | RM.76.10.20.Za001.0760.- | Commutatore di linea; geometria: 2 ingressi ¦ 1 uscita; frequenza di funzionamento [MHz] = 700 ÷ 2300. Incluso: contenitore antipioggia SPECIFICHE TECNICHE: commutatore su cavo coassiale con comando di controllo burst |  | RISORSA MATERIALE | IMPIANTI ELETTRICI TERMINALI | PRODOTTI | COMMUTATORE | MATERIALE GENERICO NON RILEVANTE | [6 empty] | ME.10.060.0090.a | Commutatore di linea con controllo DiSEqC o 22 KHz su cavo coassiale, 2 inressi, 1 uscita, nella tipologia: - frequenza di funzionamento 700-2300 MHz, comando di controllo burst completo di contenitore antipioggia | nd | di linea | [10 empty] | 1 | cad | nd | nd - | nd - | materiale generico non rilevante | frequenza di funzionamento [MHz] = 700.0 ÷ 2300.0 nd - | nd - |  | 2 ingressi - 1 uscita - | nd - | commutatore su cavo coassiale con comando di controllo burst | nd - | nd - | nd - | nd | nd - | NO |  |  |  |  | nd |  |  |  |  | nd | nd | nd |  | nd | nd | nd | contenitore antipioggia | nd | nd | NO | NO
LOM251.RM.76.10.20.Za001.0765.- | Commutatore di linea; geometria: 2 ingressi ¦ 1 uscita; frequenza di funzionamento [MHz] = 950 ÷ 2300 SPECIFICHE TECNICHE: commutatore su cavo coassiale con comando di controllo burst o con frequenza [KHz] = 22 | 1 cad | 32.04 | 25.33 | 0 | RM.76.10.20.Za001.0765.- | Commutatore di linea; geometria: 2 ingressi ¦ 1 uscita; frequenza di funzionamento [MHz] = 950 ÷ 2300 SPECIFICHE TECNICHE: commutatore su cavo coassiale con comando di controllo burst o con frequenza [KHz] = 22 |  | RISORSA MATERIALE | IMPIANTI ELETTRICI TERMINALI | PRODOTTI | COMMUTATORE | MATERIALE GENERICO NON RILEVANTE | [6 empty] | ME.10.060.0090.b | Commutatore di linea con controllo DiSEqC o 22 KHz su cavo coassiale, 2 inressi, 1 uscita, nella tipologia: - frequenza di funzionamento 950-2300 MHz, comando di controllo burst o 22 KHz | nd | di linea | [10 empty] | 1 | cad | nd | nd - | nd - | materiale generico non rilevante | frequenza di funzionamento [MHz] = 950.0 ÷ 2300.0 nd - | nd - |  | 2 ingressi - 1 uscita - | nd - | commutatore su cavo coassiale con comando di controllo burst o con frequenza [KHz] = 22 | nd - | nd - | nd - | nd | nd - | NO |  |  |  |  | nd |  |  |  |  | nd | nd | nd |  | nd | nd | nd | nd | nd | nd | NO | NO
LOM251.RM.76.10.20.Za001.1000.- | Commutatore di priorità; funzione: collegamento di due ricevitori alla stessa parabola. Incluso: adattatore scart | 1 cad | 26.82 | 21.2 | 0 | RM.76.10.20.Za001.1000.- | Commutatore di priorità; funzione: collegamento di due ricevitori alla stessa parabola. Incluso: adattatore scart |  | RISORSA MATERIALE | IMPIANTI ELETTRICI TERMINALI | PRODOTTI | COMMUTATORE | MATERIALE GENERICO NON RILEVANTE | [6 empty] | ME.10.060.0100 | Commutatore di priorità per il collegamento di due ricevitori alla stessa parabola, completo di adattatore scart. | nd | di priorità | [10 empty] | 1 | cad | nd | collegamento di due ricevitori alla stessa parabola - | nd - | materiale generico non rilevante | nd - | nd - |  | nd - | nd - | nd | nd - | nd - | nd - | nd | nd - | NO |  |  |  |  | nd |  |  |  |  | nd | nd | nd |  | nd | nd | nd | adattatore scart | nd | nd | NO | NO
LOM251.RM.76.10.20.Za001.1500.- | Commutatore; geometria: unipolare; corrente nominale [A] = 10 ¦ tensione nominale [V] = 250; n° poli [-] = 1P | 1 cad | 4.29 | 3.39 | 0 | RM.76.10.20.Za001.1500.- | Commutatore; geometria: unipolare; corrente nominale [A] = 10 ¦ tensione nominale [V] = 250; n° poli [-] = 1P |  | RISORSA MATERIALE | IMPIANTI ELETTRICI TERMINALI | PRODOTTI | COMMUTATORE | MATERIALE GENERICO NON RILEVANTE | [6 empty] | ME.05.020.0010.m | Frutti componibili conformi noprme CEI 23-9, applicati in supporti predisposti, nelle tipologie: - commutatore unipolare 10A - 250V - generico | nd | nd | [10 empty] | 1 | cad | nd | nd - | nd - | materiale generico non rilevante | tensione nominale [V] = 250.0 nd nd nd - corrente nominale [A] = 10.0 nd nd nd - | n° poli [-] = 1P nd nd nd - |  | unipolare - | nd - | nd | nd - | nd - | nd - | nd | nd - | NO |  |  |  |  | nd |  |  |  |  | nd | nd | nd |  | nd | nd | nd | nd | nd | nd | NO | NO
LOM251.RM.76.10.20.Za001.1505.- | Commutatore; geometria: 4 posizioni; funzione: regolazione del volume di chiamata su tre livelli e per l'esclusione della stessa; impiego: citofoni da parete | 1 cad | 5.53 | 4.37 | 0 | RM.76.10.20.Za001.1505.- | Commutatore; geometria: 4 posizioni; funzione: regolazione del volume di chiamata su tre livelli e per l'esclusione della stessa; impiego: citofoni da parete |  | RISORSA MATERIALE | IMPIANTI ELETTRICI TERMINALI | PRODOTTI | COMMUTATORE | MATERIALE GENERICO NON RILEVANTE | [6 empty] | ME.11.010.0020.e | Accessori per citofoni da parete in materiale termoplastico, dotati di un altoparlante e 2 pulsanti e predisposti per l'aggiunta di altri 7 pulsanti e accessori: - modulo commutatore a 4 posizioni per la regolazione del volume di chiamata su tre livelli e per l'esclusione della stessa | nd | nd | [10 empty] | 1 | cad | nd | regolazione del volume di chiamata su tre livelli e per l'esclusione della stessa - | citofoni da parete - | materiale generico non rilevante | nd - | nd - |  | 4 posizioni - | nd - | nd | nd - | nd - | nd - | nd | nd - | NO |  |  |  |  | nd |  |  |  |  | nd | nd | nd |  | nd | nd | modulo commutatore | nd | nd | nd | NO | NO
LOM251.RM.76.10.20.Za001.1510.- | Commutatore; geometria: 2 posizioni ¦ 2 vie; funzione: commutazione della linea fonica tra due posti esterni amplificati; impiego: citofoni da parete. Incluso: tasto | 1 cad | 6.72 | 5.31 | 0 | RM.76.10.20.Za001.1510.- | Commutatore; geometria: 2 posizioni ¦ 2 vie; funzione: commutazione della linea fonica tra due posti esterni amplificati; impiego: citofoni da parete. Incluso: tasto |  | RISORSA MATERIALE | IMPIANTI ELETTRICI TERMINALI | PRODOTTI | COMMUTATORE | MATERIALE GENERICO NON RILEVANTE | [6 empty] | ME.11.010.0020.i | Accessori per citofoni da parete in materiale termoplastico, dotati di un altoparlante e 2 pulsanti e predisposti per l'aggiunta di altri 7 pulsanti e accessori: - tasto e modulo commutatore a 2 posizionie e 2 vie, per la commutazione della linea fonica tra due posti esterni amplificati | nd | nd | [10 empty] | 1 | cad | nd | commutazione della linea fonica tra due posti esterni amplificati - | citofoni da parete - | materiale generico non rilevante | nd - | nd - |  | 2 posizioni - 2 vie - | nd - | nd | nd - | nd - | nd - | nd | nd - | NO |  |  |  |  | nd |  |  |  |  | nd | nd | nd |  | nd | nd | modulo commutatore | tasto | nd | nd | NO | NO
LOM251.RM.76.10.20.Za001.1515.- | Commutatore; geometria: 2 posizioni ¦ 2 vie; funzione: commutazione della linea fonica tra due posti esterni amplificati; impiego: citofoni espandibili fino a 16 pulsanti ¦ citofoni da parete. Incluso: tasto grande | 1 cad | 6.25 | 4.94 | 0 | RM.76.10.20.Za001.1515.- | Commutatore; geometria: 2 posizioni ¦ 2 vie; funzione: commutazione della linea fonica tra due posti esterni amplificati; impiego: citofoni espandibili fino a 16 pulsanti ¦ citofoni da parete. Incluso: tasto grande |  | RISORSA MATERIALE | IMPIANTI ELETTRICI TERMINALI | PRODOTTI | COMMUTATORE | MATERIALE GENERICO NON RILEVANTE | [6 empty] | ME.11.010.0060.i | Accessori per citofoni da parete in materiale termoplastico, dotati di un altoparlante e 2 pulsanti e predisposti per l'aggiunta di altri 7 pulsanti e accessori: - tasto grande e modulo commutatore a 2 posizioni e 2 vie per citofoni espandibili fino a 16 pulsanti, per la commutazione della linea fonica tra due posti esterni amplificati | nd | nd | [10 empty] | 1 | cad | nd | commutazione della linea fonica tra due posti esterni amplificati - | citofoni espandibili fino a 16 pulsanti - citofoni da parete - | materiale generico non rilevante | nd - | nd - |  | 2 posizioni - 2 vie - | nd - | nd | nd - | nd - | nd - | nd | nd - | NO |  |  |  |  | nd |  |  |  |  | nd | nd | nd |  | nd | nd | modulo commutatore | tasto grande | nd | nd | NO | NO
LOM251.RM.76.10.20.Za001.1520.- | Commutatore; geometria: 4 posizioni; funzione: regolazione del volume di chiamata su tre livelli e per l'esclusione della stessa; impiego: citofoni da parete | 1 cad | 5.53 | 4.37 | 0 | RM.76.10.20.Za001.1520.- | Commutatore; geometria: 4 posizioni; funzione: regolazione del volume di chiamata su tre livelli e per l'esclusione della stessa; impiego: citofoni da parete |  | RISORSA MATERIALE | IMPIANTI ELETTRICI TERMINALI | PRODOTTI | COMMUTATORE | MATERIALE GENERICO NON RILEVANTE | [6 empty] | ME.11.010.0060.l | Accessori per citofoni da parete in materiale termoplastico, dotati di un altoparlante e 2 pulsanti e predisposti per l'aggiunta di altri 7 pulsanti e accessori: - modulo commutatore a 4 posizioni per la regolazione del volume di chiamata su tre livelli e per l'esclusione della stessa | nd | nd | [10 empty] | 1 | cad | nd | regolazione del volume di chiamata su tre livelli e per l'esclusione della stessa - | citofoni da parete - | materiale generico non rilevante | nd - | nd - |  | 4 posizioni - | nd - | nd | nd - | nd - | nd - | nd | nd - | NO |  |  |  |  | nd |  |  |  |  | nd | nd | nd |  | nd | nd | modulo commutatore | nd | nd | nd | NO | NO
LOM251.RM.76.10.20.Za001.1525.- | Commutatore; geometria: 4 posizioni; funzione: regolazione del volume di chiamata su tre livelli e per l'esclusione della stessa; impiego: citofoni vivavoce bicanale | 1 cad | 5.53 | 4.37 | 0 | RM.76.10.20.Za001.1525.- | Commutatore; geometria: 4 posizioni; funzione: regolazione del volume di chiamata su tre livelli e per l'esclusione della stessa; impiego: citofoni vivavoce bicanale |  | RISORSA MATERIALE | IMPIANTI ELETTRICI TERMINALI | PRODOTTI | COMMUTATORE | MATERIALE GENERICO NON RILEVANTE | [6 empty] | ME.11.010.0170.e | Accessori per citofoni viva voce bicanale: - modulo commutatore a 4 posizioni per la regolazione del volume di chiamata su tre livelli e per l'esclusione della stessa | nd | nd | [10 empty] | 1 | cad | nd | regolazione del volume di chiamata su tre livelli e per l'esclusione della stessa - | citofoni vivavoce bicanale - | materiale generico non rilevante | nd - | nd - |  | 4 posizioni - | nd - | nd | nd - | nd - | nd - | nd | nd - | NO |  |  |  |  | nd |  |  |  |  | nd | nd | nd |  | nd | nd | modulo commutatore | nd | nd | nd | NO | NO
LOM251.RM.76.10.20.Za001.1530.- | Commutatore; impiego: 2 gruppi esterni video. Incluso: custodia DIN a 12 moduli SPECIFICHE TECNICHE: commutatore con scambio automatico alla chiamata | 1 cad | 118.97 | 94.04 | 0 | RM.76.10.20.Za001.1530.- | Commutatore; impiego: 2 gruppi esterni video. Incluso: custodia DIN a 12 moduli SPECIFICHE TECNICHE: commutatore con scambio automatico alla chiamata |  | RISORSA MATERIALE | IMPIANTI ELETTRICI TERMINALI | PRODOTTI | COMMUTATORE | MATERIALE GENERICO NON RILEVANTE | [6 empty] | ME.11.040.0050.a | Commutatori in custodia a moduli DIN, con scambio automatico alla chiamata, nelle tipologie: - a 12 moduli DIN per 2 gruppi esterni video | nd | nd | [10 empty] | 1 | cad | nd | nd - | 2 gruppi esterni video - | materiale generico non rilevante | nd - | nd - |  | nd - | nd - | commutatore con scambio automatico alla chiamata | nd - | nd - | nd - | nd | nd - | NO |  |  |  |  | nd |  |  |  |  | nd | nd | nd |  | nd | nd | nd | custodia DIN a 12 moduli | nd | nd | NO | NO
LOM251.RM.76.10.20.Za001.1535.- | Commutatore; funzione: collegamento di più gruppi esterni; impiego: 2 gruppi esterni video. Incluso: custodia DIN a 12 moduli SPECIFICHE TECNICHE: possibilità di installazione in serie di più di 2 commutatori; possibilità di programmazione di ogni uscita per le funzioni di solo audio, priorità di chiamata | 1 cad | 190.83 | 150.85 | 0 | RM.76.10.20.Za001.1535.- | Commutatore; funzione: collegamento di più gruppi esterni; impiego: 2 gruppi esterni video. Incluso: custodia DIN a 12 moduli SPECIFICHE TECNICHE: possibilità di installazione in serie di più di 2 commutatori; possibilità di programmazione di ogni uscita per le funzioni di solo audio, priorità di chiamata |  | RISORSA MATERIALE | IMPIANTI ELETTRICI TERMINALI | PRODOTTI | COMMUTATORE | MATERIALE GENERICO NON RILEVANTE | [6 empty] | ME.11.040.0050.b | Commutatori in custodia a moduli DIN, con scambio automatico alla chiamata, nelle tipologie: - a 12 moduli DIN per 2 gruppi esterni video, possibilità di installazione in serie di più di 2 commutatori per il collegamento di più gruppi esterni, possibilità di programmazione di ogni uscita per le funzoni di solo audio, priorità di chiamata, ecc | nd | nd | [10 empty] | 1 | cad | nd | collegamento di più gruppi esterni - | 2 gruppi esterni video - | materiale generico non rilevante | nd - | nd - |  | nd - | nd - | possibilità di installazione in serie di più di 2 commutatori; possibilità di programmazione di ogni uscita per le funzioni di solo audio, priorità di chiamata | nd - | nd - | nd - | nd | nd - | NO |  |  |  |  | nd |  |  |  |  | nd | nd | nd |  | nd | nd | nd | custodia DIN a 12 moduli | nd | nd | NO | NO
LOM251.RM.76.10.20.Za001.1540.- | Commutatore; impiego: 2 gruppi esterni video ¦ impianto tipo complesso edilizio. Incluso: custodia DIN a 12 moduli SPECIFICHE TECNICHE: commutatore con scambio automatico alla chiamata | 1 cad | 118.97 | 94.04 | 0 | RM.76.10.20.Za001.1540.- | Commutatore; impiego: 2 gruppi esterni video ¦ impianto tipo complesso edilizio. Incluso: custodia DIN a 12 moduli SPECIFICHE TECNICHE: commutatore con scambio automatico alla chiamata |  | RISORSA MATERIALE | IMPIANTI ELETTRICI TERMINALI | PRODOTTI | COMMUTATORE | MATERIALE GENERICO NON RILEVANTE | [6 empty] | ME.11.040.0050.c | Commutatori in custodia a moduli DIN, con scambio automatico alla chiamata, nelle tipologie: - a 12 moduli DIN per 2 gruppi esterni video, per complesso edilizio | nd | nd | [10 empty] | 1 | cad | nd | nd - | 2 gruppi esterni video - impianto tipo complesso edilizio - | materiale generico non rilevante | nd - | nd - |  | nd - | nd - | commutatore con scambio automatico alla chiamata | nd - | nd - | nd - | nd | nd - | NO |  |  |  |  | nd |  |  |  |  | nd | nd | nd |  | nd | nd | nd | custodia DIN a 12 moduli | nd | nd | NO | NO
LOM251.RM.76.10.20.Za001.1545.- | Commutatore; impiego: 1 gruppo esterno video ¦ 1 audio. Incluso: custodia DIN a 8 moduli SPECIFICHE TECNICHE: commutatore con scambio automatico alla chiamata | 1 cad | 72.41 | 57.24 | 0 | RM.76.10.20.Za001.1545.- | Commutatore; impiego: 1 gruppo esterno video ¦ 1 audio. Incluso: custodia DIN a 8 moduli SPECIFICHE TECNICHE: commutatore con scambio automatico alla chiamata |  | RISORSA MATERIALE | IMPIANTI ELETTRICI TERMINALI | PRODOTTI | COMMUTATORE | MATERIALE GENERICO NON RILEVANTE | [6 empty] | ME.11.040.0050.d | Commutatori in custodia a moduli DIN, con scambio automatico alla chiamata, nelle tipologie: - a 8 moduli DIN per un gruppo esterno video e uno solo audio | nd | nd | [10 empty] | 1 | cad | nd | nd - | 1 gruppo esterno video - 1 audio - | materiale generico non rilevante | nd - | nd - |  | nd - | nd - | commutatore con scambio automatico alla chiamata | nd - | nd - | nd - | nd | nd - | NO |  |  |  |  | nd |  |  |  |  | nd | nd | nd |  | nd | nd | nd | custodia DIN a 8 moduli | nd | nd | NO | NO
LOM251.RM.76.10.20.Za001.1550.- | Commutatore; impiego: 1 gruppo esterno video ¦ 2 audio. Incluso: custodia DIN a 8 moduli SPECIFICHE TECNICHE: commutatore con scambio automatico alla chiamata | 1 cad | 126.18 | 99.75 | 0 | RM.76.10.20.Za001.1550.- | Commutatore; impiego: 1 gruppo esterno video ¦ 2 audio. Incluso: custodia DIN a 8 moduli SPECIFICHE TECNICHE: commutatore con scambio automatico alla chiamata |  | RISORSA MATERIALE | IMPIANTI ELETTRICI TERMINALI | PRODOTTI | COMMUTATORE | MATERIALE GENERICO NON RILEVANTE | [6 empty] | ME.11.040.0050.e | Commutatori in custodia a moduli DIN, con scambio automatico alla chiamata, nelle tipologie: - a 8 moduli DIN per un gruppo esterno video e due solo audio | nd | nd | [10 empty] | 1 | cad | nd | nd - | 1 gruppo esterno video - 2 audio - | materiale generico non rilevante | nd - | nd - |  | nd - | nd - | commutatore con scambio automatico alla chiamata | nd - | nd - | nd - | nd | nd - | NO |  |  |  |  | nd |  |  |  |  | nd | nd | nd |  | nd | nd | nd | custodia DIN a 8 moduli | nd | nd | NO | NO
LOM251.RM.76.10.20.Za001.1555.- | Commutatore; impiego: reti intercomunicanti ¦ videocitofonia. Incluso: custodia DIN a 4 moduli SPECIFICHE TECNICHE: commutatore con scambio automatico alla chiamata; permette di realizzare gruppi indipendenti di monitor e citofoni intercomunicanti; dispone di un generatore di chiamata differenziata | 1 cad | 124.12 | 98.12 | 0 | RM.76.10.20.Za001.1555.- | Commutatore; impiego: reti intercomunicanti ¦ videocitofonia. Incluso: custodia DIN a 4 moduli SPECIFICHE TECNICHE: commutatore con scambio automatico alla chiamata; permette di realizzare gruppi indipendenti di monitor e citofoni intercomunicanti; dispone di un generatore di chiamata differenziata |  | RISORSA MATERIALE | IMPIANTI ELETTRICI TERMINALI | PRODOTTI | COMMUTATORE | MATERIALE GENERICO NON RILEVANTE | [6 empty] | ME.11.040.0050.f | Commutatori in custodia a moduli DIN, con scambio automatico alla chiamata, nelle tipologie: - a 4 moduli DIN per reti intercomunicanti da utilizzare su impianti per videocitofonia, permette di realizzare gruppi indipendenti di monitor e citofoni intercomunicanti, dispone di un generatore di chiamata differenziata | nd | nd | [10 empty] | 1 | cad | nd | nd - | reti intercomunicanti - videocitofonia - | materiale generico non rilevante | nd - | nd - |  | nd - | nd - | commutatore con scambio automatico alla chiamata; permette di realizzare gruppi indipendenti di monitor e citofoni intercomunicanti; dispone di un generatore di chiamata differenziata | nd - | nd - | nd - | nd | nd - | NO |  |  |  |  | nd |  |  |  |  | nd | nd | nd |  | nd | nd | nd | custodia DIN a 4 moduli | nd | nd | NO | NO
LOM251.RM.76.10.20.Za001.1560.- | Commutatore; impiego: 2 gruppi esterni video. Incluso: custodia DIN a 12 moduli SPECIFICHE TECNICHE: commutatore con scambio automatico alla chiamata | 1 cad | 176.86 | 139.81 | 0 | RM.76.10.20.Za001.1560.- | Commutatore; impiego: 2 gruppi esterni video. Incluso: custodia DIN a 12 moduli SPECIFICHE TECNICHE: commutatore con scambio automatico alla chiamata |  | RISORSA MATERIALE | IMPIANTI ELETTRICI TERMINALI | PRODOTTI | COMMUTATORE | MATERIALE GENERICO NON RILEVANTE | [6 empty] | ME.11.050.0040 | Commutatore per 2 gruppi esterni video, in custodia DIN a 12 moduli con scambio automatico alla chiamata. | nd | nd | [10 empty] | 1 | cad | nd | nd - | 2 gruppi esterni video - | materiale generico non rilevante | nd - | nd - |  | nd - | nd - | commutatore con scambio automatico alla chiamata | nd - | nd - | nd - | nd | nd - | NO |  |  |  |  | nd |  |  |  |  | nd | nd | nd |  | nd | nd | nd | custodia DIN a 12 moduli | nd | nd | NO | NO
LOM251.RM.76.10.20.Za001.1565.- | Commutatore; impiego: 2 unità di ripresa. Incluso: custodia DIN a 12 moduli SPECIFICHE TECNICHE: commutatore con scambio automatico alla chiamata | 1 cad | 176.86 | 139.81 | 0 | RM.76.10.20.Za001.1565.- | Commutatore; impiego: 2 unità di ripresa. Incluso: custodia DIN a 12 moduli SPECIFICHE TECNICHE: commutatore con scambio automatico alla chiamata |  | RISORSA MATERIALE | IMPIANTI ELETTRICI TERMINALI | PRODOTTI | COMMUTATORE | MATERIALE GENERICO NON RILEVANTE | [6 empty] | ME.11.070.0210.a | Accessori vari: - commutatore in custodia DIN a 12 moduli per due unità di ripresa (telecamera+posto esterno), con scambio automatico alla chiamata | nd | nd | [10 empty] | 1 | cad | nd | nd - | 2 unità di ripresa - | materiale generico non rilevante | nd - | nd - |  | nd - | nd - | commutatore con scambio automatico alla chiamata | nd - | nd - | nd - | nd | nd - | NO |  |  |  |  | nd |  |  |  |  | nd | nd | nd |  | nd | nd | nd | custodia DIN a 12 moduli | nd | nd | NO | NO
LOM251.RM.76.10.20.Za001.1570.- | Commutatore; impiego: impianto tipo complesso edilizio. Incluso: custodia DIN a 12 moduli SPECIFICHE TECNICHE: commutatore per singoli fabbricati provvisti di pulsantiera piè scala | 1 cad | 273.56 | 216.25 | 0 | RM.76.10.20.Za001.1570.- | Commutatore; impiego: impianto tipo complesso edilizio. Incluso: custodia DIN a 12 moduli SPECIFICHE TECNICHE: commutatore per singoli fabbricati provvisti di pulsantiera piè scala |  | RISORSA MATERIALE | IMPIANTI ELETTRICI TERMINALI | PRODOTTI | COMMUTATORE | MATERIALE GENERICO NON RILEVANTE | [6 empty] | ME.11.070.0210.g | Accessori vari: - commutatore in custodia DIN a 12 moduli per impianto tipo complesso edilizio nei singoli fabbricati provvisti di pulsantiera piè scala | nd | nd | [10 empty] | 1 | cad | nd | nd - | impianto tipo complesso edilizio - | materiale generico non rilevante | nd - | nd - |  | nd - | nd - | commutatore per singoli fabbricati provvisti di pulsantiera piè scala | nd - | nd - | nd - | nd | nd - | NO |  |  |  |  | nd |  |  |  |  | nd | nd | nd |  | nd | nd | nd | custodia DIN a 12 moduli | nd | nd | NO | NO
LOM251.RM.76.10.20.Za001.1575.- | Commutatore; impiego: impianto montalettighe. Incluso: centralina di commutazione manuale, comandi a motore , interruttori di manovra SPECIFICHE TECNICHE: commutazione automatica dalla rete di alimentazione ordinaria e quella di emergenza fornita da gruppo elettrogeno, n. 1 centralina di commutazione manuale automatica elettronica a microprocessore programmabile, n. 2 comandi a motore da affiancare a due interruttori sezionatori, accessoriati con la chiave, n. 2 interruttori di manovra | 1 cad | 1847.23 | 1460.26 | 0 | RM.76.10.20.Za001.1575.- | Commutatore; impiego: impianto montalettighe. Incluso: centralina di commutazione manuale, comandi a motore , interruttori di manovra SPECIFICHE TECNICHE: commutazione automatica dalla rete di alimentazione ordinaria e quella di emergenza fornita da gruppo elettrogeno, n. 1 centralina di commutazione manuale automatica elettronica a microprocessore programmabile, n. 2 comandi a motore da affiancare a due interruttori sezionatori, accessoriati con la chiave, n. 2 interruttori di manovra |  | RISORSA MATERIALE | IMPIANTI ELETTRICI TERMINALI | PRODOTTI | COMMUTATORE | MATERIALE GENERICO NON RILEVANTE | [6 empty] | ME.14.060.0020 | Fornitura di apparato destinato alla commutazione automatica dalla rete di alimentazione ordinaria e quella di emergenza fornita da gruppo elettrogeno, costituito da : n. 1 centralina di commutazione manuale automatica elettronica a microprocessore programmabile; n. 2 comandi a motore da affiancare a due interruttori sezionatori, accessoriati con la chiave ; n. 2 interruttori di manovra. | nd | nd | [10 empty] | 1 | cad | nd | nd - | impianto montalettighe - | materiale generico non rilevante | nd - | nd - |  | nd - | nd - | commutazione automatica dalla rete di alimentazione ordinaria e quella di emergenza fornita da gruppo elettrogeno, n. 1 centralina di commutazione manuale automatica elettronica a microprocessore programmabile, n. 2 comandi a motore da affiancare a due interruttori sezionatori, accessoriati con la chiave, n. 2 interruttori di manovra | nd - | nd - | nd - | nd | nd - | NO |  |  |  |  | nd |  |  |  |  | nd | nd | nd |  | nd | nd | nd | centralina di commutazione manuale, comandi a motore , interruttori di manovra | nd | nd | NO | NO
LOM251.RM.76.10.20.Za001.1750.- | Commutatore voltmetrico; geometria: 4 posizioni fase-neutro; corrente nominale In [A] = 16. Incluso: contenitore plastico SPECIFICHE TECNICHE: adatto al montaggio su guida DIN | 1 cad | 25.84 | 20.43 | 0 | RM.76.10.20.Za001.1750.- | Commutatore voltmetrico; geometria: 4 posizioni fase-neutro; corrente nominale In [A] = 16. Incluso: contenitore plastico SPECIFICHE TECNICHE: adatto al montaggio su guida DIN |  | RISORSA MATERIALE | IMPIANTI ELETTRICI TERMINALI | PRODOTTI | COMMUTATORE | MATERIALE GENERICO NON RILEVANTE | [6 empty] | ME.03.080.0010.a | Commutatori voltmetrici, adatti per montaggio su guida DIN, in contenitore plastico, nelle tipologie: - In 16A, 4 posizioni fase-neutro | nd | voltmetrico | [10 empty] | 1 | cad | nd | nd - | nd - | materiale generico non rilevante | corrente nominale In [A] = 16.0 nd nd nd - | nd - |  | 4 posizioni fase-neutro - | nd - | adatto al montaggio su guida DIN | nd - | nd - | nd - | nd | nd - | NO |  |  |  |  | nd |  |  |  |  | nd | nd | nd |  | nd | nd | nd | contenitore plastico | nd | nd | NO | NO
LOM251.RM.76.10.20.Za001.1755.- | Commutatore voltmetrico; geometria: 4 posizioni fase-fase; corrente nominale In [A] = 16. Incluso: contenitore plastico SPECIFICHE TECNICHE: adatto al montaggio su guida DIN | 1 cad | 28.45 | 22.49 | 0 | RM.76.10.20.Za001.1755.- | Commutatore voltmetrico; geometria: 4 posizioni fase-fase; corrente nominale In [A] = 16. Incluso: contenitore plastico SPECIFICHE TECNICHE: adatto al montaggio su guida DIN |  | RISORSA MATERIALE | IMPIANTI ELETTRICI TERMINALI | PRODOTTI | COMMUTATORE | MATERIALE GENERICO NON RILEVANTE | [6 empty] | ME.03.080.0010.b | Commutatori voltmetrici, adatti per montaggio su guida DIN, in contenitore plastico, nelle tipologie: - In 16A, 4 posizioni fase-fase | nd | voltmetrico | [10 empty] | 1 | cad | nd | nd - | nd - | materiale generico non rilevante | corrente nominale In [A] = 16.0 nd nd nd - | nd - |  | 4 posizioni fase-fase - | nd - | adatto al montaggio su guida DIN | nd - | nd - | nd - | nd | nd - | NO |  |  |  |  | nd |  |  |  |  | nd | nd | nd |  | nd | nd | nd | contenitore plastico | nd | nd | NO | NO
LOM251.RM.76.10.20.Za001.1760.- | Commutatore voltmetrico; geometria: 7 posizioni; corrente nominale In [A] = 16. Incluso: contenitore plastico SPECIFICHE TECNICHE: adatto al montaggio su guida DIN | 1 cad | 36.27 | 28.67 | 0 | RM.76.10.20.Za001.1760.- | Commutatore voltmetrico; geometria: 7 posizioni; corrente nominale In [A] = 16. Incluso: contenitore plastico SPECIFICHE TECNICHE: adatto al montaggio su guida DIN |  | RISORSA MATERIALE | IMPIANTI ELETTRICI TERMINALI | PRODOTTI | COMMUTATORE | MATERIALE GENERICO NON RILEVANTE | [6 empty] | ME.03.080.0010.c | Commutatori voltmetrici, adatti per montaggio su guida DIN, in contenitore plastico, nelle tipologie: - In 16A, 7 posizioni | nd | voltmetrico | [10 empty] | 1 | cad | nd | nd - | nd - | materiale generico non rilevante | corrente nominale In [A] = 16.0 nd nd nd - | nd - |  | 7 posizioni - | nd - | adatto al montaggio su guida DIN | nd - | nd - | nd - | nd | nd - | NO |  |  |  |  | nd |  |  |  |  | nd | nd | nd |  | nd | nd | nd | contenitore plastico | nd | nd | NO | NO
LOM251.RM.76.10.25.Za001.0000.- | Terminale biometrico; impiego: da interno; tensione di alimentazione [Vca] = 230 ¦ corrente nominale [Hz] = 50 ÷ 60. Incluso: lettore di impronte digitali, lettore smartcard MIFARE, batteria di backup SPECIFICHE TECNICHE: terminale di fascia alta, display touch screen retroilluminato a LED con 16M colori, ethernet di tipo 10/100/1000 Base T, sintesi vocale - I/O con minimo due uscite e due entrate digitali, linea RS485 per collegamento periferiche, alimentazione di tipo POE | 1 cad | 2277 | 1800 | 0 | RM.76.10.25.Za001.0000.- | Terminale biometrico; impiego: da interno; tensione di alimentazione [Vca] = 230 ¦ corrente nominale [Hz] = 50 ÷ 60. Incluso: lettore di impronte digitali, lettore smartcard MIFARE, batteria di backup SPECIFICHE TECNICHE: terminale di fascia alta, display touch screen retroilluminato a LED con 16M colori, ethernet di tipo 10/100/1000 Base T, sintesi vocale - I/O con minimo due uscite e due entrate digitali, linea RS485 per collegamento periferiche, alimentazione di tipo POE |  | RISORSA MATERIALE | IMPIANTI ELETTRICI TERMINALI | PRODOTTI | TERMINALE | MATERIALE GENERICO NON RILEVANTE | [6 empty] | 000000000 | NUOVA VOCE | nd | biometrico | [10 empty] | 1 | cad | nd | nd - | da interno - | materiale generico non rilevante | tensione di alimentazione [Vca] = 230.0 nd nd nd - corrente nominale [Hz] = 50.0 ÷ 60.0 nd - | nd - |  | nd - | nd - | terminale di fascia alta, display touch screen retroilluminato a LED con 16M colori, ethernet di tipo 10/100/1000 Base T, sintesi vocale - I/O con minimo due uscite e due entrate digitali, linea RS485 per collegamento periferiche, alimentazione di tipo POE | nd - | nd - | nd - | nd | nd - | NO |  |  |  |  | nd |  |  |  |  | nd | nd | nd |  | nd | nd | nd | lettore di impronte digitali, lettore smartcard MIFARE, batteria di backup | nd | nd | NO | NO
LOM251.RM.76.10.25.Za001.0005.- | Terminale biometrico; impiego: da interno; tensione di alimentazione [Vca] = 230 ¦ corrente nominale [Hz] = 50 ÷ 60. Incluso: lettore di impronte digitali, badge con banda magnetica, batteria di backup SPECIFICHE TECNICHE: terminale di fascia alta, display touch screen retroilluminato a LED con 16M colori, ethernet di tipo 10/100/1000 Base T, sintesi vocale - I/O con minimo due uscite e due entrate digitali, linea RS485 per collegamento periferiche, alimentazione di tipo POE | 1 cad | 2277 | 1800 | 0 | RM.76.10.25.Za001.0005.- | Terminale biometrico; impiego: da interno; tensione di alimentazione [Vca] = 230 ¦ corrente nominale [Hz] = 50 ÷ 60. Incluso: lettore di impronte digitali, badge con banda magnetica, batteria di backup SPECIFICHE TECNICHE: terminale di fascia alta, display touch screen retroilluminato a LED con 16M colori, ethernet di tipo 10/100/1000 Base T, sintesi vocale - I/O con minimo due uscite e due entrate digitali, linea RS485 per collegamento periferiche, alimentazione di tipo POE |  | RISORSA MATERIALE | IMPIANTI ELETTRICI TERMINALI | PRODOTTI | TERMINALE | MATERIALE GENERICO NON RILEVANTE | [6 empty] | 000000000 | NUOVA VOCE | nd | biometrico | [10 empty] | 1 | cad | nd | nd - | da interno - | materiale generico non rilevante | tensione di alimentazione [Vca] = 230.0 nd nd nd - corrente nominale [Hz] = 50.0 ÷ 60.0 nd - | nd - |  | nd - | nd - | terminale di fascia alta, display touch screen retroilluminato a LED con 16M colori, ethernet di tipo 10/100/1000 Base T, sintesi vocale - I/O con minimo due uscite e due entrate digitali, linea RS485 per collegamento periferiche, alimentazione di tipo POE | nd - | nd - | nd - | nd | nd - | NO |  |  |  |  | nd |  |  |  |  | nd | nd | nd |  | nd | nd | nd | lettore di impronte digitali, badge con banda magnetica, batteria di backup | nd | nd | NO | NO
LOM251.RM.76.10.25.Za001.0010.- | Terminale biometrico; impiego: da interno; tensione di alimentazione [Vca] = 230 ¦ corrente nominale [Hz] = 50 ÷ 60. Incluso: lettore di impronte digitali, lettore di codice a barre, batteria di backup SPECIFICHE TECNICHE: terminale di fascia alta, display touch screen retroilluminato a LED con 16M colori, ethernet di tipo 10/100/1000 Base T, sintesi vocale - I/O con minimo due uscite e due entrate digitali, linea RS485 per collegamento periferiche, alimentazione di tipo POE | 1 cad | 2277 | 1800 | 0 | RM.76.10.25.Za001.0010.- | Terminale biometrico; impiego: da interno; tensione di alimentazione [Vca] = 230 ¦ corrente nominale [Hz] = 50 ÷ 60. Incluso: lettore di impronte digitali, lettore di codice a barre, batteria di backup SPECIFICHE TECNICHE: terminale di fascia alta, display touch screen retroilluminato a LED con 16M colori, ethernet di tipo 10/100/1000 Base T, sintesi vocale - I/O con minimo due uscite e due entrate digitali, linea RS485 per collegamento periferiche, alimentazione di tipo POE |  | RISORSA MATERIALE | IMPIANTI ELETTRICI TERMINALI | PRODOTTI | TERMINALE | MATERIALE GENERICO NON RILEVANTE | [6 empty] | 000000000 | NUOVA VOCE | nd | biometrico | [10 empty] | 1 | cad | nd | nd - | da interno - | materiale generico non rilevante | tensione di alimentazione [Vca] = 230.0 nd nd nd - corrente nominale [Hz] = 50.0 ÷ 60.0 nd - | nd - |  | nd - | nd - | terminale di fascia alta, display touch screen retroilluminato a LED con 16M colori, ethernet di tipo 10/100/1000 Base T, sintesi vocale - I/O con minimo due uscite e due entrate digitali, linea RS485 per collegamento periferiche, alimentazione di tipo POE | nd - | nd - | nd - | nd | nd - | NO |  |  |  |  | nd |  |  |  |  | nd | nd | nd |  | nd | nd | nd | lettore di impronte digitali, lettore di codice a barre, batteria di backup | nd | nd | NO | NO
LOM251.RM.76.10.25.Za001.0250.- | Terminale di controllo accessi/presenze; impiego: a tripla. Incluso: dispositivo di autenticazione multipla, custodia da esterno IP65, tastiera e schermo LCD a bordo, 1 relè uscita a bordo, 2 ingressi SPECIFICHE TECNICHE: terminale tipo BLN-OC - Biolite Net Mifare, tecnologia RF Mifare/PIN/Biometrico | 1 cad | 2077.13 | 1642 | 0 | RM.76.10.25.Za001.0250.- | Terminale di controllo accessi/presenze; impiego: a tripla. Incluso: dispositivo di autenticazione multipla, custodia da esterno IP65, tastiera e schermo LCD a bordo, 1 relè uscita a bordo, 2 ingressi SPECIFICHE TECNICHE: terminale tipo BLN-OC - Biolite Net Mifare, tecnologia RF Mifare/PIN/Biometrico |  | RISORSA MATERIALE | IMPIANTI ELETTRICI TERMINALI | PRODOTTI | TERMINALE | MATERIALE GENERICO NON RILEVANTE | [6 empty] | 000000000 | NUOVA VOCE | nd | di controllo accessi/presenze | [10 empty] | 1 | cad | nd | nd - | a tripla - | materiale generico non rilevante | nd - | nd - |  | nd - | nd - | terminale tipo BLN-OC - Biolite Net Mifare, tecnologia RF Mifare/PIN/Biometrico | nd - | nd - | nd - | nd | nd - | NO |  |  |  |  | nd |  |  |  |  | nd | nd | nd |  | nd | nd | nd | dispositivo di autenticazione multipla, custodia da esterno IP65, tastiera e schermo LCD a bordo, 1 relè uscita a bordo, 2 ingressi | nd | nd | NO | NO
LOM251.RM.76.10.25.Za001.0500.- | Terminale; impiego: da interno; tensione di alimentazione [Vca] = 230 ¦ corrente nominale [Hz] = 50 ÷ 60. Incluso: lettore di smartcard MIFARE, batteria di backup SPECIFICHE TECNICHE: terminale di fascia alta, display touch screen retroilluminato a LED con 16M colori, ethernet di tipo 10/100/1000 Base T, sintesi vocale - I/O di minimo due uscite e due entrate digitali, linea RS485 per collegamento periferiche, alimentazione di tipo POE | 1 cad | 1897.5 | 1500 | 0 | RM.76.10.25.Za001.0500.- | Terminale; impiego: da interno; tensione di alimentazione [Vca] = 230 ¦ corrente nominale [Hz] = 50 ÷ 60. Incluso: lettore di smartcard MIFARE, batteria di backup SPECIFICHE TECNICHE: terminale di fascia alta, display touch screen retroilluminato a LED con 16M colori, ethernet di tipo 10/100/1000 Base T, sintesi vocale - I/O di minimo due uscite e due entrate digitali, linea RS485 per collegamento periferiche, alimentazione di tipo POE |  | RISORSA MATERIALE | IMPIANTI ELETTRICI TERMINALI | PRODOTTI | TERMINALE | MATERIALE GENERICO NON RILEVANTE | [6 empty] | 000000000 | NUOVA VOCE | nd | nd | [10 empty] | 1 | cad | nd | nd - | da interno - | materiale generico non rilevante | tensione di alimentazione [Vca] = 230.0 nd nd nd - corrente nominale [Hz] = 50.0 ÷ 60.0 nd - | nd - |  | nd - | nd - | terminale di fascia alta, display touch screen retroilluminato a LED con 16M colori, ethernet di tipo 10/100/1000 Base T, sintesi vocale - I/O di minimo due uscite e due entrate digitali, linea RS485 per collegamento periferiche, alimentazione di tipo POE | nd - | nd - | nd - | nd | nd - | NO |  |  |  |  | nd |  |  |  |  | nd | nd | nd |  | nd | nd | nd | lettore di smartcard MIFARE, batteria di backup | nd | nd | NO | NO
LOM251.RM.76.10.25.Za001.0505.- | Terminale; impiego: da interno; tensione di alimentazione [Vca] = 230 ¦ corrente nominale [Hz] = 50 ÷ 60. Incluso: badge con banda magnetica, batteria di backup SPECIFICHE TECNICHE: terminale di fascia alta, display touch screen retroilluminato a LED con 16M colori, ethernet di tipo 10/100/1000 Base T, sintesi vocale - I/O di minimo due uscite e due entrate digitali, linea RS485 per collegamento periferiche, alimentazione di tipo POE | 1 cad | 1897.5 | 1500 | 0 | RM.76.10.25.Za001.0505.- | Terminale; impiego: da interno; tensione di alimentazione [Vca] = 230 ¦ corrente nominale [Hz] = 50 ÷ 60. Incluso: badge con banda magnetica, batteria di backup SPECIFICHE TECNICHE: terminale di fascia alta, display touch screen retroilluminato a LED con 16M colori, ethernet di tipo 10/100/1000 Base T, sintesi vocale - I/O di minimo due uscite e due entrate digitali, linea RS485 per collegamento periferiche, alimentazione di tipo POE |  | RISORSA MATERIALE | IMPIANTI ELETTRICI TERMINALI | PRODOTTI | TERMINALE | MATERIALE GENERICO NON RILEVANTE | [6 empty] | 000000000 | NUOVA VOCE | nd | nd | [10 empty] | 1 | cad | nd | nd - | da interno - | materiale generico non rilevante | tensione di alimentazione [Vca] = 230.0 nd nd nd - corrente nominale [Hz] = 50.0 ÷ 60.0 nd - | nd - |  | nd - | nd - | terminale di fascia alta, display touch screen retroilluminato a LED con 16M colori, ethernet di tipo 10/100/1000 Base T, sintesi vocale - I/O di minimo due uscite e due entrate digitali, linea RS485 per collegamento periferiche, alimentazione di tipo POE | nd - | nd - | nd - | nd | nd - | NO |  |  |  |  | nd |  |  |  |  | nd | nd | nd |  | nd | nd | nd | badge con banda magnetica, batteria di backup | nd | nd | NO | NO
LOM251.RM.76.10.25.Za001.0510.- | Terminale; impiego: da interno; tensione di alimentazione [Vca] = 230 ¦ corrente nominale [Hz] = 50 ÷ 60. Incluso: badge contactless RF125KHz, batteria di backup SPECIFICHE TECNICHE: terminale di fascia alta, display touch screen retroilluminato a LED con 16M colori, ethernet di tipo 10/100/1000 Base T, sintesi vocale - I/O di minimo due uscite e due entrate digitali, linea RS485 per collegamento periferiche, alimentazione di tipo POE | 1 cad | 1897.5 | 1500 | 0 | RM.76.10.25.Za001.0510.- | Terminale; impiego: da interno; tensione di alimentazione [Vca] = 230 ¦ corrente nominale [Hz] = 50 ÷ 60. Incluso: badge contactless RF125KHz, batteria di backup SPECIFICHE TECNICHE: terminale di fascia alta, display touch screen retroilluminato a LED con 16M colori, ethernet di tipo 10/100/1000 Base T, sintesi vocale - I/O di minimo due uscite e due entrate digitali, linea RS485 per collegamento periferiche, alimentazione di tipo POE |  | RISORSA MATERIALE | IMPIANTI ELETTRICI TERMINALI | PRODOTTI | TERMINALE | MATERIALE GENERICO NON RILEVANTE | [6 empty] | 000000000 | NUOVA VOCE | nd | nd | [10 empty] | 1 | cad | nd | nd - | da interno - | materiale generico non rilevante | corrente nominale [Hz] = 50.0 ÷ 60.0 nd - tensione di alimentazione [Vca] = 230.0 nd nd nd - | nd - |  | nd - | nd - | terminale di fascia alta, display touch screen retroilluminato a LED con 16M colori, ethernet di tipo 10/100/1000 Base T, sintesi vocale - I/O di minimo due uscite e due entrate digitali, linea RS485 per collegamento periferiche, alimentazione di tipo POE | nd - | nd - | nd - | nd | nd - | NO |  |  |  |  | nd |  |  |  |  | nd | nd | nd |  | nd | nd | nd | badge contactless RF125KHz, batteria di backup | nd | nd | NO | NO
LOM251.RM.76.10.25.Za001.0515.- | Terminale; impiego: da interno; tensione di alimentazione [Vca] = 230 ¦ corrente nominale [Hz] = 50 ÷ 60. Incluso: lettore di smartcard MIFARE, batteria di backup SPECIFICHE TECNICHE: terminale di fascia media, piccolo display touch screen o display bianco e nero e tastiera, ethernet di tipo 10/100 Base TI/O con minimo una uscita e una entrata digitale, linea RS485 per collegamento periferiche, alimentazione di tipo POE | 1 cad | 1138.5 | 900 | 0 | RM.76.10.25.Za001.0515.- | Terminale; impiego: da interno; tensione di alimentazione [Vca] = 230 ¦ corrente nominale [Hz] = 50 ÷ 60. Incluso: lettore di smartcard MIFARE, batteria di backup SPECIFICHE TECNICHE: terminale di fascia media, piccolo display touch screen o display bianco e nero e tastiera, ethernet di tipo 10/100 Base TI/O con minimo una uscita e una entrata digitale, linea RS485 per collegamento periferiche, alimentazione di tipo POE |  | RISORSA MATERIALE | IMPIANTI ELETTRICI TERMINALI | PRODOTTI | TERMINALE | MATERIALE GENERICO NON RILEVANTE | [6 empty] | 000000000 | NUOVA VOCE | nd | nd | [10 empty] | 1 | cad | nd | nd - | da interno - | materiale generico non rilevante | corrente nominale [Hz] = 50.0 ÷ 60.0 nd - tensione di alimentazione [Vca] = 230.0 nd nd nd - | nd - |  | nd - | nd - | terminale di fascia media, piccolo display touch screen o display bianco e nero e tastiera, ethernet di tipo 10/100 Base TI/O con minimo una uscita e una entrata digitale, linea RS485 per collegamento periferiche, alimentazione di tipo POE | nd - | nd - | nd - | nd | nd - | NO |  |  |  |  | nd |  |  |  |  | nd | nd | nd |  | nd | nd | nd | lettore di smartcard MIFARE, batteria di backup | nd | nd | NO | NO
LOM251.RM.76.10.25.Za001.0520.- | Terminale; impiego: da interno; tensione di alimentazione [Vca] = 230 ¦ corrente nominale [Hz] = 50 ÷ 60. Incluso: badge con banda magnetica, batteria di backup SPECIFICHE TECNICHE: terminale di fascia media, piccolo display touch screen o display bianco e nero e tastiera, ethernet di tipo 10/100 Base TI/O con minimo una uscita e una entrata digitale, linea RS485 per collegamento periferiche, alimentazione di tipo POE | 1 cad | 1138.5 | 900 | 0 | RM.76.10.25.Za001.0520.- | Terminale; impiego: da interno; tensione di alimentazione [Vca] = 230 ¦ corrente nominale [Hz] = 50 ÷ 60. Incluso: badge con banda magnetica, batteria di backup SPECIFICHE TECNICHE: terminale di fascia media, piccolo display touch screen o display bianco e nero e tastiera, ethernet di tipo 10/100 Base TI/O con minimo una uscita e una entrata digitale, linea RS485 per collegamento periferiche, alimentazione di tipo POE |  | RISORSA MATERIALE | IMPIANTI ELETTRICI TERMINALI | PRODOTTI | TERMINALE | MATERIALE GENERICO NON RILEVANTE | [6 empty] | 000000000 | NUOVA VOCE | nd | nd | [10 empty] | 1 | cad | nd | nd - | da interno - | materiale generico non rilevante | tensione di alimentazione [Vca] = 230.0 nd nd nd - corrente nominale [Hz] = 50.0 ÷ 60.0 nd - | nd - |  | nd - | nd - | terminale di fascia media, piccolo display touch screen o display bianco e nero e tastiera, ethernet di tipo 10/100 Base TI/O con minimo una uscita e una entrata digitale, linea RS485 per collegamento periferiche, alimentazione di tipo POE | nd - | nd - | nd - | nd | nd - | NO |  |  |  |  | nd |  |  |  |  | nd | nd | nd |  | nd | nd | nd | badge con banda magnetica, batteria di backup | nd | nd | NO | NO
LOM251.RM.76.10.25.Za001.0525.- | Terminale; impiego: da interno; tensione di alimentazione [Vca] = 230 ¦ corrente nominale [Hz] = 50 ÷ 60. Incluso: badge contactless RF125KHz, batteria di backup SPECIFICHE TECNICHE: terminale di fascia media, piccolo display touch screen o display bianco e nero e tastiera, ethernet di tipo 10/100 Base TI/O con minimo una uscita e una entrata digitale, linea RS485 per collegamento periferiche, alimentazione di tipo POE | 1 cad | 1138.5 | 900 | 0 | RM.76.10.25.Za001.0525.- | Terminale; impiego: da interno; tensione di alimentazione [Vca] = 230 ¦ corrente nominale [Hz] = 50 ÷ 60. Incluso: badge contactless RF125KHz, batteria di backup SPECIFICHE TECNICHE: terminale di fascia media, piccolo display touch screen o display bianco e nero e tastiera, ethernet di tipo 10/100 Base TI/O con minimo una uscita e una entrata digitale, linea RS485 per collegamento periferiche, alimentazione di tipo POE |  | RISORSA MATERIALE | IMPIANTI ELETTRICI TERMINALI | PRODOTTI | TERMINALE | MATERIALE GENERICO NON RILEVANTE | [6 empty] | 000000000 | NUOVA VOCE | nd | nd | [10 empty] | 1 | cad | nd | nd - | da interno - | materiale generico non rilevante | tensione di alimentazione [Vca] = 230.0 nd nd nd - corrente nominale [Hz] = 50.0 ÷ 60.0 nd - | nd - |  | nd - | nd - | terminale di fascia media, piccolo display touch screen o display bianco e nero e tastiera, ethernet di tipo 10/100 Base TI/O con minimo una uscita e una entrata digitale, linea RS485 per collegamento periferiche, alimentazione di tipo POE | nd - | nd - | nd - | nd | nd - | NO |  |  |  |  | nd |  |  |  |  | nd | nd | nd |  | nd | nd | nd | badge contactless RF125KHz, batteria di backup | nd | nd | NO | NO
LOM251.RM.76.10.25.Za001.0530.- | Terminale; impiego: da interno/esterno; tensione di alimentazione [Vcc] = 5 ÷ 16. Incluso: lettore di smartcard MIFARE SPECIFICHE TECNICHE: terminale di fascia bassa, funzione apriporta, piccolo display e tastiera, Ethernet di tipo 10/100 Base TI/O con almeno una uscita e una entrata digitale, linea RS485 | 1 cad | 253 | 200 | 0 | RM.76.10.25.Za001.0530.- | Terminale; impiego: da interno/esterno; tensione di alimentazione [Vcc] = 5 ÷ 16. Incluso: lettore di smartcard MIFARE SPECIFICHE TECNICHE: terminale di fascia bassa, funzione apriporta, piccolo display e tastiera, Ethernet di tipo 10/100 Base TI/O con almeno una uscita e una entrata digitale, linea RS485 |  | RISORSA MATERIALE | IMPIANTI ELETTRICI TERMINALI | PRODOTTI | TERMINALE | MATERIALE GENERICO NON RILEVANTE | [6 empty] | 000000000 | NUOVA VOCE | nd | nd | [10 empty] | 1 | cad | nd | nd - | da interno/esterno - | materiale generico non rilevante | tensione di alimentazione [Vcc] = 5.0 ÷ 16.0 nd - | nd - |  | nd - | nd - | terminale di fascia bassa, funzione apriporta, piccolo display e tastiera, Ethernet di tipo 10/100 Base TI/O con almeno una uscita e una entrata digitale, linea RS485 | nd - | nd - | nd - | nd | nd - | NO |  |  |  |  | nd |  |  |  |  | nd | nd | nd |  | nd | nd | nd | lettore di smartcard MIFARE | nd | nd | NO | NO
LOM251.RM.76.10.25.Za001.0535.- | Terminale; impiego: da interno/esterno; tensione di alimentazione [Vcc] = 5 ÷ 16. Incluso: badge con banda magnetica SPECIFICHE TECNICHE: terminale di fascia bassa, funzione apriporta, piccolo display e tastiera, Ethernet di tipo 10/100 Base TI/O con almeno una uscita e una entrata digitale, linea RS485 | 1 cad | 253 | 200 | 0 | RM.76.10.25.Za001.0535.- | Terminale; impiego: da interno/esterno; tensione di alimentazione [Vcc] = 5 ÷ 16. Incluso: badge con banda magnetica SPECIFICHE TECNICHE: terminale di fascia bassa, funzione apriporta, piccolo display e tastiera, Ethernet di tipo 10/100 Base TI/O con almeno una uscita e una entrata digitale, linea RS485 |  | RISORSA MATERIALE | IMPIANTI ELETTRICI TERMINALI | PRODOTTI | TERMINALE | MATERIALE GENERICO NON RILEVANTE | [6 empty] | 000000000 | NUOVA VOCE | nd | nd | [10 empty] | 1 | cad | nd | nd - | da interno/esterno - | materiale generico non rilevante | tensione di alimentazione [Vcc] = 5.0 ÷ 16.0 nd - | nd - |  | nd - | nd - | terminale di fascia bassa, funzione apriporta, piccolo display e tastiera, Ethernet di tipo 10/100 Base TI/O con almeno una uscita e una entrata digitale, linea RS485 | nd - | nd - | nd - | nd | nd - | NO |  |  |  |  | nd |  |  |  |  | nd | nd | nd |  | nd | nd | nd | badge con banda magnetica | nd | nd | NO | NO
LOM251.RM.76.10.25.Za001.0540.- | Terminale; impiego: da interno/esterno; tensione di alimentazione [Vcc] = 5 ÷ 16. Incluso: badge contactless RF125KHz SPECIFICHE TECNICHE: terminale di fascia bassa, funzione apriporta, piccolo display e tastiera, Ethernet di tipo 10/100 Base TI/O con almeno una uscita e una entrata digitale, linea RS485 | 1 cad | 253 | 200 | 0 | RM.76.10.25.Za001.0540.- | Terminale; impiego: da interno/esterno; tensione di alimentazione [Vcc] = 5 ÷ 16. Incluso: badge contactless RF125KHz SPECIFICHE TECNICHE: terminale di fascia bassa, funzione apriporta, piccolo display e tastiera, Ethernet di tipo 10/100 Base TI/O con almeno una uscita e una entrata digitale, linea RS485 |  | RISORSA MATERIALE | IMPIANTI ELETTRICI TERMINALI | PRODOTTI | TERMINALE | MATERIALE GENERICO NON RILEVANTE | [6 empty] | 000000000 | NUOVA VOCE | nd | nd | [10 empty] | 1 | cad | nd | nd - | da interno/esterno - | materiale generico non rilevante | tensione di alimentazione [Vcc] = 5.0 ÷ 16.0 nd - | nd - |  | nd - | nd - | terminale di fascia bassa, funzione apriporta, piccolo display e tastiera, Ethernet di tipo 10/100 Base TI/O con almeno una uscita e una entrata digitale, linea RS485 | nd - | nd - | nd - | nd | nd - | NO |  |  |  |  | nd |  |  |  |  | nd | nd | nd |  | nd | nd | nd | badge contactless RF125KHz | nd | nd | NO | NO
LOM251.RM.76.10.25.Za001.0545.- | Terminale; geometria: elastico modulare; impiego: per cavi di media tensione fino a 30 [kV] con isolante estruso SPECIFICHE TECNICHE: installazioni interne, compatibile con cavo di tensione nominale [kV] = 8.7/15 e sezione cavo [mm2] 16 ÷ 50; compatibile con cavo [kV] 12/20 e sezione cavo [mm2] = 16 ÷ 35 | 1 m | 19.68 | 15.56 | 0 | RM.76.10.25.Za001.0545.- | Terminale; geometria: elastico modulare; impiego: per cavi di media tensione fino a 30 [kV] con isolante estruso SPECIFICHE TECNICHE: installazioni interne, compatibile con cavo di tensione nominale [kV] = 8.7/15 e sezione cavo [mm2] 16 ÷ 50; compatibile con cavo [kV] 12/20 e sezione cavo [mm2] = 16 ÷ 35 |  | RISORSA MATERIALE | IMPIANTI ELETTRICI TERMINALI | PRODOTTI | TERMINALE | MATERIALE GENERICO NON RILEVANTE | [6 empty] | ME.02.044.0170.a | Terminale elastico modulare per interno, per cavi di media tensione fino a 30 kV con isolante estruso, a norma CEI 20-24, nelle tipologie: - tensione nominale 8.7/15 kV con sezione cavo 16-50 mmq e 12/20 kV con sezione cavo 16-35 mmq | nd | nd | [10 empty] | 1 | m | nd | nd - | per cavi di media tensione fino a 30 [kV] con isolante estruso - | materiale generico non rilevante | nd - | nd - |  | elastico modulare - | nd - | installazioni interne, compatibile con cavo di tensione nominale [kV] = 8.7/15 e sezione cavo [mm2] 16 ÷ 50; compatibile con cavo [kV] 12/20 e sezione cavo [mm2] = 16 ÷ 35 | nd - | nd - | nd - | nd | nd - | NO |  |  |  |  | nd |  |  |  |  | nd | nd | nd |  | nd | nd | nd | nd | nd | nd | NO | NO
LOM251.RM.76.10.25.Za001.0550.- | Terminale; geometria: elastico modulare; impiego: per cavi di media tensione fino a 30 [kV] con isolante estruso SPECIFICHE TECNICHE: installazioni interne, tensione nominale [kV] = 8.7/15 e sezione cavo [mm2] = 70 ÷ 240, compatibile con cavo [kV] =12/20 e sezione cavo [mm2] = 50 ÷ 185, compatibile con cavo di tensione nominale [kV] = 15/20 e sezione cavo [mm2] = 35 ÷ 95, compatibile con cavo di tensione nominale [kV] = 18/30 e sezione cavo [mm2] = 35 ÷ 95 | 1 m | 20.81 | 16.45 | 0 | RM.76.10.25.Za001.0550.- | Terminale; geometria: elastico modulare; impiego: per cavi di media tensione fino a 30 [kV] con isolante estruso SPECIFICHE TECNICHE: installazioni interne, tensione nominale [kV] = 8.7/15 e sezione cavo [mm2] = 70 ÷ 240, compatibile con cavo [kV] =12/20 e sezione cavo [mm2] = 50 ÷ 185, compatibile con cavo di tensione nominale [kV] = 15/20 e sezione cavo [mm2] = 35 ÷ 95, compatibile con cavo di tensione nominale [kV] = 18/30 e sezione cavo [mm2] = 35 ÷ 95 |  | RISORSA MATERIALE | IMPIANTI ELETTRICI TERMINALI | PRODOTTI | TERMINALE | MATERIALE GENERICO NON RILEVANTE | [6 empty] | ME.02.044.0170.b | Terminale elastico modulare per interno, per cavi di media tensione fino a 30 kV con isolante estruso, a norma CEI 20-24, nelle tipologie: - tensione nominale 8.7/15 kV con sezione cavo 70-240 mmq, 12/20 kV con sezione cavo 50-185 mmq, 15/20 kV con sezione cavo 35-95 mmq e 18/30 kV con sezione cavo 35-95 mmq | nd | nd | [10 empty] | 1 | m | nd | nd - | per cavi di media tensione fino a 30 [kV] con isolante estruso - | materiale generico non rilevante | nd - | nd - |  | elastico modulare - | nd - | installazioni interne, tensione nominale [kV] = 8.7/15 e sezione cavo [mm2] = 70 ÷ 240, compatibile con cavo [kV] =12/20 e sezione cavo [mm2] = 50 ÷ 185, compatibile con cavo di tensione nominale [kV] = 15/20 e sezione cavo [mm2] = 35 ÷ 95, compatibile con cavo di tensione nominale [kV] = 18/30 e sezione cavo [mm2] = 35 ÷ 95 | nd - | nd - | nd - | nd | nd - | NO |  |  |  |  | nd |  |  |  |  | nd | nd | nd |  | nd | nd | nd | nd | nd | nd | NO | NO
LOM251.RM.76.10.25.Za001.0555.- | Terminale; geometria: elastico modulare; impiego: per cavi di media tensione fino a 30 [kV] con isolante estruso SPECIFICHE TECNICHE: installazioni interne, compatibile con cavo di tensione nominale [kV] = 15/20 e sezione cavo [mm2] 120 ÷ 300; compatibile con cavo [kV] 18/30 e sezione cavo [mm2] = 120 ÷ 300 | 1 m | 24.61 | 19.45 | 0 | RM.76.10.25.Za001.0555.- | Terminale; geometria: elastico modulare; impiego: per cavi di media tensione fino a 30 [kV] con isolante estruso SPECIFICHE TECNICHE: installazioni interne, compatibile con cavo di tensione nominale [kV] = 15/20 e sezione cavo [mm2] 120 ÷ 300; compatibile con cavo [kV] 18/30 e sezione cavo [mm2] = 120 ÷ 300 |  | RISORSA MATERIALE | IMPIANTI ELETTRICI TERMINALI | PRODOTTI | TERMINALE | MATERIALE GENERICO NON RILEVANTE | [6 empty] | ME.02.044.0170.c | Terminale elastico modulare per interno, per cavi di media tensione fino a 30 kV con isolante estruso, a norma CEI 20-24, nelle tipologie: - tensione nominale 15/20 kV copn sezione cavo 120-300 mmq e 18/30 kV con sezione cavo 120-300 mmq | nd | nd | [10 empty] | 1 | m | nd | nd - | per cavi di media tensione fino a 30 [kV] con isolante estruso - | materiale generico non rilevante | nd - | nd - |  | elastico modulare - | nd - | installazioni interne, compatibile con cavo di tensione nominale [kV] = 15/20 e sezione cavo [mm2] 120 ÷ 300; compatibile con cavo [kV] 18/30 e sezione cavo [mm2] = 120 ÷ 300 | nd - | nd - | nd - | nd | nd - | NO |  |  |  |  | nd |  |  |  |  | nd | nd | nd |  | nd | nd | nd | nd | nd | nd | NO | NO
LOM251.RM.76.10.25.Za001.0560.- | Terminale; geometria: retraibile a freddo; impiego: per cavi a 20 [kV] con isolamento estruso; temperatura di funzionamento [°C] = 90 ÷ 250 SPECIFICHE TECNICHE: installazioni interne, compatibile con cavo tipo RG7/RG5 con scherematura a fili di sezione [mm2] = 50 ÷ 185, collegato ai terminali dell’utilizzatore o interruttore in MT | 1 cad | 78.42 | 61.99 | 0 | RM.76.10.25.Za001.0560.- | Terminale; geometria: retraibile a freddo; impiego: per cavi a 20 [kV] con isolamento estruso; temperatura di funzionamento [°C] = 90 ÷ 250 SPECIFICHE TECNICHE: installazioni interne, compatibile con cavo tipo RG7/RG5 con scherematura a fili di sezione [mm2] = 50 ÷ 185, collegato ai terminali dell’utilizzatore o interruttore in MT |  | RISORSA MATERIALE | IMPIANTI ELETTRICI TERMINALI | PRODOTTI | TERMINALE | MATERIALE GENERICO NON RILEVANTE | [6 empty] | ME.02.044.0190 | Terminale retraibile a freddo per interno per cavi a 20kV con isolamento estruso; temperatura di funzionamento 90°C, 250°C, adatto per sezioni da 50 a 185 mmq con cavo tipo RG7/RG5 schermo a fili. In opera collegato ai terminali dell’utilizzatore o interruttore in MT. | nd | nd | [10 empty] | 1 | cad | nd | nd - | per cavi a 20 [kV] con isolamento estruso - | materiale generico non rilevante | temperatura di funzionamento [°C] = 90.0 ÷ 250.0 nd - | nd - |  | retraibile a freddo - | nd - | installazioni interne, compatibile con cavo tipo RG7/RG5 con scherematura a fili di sezione [mm2] = 50 ÷ 185, collegato ai terminali dell’utilizzatore o interruttore in MT | nd - | nd - | nd - | nd | nd - | NO |  |  |  |  | nd |  |  |  |  | nd | nd | nd |  | nd | nd | nd | nd | nd | nd | NO | NO
LOM251.RM.76.10.25.Za001.0565.a | Terminale; impiego: per quadro e trasformatore per sbarre blindate con conduttori in rame; corrente nominale [A] = 250 ÷ 315 SPECIFICHE TECNICHE: grado di protezione IP55 | 1 cad | 218.68 | 172.87 | 0 | RM.76.10.25.Za001.0565.a | Terminale; impiego: per quadro e trasformatore per sbarre blindate con conduttori in rame; corrente nominale [A] = 250 ÷ 315 SPECIFICHE TECNICHE: grado di protezione IP55 |  | RISORSA MATERIALE | IMPIANTI ELETTRICI TERMINALI | PRODOTTI | TERMINALE | MATERIALE GENERICO NON RILEVANTE | [6 empty] | ME.02.050.0120.a | Terminale per quadro e trasformatore per sbarre blindate con conduttori in rame, grado di protezione IP55, per correnti nominali: - 250÷315 A | nd | nd | [10 empty] | 1 | cad | nd | nd - | per quadro e trasformatore per sbarre blindate con conduttori in rame - | materiale generico non rilevante | corrente nominale [A] = 250.0 ÷ 315.0 nd - | nd - |  | nd - | nd - | grado di protezione IP55 | nd - | nd - | nd - | nd | nd - | NO |  |  |  |  | nd |  |  |  |  | nd | nd | nd |  | nd | nd | nd | nd | nd | nd | NO | NO
LOM251.RM.76.10.25.Za001.0565.b | Terminale; impiego: per quadro e trasformatore per sbarre blindate con conduttori in rame; corrente nominale [A] = 400 SPECIFICHE TECNICHE: grado di protezione IP55 | 1 cad | 255.02 | 201.6 | 0 | RM.76.10.25.Za001.0565.b | Terminale; impiego: per quadro e trasformatore per sbarre blindate con conduttori in rame; corrente nominale [A] = 400 SPECIFICHE TECNICHE: grado di protezione IP55 |  | RISORSA MATERIALE | IMPIANTI ELETTRICI TERMINALI | PRODOTTI | TERMINALE | MATERIALE GENERICO NON RILEVANTE | [6 empty] | ME.02.050.0120.b | Terminale per quadro e trasformatore per sbarre blindate con conduttori in rame, grado di protezione IP55, per correnti nominali: - 400 A | nd | nd | [10 empty] | 1 | cad | nd | nd - | per quadro e trasformatore per sbarre blindate con conduttori in rame - | materiale generico non rilevante | corrente nominale [A] = 400.0 nd nd nd - | nd - |  | nd - | nd - | grado di protezione IP55 | nd - | nd - | nd - | nd | nd - | NO |  |  |  |  | nd |  |  |  |  | nd | nd | nd |  | nd | nd | nd | nd | nd | nd | NO | NO
LOM251.RM.76.10.25.Za001.0565.c | Terminale; impiego: per quadro e trasformatore per sbarre blindate con conduttori in rame; corrente nominale [A] = 630 SPECIFICHE TECNICHE: grado di protezione IP55 | 1 cad | 333.39 | 263.55 | 0 | RM.76.10.25.Za001.0565.c | Terminale; impiego: per quadro e trasformatore per sbarre blindate con conduttori in rame; corrente nominale [A] = 630 SPECIFICHE TECNICHE: grado di protezione IP55 |  | RISORSA MATERIALE | IMPIANTI ELETTRICI TERMINALI | PRODOTTI | TERMINALE | MATERIALE GENERICO NON RILEVANTE | [6 empty] | ME.02.050.0120.c | Terminale per quadro e trasformatore per sbarre blindate con conduttori in rame, grado di protezione IP55, per correnti nominali: - 630 A | nd | nd | [10 empty] | 1 | cad | nd | nd - | per quadro e trasformatore per sbarre blindate con conduttori in rame - | materiale generico non rilevante | corrente nominale [A] = 630.0 nd nd nd - | nd - |  | nd - | nd - | grado di protezione IP55 | nd - | nd - | nd - | nd | nd - | NO |  |  |  |  | nd |  |  |  |  | nd | nd | nd |  | nd | nd | nd | nd | nd | nd | NO | NO
LOM251.RM.76.10.25.Za001.0565.d | Terminale; impiego: per quadro e trasformatore per sbarre blindate con conduttori in rame; corrente nominale [A] = 800 SPECIFICHE TECNICHE: grado di protezione IP55 | 1 cad | 365.62 | 289.03 | 0 | RM.76.10.25.Za001.0565.d | Terminale; impiego: per quadro e trasformatore per sbarre blindate con conduttori in rame; corrente nominale [A] = 800 SPECIFICHE TECNICHE: grado di protezione IP55 |  | RISORSA MATERIALE | IMPIANTI ELETTRICI TERMINALI | PRODOTTI | TERMINALE | MATERIALE GENERICO NON RILEVANTE | [6 empty] | ME.02.050.0120.d | Terminale per quadro e trasformatore per sbarre blindate con conduttori in rame, grado di protezione IP55, per correnti nominali: - 800 A | nd | nd | [10 empty] | 1 | cad | nd | nd - | per quadro e trasformatore per sbarre blindate con conduttori in rame - | materiale generico non rilevante | corrente nominale [A] = 800.0 nd nd nd - | nd - |  | nd - | nd - | grado di protezione IP55 | nd - | nd - | nd - | nd | nd - | NO |  |  |  |  | nd |  |  |  |  | nd | nd | nd |  | nd | nd | nd | nd | nd | nd | NO | NO
LOM251.RM.76.10.25.Za001.0565.e | Terminale; impiego: per quadro e trasformatore per sbarre blindate con conduttori in rame; corrente nominale [A] = 1000 SPECIFICHE TECNICHE: grado di protezione IP55 | 1 cad | 462.74 | 365.8 | 0 | RM.76.10.25.Za001.0565.e | Terminale; impiego: per quadro e trasformatore per sbarre blindate con conduttori in rame; corrente nominale [A] = 1000 SPECIFICHE TECNICHE: grado di protezione IP55 |  | RISORSA MATERIALE | IMPIANTI ELETTRICI TERMINALI | PRODOTTI | TERMINALE | MATERIALE GENERICO NON RILEVANTE | [6 empty] | ME.02.050.0120.e | Terminale per quadro e trasformatore per sbarre blindate con conduttori in rame, grado di protezione IP55, per correnti nominali: - 1000 A | nd | nd | [10 empty] | 1 | cad | nd | nd - | per quadro e trasformatore per sbarre blindate con conduttori in rame - | materiale generico non rilevante | corrente nominale [A] = 1000.0 nd nd nd - | nd - |  | nd - | nd - | grado di protezione IP55 | nd - | nd - | nd - | nd | nd - | NO |  |  |  |  | nd |  |  |  |  | nd | nd | nd |  | nd | nd | nd | nd | nd | nd | NO | NO
LOM251.RM.76.10.25.Za001.0570.a | Terminale; impiego: per quadro e trasformatore per sbarre blindate con conduttori in allluminio; corrente nominale [A] = 160 SPECIFICHE TECNICHE: grado di protezione IP55 | 1 cad | 169.64 | 134.1 | 0 | RM.76.10.25.Za001.0570.a | Terminale; impiego: per quadro e trasformatore per sbarre blindate con conduttori in allluminio; corrente nominale [A] = 160 SPECIFICHE TECNICHE: grado di protezione IP55 |  | RISORSA MATERIALE | IMPIANTI ELETTRICI TERMINALI | PRODOTTI | TERMINALE | MATERIALE GENERICO NON RILEVANTE | [6 empty] | ME.02.050.0130.a | Terminale per quadro e trasformatore per sbarre blindate con conduttori in alluminio, grado di protezione IP55, per correnti nominali: - 160 A | nd | nd | [10 empty] | 1 | cad | nd | nd - | per quadro e trasformatore per sbarre blindate con conduttori in allluminio - | materiale generico non rilevante | corrente nominale [A] = 160.0 nd nd nd - | nd - |  | nd - | nd - | grado di protezione IP55 | nd - | nd - | nd - | nd | nd - | NO |  |  |  |  | nd |  |  |  |  | nd | nd | nd |  | nd | nd | nd | nd | nd | nd | NO | NO
LOM251.RM.76.10.25.Za001.0570.b | Terminale; impiego: per quadro e trasformatore per sbarre blindate con conduttori in allluminio; corrente nominale [A] = 250 SPECIFICHE TECNICHE: grado di protezione IP55 | 1 cad | 188.75 | 149.21 | 0 | RM.76.10.25.Za001.0570.b | Terminale; impiego: per quadro e trasformatore per sbarre blindate con conduttori in allluminio; corrente nominale [A] = 250 SPECIFICHE TECNICHE: grado di protezione IP55 |  | RISORSA MATERIALE | IMPIANTI ELETTRICI TERMINALI | PRODOTTI | TERMINALE | MATERIALE GENERICO NON RILEVANTE | [6 empty] | ME.02.050.0130.b | Terminale per quadro e trasformatore per sbarre blindate con conduttori in alluminio, grado di protezione IP55, per correnti nominali: - 250 A | nd | nd | [10 empty] | 1 | cad | nd | nd - | per quadro e trasformatore per sbarre blindate con conduttori in allluminio - | materiale generico non rilevante | corrente nominale [A] = 250.0 nd nd nd - | nd - |  | nd - | nd - | grado di protezione IP55 | nd - | nd - | nd - | nd | nd - | NO |  |  |  |  | nd |  |  |  |  | nd | nd | nd |  | nd | nd | nd | nd | nd | nd | NO | NO
LOM251.RM.76.10.25.Za001.0570.c | Terminale; impiego: per quadro e trasformatore per sbarre blindate con conduttori in allluminio; corrente nominale [A] = 315 SPECIFICHE TECNICHE: grado di protezione IP55 | 1 cad | 179.76 | 142.1 | 0 | RM.76.10.25.Za001.0570.c | Terminale; impiego: per quadro e trasformatore per sbarre blindate con conduttori in allluminio; corrente nominale [A] = 315 SPECIFICHE TECNICHE: grado di protezione IP55 |  | RISORSA MATERIALE | IMPIANTI ELETTRICI TERMINALI | PRODOTTI | TERMINALE | MATERIALE GENERICO NON RILEVANTE | [6 empty] | ME.02.050.0130.c | Terminale per quadro e trasformatore per sbarre blindate con conduttori in alluminio, grado di protezione IP55, per correnti nominali: - 315 A | nd | nd | [10 empty] | 1 | cad | nd | nd - | per quadro e trasformatore per sbarre blindate con conduttori in allluminio - | materiale generico non rilevante | corrente nominale [A] = 315.0 nd nd nd - | nd - |  | nd - | nd - | grado di protezione IP55 | nd - | nd - | nd - | nd | nd - | NO |  |  |  |  | nd |  |  |  |  | nd | nd | nd |  | nd | nd | nd | nd | nd | nd | NO | NO
LOM251.RM.76.10.25.Za001.0570.d | Terminale; impiego: per quadro e trasformatore per sbarre blindate con conduttori in allluminio; corrente nominale [A] = 250 SPECIFICHE TECNICHE: grado di protezione IP55 | 1 cad | 264.54 | 209.12 | 0 | RM.76.10.25.Za001.0570.d | Terminale; impiego: per quadro e trasformatore per sbarre blindate con conduttori in allluminio; corrente nominale [A] = 250 SPECIFICHE TECNICHE: grado di protezione IP55 |  | RISORSA MATERIALE | IMPIANTI ELETTRICI TERMINALI | PRODOTTI | TERMINALE | MATERIALE GENERICO NON RILEVANTE | [6 empty] | ME.02.050.0130.d | Terminale per quadro e trasformatore per sbarre blindate con conduttori in alluminio, grado di protezione IP55, per correnti nominali: - 400÷500 A | nd | nd | [10 empty] | 1 | cad | nd | nd - | per quadro e trasformatore per sbarre blindate con conduttori in allluminio - | materiale generico non rilevante | corrente nominale [A] = 250.0 nd nd nd - | nd - |  | nd - | nd - | grado di protezione IP55 | nd - | nd - | nd - | nd | nd - | NO |  |  |  |  | nd |  |  |  |  | nd | nd | nd |  | nd | nd | nd | nd | nd | nd | NO | NO
LOM251.RM.76.10.25.Za001.0570.e | Terminale; impiego: per quadro e trasformatore per sbarre blindate con conduttori in allluminio; corrente nominale [A] = 630 SPECIFICHE TECNICHE: grado di protezione IP55 | 1 cad | 358.31 | 283.25 | 0 | RM.76.10.25.Za001.0570.e | Terminale; impiego: per quadro e trasformatore per sbarre blindate con conduttori in allluminio; corrente nominale [A] = 630 SPECIFICHE TECNICHE: grado di protezione IP55 |  | RISORSA MATERIALE | IMPIANTI ELETTRICI TERMINALI | PRODOTTI | TERMINALE | MATERIALE GENERICO NON RILEVANTE | [6 empty] | ME.02.050.0130.e | Terminale per quadro e trasformatore per sbarre blindate con conduttori in alluminio, grado di protezione IP55, per correnti nominali: - 630 A | nd | nd | [10 empty] | 1 | cad | nd | nd - | per quadro e trasformatore per sbarre blindate con conduttori in allluminio - | materiale generico non rilevante | corrente nominale [A] = 630.0 nd nd nd - | nd - |  | nd - | nd - | grado di protezione IP55 | nd - | nd - | nd - | nd | nd - | NO |  |  |  |  | nd |  |  |  |  | nd | nd | nd |  | nd | nd | nd | nd | nd | nd | NO | NO
LOM251.RM.76.10.25.Za001.0575.a | Terminale; impiego: per quadro e trasformatore per sbarre blindate compatte con conduttori in rame; corrente nominale [A] = 800 SPECIFICHE TECNICHE: grado di protezione IP55 | 1 cad | 392.16 | 310.01 | 0 | RM.76.10.25.Za001.0575.a | Terminale; impiego: per quadro e trasformatore per sbarre blindate compatte con conduttori in rame; corrente nominale [A] = 800 SPECIFICHE TECNICHE: grado di protezione IP55 |  | RISORSA MATERIALE | IMPIANTI ELETTRICI TERMINALI | PRODOTTI | TERMINALE | MATERIALE GENERICO NON RILEVANTE | [6 empty] | ME.02.050.0200.a | Terminale per quadro e trasformatore per sbarre blindate compatte con conduttori in rame, grado di protezione IP55, per correnti nominali: - 800 A | nd | nd | [10 empty] | 1 | cad | nd | nd - | per quadro e trasformatore per sbarre blindate compatte con conduttori in rame - | materiale generico non rilevante | corrente nominale [A] = 800.0 nd nd nd - | nd - |  | nd - | nd - | grado di protezione IP55 | nd - | nd - | nd - | nd | nd - | NO |  |  |  |  | nd |  |  |  |  | nd | nd | nd |  | nd | nd | nd | nd | nd | nd | NO | NO
LOM251.RM.76.10.25.Za001.0575.b | Terminale; impiego: per quadro e trasformatore per sbarre blindate compatte con conduttori in rame; corrente nominale [A] = 1000 SPECIFICHE TECNICHE: grado di protezione IP55 | 1 cad | 397.05 | 313.87 | 0 | RM.76.10.25.Za001.0575.b | Terminale; impiego: per quadro e trasformatore per sbarre blindate compatte con conduttori in rame; corrente nominale [A] = 1000 SPECIFICHE TECNICHE: grado di protezione IP55 |  | RISORSA MATERIALE | IMPIANTI ELETTRICI TERMINALI | PRODOTTI | TERMINALE | MATERIALE GENERICO NON RILEVANTE | [6 empty] | ME.02.050.0200.b | Terminale per quadro e trasformatore per sbarre blindate compatte con conduttori in rame, grado di protezione IP55, per correnti nominali: - 1000 A | nd | nd | [10 empty] | 1 | cad | nd | nd - | per quadro e trasformatore per sbarre blindate compatte con conduttori in rame - | materiale generico non rilevante | corrente nominale [A] = 1000.0 nd nd nd - | nd - |  | nd - | nd - | grado di protezione IP55 | nd - | nd - | nd - | nd | nd - | NO |  |  |  |  | nd |  |  |  |  | nd | nd | nd |  | nd | nd | nd | nd | nd | nd | NO | NO
LOM251.RM.76.10.25.Za001.0575.c | Terminale; impiego: per quadro e trasformatore per sbarre blindate compatte con conduttori in rame; corrente nominale [A] = 1250 SPECIFICHE TECNICHE: grado di protezione IP55 | 1 cad | 415.53 | 328.48 | 0 | RM.76.10.25.Za001.0575.c | Terminale; impiego: per quadro e trasformatore per sbarre blindate compatte con conduttori in rame; corrente nominale [A] = 1250 SPECIFICHE TECNICHE: grado di protezione IP55 |  | RISORSA MATERIALE | IMPIANTI ELETTRICI TERMINALI | PRODOTTI | TERMINALE | MATERIALE GENERICO NON RILEVANTE | [6 empty] | ME.02.050.0200.c | Terminale per quadro e trasformatore per sbarre blindate compatte con conduttori in rame, grado di protezione IP55, per correnti nominali: - 1250 A | nd | nd | [10 empty] | 1 | cad | nd | nd - | per quadro e trasformatore per sbarre blindate compatte con conduttori in rame - | materiale generico non rilevante | corrente nominale [A] = 1250.0 nd nd nd - | nd - |  | nd - | nd - | grado di protezione IP55 | nd - | nd - | nd - | nd | nd - | NO |  |  |  |  | nd |  |  |  |  | nd | nd | nd |  | nd | nd | nd | nd | nd | nd | NO | NO
LOM251.RM.76.10.25.Za001.0575.d | Terminale; impiego: per quadro e trasformatore per sbarre blindate compatte con conduttori in rame; corrente nominale [A] = 1600 SPECIFICHE TECNICHE: grado di protezione IP55 | 1 cad | 489.91 | 387.28 | 0 | RM.76.10.25.Za001.0575.d | Terminale; impiego: per quadro e trasformatore per sbarre blindate compatte con conduttori in rame; corrente nominale [A] = 1600 SPECIFICHE TECNICHE: grado di protezione IP55 |  | RISORSA MATERIALE | IMPIANTI ELETTRICI TERMINALI | PRODOTTI | TERMINALE | MATERIALE GENERICO NON RILEVANTE | [6 empty] | ME.02.050.0200.d | Terminale per quadro e trasformatore per sbarre blindate compatte con conduttori in rame, grado di protezione IP55, per correnti nominali: - 1600 A | nd | nd | [10 empty] | 1 | cad | nd | nd - | per quadro e trasformatore per sbarre blindate compatte con conduttori in rame - | materiale generico non rilevante | corrente nominale [A] = 1600.0 nd nd nd - | nd - |  | nd - | nd - | grado di protezione IP55 | nd - | nd - | nd - | nd | nd - | NO |  |  |  |  | nd |  |  |  |  | nd | nd | nd |  | nd | nd | nd | nd | nd | nd | NO | NO
LOM251.RM.76.10.25.Za001.0575.e | Terminale; impiego: per quadro e trasformatore per sbarre blindate compatte con conduttori in rame; corrente nominale [A] = 2000 SPECIFICHE TECNICHE: grado di protezione IP55 | 1 cad | 563.24 | 445.25 | 0 | RM.76.10.25.Za001.0575.e | Terminale; impiego: per quadro e trasformatore per sbarre blindate compatte con conduttori in rame; corrente nominale [A] = 2000 SPECIFICHE TECNICHE: grado di protezione IP55 |  | RISORSA MATERIALE | IMPIANTI ELETTRICI TERMINALI | PRODOTTI | TERMINALE | MATERIALE GENERICO NON RILEVANTE | [6 empty] | ME.02.050.0200.e | Terminale per quadro e trasformatore per sbarre blindate compatte con conduttori in rame, grado di protezione IP55, per correnti nominali: - 2000 A | nd | nd | [10 empty] | 1 | cad | nd | nd - | per quadro e trasformatore per sbarre blindate compatte con conduttori in rame - | materiale generico non rilevante | corrente nominale [A] = 2000.0 nd nd nd - | nd - |  | nd - | nd - | grado di protezione IP55 | nd - | nd - | nd - | nd | nd - | NO |  |  |  |  | nd |  |  |  |  | nd | nd | nd |  | nd | nd | nd | nd | nd | nd | NO | NO
LOM251.RM.76.10.25.Za001.0575.f | Terminale; impiego: per quadro e trasformatore per sbarre blindate compatte con conduttori in rame; corrente nominale [A] = 2500 SPECIFICHE TECNICHE: grado di protezione IP55 | 1 cad | 671.86 | 531.11 | 0 | RM.76.10.25.Za001.0575.f | Terminale; impiego: per quadro e trasformatore per sbarre blindate compatte con conduttori in rame; corrente nominale [A] = 2500 SPECIFICHE TECNICHE: grado di protezione IP55 |  | RISORSA MATERIALE | IMPIANTI ELETTRICI TERMINALI | PRODOTTI | TERMINALE | MATERIALE GENERICO NON RILEVANTE | [6 empty] | ME.02.050.0200.f | Terminale per quadro e trasformatore per sbarre blindate compatte con conduttori in rame, grado di protezione IP55, per correnti nominali: - 2500 A | nd | nd | [10 empty] | 1 | cad | nd | nd - | per quadro e trasformatore per sbarre blindate compatte con conduttori in rame - | materiale generico non rilevante | corrente nominale [A] = 2500.0 nd nd nd - | nd - |  | nd - | nd - | grado di protezione IP55 | nd - | nd - | nd - | nd | nd - | NO |  |  |  |  | nd |  |  |  |  | nd | nd | nd |  | nd | nd | nd | nd | nd | nd | NO | NO
LOM251.RM.76.10.25.Za001.0575.g | Terminale; impiego: per quadro e trasformatore per sbarre blindate compatte con conduttori in rame; corrente nominale [A] = 3200 SPECIFICHE TECNICHE: grado di protezione IP55 | 1 cad | 979.33 | 774.17 | 0 | RM.76.10.25.Za001.0575.g | Terminale; impiego: per quadro e trasformatore per sbarre blindate compatte con conduttori in rame; corrente nominale [A] = 3200 SPECIFICHE TECNICHE: grado di protezione IP55 |  | RISORSA MATERIALE | IMPIANTI ELETTRICI TERMINALI | PRODOTTI | TERMINALE | MATERIALE GENERICO NON RILEVANTE | [6 empty] | ME.02.050.0200.g | Terminale per quadro e trasformatore per sbarre blindate compatte con conduttori in rame, grado di protezione IP55, per correnti nominali: - 3200 A | nd | nd | [10 empty] | 1 | cad | nd | nd - | per quadro e trasformatore per sbarre blindate compatte con conduttori in rame - | materiale generico non rilevante | corrente nominale [A] = 3200.0 nd nd nd - | nd - |  | nd - | nd - | grado di protezione IP55 | nd - | nd - | nd - | nd | nd - | NO |  |  |  |  | nd |  |  |  |  | nd | nd | nd |  | nd | nd | nd | nd | nd | nd | NO | NO
LOM251.RM.76.10.25.Za001.0575.h | Terminale; impiego: per quadro e trasformatore per sbarre blindate compatte con conduttori in rame; corrente nominale [A] = 4000 SPECIFICHE TECNICHE: grado di protezione IP55 | 1 cad | 1125.95 | 890.08 | 0 | RM.76.10.25.Za001.0575.h | Terminale; impiego: per quadro e trasformatore per sbarre blindate compatte con conduttori in rame; corrente nominale [A] = 4000 SPECIFICHE TECNICHE: grado di protezione IP55 |  | RISORSA MATERIALE | IMPIANTI ELETTRICI TERMINALI | PRODOTTI | TERMINALE | MATERIALE GENERICO NON RILEVANTE | [6 empty] | ME.02.050.0200.h | Terminale per quadro e trasformatore per sbarre blindate compatte con conduttori in rame, grado di protezione IP55, per correnti nominali: - 4000 A | nd | nd | [10 empty] | 1 | cad | nd | nd - | per quadro e trasformatore per sbarre blindate compatte con conduttori in rame - | materiale generico non rilevante | corrente nominale [A] = 4000.0 nd nd nd - | nd - |  | nd - | nd - | grado di protezione IP55 | nd - | nd - | nd - | nd | nd - | NO |  |  |  |  | nd |  |  |  |  | nd | nd | nd |  | nd | nd | nd | nd | nd | nd | NO | NO
LOM251.RM.76.10.25.Za001.0580.a | Terminale; impiego: per quadro e trasformatore per sbarre blindate compatte con conduttori in allluminio; corrente nominale [A] = 630 SPECIFICHE TECNICHE: grado di protezione IP55 | 1 cad | 261.26 | 206.53 | 0 | RM.76.10.25.Za001.0580.a | Terminale; impiego: per quadro e trasformatore per sbarre blindate compatte con conduttori in allluminio; corrente nominale [A] = 630 SPECIFICHE TECNICHE: grado di protezione IP55 |  | RISORSA MATERIALE | IMPIANTI ELETTRICI TERMINALI | PRODOTTI | TERMINALE | MATERIALE GENERICO NON RILEVANTE | [6 empty] | ME.02.050.0210.a | Terminale per quadro e trasformatore per sbarre blindate compatte con conduttori in alluminio, grado di protezione IP55, per correnti nominali: - 630 A | nd | nd | [10 empty] | 1 | cad | nd | nd - | per quadro e trasformatore per sbarre blindate compatte con conduttori in allluminio - | materiale generico non rilevante | corrente nominale [A] = 630.0 nd nd nd - | nd - |  | nd - | nd - | grado di protezione IP55 | nd - | nd - | nd - | nd | nd - | NO |  |  |  |  | nd |  |  |  |  | nd | nd | nd |  | nd | nd | nd | nd | nd | nd | NO | NO
LOM251.RM.76.10.25.Za001.0580.b | Terminale; impiego: per quadro e trasformatore per sbarre blindate compatte con conduttori in allluminio; corrente nominale [A] = 800 SPECIFICHE TECNICHE: grado di protezione IP55 | 1 cad | 266.15 | 210.39 | 0 | RM.76.10.25.Za001.0580.b | Terminale; impiego: per quadro e trasformatore per sbarre blindate compatte con conduttori in allluminio; corrente nominale [A] = 800 SPECIFICHE TECNICHE: grado di protezione IP55 |  | RISORSA MATERIALE | IMPIANTI ELETTRICI TERMINALI | PRODOTTI | TERMINALE | MATERIALE GENERICO NON RILEVANTE | [6 empty] | ME.02.050.0210.b | Terminale per quadro e trasformatore per sbarre blindate compatte con conduttori in alluminio, grado di protezione IP55, per correnti nominali: - 800 A | nd | nd | [10 empty] | 1 | cad | nd | nd - | per quadro e trasformatore per sbarre blindate compatte con conduttori in allluminio - | materiale generico non rilevante | corrente nominale [A] = 800.0 nd nd nd - | nd - |  | nd - | nd - | grado di protezione IP55 | nd - | nd - | nd - | nd | nd - | NO |  |  |  |  | nd |  |  |  |  | nd | nd | nd |  | nd | nd | nd | nd | nd | nd | NO | NO
LOM251.RM.76.10.25.Za001.0580.c | Terminale; impiego: per quadro e trasformatore per sbarre blindate compatte con conduttori in allluminio; corrente nominale [A] = 1000 SPECIFICHE TECNICHE: grado di protezione IP55 | 1 cad | 285.16 | 225.43 | 0 | RM.76.10.25.Za001.0580.c | Terminale; impiego: per quadro e trasformatore per sbarre blindate compatte con conduttori in allluminio; corrente nominale [A] = 1000 SPECIFICHE TECNICHE: grado di protezione IP55 |  | RISORSA MATERIALE | IMPIANTI ELETTRICI TERMINALI | PRODOTTI | TERMINALE | MATERIALE GENERICO NON RILEVANTE | [6 empty] | ME.02.050.0210.c | Terminale per quadro e trasformatore per sbarre blindate compatte con conduttori in alluminio, grado di protezione IP55, per correnti nominali: - 1000 A | nd | nd | [10 empty] | 1 | cad | nd | nd - | per quadro e trasformatore per sbarre blindate compatte con conduttori in allluminio - | materiale generico non rilevante | corrente nominale [A] = 1000.0 nd nd nd - | nd - |  | nd - | nd - | grado di protezione IP55 | nd - | nd - | nd - | nd | nd - | NO |  |  |  |  | nd |  |  |  |  | nd | nd | nd |  | nd | nd | nd | nd | nd | nd | NO | NO
LOM251.RM.76.10.25.Za001.0580.d | Terminale; impiego: per quadro e trasformatore per sbarre blindate compatte con conduttori in allluminio; corrente nominale [A] = 1250 SPECIFICHE TECNICHE: grado di protezione IP55 | 1 cad | 319.19 | 252.32 | 0 | RM.76.10.25.Za001.0580.d | Terminale; impiego: per quadro e trasformatore per sbarre blindate compatte con conduttori in allluminio; corrente nominale [A] = 1250 SPECIFICHE TECNICHE: grado di protezione IP55 |  | RISORSA MATERIALE | IMPIANTI ELETTRICI TERMINALI | PRODOTTI | TERMINALE | MATERIALE GENERICO NON RILEVANTE | [6 empty] | ME.02.050.0210.d | Terminale per quadro e trasformatore per sbarre blindate compatte con conduttori in alluminio, grado di protezione IP55, per correnti nominali: - 1250 A | nd | nd | [10 empty] | 1 | cad | nd | nd - | per quadro e trasformatore per sbarre blindate compatte con conduttori in allluminio - | materiale generico non rilevante | corrente nominale [A] = 1250.0 nd nd nd - | nd - |  | nd - | nd - | grado di protezione IP55 | nd - | nd - | nd - | nd | nd - | NO |  |  |  |  | nd |  |  |  |  | nd | nd | nd |  | nd | nd | nd | nd | nd | nd | NO | NO
LOM251.RM.76.10.25.Za001.0580.e | Terminale; impiego: per quadro e trasformatore per sbarre blindate compatte con conduttori in allluminio; corrente nominale [A] = 1600 SPECIFICHE TECNICHE: grado di protezione IP55 | 1 cad | 333.49 | 263.63 | 0 | RM.76.10.25.Za001.0580.e | Terminale; impiego: per quadro e trasformatore per sbarre blindate compatte con conduttori in allluminio; corrente nominale [A] = 1600 SPECIFICHE TECNICHE: grado di protezione IP55 |  | RISORSA MATERIALE | IMPIANTI ELETTRICI TERMINALI | PRODOTTI | TERMINALE | MATERIALE GENERICO NON RILEVANTE | [6 empty] | ME.02.050.0210.e | Terminale per quadro e trasformatore per sbarre blindate compatte con conduttori in alluminio, grado di protezione IP55, per correnti nominali: - 1600 A | nd | nd | [10 empty] | 1 | cad | nd | nd - | per quadro e trasformatore per sbarre blindate compatte con conduttori in allluminio - | materiale generico non rilevante | corrente nominale [A] = 1600.0 nd nd nd - | nd - |  | nd - | nd - | grado di protezione IP55 | nd - | nd - | nd - | nd | nd - | NO |  |  |  |  | nd |  |  |  |  | nd | nd | nd |  | nd | nd | nd | nd | nd | nd | NO | NO
LOM251.RM.76.10.25.Za001.0580.f | Terminale; impiego: per quadro e trasformatore per sbarre blindate compatte con conduttori in allluminio; corrente nominale [A] = 2000 SPECIFICHE TECNICHE: grado di protezione IP55 | 1 cad | 372.43 | 294.41 | 0 | RM.76.10.25.Za001.0580.f | Terminale; impiego: per quadro e trasformatore per sbarre blindate compatte con conduttori in allluminio; corrente nominale [A] = 2000 SPECIFICHE TECNICHE: grado di protezione IP55 |  | RISORSA MATERIALE | IMPIANTI ELETTRICI TERMINALI | PRODOTTI | TERMINALE | MATERIALE GENERICO NON RILEVANTE | [6 empty] | ME.02.050.0210.f | Terminale per quadro e trasformatore per sbarre blindate compatte con conduttori in alluminio, grado di protezione IP55, per correnti nominali: - 2000 A | nd | nd | [10 empty] | 1 | cad | nd | nd - | per quadro e trasformatore per sbarre blindate compatte con conduttori in allluminio - | materiale generico non rilevante | corrente nominale [A] = 2000.0 nd nd nd - | nd - |  | nd - | nd - | grado di protezione IP55 | nd - | nd - | nd - | nd | nd - | NO |  |  |  |  | nd |  |  |  |  | nd | nd | nd |  | nd | nd | nd | nd | nd | nd | NO | NO
LOM251.RM.76.10.25.Za001.0580.g | Terminale; impiego: per quadro e trasformatore per sbarre blindate compatte con conduttori in allluminio; corrente nominale [A] = 2500 SPECIFICHE TECNICHE: grado di protezione IP55 | 1 cad | 602.9 | 476.6 | 0 | RM.76.10.25.Za001.0580.g | Terminale; impiego: per quadro e trasformatore per sbarre blindate compatte con conduttori in allluminio; corrente nominale [A] = 2500 SPECIFICHE TECNICHE: grado di protezione IP55 |  | RISORSA MATERIALE | IMPIANTI ELETTRICI TERMINALI | PRODOTTI | TERMINALE | MATERIALE GENERICO NON RILEVANTE | [6 empty] | ME.02.050.0210.g | Terminale per quadro e trasformatore per sbarre blindate compatte con conduttori in alluminio, grado di protezione IP55, per correnti nominali: - 2500 A | nd | nd | [10 empty] | 1 | cad | nd | nd - | per quadro e trasformatore per sbarre blindate compatte con conduttori in allluminio - | materiale generico non rilevante | corrente nominale [A] = 2500.0 nd nd nd - | nd - |  | nd - | nd - | grado di protezione IP55 | nd - | nd - | nd - | nd | nd - | NO |  |  |  |  | nd |  |  |  |  | nd | nd | nd |  | nd | nd | nd | nd | nd | nd | NO | NO
LOM251.RM.76.10.25.Za001.0580.h | Terminale; impiego: per quadro e trasformatore per sbarre blindate compatte con conduttori in allluminio; corrente nominale [A] = 3200 SPECIFICHE TECNICHE: grado di protezione IP55 | 1 cad | 666.44 | 526.83 | 0 | RM.76.10.25.Za001.0580.h | Terminale; impiego: per quadro e trasformatore per sbarre blindate compatte con conduttori in allluminio; corrente nominale [A] = 3200 SPECIFICHE TECNICHE: grado di protezione IP55 |  | RISORSA MATERIALE | IMPIANTI ELETTRICI TERMINALI | PRODOTTI | TERMINALE | MATERIALE GENERICO NON RILEVANTE | [6 empty] | ME.02.050.0210.h | Terminale per quadro e trasformatore per sbarre blindate compatte con conduttori in alluminio, grado di protezione IP55, per correnti nominali: - 3200 A | nd | nd | [10 empty] | 1 | cad | nd | nd - | per quadro e trasformatore per sbarre blindate compatte con conduttori in allluminio - | materiale generico non rilevante | corrente nominale [A] = 3200.0 nd nd nd - | nd - |  | nd - | nd - | grado di protezione IP55 | nd - | nd - | nd - | nd | nd - | NO |  |  |  |  | nd |  |  |  |  | nd | nd | nd |  | nd | nd | nd | nd | nd | nd | NO | NO
LOM251.RM.76.10.25.Za001.0580.i | Terminale; impiego: per quadro e trasformatore per sbarre blindate compatte con conduttori in allluminio; corrente nominale [A] = 4000 SPECIFICHE TECNICHE: grado di protezione IP55 | 1 cad | 709.35 | 560.75 | 0 | RM.76.10.25.Za001.0580.i | Terminale; impiego: per quadro e trasformatore per sbarre blindate compatte con conduttori in allluminio; corrente nominale [A] = 4000 SPECIFICHE TECNICHE: grado di protezione IP55 |  | RISORSA MATERIALE | IMPIANTI ELETTRICI TERMINALI | PRODOTTI | TERMINALE | MATERIALE GENERICO NON RILEVANTE | [6 empty] | ME.02.050.0210.i | Terminale per quadro e trasformatore per sbarre blindate compatte con conduttori in alluminio, grado di protezione IP55, per correnti nominali: - 4000 A | nd | nd | [10 empty] | 1 | cad | nd | nd - | per quadro e trasformatore per sbarre blindate compatte con conduttori in allluminio - | materiale generico non rilevante | corrente nominale [A] = 4000.0 nd nd nd - | nd - |  | nd - | nd - | grado di protezione IP55 | nd - | nd - | nd - | nd | nd - | NO |  |  |  |  | nd |  |  |  |  | nd | nd | nd |  | nd | nd | nd | nd | nd | nd | NO | NO
LOM251.RM.76.10.25.Za001.0585.- | Terminale; geometria: anteriore; funzione: accessorio per la trasformazione dell'esecuzione da fissa a rimovibile; impiego: per cavi in rame; n° poli [-] = 3P | 1 cad | 92.83 | 73.38 | 0 | RM.76.10.25.Za001.0585.- | Terminale; geometria: anteriore; funzione: accessorio per la trasformazione dell'esecuzione da fissa a rimovibile; impiego: per cavi in rame; n° poli [-] = 3P |  | RISORSA MATERIALE | IMPIANTI ELETTRICI TERMINALI | PRODOTTI | TERMINALE | MATERIALE GENERICO NON RILEVANTE | [6 empty] | ME.03.040.0050.a | Accessori per la trasformazione dell'esecuzione da fissa a rimovibile: - terminali anteriori per cavi in rame o posteriori filettati, 3P | nd | nd | [10 empty] | 1 | cad | nd | accessorio per la trasformazione dell'esecuzione da fissa a rimovibile - | per cavi in rame - | materiale generico non rilevante | nd - | n° poli [-] = 3P nd nd nd - |  | anteriore - | nd - | nd | nd - | nd - | nd - | nd | nd - | NO |  |  |  |  | nd |  |  |  |  | nd | nd | nd |  | nd | nd | nd | nd | nd | nd | NO | NO
LOM251.RM.76.10.25.Za001.0590.- | Terminale; funzione: accessorio per la trasformazione dell'esecuzione da fissa a rimovibile; impiego: posteriore filettato; n° poli [-] = 3P | 1 cad | 92.83 | 73.38 | 0 | RM.76.10.25.Za001.0590.- | Terminale; funzione: accessorio per la trasformazione dell'esecuzione da fissa a rimovibile; impiego: posteriore filettato; n° poli [-] = 3P |  | RISORSA MATERIALE | IMPIANTI ELETTRICI TERMINALI | PRODOTTI | TERMINALE | MATERIALE GENERICO NON RILEVANTE | [6 empty] | 000000000 | NUOVA VOCE | nd | nd | [10 empty] | 1 | cad | nd | accessorio per la trasformazione dell'esecuzione da fissa a rimovibile - | posteriore filettato - | materiale generico non rilevante | nd - | n° poli [-] = 3P nd nd nd - |  | nd - | nd - | nd | nd - | nd - | nd - | nd | nd - | NO |  |  |  |  | nd |  |  |  |  | nd | nd | nd |  | nd | nd | nd | nd | nd | nd | NO | NO
LOM251.RM.76.10.25.Za001.0595.- | Terminale; geometria: anteriore; funzione: accessorio per la trasformazione dell'esecuzione da fissa a rimovibile; impiego: per cavi in rame; n° poli [-] = 4P | 1 cad | 124.62 | 98.51 | 0 | RM.76.10.25.Za001.0595.- | Terminale; geometria: anteriore; funzione: accessorio per la trasformazione dell'esecuzione da fissa a rimovibile; impiego: per cavi in rame; n° poli [-] = 4P |  | RISORSA MATERIALE | IMPIANTI ELETTRICI TERMINALI | PRODOTTI | TERMINALE | MATERIALE GENERICO NON RILEVANTE | [6 empty] | ME.03.040.0050.b | Accessori per la trasformazione dell'esecuzione da fissa a rimovibile: - terminali anteriori per cavi in rame oposteriori filettati, 4P | nd | nd | [10 empty] | 1 | cad | nd | accessorio per la trasformazione dell'esecuzione da fissa a rimovibile - | per cavi in rame - | materiale generico non rilevante | nd - | n° poli [-] = 4P nd nd nd - |  | anteriore - | nd - | nd | nd - | nd - | nd - | nd | nd - | NO |  |  |  |  | nd |  |  |  |  | nd | nd | nd |  | nd | nd | nd | nd | nd | nd | NO | NO
LOM251.RM.76.10.25.Za001.0600.- | Terminale; funzione: accessorio per la trasformazione dell'esecuzione da fissa a rimovibile; impiego: posteriore filettato; n° poli [-] = 4P | 1 cad | 124.62 | 98.51 | 0 | RM.76.10.25.Za001.0600.- | Terminale; funzione: accessorio per la trasformazione dell'esecuzione da fissa a rimovibile; impiego: posteriore filettato; n° poli [-] = 4P |  | RISORSA MATERIALE | IMPIANTI ELETTRICI TERMINALI | PRODOTTI | TERMINALE | MATERIALE GENERICO NON RILEVANTE | [6 empty] | 000000000 | NUOVA VOCE | nd | nd | [10 empty] | 1 | cad | nd | accessorio per la trasformazione dell'esecuzione da fissa a rimovibile - | posteriore filettato - | materiale generico non rilevante | nd - | n° poli [-] = 4P nd nd nd - |  | nd - | nd - | nd | nd - | nd - | nd - | nd | nd - | NO |  |  |  |  | nd |  |  |  |  | nd | nd | nd |  | nd | nd | nd | nd | nd | nd | NO | NO
LOM251.RM.76.10.25.Za001.0605.- | Terminale; funzione: accessorio per la trasformazione dell'esecuzione da fissa a rimovibile; impiego: anteriore prolungato; corrente nominale [A] = 50 ÷ 250; n° poli [-] = 3P | 1 cad | 108.5 | 85.77 | 0 | RM.76.10.25.Za001.0605.- | Terminale; funzione: accessorio per la trasformazione dell'esecuzione da fissa a rimovibile; impiego: anteriore prolungato; corrente nominale [A] = 50 ÷ 250; n° poli [-] = 3P |  | RISORSA MATERIALE | IMPIANTI ELETTRICI TERMINALI | PRODOTTI | TERMINALE | MATERIALE GENERICO NON RILEVANTE | [6 empty] | ME.03.040.0130.a | Accessori per la trasformazione dell'esecuzione da fissa a rimovibile, per correnti nominali da 50 A a 250 A: - terminali anteriori prolungati o per cavi in rame o posteriori filettati, 3P | nd | nd | [10 empty] | 1 | cad | nd | accessorio per la trasformazione dell'esecuzione da fissa a rimovibile - | anteriore prolungato - | materiale generico non rilevante | corrente nominale [A] = 50.0 ÷ 250.0 nd - | n° poli [-] = 3P nd nd nd - |  | nd - | nd - | nd | nd - | nd - | nd - | nd | nd - | NO |  |  |  |  | nd |  |  |  |  | nd | nd | nd |  | nd | nd | nd | nd | nd | nd | NO | NO
LOM251.RM.76.10.25.Za001.0610.- | Terminale; funzione: accessorio per la trasformazione dell'esecuzione da fissa a rimovibile; impiego: per cavi in rame; corrente nominale [A] = 50 ÷ 250; n° poli [-] = 3P | 1 cad | 108.5 | 85.77 | 0 | RM.76.10.25.Za001.0610.- | Terminale; funzione: accessorio per la trasformazione dell'esecuzione da fissa a rimovibile; impiego: per cavi in rame; corrente nominale [A] = 50 ÷ 250; n° poli [-] = 3P |  | RISORSA MATERIALE | IMPIANTI ELETTRICI TERMINALI | PRODOTTI | TERMINALE | MATERIALE GENERICO NON RILEVANTE | [6 empty] | 000000000 | NUOVA VOCE | nd | nd | [10 empty] | 1 | cad | nd | accessorio per la trasformazione dell'esecuzione da fissa a rimovibile - | per cavi in rame - | materiale generico non rilevante | corrente nominale [A] = 50.0 ÷ 250.0 nd - | n° poli [-] = 3P nd nd nd - |  | nd - | nd - | nd | nd - | nd - | nd - | nd | nd - | NO |  |  |  |  | nd |  |  |  |  | nd | nd | nd |  | nd | nd | nd | nd | nd | nd | NO | NO
LOM251.RM.76.10.25.Za001.0615.- | Terminale; funzione: accessorio per la trasformazione dell'esecuzione da fissa a rimovibile; impiego: posteriore filettato; corrente nominale [A] = 50 ÷ 250; n° poli [-] = 3P | 1 cad | 108.5 | 85.77 | 0 | RM.76.10.25.Za001.0615.- | Terminale; funzione: accessorio per la trasformazione dell'esecuzione da fissa a rimovibile; impiego: posteriore filettato; corrente nominale [A] = 50 ÷ 250; n° poli [-] = 3P |  | RISORSA MATERIALE | IMPIANTI ELETTRICI TERMINALI | PRODOTTI | TERMINALE | MATERIALE GENERICO NON RILEVANTE | [6 empty] | 000000000 | NUOVA VOCE | nd | nd | [10 empty] | 1 | cad | nd | accessorio per la trasformazione dell'esecuzione da fissa a rimovibile - | posteriore filettato - | materiale generico non rilevante | corrente nominale [A] = 50.0 ÷ 250.0 nd - | n° poli [-] = 3P nd nd nd - |  | nd - | nd - | nd | nd - | nd - | nd - | nd | nd - | NO |  |  |  |  | nd |  |  |  |  | nd | nd | nd |  | nd | nd | nd | nd | nd | nd | NO | NO
LOM251.RM.76.10.25.Za001.0620.- | Terminale; funzione: accessorio per la trasformazione dell'esecuzione da fissa a rimovibile; impiego: anteriore prolungato; corrente nominale [A] = 50 ÷ 250; n° poli [-] = 4P | 1 cad | 132.25 | 104.55 | 0 | RM.76.10.25.Za001.0620.- | Terminale; funzione: accessorio per la trasformazione dell'esecuzione da fissa a rimovibile; impiego: anteriore prolungato; corrente nominale [A] = 50 ÷ 250; n° poli [-] = 4P |  | RISORSA MATERIALE | IMPIANTI ELETTRICI TERMINALI | PRODOTTI | TERMINALE | MATERIALE GENERICO NON RILEVANTE | [6 empty] | ME.03.040.0130.b | Accessori per la trasformazione dell'esecuzione da fissa a rimovibile, per correnti nominali da 50 A a 250 A: - terminali anteriori prolungati o per cavi in rame o posteriori filettati, 4P | nd | nd | [10 empty] | 1 | cad | nd | accessorio per la trasformazione dell'esecuzione da fissa a rimovibile - | anteriore prolungato - | materiale generico non rilevante | corrente nominale [A] = 50.0 ÷ 250.0 nd - | n° poli [-] = 4P nd nd nd - |  | nd - | nd - | nd | nd - | nd - | nd - | nd | nd - | NO |  |  |  |  | nd |  |  |  |  | nd | nd | nd |  | nd | nd | nd | nd | nd | nd | NO | NO
LOM251.RM.76.10.25.Za001.0625.- | Terminale; funzione: accessorio per la trasformazione dell'esecuzione da fissa a rimovibile; impiego: per cavi in rame; corrente nominale [A] = 50 ÷ 250; n° poli [-] = 4P | 1 cad | 132.25 | 104.55 | 0 | RM.76.10.25.Za001.0625.- | Terminale; funzione: accessorio per la trasformazione dell'esecuzione da fissa a rimovibile; impiego: per cavi in rame; corrente nominale [A] = 50 ÷ 250; n° poli [-] = 4P |  | RISORSA MATERIALE | IMPIANTI ELETTRICI TERMINALI | PRODOTTI | TERMINALE | MATERIALE GENERICO NON RILEVANTE | [6 empty] | 000000000 | NUOVA VOCE | nd | nd | [10 empty] | 1 | cad | nd | accessorio per la trasformazione dell'esecuzione da fissa a rimovibile - | per cavi in rame - | materiale generico non rilevante | corrente nominale [A] = 50.0 ÷ 250.0 nd - | n° poli [-] = 4P nd nd nd - |  | nd - | nd - | nd | nd - | nd - | nd - | nd | nd - | NO |  |  |  |  | nd |  |  |  |  | nd | nd | nd |  | nd | nd | nd | nd | nd | nd | NO | NO
LOM251.RM.76.10.25.Za001.0630.- | Terminale; funzione: accessorio per la trasformazione dell'esecuzione da fissa a rimovibile; impiego: posteriore filettato; corrente nominale [A] = 50 ÷ 250; n° poli [-] = 4P | 1 cad | 132.25 | 104.55 | 0 | RM.76.10.25.Za001.0630.- | Terminale; funzione: accessorio per la trasformazione dell'esecuzione da fissa a rimovibile; impiego: posteriore filettato; corrente nominale [A] = 50 ÷ 250; n° poli [-] = 4P |  | RISORSA MATERIALE | IMPIANTI ELETTRICI TERMINALI | PRODOTTI | TERMINALE | MATERIALE GENERICO NON RILEVANTE | [6 empty] | 000000000 | NUOVA VOCE | nd | nd | [10 empty] | 1 | cad | nd | accessorio per la trasformazione dell'esecuzione da fissa a rimovibile - | posteriore filettato - | materiale generico non rilevante | corrente nominale [A] = 50.0 ÷ 250.0 nd - | n° poli [-] = 4P nd nd nd - |  | nd - | nd - | nd | nd - | nd - | nd - | nd | nd - | NO |  |  |  |  | nd |  |  |  |  | nd | nd | nd |  | nd | nd | nd | nd | nd | nd | NO | NO
LOM251.RM.76.10.25.Za001.0635.- | Terminale; funzione: accessorio per la trasformazione dell'esecuzione da fissa a estraibile; impiego: anteriore prolungato; corrente nominale [A] = 50 ÷ 250; n° poli [-] = 3P | 1 cad | 315.14 | 249.12 | 0 | RM.76.10.25.Za001.0635.- | Terminale; funzione: accessorio per la trasformazione dell'esecuzione da fissa a estraibile; impiego: anteriore prolungato; corrente nominale [A] = 50 ÷ 250; n° poli [-] = 3P |  | RISORSA MATERIALE | IMPIANTI ELETTRICI TERMINALI | PRODOTTI | TERMINALE | MATERIALE GENERICO NON RILEVANTE | [6 empty] | ME.03.040.0140.a | Accessori per la trasformazione dell'esecuzione da fissa a estraibile, per correnti nominali da 50 A a 250 A: - terminali anteriori prolungati o per cavi in rame o posteriori filettati, 3P | nd | nd | [10 empty] | 1 | cad | nd | accessorio per la trasformazione dell'esecuzione da fissa a estraibile - | anteriore prolungato - | materiale generico non rilevante | corrente nominale [A] = 50.0 ÷ 250.0 nd - | n° poli [-] = 3P nd nd nd - |  | nd - | nd - | nd | nd - | nd - | nd - | nd | nd - | NO |  |  |  |  | nd |  |  |  |  | nd | nd | nd |  | nd | nd | nd | nd | nd | nd | NO | NO
LOM251.RM.76.10.25.Za001.0640.- | Terminale; funzione: accessorio per la trasformazione dell'esecuzione da fissa a estraibile; impiego: per cavi in rame; corrente nominale [A] = 50 ÷ 250; n° poli [-] = 3P | 1 cad | 315.14 | 249.12 | 0 | RM.76.10.25.Za001.0640.- | Terminale; funzione: accessorio per la trasformazione dell'esecuzione da fissa a estraibile; impiego: per cavi in rame; corrente nominale [A] = 50 ÷ 250; n° poli [-] = 3P |  | RISORSA MATERIALE | IMPIANTI ELETTRICI TERMINALI | PRODOTTI | TERMINALE | MATERIALE GENERICO NON RILEVANTE | [6 empty] | 000000000 | NUOVA VOCE | nd | nd | [10 empty] | 1 | cad | nd | accessorio per la trasformazione dell'esecuzione da fissa a estraibile - | per cavi in rame - | materiale generico non rilevante | corrente nominale [A] = 50.0 ÷ 250.0 nd - | n° poli [-] = 3P nd nd nd - |  | nd - | nd - | nd | nd - | nd - | nd - | nd | nd - | NO |  |  |  |  | nd |  |  |  |  | nd | nd | nd |  | nd | nd | nd | nd | nd | nd | NO | NO
LOM251.RM.76.10.25.Za001.0645.- | Terminale; funzione: accessorio per la trasformazione dell'esecuzione da fissa a estraibile; impiego: posteriore filettato; corrente nominale [A] = 50 ÷ 250; n° poli [-] = 3P | 1 cad | 315.14 | 249.12 | 0 | RM.76.10.25.Za001.0645.- | Terminale; funzione: accessorio per la trasformazione dell'esecuzione da fissa a estraibile; impiego: posteriore filettato; corrente nominale [A] = 50 ÷ 250; n° poli [-] = 3P |  | RISORSA MATERIALE | IMPIANTI ELETTRICI TERMINALI | PRODOTTI | TERMINALE | MATERIALE GENERICO NON RILEVANTE | [6 empty] | 000000000 | NUOVA VOCE | nd | nd | [10 empty] | 1 | cad | nd | accessorio per la trasformazione dell'esecuzione da fissa a estraibile - | posteriore filettato - | materiale generico non rilevante | corrente nominale [A] = 50.0 ÷ 250.0 nd - | n° poli [-] = 3P nd nd nd - |  | nd - | nd - | nd | nd - | nd - | nd - | nd | nd - | NO |  |  |  |  | nd |  |  |  |  | nd | nd | nd |  | nd | nd | nd | nd | nd | nd | NO | NO
LOM251.RM.76.10.25.Za001.0650.- | Terminale; funzione: accessorio per la trasformazione dell'esecuzione da fissa a estraibile; impiego: anteriore prolungato; corrente nominale [A] = 50 ÷ 250; n° poli [-] = 4P | 1 cad | 370.92 | 293.22 | 0 | RM.76.10.25.Za001.0650.- | Terminale; funzione: accessorio per la trasformazione dell'esecuzione da fissa a estraibile; impiego: anteriore prolungato; corrente nominale [A] = 50 ÷ 250; n° poli [-] = 4P |  | RISORSA MATERIALE | IMPIANTI ELETTRICI TERMINALI | PRODOTTI | TERMINALE | MATERIALE GENERICO NON RILEVANTE | [6 empty] | ME.03.040.0140.b | Accessori per la trasformazione dell'esecuzione da fissa a estraibile, per correnti nominali da 50 A a 250 A: - terminali anteriori prolungati o per cavi in rame o posteriori filettati, 4P | nd | nd | [10 empty] | 1 | cad | nd | accessorio per la trasformazione dell'esecuzione da fissa a estraibile - | anteriore prolungato - | materiale generico non rilevante | corrente nominale [A] = 50.0 ÷ 250.0 nd - | n° poli [-] = 4P nd nd nd - |  | nd - | nd - | nd | nd - | nd - | nd - | nd | nd - | NO |  |  |  |  | nd |  |  |  |  | nd | nd | nd |  | nd | nd | nd | nd | nd | nd | NO | NO
LOM251.RM.76.10.25.Za001.0655.- | Terminale; funzione: accessorio per la trasformazione dell'esecuzione da fissa a estraibile; impiego: per cavi in rame; corrente nominale [A] = 50 ÷ 250; n° poli [-] = 4P | 1 cad | 370.92 | 293.22 | 0 | RM.76.10.25.Za001.0655.- | Terminale; funzione: accessorio per la trasformazione dell'esecuzione da fissa a estraibile; impiego: per cavi in rame; corrente nominale [A] = 50 ÷ 250; n° poli [-] = 4P |  | RISORSA MATERIALE | IMPIANTI ELETTRICI TERMINALI | PRODOTTI | TERMINALE | MATERIALE GENERICO NON RILEVANTE | [6 empty] | 000000000 | NUOVA VOCE | nd | nd | [10 empty] | 1 | cad | nd | accessorio per la trasformazione dell'esecuzione da fissa a estraibile - | per cavi in rame - | materiale generico non rilevante | corrente nominale [A] = 50.0 ÷ 250.0 nd - | n° poli [-] = 4P nd nd nd - |  | nd - | nd - | nd | nd - | nd - | nd - | nd | nd - | NO |  |  |  |  | nd |  |  |  |  | nd | nd | nd |  | nd | nd | nd | nd | nd | nd | NO | NO
LOM251.RM.76.10.25.Za001.0660.- | Terminale; funzione: accessorio per la trasformazione dell'esecuzione da fissa a estraibile; impiego: posteriore filettato; corrente nominale [A] = 50 ÷ 250; n° poli [-] = 4P | 1 cad | 370.92 | 293.22 | 0 | RM.76.10.25.Za001.0660.- | Terminale; funzione: accessorio per la trasformazione dell'esecuzione da fissa a estraibile; impiego: posteriore filettato; corrente nominale [A] = 50 ÷ 250; n° poli [-] = 4P |  | RISORSA MATERIALE | IMPIANTI ELETTRICI TERMINALI | PRODOTTI | TERMINALE | MATERIALE GENERICO NON RILEVANTE | [6 empty] | 000000000 | NUOVA VOCE | nd | nd | [10 empty] | 1 | cad | nd | accessorio per la trasformazione dell'esecuzione da fissa a estraibile - | posteriore filettato - | materiale generico non rilevante | corrente nominale [A] = 50.0 ÷ 250.0 nd - | n° poli [-] = 4P nd nd nd - |  | nd - | nd - | nd | nd - | nd - | nd - | nd | nd - | NO |  |  |  |  | nd |  |  |  |  | nd | nd | nd |  | nd | nd | nd | nd | nd | nd | NO | NO
LOM251.RM.76.10.25.Za001.0665.- | Terminale; funzione: accessorio per la trasformazione dell'esecuzione da fissa a rimovibile; impiego: anteriore prolungato; corrente nominale [A] = 320 ÷ 630; n° poli [-] = 4P | 1 cad | 272.43 | 215.36 | 0 | RM.76.10.25.Za001.0665.- | Terminale; funzione: accessorio per la trasformazione dell'esecuzione da fissa a rimovibile; impiego: anteriore prolungato; corrente nominale [A] = 320 ÷ 630; n° poli [-] = 4P |  | RISORSA MATERIALE | IMPIANTI ELETTRICI TERMINALI | PRODOTTI | TERMINALE | MATERIALE GENERICO NON RILEVANTE | [6 empty] | ME.03.040.0300.a | Accessori per la trasformazione dell'esecuzione da fissa a removibile, per correnti nominali da 320 A a 630 A: - terminali anteriori prolungati o per cavi in rame o posteriori filettati, 3P | nd | nd | [10 empty] | 1 | cad | nd | accessorio per la trasformazione dell'esecuzione da fissa a rimovibile - | anteriore prolungato - | materiale generico non rilevante | corrente nominale [A] = 320.0 ÷ 630.0 nd - | n° poli [-] = 4P nd nd nd - |  | nd - | nd - | nd | nd - | nd - | nd - | nd | nd - | NO |  |  |  |  | nd |  |  |  |  | nd | nd | nd |  | nd | nd | nd | nd | nd | nd | NO | NO
LOM251.RM.76.10.25.Za001.0670.- | Terminale; funzione: accessorio per la trasformazione dell'esecuzione da fissa a rimovibile; impiego: per cavi in rame; corrente nominale [A] = 320 ÷ 630; n° poli [-] = 3P | 1 cad | 272.43 | 215.36 | 0 | RM.76.10.25.Za001.0670.- | Terminale; funzione: accessorio per la trasformazione dell'esecuzione da fissa a rimovibile; impiego: per cavi in rame; corrente nominale [A] = 320 ÷ 630; n° poli [-] = 3P |  | RISORSA MATERIALE | IMPIANTI ELETTRICI TERMINALI | PRODOTTI | TERMINALE | MATERIALE GENERICO NON RILEVANTE | [6 empty] | 000000000 | NUOVA VOCE | nd | nd | [10 empty] | 1 | cad | nd | accessorio per la trasformazione dell'esecuzione da fissa a rimovibile - | per cavi in rame - | materiale generico non rilevante | corrente nominale [A] = 320.0 ÷ 630.0 nd - | n° poli [-] = 3P nd nd nd - |  | nd - | nd - | nd | nd - | nd - | nd - | nd | nd - | NO |  |  |  |  | nd |  |  |  |  | nd | nd | nd |  | nd | nd | nd | nd | nd | nd | NO | NO
LOM251.RM.76.10.25.Za001.0675.- | Terminale; funzione: accessorio per la trasformazione dell'esecuzione da fissa a rimovibile; impiego: posteriore filettato; corrente nominale [A] = 320 ÷ 630; n° poli [-] = 3P | 1 cad | 272.43 | 215.36 | 0 | RM.76.10.25.Za001.0675.- | Terminale; funzione: accessorio per la trasformazione dell'esecuzione da fissa a rimovibile; impiego: posteriore filettato; corrente nominale [A] = 320 ÷ 630; n° poli [-] = 3P |  | RISORSA MATERIALE | IMPIANTI ELETTRICI TERMINALI | PRODOTTI | TERMINALE | MATERIALE GENERICO NON RILEVANTE | [6 empty] | 000000000 | NUOVA VOCE | nd | nd | [10 empty] | 1 | cad | nd | accessorio per la trasformazione dell'esecuzione da fissa a rimovibile - | posteriore filettato - | materiale generico non rilevante | corrente nominale [A] = 320.0 ÷ 630.0 nd - | n° poli [-] = 3P nd nd nd - |  | nd - | nd - | nd | nd - | nd - | nd - | nd | nd - | NO |  |  |  |  | nd |  |  |  |  | nd | nd | nd |  | nd | nd | nd | nd | nd | nd | NO | NO
LOM251.RM.76.10.25.Za001.0680.- | Terminale; funzione: accessorio per la trasformazione dell'esecuzione da fissa a rimovibile; impiego: anteriore prolungato; corrente nominale [A] = 320 ÷ 630; n° poli [-] = 4P | 1 cad | 317.09 | 250.66 | 0 | RM.76.10.25.Za001.0680.- | Terminale; funzione: accessorio per la trasformazione dell'esecuzione da fissa a rimovibile; impiego: anteriore prolungato; corrente nominale [A] = 320 ÷ 630; n° poli [-] = 4P |  | RISORSA MATERIALE | IMPIANTI ELETTRICI TERMINALI | PRODOTTI | TERMINALE | MATERIALE GENERICO NON RILEVANTE | [6 empty] | ME.03.040.0300.b | Accessori per la trasformazione dell'esecuzione da fissa a removibile, per correnti nominali da 320 A a 630 A: - terminali anteriori prolungati o per cavi in rame o posteriori filettati, 4P | nd | nd | [10 empty] | 1 | cad | nd | accessorio per la trasformazione dell'esecuzione da fissa a rimovibile - | anteriore prolungato - | materiale generico non rilevante | corrente nominale [A] = 320.0 ÷ 630.0 nd - | n° poli [-] = 4P nd nd nd - |  | nd - | nd - | nd | nd - | nd - | nd - | nd | nd - | NO |  |  |  |  | nd |  |  |  |  | nd | nd | nd |  | nd | nd | nd | nd | nd | nd | NO | NO
LOM251.RM.76.10.25.Za001.0685.- | Terminale; funzione: accessorio per la trasformazione dell'esecuzione da fissa a rimovibile; impiego: per cavi in rame; corrente nominale [A] = 320 ÷ 630; n° poli [-] = 4P | 1 cad | 317.09 | 250.66 | 0 | RM.76.10.25.Za001.0685.- | Terminale; funzione: accessorio per la trasformazione dell'esecuzione da fissa a rimovibile; impiego: per cavi in rame; corrente nominale [A] = 320 ÷ 630; n° poli [-] = 4P |  | RISORSA MATERIALE | IMPIANTI ELETTRICI TERMINALI | PRODOTTI | TERMINALE | MATERIALE GENERICO NON RILEVANTE | [6 empty] | 000000000 | NUOVA VOCE | nd | nd | [10 empty] | 1 | cad | nd | accessorio per la trasformazione dell'esecuzione da fissa a rimovibile - | per cavi in rame - | materiale generico non rilevante | corrente nominale [A] = 320.0 ÷ 630.0 nd - | n° poli [-] = 4P nd nd nd - |  | nd - | nd - | nd | nd - | nd - | nd - | nd | nd - | NO |  |  |  |  | nd |  |  |  |  | nd | nd | nd |  | nd | nd | nd | nd | nd | nd | NO | NO
LOM251.RM.76.10.25.Za001.0690.- | Terminale; funzione: accessorio per la trasformazione dell'esecuzione da fissa a rimovibile; impiego: posteriore filettato; corrente nominale [A] = 320 ÷ 630; n° poli [-] = 4P | 1 cad | 317.09 | 250.66 | 0 | RM.76.10.25.Za001.0690.- | Terminale; funzione: accessorio per la trasformazione dell'esecuzione da fissa a rimovibile; impiego: posteriore filettato; corrente nominale [A] = 320 ÷ 630; n° poli [-] = 4P |  | RISORSA MATERIALE | IMPIANTI ELETTRICI TERMINALI | PRODOTTI | TERMINALE | MATERIALE GENERICO NON RILEVANTE | [6 empty] | 000000000 | NUOVA VOCE | nd | nd | [10 empty] | 1 | cad | nd | accessorio per la trasformazione dell'esecuzione da fissa a rimovibile - | posteriore filettato - | materiale generico non rilevante | corrente nominale [A] = 320.0 ÷ 630.0 nd - | n° poli [-] = 4P nd nd nd - |  | nd - | nd - | nd | nd - | nd - | nd - | nd | nd - | NO |  |  |  |  | nd |  |  |  |  | nd | nd | nd |  | nd | nd | nd | nd | nd | nd | NO | NO
LOM251.RM.76.10.25.Za001.0695.- | Terminale; funzione: accessorio per la trasformazione dell'esecuzione da fissa a estraibile; impiego: anteriore prolungato; corrente nominale [A] = 320 ÷ 630; n° poli [-] = 3P | 1 cad | 443.53 | 350.62 | 0 | RM.76.10.25.Za001.0695.- | Terminale; funzione: accessorio per la trasformazione dell'esecuzione da fissa a estraibile; impiego: anteriore prolungato; corrente nominale [A] = 320 ÷ 630; n° poli [-] = 3P |  | RISORSA MATERIALE | IMPIANTI ELETTRICI TERMINALI | PRODOTTI | TERMINALE | MATERIALE GENERICO NON RILEVANTE | [6 empty] | ME.03.040.0310.a | Accessori per la trasformazione dell'esecuzione da fissa a estraibile, per correnti nominali da 320 A a 630 A: - terminali anteriori prolungati o per cavi in rame o posteriori filettati, 3P | nd | nd | [10 empty] | 1 | cad | nd | accessorio per la trasformazione dell'esecuzione da fissa a estraibile - | anteriore prolungato - | materiale generico non rilevante | corrente nominale [A] = 320.0 ÷ 630.0 nd - | n° poli [-] = 3P nd nd nd - |  | nd - | nd - | nd | nd - | nd - | nd - | nd | nd - | NO |  |  |  |  | nd |  |  |  |  | nd | nd | nd |  | nd | nd | nd | nd | nd | nd | NO | NO
LOM251.RM.76.10.25.Za001.0700.- | Terminale; funzione: accessorio per la trasformazione dell'esecuzione da fissa a estraibile; impiego: per cavi in rame; corrente nominale [A] = 320 ÷ 630; n° poli [-] = 3P | 1 cad | 443.53 | 350.62 | 0 | RM.76.10.25.Za001.0700.- | Terminale; funzione: accessorio per la trasformazione dell'esecuzione da fissa a estraibile; impiego: per cavi in rame; corrente nominale [A] = 320 ÷ 630; n° poli [-] = 3P |  | RISORSA MATERIALE | IMPIANTI ELETTRICI TERMINALI | PRODOTTI | TERMINALE | MATERIALE GENERICO NON RILEVANTE | [6 empty] | 000000000 | NUOVA VOCE | nd | nd | [10 empty] | 1 | cad | nd | accessorio per la trasformazione dell'esecuzione da fissa a estraibile - | per cavi in rame - | materiale generico non rilevante | corrente nominale [A] = 320.0 ÷ 630.0 nd - | n° poli [-] = 3P nd nd nd - |  | nd - | nd - | nd | nd - | nd - | nd - | nd | nd - | NO |  |  |  |  | nd |  |  |  |  | nd | nd | nd |  | nd | nd | nd | nd | nd | nd | NO | NO
LOM251.RM.76.10.25.Za001.0705.- | Terminale; funzione: accessorio per la trasformazione dell'esecuzione da fissa a estraibile; impiego: posteriore filettato; corrente nominale [A] = 320 ÷ 630; n° poli [-] = 3P | 1 cad | 443.53 | 350.62 | 0 | RM.76.10.25.Za001.0705.- | Terminale; funzione: accessorio per la trasformazione dell'esecuzione da fissa a estraibile; impiego: posteriore filettato; corrente nominale [A] = 320 ÷ 630; n° poli [-] = 3P |  | RISORSA MATERIALE | IMPIANTI ELETTRICI TERMINALI | PRODOTTI | TERMINALE | MATERIALE GENERICO NON RILEVANTE | [6 empty] | 000000000 | NUOVA VOCE | nd | nd | [10 empty] | 1 | cad | nd | accessorio per la trasformazione dell'esecuzione da fissa a estraibile - | posteriore filettato - | materiale generico non rilevante | corrente nominale [A] = 320.0 ÷ 630.0 nd - | n° poli [-] = 3P nd nd nd - |  | nd - | nd - | nd | nd - | nd - | nd - | nd | nd - | NO |  |  |  |  | nd |  |  |  |  | nd | nd | nd |  | nd | nd | nd | nd | nd | nd | NO | NO
LOM251.RM.76.10.25.Za001.0710.- | Terminale; funzione: accessorio per la trasformazione dell'esecuzione da fissa a estraibile; impiego: anteriore prolungato; corrente nominale [A] = 320 ÷ 630; n° poli [-] = 4P | 1 cad | 543.03 | 429.27 | 0 | RM.76.10.25.Za001.0710.- | Terminale; funzione: accessorio per la trasformazione dell'esecuzione da fissa a estraibile; impiego: anteriore prolungato; corrente nominale [A] = 320 ÷ 630; n° poli [-] = 4P |  | RISORSA MATERIALE | IMPIANTI ELETTRICI TERMINALI | PRODOTTI | TERMINALE | MATERIALE GENERICO NON RILEVANTE | [6 empty] | ME.03.040.0310.b | Accessori per la trasformazione dell'esecuzione da fissa a estraibile, per correnti nominali da 320 A a 630 A: - terminali anteriori prolungati o per cavi in rame o posteriori filettati, 4P | nd | nd | [10 empty] | 1 | cad | nd | accessorio per la trasformazione dell'esecuzione da fissa a estraibile - | anteriore prolungato - | materiale generico non rilevante | corrente nominale [A] = 320.0 ÷ 630.0 nd - | n° poli [-] = 4P nd nd nd - |  | nd - | nd - | nd | nd - | nd - | nd - | nd | nd - | NO |  |  |  |  | nd |  |  |  |  | nd | nd | nd |  | nd | nd | nd | nd | nd | nd | NO | NO
LOM251.RM.76.10.25.Za001.0715.- | Terminale; funzione: accessorio per la trasformazione dell'esecuzione da fissa a estraibile; impiego: per cavi in rame; corrente nominale [A] = 320 ÷ 630; n° poli [-] = 4P | 1 cad | 543.03 | 429.27 | 0 | RM.76.10.25.Za001.0715.- | Terminale; funzione: accessorio per la trasformazione dell'esecuzione da fissa a estraibile; impiego: per cavi in rame; corrente nominale [A] = 320 ÷ 630; n° poli [-] = 4P |  | RISORSA MATERIALE | IMPIANTI ELETTRICI TERMINALI | PRODOTTI | TERMINALE | MATERIALE GENERICO NON RILEVANTE | [6 empty] | 000000000 | NUOVA VOCE | nd | nd | [10 empty] | 1 | cad | nd | accessorio per la trasformazione dell'esecuzione da fissa a estraibile - | per cavi in rame - | materiale generico non rilevante | corrente nominale [A] = 320.0 ÷ 630.0 nd - | n° poli [-] = 4P nd nd nd - |  | nd - | nd - | nd | nd - | nd - | nd - | nd | nd - | NO |  |  |  |  | nd |  |  |  |  | nd | nd | nd |  | nd | nd | nd | nd | nd | nd | NO | NO
LOM251.RM.76.10.25.Za001.0720.- | Terminale; funzione: accessorio per la trasformazione dell'esecuzione da fissa a estraibile; impiego: posteriore filettato; corrente nominale [A] = 320 ÷ 630; n° poli [-] = 4P | 1 cad | 543.03 | 429.27 | 0 | RM.76.10.25.Za001.0720.- | Terminale; funzione: accessorio per la trasformazione dell'esecuzione da fissa a estraibile; impiego: posteriore filettato; corrente nominale [A] = 320 ÷ 630; n° poli [-] = 4P |  | RISORSA MATERIALE | IMPIANTI ELETTRICI TERMINALI | PRODOTTI | TERMINALE | MATERIALE GENERICO NON RILEVANTE | [6 empty] | 000000000 | NUOVA VOCE | nd | nd | [10 empty] | 1 | cad | nd | accessorio per la trasformazione dell'esecuzione da fissa a estraibile - | posteriore filettato - | materiale generico non rilevante | corrente nominale [A] = 320.0 ÷ 630.0 nd - | n° poli [-] = 4P nd nd nd - |  | nd - | nd - | nd | nd - | nd - | nd - | nd | nd - | NO |  |  |  |  | nd |  |  |  |  | nd | nd | nd |  | nd | nd | nd | nd | nd | nd | NO | NO
LOM251.RM.76.10.25.Za001.0725.- | Terminale; funzione: accessorio per la trasformazione dell'esecuzione da fissa a estraibile; impiego: anteriore prolungato; corrente nominale [A] ≤ 1600; n° poli [-] = 3P SPECIFICHE TECNICHE: terminali antieriori prolungati | 1 cad | 617.41 | 488.07 | 0 | RM.76.10.25.Za001.0725.- | Terminale; funzione: accessorio per la trasformazione dell'esecuzione da fissa a estraibile; impiego: anteriore prolungato; corrente nominale [A] ≤ 1600; n° poli [-] = 3P SPECIFICHE TECNICHE: terminali antieriori prolungati |  | RISORSA MATERIALE | IMPIANTI ELETTRICI TERMINALI | PRODOTTI | TERMINALE | MATERIALE GENERICO NON RILEVANTE | [6 empty] | ME.03.040.0500.a | Accessori per la trasformazione dell'esecuzione da fissa a estraibile, per interruttori con In fino a 1600 A: - terminali anteriori prolungati o posteriori in piatto verticali o posteriori in piatto orizzontali, 3P | nd | nd | [10 empty] | 1 | cad | nd | accessorio per la trasformazione dell'esecuzione da fissa a estraibile - | anteriore prolungato - | materiale generico non rilevante | corrente nominale [A] ≤ 1600.0 nd nd nd - | n° poli [-] = 3P nd nd nd - |  | nd - | nd - | terminali antieriori prolungati | nd - | nd - | nd - | nd | nd - | NO |  |  |  |  | nd |  |  |  |  | nd | nd | nd |  | nd | nd | nd | nd | nd | nd | NO | NO
LOM251.RM.76.10.25.Za001.0730.- | Terminale; funzione: accessorio per la trasformazione dell'esecuzione da fissa a estraibile; impiego: posteriore in piatto verticale; corrente nominale [A] ≤ 1600; n° poli [-] = 3P SPECIFICHE TECNICHE: terminali posteriori in piatto verticali | 1 cad | 617.41 | 488.07 | 0 | RM.76.10.25.Za001.0730.- | Terminale; funzione: accessorio per la trasformazione dell'esecuzione da fissa a estraibile; impiego: posteriore in piatto verticale; corrente nominale [A] ≤ 1600; n° poli [-] = 3P SPECIFICHE TECNICHE: terminali posteriori in piatto verticali |  | RISORSA MATERIALE | IMPIANTI ELETTRICI TERMINALI | PRODOTTI | TERMINALE | MATERIALE GENERICO NON RILEVANTE | [6 empty] | 000000000 | NUOVA VOCE | nd | nd | [10 empty] | 1 | cad | nd | accessorio per la trasformazione dell'esecuzione da fissa a estraibile - | posteriore in piatto verticale - | materiale generico non rilevante | corrente nominale [A] ≤ 1600.0 nd nd nd - | n° poli [-] = 3P nd nd nd - |  | nd - | nd - | terminali posteriori in piatto verticali | nd - | nd - | nd - | nd | nd - | NO |  |  |  |  | nd |  |  |  |  | nd | nd | nd |  | nd | nd | nd | nd | nd | nd | NO | NO
LOM251.RM.76.10.25.Za001.0735.- | Terminale; funzione: accessorio per la trasformazione dell'esecuzione da fissa a estraibile; impiego: posteriore in piatto orizzontale; corrente nominale [A] ≤ 1600; n° poli [-] = 3P SPECIFICHE TECNICHE: terminali posteriori in piatto orizzontali | 1 cad | 617.41 | 488.07 | 0 | RM.76.10.25.Za001.0735.- | Terminale; funzione: accessorio per la trasformazione dell'esecuzione da fissa a estraibile; impiego: posteriore in piatto orizzontale; corrente nominale [A] ≤ 1600; n° poli [-] = 3P SPECIFICHE TECNICHE: terminali posteriori in piatto orizzontali |  | RISORSA MATERIALE | IMPIANTI ELETTRICI TERMINALI | PRODOTTI | TERMINALE | MATERIALE GENERICO NON RILEVANTE | [6 empty] | 000000000 | NUOVA VOCE | nd | nd | [10 empty] | 1 | cad | nd | accessorio per la trasformazione dell'esecuzione da fissa a estraibile - | posteriore in piatto orizzontale - | materiale generico non rilevante | corrente nominale [A] ≤ 1600.0 nd nd nd - | n° poli [-] = 3P nd nd nd - |  | nd - | nd - | terminali posteriori in piatto orizzontali | nd - | nd - | nd - | nd | nd - | NO |  |  |  |  | nd |  |  |  |  | nd | nd | nd |  | nd | nd | nd | nd | nd | nd | NO | NO
LOM251.RM.76.10.25.Za001.0740.- | Terminale; funzione: accessorio per la trasformazione dell'esecuzione da fissa a estraibile; impiego: anteriore prolungato; corrente nominale [A] ≤ 1600; n° poli [-] = 4P SPECIFICHE TECNICHE: terminali antieriori prolungati | 1 cad | 778.26 | 615.23 | 0 | RM.76.10.25.Za001.0740.- | Terminale; funzione: accessorio per la trasformazione dell'esecuzione da fissa a estraibile; impiego: anteriore prolungato; corrente nominale [A] ≤ 1600; n° poli [-] = 4P SPECIFICHE TECNICHE: terminali antieriori prolungati |  | RISORSA MATERIALE | IMPIANTI ELETTRICI TERMINALI | PRODOTTI | TERMINALE | MATERIALE GENERICO NON RILEVANTE | [6 empty] | ME.03.040.0500.b | Accessori per la trasformazione dell'esecuzione da fissa a estraibile, per interruttori con In fino a 1600 A: - terminali anteriori prolungati o posteriori in piatto verticali o posteriori in piatto orizzontali, 4P | nd | nd | [10 empty] | 1 | cad | nd | accessorio per la trasformazione dell'esecuzione da fissa a estraibile - | anteriore prolungato - | materiale generico non rilevante | corrente nominale [A] ≤ 1600.0 nd nd nd - | n° poli [-] = 4P nd nd nd - |  | nd - | nd - | terminali antieriori prolungati | nd - | nd - | nd - | nd | nd - | NO |  |  |  |  | nd |  |  |  |  | nd | nd | nd |  | nd | nd | nd | nd | nd | nd | NO | NO
LOM251.RM.76.10.25.Za001.0745.- | Terminale; funzione: accessorio per la trasformazione dell'esecuzione da fissa a estraibile; impiego: posteriore in piatto verticale; corrente nominale [A] ≤ 1600; n° poli [-] = 4P SPECIFICHE TECNICHE: terminali posteriori in piatto verticali | 1 cad | 778.26 | 615.23 | 0 | RM.76.10.25.Za001.0745.- | Terminale; funzione: accessorio per la trasformazione dell'esecuzione da fissa a estraibile; impiego: posteriore in piatto verticale; corrente nominale [A] ≤ 1600; n° poli [-] = 4P SPECIFICHE TECNICHE: terminali posteriori in piatto verticali |  | RISORSA MATERIALE | IMPIANTI ELETTRICI TERMINALI | PRODOTTI | TERMINALE | MATERIALE GENERICO NON RILEVANTE | [6 empty] | 000000000 | NUOVA VOCE | nd | nd | [10 empty] | 1 | cad | nd | accessorio per la trasformazione dell'esecuzione da fissa a estraibile - | posteriore in piatto verticale - | materiale generico non rilevante | corrente nominale [A] ≤ 1600.0 nd nd nd - | n° poli [-] = 4P nd nd nd - |  | nd - | nd - | terminali posteriori in piatto verticali | nd - | nd - | nd - | nd | nd - | NO |  |  |  |  | nd |  |  |  |  | nd | nd | nd |  | nd | nd | nd | nd | nd | nd | NO | NO
LOM251.RM.76.10.25.Za001.0750.- | Terminale; funzione: accessorio per la trasformazione dell'esecuzione da fissa a estraibile; impiego: posteriore in piatto orizzontale; corrente nominale [A] ≤ 1600; n° poli [-] = 4P SPECIFICHE TECNICHE: terminali posteriori in piatto orizzontali | 1 cad | 778.26 | 615.23 | 0 | RM.76.10.25.Za001.0750.- | Terminale; funzione: accessorio per la trasformazione dell'esecuzione da fissa a estraibile; impiego: posteriore in piatto orizzontale; corrente nominale [A] ≤ 1600; n° poli [-] = 4P SPECIFICHE TECNICHE: terminali posteriori in piatto orizzontali |  | RISORSA MATERIALE | IMPIANTI ELETTRICI TERMINALI | PRODOTTI | TERMINALE | MATERIALE GENERICO NON RILEVANTE | [6 empty] | 000000000 | NUOVA VOCE | nd | nd | [10 empty] | 1 | cad | nd | accessorio per la trasformazione dell'esecuzione da fissa a estraibile - | posteriore in piatto orizzontale - | materiale generico non rilevante | corrente nominale [A] ≤ 1600.0 nd nd nd - | n° poli [-] = 4P nd nd nd - |  | nd - | nd - | terminali posteriori in piatto orizzontali | nd - | nd - | nd - | nd | nd - | NO |  |  |  |  | nd |  |  |  |  | nd | nd | nd |  | nd | nd | nd | nd | nd | nd | NO | NO
LOM251.RM.76.10.30.Za001.0000.a | Reattore dimmerabile; tensione nominale [V] = 1 ÷ 10 ¦ potenza [W] = 2x18/36 | 1 cad | 121.61 | 96.13 | 0 | RM.76.10.30.Za001.0000.a | Reattore dimmerabile; tensione nominale [V] = 1 ÷ 10 ¦ potenza [W] = 2x18/36 |  | RISORSA MATERIALE | IMPIANTI ELETTRICI TERMINALI | PRODOTTI | REATTORE | MATERIALE GENERICO NON RILEVANTE | [6 empty] | ME.12.070.0030 | Ballast dimmerabile 1-10V 2x18/36W | nd | dimmerabile | [10 empty] | 1 | cad | nd | nd - | nd - | materiale generico non rilevante | tensione nominale [V] = 1.0 ÷ 10.0 nd - potenza [W] = 2x18/36 nd nd nd - | nd - |  | nd - | nd - | nd | nd - | nd - | nd - | nd | nd - | NO |  |  |  |  | nd |  |  |  |  | nd | nd | nd |  | nd | nd | nd | nd | nd | nd | NO | NO
LOM251.RM.76.10.30.Za001.0000.b | Reattore dimmerabile; tensione nominale [V] = 1 ÷ 10 ¦ potenza [W] = 2x58 | 1 cad | 121.61 | 96.13 | 0 | RM.76.10.30.Za001.0000.b | Reattore dimmerabile; tensione nominale [V] = 1 ÷ 10 ¦ potenza [W] = 2x58 |  | RISORSA MATERIALE | IMPIANTI ELETTRICI TERMINALI | PRODOTTI | REATTORE | MATERIALE GENERICO NON RILEVANTE | [6 empty] | ME.12.070.0040 | Ballast dimmerabile 1-10V 2x58W | nd | dimmerabile | [10 empty] | 1 | cad | nd | nd - | nd - | materiale generico non rilevante | tensione nominale [V] = 1.0 ÷ 10.0 nd - potenza [W] = 2x58 nd nd nd - | nd - |  | nd - | nd - | nd | nd - | nd - | nd - | nd | nd - | NO |  |  |  |  | nd |  |  |  |  | nd | nd | nd |  | nd | nd | nd | nd | nd | nd | NO | NO
LOM251.RM.76.10.30.Za001.0250.a | Reattore; impiego: lampada a vapori di mercurio; potenza [W] = 80 | 1 cad | 12.54 | 9.91 | 0 | RM.76.10.30.Za001.0250.a | Reattore; impiego: lampada a vapori di mercurio; potenza [W] = 80 |  | RISORSA MATERIALE | IMPIANTI ELETTRICI TERMINALI | PRODOTTI | REATTORE | MATERIALE GENERICO NON RILEVANTE | [6 empty] | ME.06.020.0160.a | Reattore per lampada a vapori di mercurio, nei tipi: - 80 W | nd | nd | [10 empty] | 1 | cad | nd | nd - | lampada a vapori di mercurio - | materiale generico non rilevante | potenza [W] = 80.0 nd nd nd - | nd - |  | nd - | nd - | nd | nd - | nd - | nd - | nd | nd - | NO |  |  |  |  | nd |  |  |  |  | nd | nd | nd |  | nd | nd | nd | nd | nd | nd | NO | NO
LOM251.RM.76.10.30.Za001.0250.b | Reattore; impiego: lampada a vapori di mercurio; potenza [W] = 125 | 1 cad | 13.89 | 10.98 | 0 | RM.76.10.30.Za001.0250.b | Reattore; impiego: lampada a vapori di mercurio; potenza [W] = 125 |  | RISORSA MATERIALE | IMPIANTI ELETTRICI TERMINALI | PRODOTTI | REATTORE | MATERIALE GENERICO NON RILEVANTE | [6 empty] | ME.06.020.0160.b | Reattore per lampada a vapori di mercurio, nei tipi: - 125 W | nd | nd | [10 empty] | 1 | cad | nd | nd - | lampada a vapori di mercurio - | materiale generico non rilevante | potenza [W] = 125.0 nd nd nd - | nd - |  | nd - | nd - | nd | nd - | nd - | nd - | nd | nd - | NO |  |  |  |  | nd |  |  |  |  | nd | nd | nd |  | nd | nd | nd | nd | nd | nd | NO | NO
LOM251.RM.76.10.30.Za001.0250.c | Reattore; impiego: lampada a vapori di mercurio; potenza [W] = 250 | 1 cad | 20.16 | 15.94 | 0 | RM.76.10.30.Za001.0250.c | Reattore; impiego: lampada a vapori di mercurio; potenza [W] = 250 |  | RISORSA MATERIALE | IMPIANTI ELETTRICI TERMINALI | PRODOTTI | REATTORE | MATERIALE GENERICO NON RILEVANTE | [6 empty] | ME.06.020.0160.c | Reattore per lampada a vapori di mercurio, nei tipi: - 250 W | nd | nd | [10 empty] | 1 | cad | nd | nd - | lampada a vapori di mercurio - | materiale generico non rilevante | potenza [W] = 250.0 nd nd nd - | nd - |  | nd - | nd - | nd | nd - | nd - | nd - | nd | nd - | NO |  |  |  |  | nd |  |  |  |  | nd | nd | nd |  | nd | nd | nd | nd | nd | nd | NO | NO
LOM251.RM.76.10.30.Za001.0250.d | Reattore; impiego: lampada a vapori di mercurio; potenza [W] = 400 | 1 cad | 29.06 | 22.97 | 0 | RM.76.10.30.Za001.0250.d | Reattore; impiego: lampada a vapori di mercurio; potenza [W] = 400 |  | RISORSA MATERIALE | IMPIANTI ELETTRICI TERMINALI | PRODOTTI | REATTORE | MATERIALE GENERICO NON RILEVANTE | [6 empty] | ME.06.020.0160.d | Reattore per lampada a vapori di mercurio, nei tipi: - 400 W | nd | nd | [10 empty] | 1 | cad | nd | nd - | lampada a vapori di mercurio - | materiale generico non rilevante | potenza [W] = 400.0 nd nd nd - | nd - |  | nd - | nd - | nd | nd - | nd - | nd - | nd | nd - | NO |  |  |  |  | nd |  |  |  |  | nd | nd | nd |  | nd | nd | nd | nd | nd | nd | NO | NO
LOM251.RM.76.10.30.Za001.0250.e | Reattore; impiego: lampada a vapori di mercurio; potenza [W] = 1000 | 1 cad | 128.87 | 101.87 | 0 | RM.76.10.30.Za001.0250.e | Reattore; impiego: lampada a vapori di mercurio; potenza [W] = 1000 |  | RISORSA MATERIALE | IMPIANTI ELETTRICI TERMINALI | PRODOTTI | REATTORE | MATERIALE GENERICO NON RILEVANTE | [6 empty] | ME.06.020.0160.e | Reattore per lampada a vapori di mercurio, nei tipi: - 1000 W | nd | nd | [10 empty] | 1 | cad | nd | nd - | lampada a vapori di mercurio - | materiale generico non rilevante | potenza [W] = 1000.0 nd nd nd - | nd - |  | nd - | nd - | nd | nd - | nd - | nd - | nd | nd - | NO |  |  |  |  | nd |  |  |  |  | nd | nd | nd |  | nd | nd | nd | nd | nd | nd | NO | NO
LOM251.RM.76.10.30.Za001.0255.a | Reattore; impiego: lampada a joduri metallici; potenza [W] = 70 | 1 cad | 18.27 | 14.44 | 0 | RM.76.10.30.Za001.0255.a | Reattore; impiego: lampada a joduri metallici; potenza [W] = 70 |  | RISORSA MATERIALE | IMPIANTI ELETTRICI TERMINALI | PRODOTTI | REATTORE | MATERIALE GENERICO NON RILEVANTE | [6 empty] | ME.06.020.0170.a | Reattore per lampada a joduri metallici, nei tipi: - 70 W | nd | nd | [10 empty] | 1 | cad | nd | nd - | lampada a joduri metallici - | materiale generico non rilevante | potenza [W] = 70.0 nd nd nd - | nd - |  | nd - | nd - | nd | nd - | nd - | nd - | nd | nd - | NO |  |  |  |  | nd |  |  |  |  | nd | nd | nd |  | nd | nd | nd | nd | nd | nd | NO | NO
LOM251.RM.76.10.30.Za001.0255.b | Reattore; impiego: lampada a joduri metallici; potenza [W] = 100 ÷ 150 | 1 cad | 22.18 | 17.53 | 0 | RM.76.10.30.Za001.0255.b | Reattore; impiego: lampada a joduri metallici; potenza [W] = 100 ÷ 150 |  | RISORSA MATERIALE | IMPIANTI ELETTRICI TERMINALI | PRODOTTI | REATTORE | MATERIALE GENERICO NON RILEVANTE | [6 empty] | ME.06.020.0170.b | Reattore per lampada a joduri metallici, nei tipi: - 100÷150 W | nd | nd | [10 empty] | 1 | cad | nd | nd - | lampada a joduri metallici - | materiale generico non rilevante | potenza [W] = 100.0 ÷ 150.0 nd - | nd - |  | nd - | nd - | nd | nd - | nd - | nd - | nd | nd - | NO |  |  |  |  | nd |  |  |  |  | nd | nd | nd |  | nd | nd | nd | nd | nd | nd | NO | NO
LOM251.RM.76.10.30.Za001.0255.c | Reattore; impiego: lampada a joduri metallici; potenza [W] = 250 | 1 cad | 33.4 | 26.4 | 0 | RM.76.10.30.Za001.0255.c | Reattore; impiego: lampada a joduri metallici; potenza [W] = 250 |  | RISORSA MATERIALE | IMPIANTI ELETTRICI TERMINALI | PRODOTTI | REATTORE | MATERIALE GENERICO NON RILEVANTE | [6 empty] | ME.06.020.0170.c | Reattore per lampada a joduri metallici, nei tipi: - 250 W | nd | nd | [10 empty] | 1 | cad | nd | nd - | lampada a joduri metallici - | materiale generico non rilevante | potenza [W] = 250.0 nd nd nd - | nd - |  | nd - | nd - | nd | nd - | nd - | nd - | nd | nd - | NO |  |  |  |  | nd |  |  |  |  | nd | nd | nd |  | nd | nd | nd | nd | nd | nd | NO | NO
LOM251.RM.76.10.30.Za001.0255.d | Reattore; impiego: lampada a joduri metallici; potenza [W] = 400 | 1 cad | 39.91 | 31.55 | 0 | RM.76.10.30.Za001.0255.d | Reattore; impiego: lampada a joduri metallici; potenza [W] = 400 |  | RISORSA MATERIALE | IMPIANTI ELETTRICI TERMINALI | PRODOTTI | REATTORE | MATERIALE GENERICO NON RILEVANTE | [6 empty] | ME.06.020.0170.d | Reattore per lampada a joduri metallici, nei tipi: - 400 W | nd | nd | [10 empty] | 1 | cad | nd | nd - | lampada a joduri metallici - | materiale generico non rilevante | potenza [W] = 400.0 nd nd nd - | nd - |  | nd - | nd - | nd | nd - | nd - | nd - | nd | nd - | NO |  |  |  |  | nd |  |  |  |  | nd | nd | nd |  | nd | nd | nd | nd | nd | nd | NO | NO
LOM251.RM.76.10.30.Za001.0255.e | Reattore; impiego: lampada a joduri metallici; potenza [W] = 1000 | 1 cad | 142.59 | 112.72 | 0 | RM.76.10.30.Za001.0255.e | Reattore; impiego: lampada a joduri metallici; potenza [W] = 1000 |  | RISORSA MATERIALE | IMPIANTI ELETTRICI TERMINALI | PRODOTTI | REATTORE | MATERIALE GENERICO NON RILEVANTE | [6 empty] | ME.06.020.0170.e | Reattore per lampada a joduri metallici, nei tipi: - 1000 W | nd | nd | [10 empty] | 1 | cad | nd | nd - | lampada a joduri metallici - | materiale generico non rilevante | potenza [W] = 1000.0 nd nd nd - | nd - |  | nd - | nd - | nd | nd - | nd - | nd - | nd | nd - | NO |  |  |  |  | nd |  |  |  |  | nd | nd | nd |  | nd | nd | nd | nd | nd | nd | NO | NO
LOM251.RM.76.10.30.Za001.0255.f | Reattore; impiego: lampada a joduri metallici; potenza [W] = 2000 | 1 cad | 199.71 | 157.87 | 0 | RM.76.10.30.Za001.0255.f | Reattore; impiego: lampada a joduri metallici; potenza [W] = 2000 |  | RISORSA MATERIALE | IMPIANTI ELETTRICI TERMINALI | PRODOTTI | REATTORE | MATERIALE GENERICO NON RILEVANTE | [6 empty] | ME.06.020.0170.f | Reattore per lampada a joduri metallici, nei tipi: - 2000 W | nd | nd | [10 empty] | 1 | cad | nd | nd - | lampada a joduri metallici - | materiale generico non rilevante | potenza [W] = 2000.0 nd nd nd - | nd - |  | nd - | nd - | nd | nd - | nd - | nd - | nd | nd - | NO |  |  |  |  | nd |  |  |  |  | nd | nd | nd |  | nd | nd | nd | nd | nd | nd | NO | NO
LOM251.RM.76.10.30.Za001.0260.a | Reattore; impiego: lampada a vapori di sodio alta pressione; potenza [W] = 70 | 1 cad | 18.25 | 14.43 | 0 | RM.76.10.30.Za001.0260.a | Reattore; impiego: lampada a vapori di sodio alta pressione; potenza [W] = 70 |  | RISORSA MATERIALE | IMPIANTI ELETTRICI TERMINALI | PRODOTTI | REATTORE | MATERIALE GENERICO NON RILEVANTE | [6 empty] | ME.06.020.0180.a | Reattore per lampada a vapori di sodio alta pressione, nei tipi: - fino a 70 W | nd | nd | [10 empty] | 1 | cad | nd | nd - | lampada a vapori di sodio alta pressione - | materiale generico non rilevante | potenza [W] = 70.0 nd nd nd - | nd - |  | nd - | nd - | nd | nd - | nd - | nd - | nd | nd - | NO |  |  |  |  | nd |  |  |  |  | nd | nd | nd |  | nd | nd | nd | nd | nd | nd | NO | NO
LOM251.RM.76.10.30.Za001.0260.b | Reattore; impiego: lampada a vapori di sodio alta pressione; potenza [W] = 100 ÷ 150 | 1 cad | 22.18 | 17.53 | 0 | RM.76.10.30.Za001.0260.b | Reattore; impiego: lampada a vapori di sodio alta pressione; potenza [W] = 100 ÷ 150 |  | RISORSA MATERIALE | IMPIANTI ELETTRICI TERMINALI | PRODOTTI | REATTORE | MATERIALE GENERICO NON RILEVANTE | [6 empty] | ME.06.020.0180.b | Reattore per lampada a vapori di sodio alta pressione, nei tipi: - 100÷150 W | nd | nd | [10 empty] | 1 | cad | nd | nd - | lampada a vapori di sodio alta pressione - | materiale generico non rilevante | potenza [W] = 100.0 ÷ 150.0 nd - | nd - |  | nd - | nd - | nd | nd - | nd - | nd - | nd | nd - | NO |  |  |  |  | nd |  |  |  |  | nd | nd | nd |  | nd | nd | nd | nd | nd | nd | NO | NO
LOM251.RM.76.10.30.Za001.0260.c | Reattore; impiego: lampada a vapori di sodio alta pressione; potenza [W] = 250 | 1 cad | 31.56 | 24.95 | 0 | RM.76.10.30.Za001.0260.c | Reattore; impiego: lampada a vapori di sodio alta pressione; potenza [W] = 250 |  | RISORSA MATERIALE | IMPIANTI ELETTRICI TERMINALI | PRODOTTI | REATTORE | MATERIALE GENERICO NON RILEVANTE | [6 empty] | ME.06.020.0180.c | Reattore per lampada a vapori di sodio alta pressione, nei tipi: - 250 W | nd | nd | [10 empty] | 1 | cad | nd | nd - | lampada a vapori di sodio alta pressione - | materiale generico non rilevante | potenza [W] = 250.0 nd nd nd - | nd - |  | nd - | nd - | nd | nd - | nd - | nd - | nd | nd - | NO |  |  |  |  | nd |  |  |  |  | nd | nd | nd |  | nd | nd | nd | nd | nd | nd | NO | NO
LOM251.RM.76.10.30.Za001.0260.d | Reattore; impiego: lampada a vapori di sodio alta pressione; potenza [W] = 400 | 1 cad | 41.32 | 32.66 | 0 | RM.76.10.30.Za001.0260.d | Reattore; impiego: lampada a vapori di sodio alta pressione; potenza [W] = 400 |  | RISORSA MATERIALE | IMPIANTI ELETTRICI TERMINALI | PRODOTTI | REATTORE | MATERIALE GENERICO NON RILEVANTE | [6 empty] | ME.06.020.0180.d | Reattore per lampada a vapori di sodio alta pressione, nei tipi: - 400 W | nd | nd | [10 empty] | 1 | cad | nd | nd - | lampada a vapori di sodio alta pressione - | materiale generico non rilevante | potenza [W] = 400.0 nd nd nd - | nd - |  | nd - | nd - | nd | nd - | nd - | nd - | nd | nd - | NO |  |  |  |  | nd |  |  |  |  | nd | nd | nd |  | nd | nd | nd | nd | nd | nd | NO | NO
LOM251.RM.76.10.30.Za001.0260.e | Reattore; impiego: lampada a vapori di sodio alta pressione; potenza [W] = 1000 | 1 cad | 127.34 | 100.66 | 0 | RM.76.10.30.Za001.0260.e | Reattore; impiego: lampada a vapori di sodio alta pressione; potenza [W] = 1000 |  | RISORSA MATERIALE | IMPIANTI ELETTRICI TERMINALI | PRODOTTI | REATTORE | MATERIALE GENERICO NON RILEVANTE | [6 empty] | ME.06.020.0180.e | Reattore per lampada a vapori di sodio alta pressione, nei tipi: - 1000 W | nd | nd | [10 empty] | 1 | cad | nd | nd - | lampada a vapori di sodio alta pressione - | materiale generico non rilevante | potenza [W] = 1000.0 nd nd nd - | nd - |  | nd - | nd - | nd | nd - | nd - | nd - | nd | nd - | NO |  |  |  |  | nd |  |  |  |  | nd | nd | nd |  | nd | nd | nd | nd | nd | nd | NO | NO
LOM251.RM.76.10.30.Za001.0500.a | Reattore normale; impiego: tubo fluorescente; tensione nominale [V] = 230 ¦ potenza [W] ≤ 40 | 1 cad | 3.77 | 2.98 | 0 | RM.76.10.30.Za001.0500.a | Reattore normale; impiego: tubo fluorescente; tensione nominale [V] = 230 ¦ potenza [W] ≤ 40 |  | RISORSA MATERIALE | IMPIANTI ELETTRICI TERMINALI | PRODOTTI | REATTORE | MATERIALE GENERICO NON RILEVANTE | [6 empty] | ME.06.020.0140.a | Reattore per lampada fluorescente, tensione 230V, nei tipi: - normale per tubo fluorescente fino a 40 W | nd | normale | [10 empty] | 1 | cad | nd | nd - | tubo fluorescente - | materiale generico non rilevante | potenza [W] ≤ 40.0 nd nd nd - tensione nominale [V] = 230.0 nd nd nd - | nd - |  | nd - | nd - | nd | nd - | nd - | nd - | nd | nd - | NO |  |  |  |  | nd |  |  |  |  | nd | nd | nd |  | nd | nd | nd | nd | nd | nd | NO | NO
LOM251.RM.76.10.30.Za001.0500.b | Reattore normale; impiego: tubo fluorescente; tensione nominale [V] = 230 ¦ potenza [W] ≤ 65 | 1 cad | 6.81 | 5.38 | 0 | RM.76.10.30.Za001.0500.b | Reattore normale; impiego: tubo fluorescente; tensione nominale [V] = 230 ¦ potenza [W] ≤ 65 |  | RISORSA MATERIALE | IMPIANTI ELETTRICI TERMINALI | PRODOTTI | REATTORE | MATERIALE GENERICO NON RILEVANTE | [6 empty] | ME.06.020.0140.b | Reattore per lampada fluorescente, tensione 230V, nei tipi: - normale per tubo fluorescente da 65 W | nd | normale | [10 empty] | 1 | cad | nd | nd - | tubo fluorescente - | materiale generico non rilevante | tensione nominale [V] = 230.0 nd nd nd - potenza [W] ≤ 65.0 nd nd nd - | nd - |  | nd - | nd - | nd | nd - | nd - | nd - | nd | nd - | NO |  |  |  |  | nd |  |  |  |  | nd | nd | nd |  | nd | nd | nd | nd | nd | nd | NO | NO
LOM251.RM.76.10.30.Za001.0750.a | Reattore rapidstart; impiego: tubo fluorescente; tensione nominale [V] = 230 ¦ potenza [W] ≤ 40 | 1 cad | 12.06 | 9.53 | 0 | RM.76.10.30.Za001.0750.a | Reattore rapidstart; impiego: tubo fluorescente; tensione nominale [V] = 230 ¦ potenza [W] ≤ 40 |  | RISORSA MATERIALE | IMPIANTI ELETTRICI TERMINALI | PRODOTTI | REATTORE | MATERIALE GENERICO NON RILEVANTE | [6 empty] | ME.06.020.0140.e | Reattore per lampada fluorescente, tensione 230V, nei tipi: - rapidstart per tubo fluorescente fino a 40 W | nd | rapidstart | [10 empty] | 1 | cad | nd | nd - | tubo fluorescente - | materiale generico non rilevante | potenza [W] ≤ 40.0 nd nd nd - tensione nominale [V] = 230.0 nd nd nd - | nd - |  | nd - | nd - | nd | nd - | nd - | nd - | nd | nd - | NO |  |  |  |  | nd |  |  |  |  | nd | nd | nd |  | nd | nd | nd | nd | nd | nd | NO | NO
LOM251.RM.76.10.30.Za001.0750.b | Reattore rapidstart; impiego: tubo fluorescente; tensione nominale [V] = 230 ¦ potenza [W] ≤ 65 | 1 cad | 25.78 | 20.38 | 0 | RM.76.10.30.Za001.0750.b | Reattore rapidstart; impiego: tubo fluorescente; tensione nominale [V] = 230 ¦ potenza [W] ≤ 65 |  | RISORSA MATERIALE | IMPIANTI ELETTRICI TERMINALI | PRODOTTI | REATTORE | MATERIALE GENERICO NON RILEVANTE | [6 empty] | ME.06.020.0140.f | Reattore per lampada fluorescente, tensione 230V, nei tipi: - rapidstart per tubo fluorescente da 65 W | nd | rapidstart | [10 empty] | 1 | cad | nd | nd - | tubo fluorescente - | materiale generico non rilevante | potenza [W] ≤ 65.0 nd nd nd - tensione nominale [V] = 230.0 nd nd nd - | nd - |  | nd - | nd - | nd | nd - | nd - | nd - | nd | nd - | NO |  |  |  |  | nd |  |  |  |  | nd | nd | nd |  | nd | nd | nd | nd | nd | nd | NO | NO
LOM251.RM.76.10.30.Za001.0755.- | Reattore rapidstart; impiego: tubo fluorescente slimline tipo 96T8; tensione nominale [V] = 230 | 1 cad | 45 | 35.57 | 0 | RM.76.10.30.Za001.0755.- | Reattore rapidstart; impiego: tubo fluorescente slimline tipo 96T8; tensione nominale [V] = 230 |  | RISORSA MATERIALE | IMPIANTI ELETTRICI TERMINALI | PRODOTTI | REATTORE | MATERIALE GENERICO NON RILEVANTE | [6 empty] | ME.06.020.0140.g | Reattore per lampada fluorescente, tensione 230V, nei tipi: - rapidstart per tubo fluorescente slimline fino a 96T8 | nd | rapidstart | [10 empty] | 1 | cad | nd | nd - | tubo fluorescente slimline tipo 96T8 - | materiale generico non rilevante | tensione nominale [V] = 230.0 nd nd nd - | nd - |  | nd - | nd - | nd | nd - | nd - | nd - | nd | nd - | NO |  |  |  |  | nd |  |  |  |  | nd | nd | nd |  | nd | nd | nd | nd | nd | nd | NO | NO
LOM251.RM.76.10.30.Za001.0760.- | Reattore rapidstart; impiego: tubo fluorescente slimline tipo 96T12; tensione nominale [V] = 230 | 1 cad | 45.03 | 35.6 | 0 | RM.76.10.30.Za001.0760.- | Reattore rapidstart; impiego: tubo fluorescente slimline tipo 96T12; tensione nominale [V] = 230 |  | RISORSA MATERIALE | IMPIANTI ELETTRICI TERMINALI | PRODOTTI | REATTORE | MATERIALE GENERICO NON RILEVANTE | [6 empty] | ME.06.020.0140.h | Reattore per lampada fluorescente, tensione 230V, nei tipi: - rapidstart per tubo fluorescente slimline da 96T12 | nd | rapidstart | [10 empty] | 1 | cad | nd | nd - | tubo fluorescente slimline tipo 96T12 - | materiale generico non rilevante | tensione nominale [V] = 230.0 nd nd nd - | nd - |  | nd - | nd - | nd | nd - | nd - | nd - | nd | nd - | NO |  |  |  |  | nd |  |  |  |  | nd | nd | nd |  | nd | nd | nd | nd | nd | nd | NO | NO
LOM251.RM.76.10.30.Za001.1000.a | Reattore takistart; impiego: tubo fluorescente; tensione nominale [V] = 230 ¦ potenza [W] ≤ 40 | 1 cad | 12.13 | 9.59 | 0 | RM.76.10.30.Za001.1000.a | Reattore takistart; impiego: tubo fluorescente; tensione nominale [V] = 230 ¦ potenza [W] ≤ 40 |  | RISORSA MATERIALE | IMPIANTI ELETTRICI TERMINALI | PRODOTTI | REATTORE | MATERIALE GENERICO NON RILEVANTE | [6 empty] | ME.06.020.0140.c | Reattore per lampada fluorescente, tensione 230V, nei tipi: - takistart per tubo fluorescente fino a 40 W | nd | takistart | [10 empty] | 1 | cad | nd | nd - | tubo fluorescente - | materiale generico non rilevante | tensione nominale [V] = 230.0 nd nd nd - potenza [W] ≤ 40.0 nd nd nd - | nd - |  | nd - | nd - | nd | nd - | nd - | nd - | nd | nd - | NO |  |  |  |  | nd |  |  |  |  | nd | nd | nd |  | nd | nd | nd | nd | nd | nd | NO | NO
LOM251.RM.76.10.30.Za001.1000.b | Reattore takistart; impiego: tubo fluorescente; tensione nominale [V] = 230 ¦ potenza [W] ≤ 65 | 1 cad | 17.12 | 13.53 | 0 | RM.76.10.30.Za001.1000.b | Reattore takistart; impiego: tubo fluorescente; tensione nominale [V] = 230 ¦ potenza [W] ≤ 65 |  | RISORSA MATERIALE | IMPIANTI ELETTRICI TERMINALI | PRODOTTI | REATTORE | MATERIALE GENERICO NON RILEVANTE | [6 empty] | ME.06.020.0140.d | Reattore per lampada fluorescente, tensione 230V, nei tipi: - takistart per tubo fluorescente da 65 W | nd | takistart | [10 empty] | 1 | cad | nd | nd - | tubo fluorescente - | materiale generico non rilevante | tensione nominale [V] = 230.0 nd nd nd - potenza [W] ≤ 65.0 nd nd nd - | nd - |  | nd - | nd - | nd | nd - | nd - | nd - | nd | nd - | NO |  |  |  |  | nd |  |  |  |  | nd | nd | nd |  | nd | nd | nd | nd | nd | nd | NO | NO
LOM251.RM.76.10.30.Za001.1250.a | Reattore versione bilampada; impiego: lampade fluorescenti linerari T5 ¦ lampade fluorescenti linerari T8; potenza [W] = 14 ÷ 39 SPECIFICHE TECNICHE: reattore elettronico | 1 cad | 55.08 | 43.54 | 0 | RM.76.10.30.Za001.1250.a | Reattore versione bilampada; impiego: lampade fluorescenti linerari T5 ¦ lampade fluorescenti linerari T8; potenza [W] = 14 ÷ 39 SPECIFICHE TECNICHE: reattore elettronico |  | RISORSA MATERIALE | IMPIANTI ELETTRICI TERMINALI | PRODOTTI | REATTORE | MATERIALE GENERICO NON RILEVANTE | [6 empty] | ME.06.020.0155.b | Reattori elettronici per lampade fluorescenti linerari T8 - T5 del Tipo: - versione bilampada 14-39 W; 28-54 W; 35 - 49 W. | nd | versione bilampada | [10 empty] | 1 | cad | nd | nd - | lampade fluorescenti linerari T5 - lampade fluorescenti linerari T8 - | materiale generico non rilevante | potenza [W] = 14.0 ÷ 39.0 nd - | nd - |  | nd - | nd - | reattore elettronico | nd - | nd - | nd - | nd | nd - | NO |  |  |  |  | nd |  |  |  |  | nd | nd | nd |  | nd | nd | nd | nd | nd | nd | NO | NO
LOM251.RM.76.10.30.Za001.1250.b | Reattore versione bilampada; impiego: lampade fluorescenti linerari T5 ¦ lampade fluorescenti linerari T8; potenza [W] = 28 ÷ 54 SPECIFICHE TECNICHE: reattore elettronico | 1 cad | 55.08 | 43.54 | 0 | RM.76.10.30.Za001.1250.b | Reattore versione bilampada; impiego: lampade fluorescenti linerari T5 ¦ lampade fluorescenti linerari T8; potenza [W] = 28 ÷ 54 SPECIFICHE TECNICHE: reattore elettronico |  | RISORSA MATERIALE | IMPIANTI ELETTRICI TERMINALI | PRODOTTI | REATTORE | MATERIALE GENERICO NON RILEVANTE | [6 empty] | 000000000 | NUOVA VOCE | nd | versione bilampada | [10 empty] | 1 | cad | nd | nd - | lampade fluorescenti linerari T5 - lampade fluorescenti linerari T8 - | materiale generico non rilevante | potenza [W] = 28.0 ÷ 54.0 nd - | nd - |  | nd - | nd - | reattore elettronico | nd - | nd - | nd - | nd | nd - | NO |  |  |  |  | nd |  |  |  |  | nd | nd | nd |  | nd | nd | nd | nd | nd | nd | NO | NO
LOM251.RM.76.10.30.Za001.1250.c | Reattore versione bilampada; impiego: lampade fluorescenti linerari T5 ¦ lampade fluorescenti linerari T8; potenza [W] = 35 ÷ 49 SPECIFICHE TECNICHE: reattore elettronico | 1 cad | 55.08 | 43.54 | 0 | RM.76.10.30.Za001.1250.c | Reattore versione bilampada; impiego: lampade fluorescenti linerari T5 ¦ lampade fluorescenti linerari T8; potenza [W] = 35 ÷ 49 SPECIFICHE TECNICHE: reattore elettronico |  | RISORSA MATERIALE | IMPIANTI ELETTRICI TERMINALI | PRODOTTI | REATTORE | MATERIALE GENERICO NON RILEVANTE | [6 empty] | 000000000 | NUOVA VOCE | nd | versione bilampada | [10 empty] | 1 | cad | nd | nd - | lampade fluorescenti linerari T5 - lampade fluorescenti linerari T8 - | materiale generico non rilevante | potenza [W] = 35.0 ÷ 49.0 nd - | nd - |  | nd - | nd - | reattore elettronico | nd - | nd - | nd - | nd | nd - | NO |  |  |  |  | nd |  |  |  |  | nd | nd | nd |  | nd | nd | nd | nd | nd | nd | NO | NO
LOM251.RM.76.10.30.Za001.1250.d | Reattore versione bilampada; impiego: lampade fluorescenti linerari T5 ¦ lampade fluorescenti linerari T8; potenza [W] = 35 ÷ 80 SPECIFICHE TECNICHE: reattore elettronico | 1 cad | 65.1 | 51.46 | 0 | RM.76.10.30.Za001.1250.d | Reattore versione bilampada; impiego: lampade fluorescenti linerari T5 ¦ lampade fluorescenti linerari T8; potenza [W] = 35 ÷ 80 SPECIFICHE TECNICHE: reattore elettronico |  | RISORSA MATERIALE | IMPIANTI ELETTRICI TERMINALI | PRODOTTI | REATTORE | MATERIALE GENERICO NON RILEVANTE | [6 empty] | ME.06.020.0155.c | Reattori elettronici per lampade fluorescenti linerari T8 - T5 del Tipo: - versione bilampada 35 - 80 W | nd | versione bilampada | [10 empty] | 1 | cad | nd | nd - | lampade fluorescenti linerari T5 - lampade fluorescenti linerari T8 - | materiale generico non rilevante | potenza [W] = 35.0 ÷ 80.0 nd - | nd - |  | nd - | nd - | reattore elettronico | nd - | nd - | nd - | nd | nd - | NO |  |  |  |  | nd |  |  |  |  | nd | nd | nd |  | nd | nd | nd | nd | nd | nd | NO | NO
LOM251.RM.76.10.30.Za001.1500.a | Reattore versione dimming; potenza [W] = 1x16/32/50 SPECIFICHE TECNICHE: reattore ad alta frequenza | 1 cad | 60.6 | 47.9 | 0 | RM.76.10.30.Za001.1500.a | Reattore versione dimming; potenza [W] = 1x16/32/50 SPECIFICHE TECNICHE: reattore ad alta frequenza |  | RISORSA MATERIALE | IMPIANTI ELETTRICI TERMINALI | PRODOTTI | REATTORE | MATERIALE GENERICO NON RILEVANTE | [6 empty] | ME.06.020.0150.e | Reattore ad alta frequenza, nei tipi: - versione dimming 1x16W/32W/50W | nd | versione dimming | [10 empty] | 1 | cad | nd | nd - | nd - | materiale generico non rilevante | potenza [W] = 1x16/32/50 nd nd nd - | nd - |  | nd - | nd - | reattore ad alta frequenza | nd - | nd - | nd - | nd | nd - | NO |  |  |  |  | nd |  |  |  |  | nd | nd | nd |  | nd | nd | nd | nd | nd | nd | NO | NO
LOM251.RM.76.10.30.Za001.1500.b | Reattore versione dimming; potenza [W] = 1x16/32/50 SPECIFICHE TECNICHE: reattore ad alta frequenza | 1 cad | 69.86 | 55.23 | 0 | RM.76.10.30.Za001.1500.b | Reattore versione dimming; potenza [W] = 1x16/32/50 SPECIFICHE TECNICHE: reattore ad alta frequenza |  | RISORSA MATERIALE | IMPIANTI ELETTRICI TERMINALI | PRODOTTI | REATTORE | MATERIALE GENERICO NON RILEVANTE | [6 empty] | ME.06.020.0150.f | Reattore ad alta frequenza, nei tipi: - versione dimming 2x16W/32W/50W | nd | versione dimming | [10 empty] | 1 | cad | nd | nd - | nd - | materiale generico non rilevante | potenza [W] = 1x16/32/50 nd nd nd - | nd - |  | nd - | nd - | reattore ad alta frequenza | nd - | nd - | nd - | nd | nd - | NO |  |  |  |  | nd |  |  |  |  | nd | nd | nd |  | nd | nd | nd | nd | nd | nd | NO | NO
LOM251.RM.76.10.30.Za001.1750.a | Reattore versione monolampada; impiego: lampade fluorescenti linerari T5 ¦ lampade fluorescenti linerari T8; potenza [W] = 14 ÷ 39 SPECIFICHE TECNICHE: reattore elettronico | 1 cad | 50.07 | 39.58 | 0 | RM.76.10.30.Za001.1750.a | Reattore versione monolampada; impiego: lampade fluorescenti linerari T5 ¦ lampade fluorescenti linerari T8; potenza [W] = 14 ÷ 39 SPECIFICHE TECNICHE: reattore elettronico |  | RISORSA MATERIALE | IMPIANTI ELETTRICI TERMINALI | PRODOTTI | REATTORE | MATERIALE GENERICO NON RILEVANTE | [6 empty] | ME.06.020.0155.a | Reattori elettronici per lampade fluorescenti linerari T8 - T5 del Tipo: - versione monolampada 14-39 W; 28-54 W; 35 - 80 W. | nd | versione monolampada | [10 empty] | 1 | cad | nd | nd - | lampade fluorescenti linerari T8 - lampade fluorescenti linerari T5 - | materiale generico non rilevante | potenza [W] = 14.0 ÷ 39.0 nd - | nd - |  | nd - | nd - | reattore elettronico | nd - | nd - | nd - | nd | nd - | NO |  |  |  |  | nd |  |  |  |  | nd | nd | nd |  | nd | nd | nd | nd | nd | nd | NO | NO
LOM251.RM.76.10.30.Za001.1750.b | Reattore versione monolampada; impiego: lampade fluorescenti linerari T5 ¦ lampade fluorescenti linerari T8; potenza [W] = 28 ÷ 54 SPECIFICHE TECNICHE: reattore elettronico | 1 cad | 50.07 | 39.58 | 0 | RM.76.10.30.Za001.1750.b | Reattore versione monolampada; impiego: lampade fluorescenti linerari T5 ¦ lampade fluorescenti linerari T8; potenza [W] = 28 ÷ 54 SPECIFICHE TECNICHE: reattore elettronico |  | RISORSA MATERIALE | IMPIANTI ELETTRICI TERMINALI | PRODOTTI | REATTORE | MATERIALE GENERICO NON RILEVANTE | [6 empty] | 000000000 | NUOVA VOCE | nd | versione monolampada | [10 empty] | 1 | cad | nd | nd - | lampade fluorescenti linerari T5 - lampade fluorescenti linerari T8 - | materiale generico non rilevante | potenza [W] = 28.0 ÷ 54.0 nd - | nd - |  | nd - | nd - | reattore elettronico | nd - | nd - | nd - | nd | nd - | NO |  |  |  |  | nd |  |  |  |  | nd | nd | nd |  | nd | nd | nd | nd | nd | nd | NO | NO
LOM251.RM.76.10.30.Za001.1750.c | Reattore versione monolampada; impiego: lampade fluorescenti linerari T5 ¦ lampade fluorescenti linerari T8; potenza [W] = 35 ÷ 80 SPECIFICHE TECNICHE: reattore elettronico | 1 cad | 50.07 | 39.58 | 0 | RM.76.10.30.Za001.1750.c | Reattore versione monolampada; impiego: lampade fluorescenti linerari T5 ¦ lampade fluorescenti linerari T8; potenza [W] = 35 ÷ 80 SPECIFICHE TECNICHE: reattore elettronico |  | RISORSA MATERIALE | IMPIANTI ELETTRICI TERMINALI | PRODOTTI | REATTORE | MATERIALE GENERICO NON RILEVANTE | [6 empty] | 000000000 | NUOVA VOCE | nd | versione monolampada | [10 empty] | 1 | cad | nd | nd - | lampade fluorescenti linerari T5 - lampade fluorescenti linerari T8 - | materiale generico non rilevante | potenza [W] = 35.0 ÷ 80.0 nd - | nd - |  | nd - | nd - | reattore elettronico | nd - | nd - | nd - | nd | nd - | NO |  |  |  |  | nd |  |  |  |  | nd | nd | nd |  | nd | nd | nd | nd | nd | nd | NO | NO
LOM251.RM.76.10.30.Za001.2000.a | Reattore versione standard; potenza [W] = 1x16/32 SPECIFICHE TECNICHE: reattore ad alta frequenza | 1 cad | 41.16 | 32.54 | 0 | RM.76.10.30.Za001.2000.a | Reattore versione standard; potenza [W] = 1x16/32 SPECIFICHE TECNICHE: reattore ad alta frequenza |  | RISORSA MATERIALE | IMPIANTI ELETTRICI TERMINALI | PRODOTTI | REATTORE | MATERIALE GENERICO NON RILEVANTE | [6 empty] | ME.06.020.0150.a | Reattore ad alta frequenza, nei tipi: - versione standard 1x16W/32W | nd | versione standard | [10 empty] | 1 | cad | nd | nd - | nd - | materiale generico non rilevante | potenza [W] = 1x16/32 nd nd nd - | nd - |  | nd - | nd - | reattore ad alta frequenza | nd - | nd - | nd - | nd | nd - | NO |  |  |  |  | nd |  |  |  |  | nd | nd | nd |  | nd | nd | nd | nd | nd | nd | NO | NO
LOM251.RM.76.10.30.Za001.2000.b | Reattore versione standard; potenza [W] = 2x16/32 SPECIFICHE TECNICHE: reattore ad alta frequenza | 1 cad | 48.24 | 38.13 | 0 | RM.76.10.30.Za001.2000.b | Reattore versione standard; potenza [W] = 2x16/32 SPECIFICHE TECNICHE: reattore ad alta frequenza |  | RISORSA MATERIALE | IMPIANTI ELETTRICI TERMINALI | PRODOTTI | REATTORE | MATERIALE GENERICO NON RILEVANTE | [6 empty] | ME.06.020.0150.b | Reattore ad alta frequenza, nei tipi: - versione standard 2x16W/32W | nd | versione standard | [10 empty] | 1 | cad | nd | nd - | nd - | materiale generico non rilevante | potenza [W] = 2x16/32 nd nd nd - | nd - |  | nd - | nd - | reattore ad alta frequenza | nd - | nd - | nd - | nd | nd - | NO |  |  |  |  | nd |  |  |  |  | nd | nd | nd |  | nd | nd | nd | nd | nd | nd | NO | NO
LOM251.RM.76.10.30.Za001.2000.c | Reattore versione standard; potenza [W] = 1x50 SPECIFICHE TECNICHE: reattore ad alta frequenza | 1 cad | 47.55 | 37.59 | 0 | RM.76.10.30.Za001.2000.c | Reattore versione standard; potenza [W] = 1x50 SPECIFICHE TECNICHE: reattore ad alta frequenza |  | RISORSA MATERIALE | IMPIANTI ELETTRICI TERMINALI | PRODOTTI | REATTORE | MATERIALE GENERICO NON RILEVANTE | [6 empty] | ME.06.020.0150.c | Reattore ad alta frequenza, nei tipi: - versione standard 1x50W | nd | versione standard | [10 empty] | 1 | cad | nd | nd - | nd - | materiale generico non rilevante | potenza [W] = 1x50 nd nd nd - | nd - |  | nd - | nd - | reattore ad alta frequenza | nd - | nd - | nd - | nd | nd - | NO |  |  |  |  | nd |  |  |  |  | nd | nd | nd |  | nd | nd | nd | nd | nd | nd | NO | NO
LOM251.RM.76.10.30.Za001.2000.d | Reattore versione standard; potenza [W] = 2x50 SPECIFICHE TECNICHE: reattore ad alta frequenza | 1 cad | 51.44 | 40.66 | 0 | RM.76.10.30.Za001.2000.d | Reattore versione standard; potenza [W] = 2x50 SPECIFICHE TECNICHE: reattore ad alta frequenza |  | RISORSA MATERIALE | IMPIANTI ELETTRICI TERMINALI | PRODOTTI | REATTORE | MATERIALE GENERICO NON RILEVANTE | [6 empty] | ME.06.020.0150.d | Reattore ad alta frequenza, nei tipi: - versione standard 2x50W | nd | versione standard | [10 empty] | 1 | cad | nd | nd - | nd - | materiale generico non rilevante | potenza [W] = 2x50 nd nd nd - | nd - |  | nd - | nd - | reattore ad alta frequenza | nd - | nd - | nd - | nd | nd - | NO |  |  |  |  | nd |  |  |  |  | nd | nd | nd |  | nd | nd | nd | nd | nd | nd | NO | NO
LOM251.RM.76.10.35.Za001.0500.a | Lampada a joduri metallici; funzione: illuminazione a scarica; potenza elettrica [W] = 70 ÷ 400 | 1 cad | 73.9 | 58.42 | 0 | RM.76.10.35.Za001.0500.a | Lampada a joduri metallici; funzione: illuminazione a scarica; potenza elettrica [W] = 70 ÷ 400 |  | RISORSA MATERIALE | IMPIANTI ELETTRICI TERMINALI | PRODOTTI | LAMPADA | MATERIALE GENERICO NON RILEVANTE | [6 empty] | ME.06.020.0110.a | Lampada a joduri metallici nei tipi: - 70÷400 W | nd | a joduri metallici | [10 empty] | 1 | cad | nd | illuminazione a scarica - | nd - | materiale generico non rilevante | potenza elettrica [W] = 70.0 ÷ 400.0 nd - | nd - |  | nd - | nd - | nd | nd - | nd - | nd - | nd | nd - | NO |  |  |  |  | nd |  |  |  |  | nd | nd | nd |  | nd | nd | nd | nd | nd | nd | NO | NO
LOM251.RM.76.10.35.Za001.0500.b | Lampada a joduri metallici; funzione: illuminazione a scarica; potenza elettrica [W] = 1000 | 1 cad | 133.1 | 105.22 | 0 | RM.76.10.35.Za001.0500.b | Lampada a joduri metallici; funzione: illuminazione a scarica; potenza elettrica [W] = 1000 |  | RISORSA MATERIALE | IMPIANTI ELETTRICI TERMINALI | PRODOTTI | LAMPADA | MATERIALE GENERICO NON RILEVANTE | [6 empty] | ME.06.020.0110.b | Lampada a joduri metallici nei tipi: - 1000 W | nd | a joduri metallici | [10 empty] | 1 | cad | nd | illuminazione a scarica - | nd - | materiale generico non rilevante | potenza elettrica [W] = 1000.0 nd nd nd - | nd - |  | nd - | nd - | nd | nd - | nd - | nd - | nd | nd - | NO |  |  |  |  | nd |  |  |  |  | nd | nd | nd |  | nd | nd | nd | nd | nd | nd | NO | NO
LOM251.RM.76.10.35.Za001.0500.c | Lampada a joduri metallici; funzione: illuminazione a scarica; potenza elettrica [W] = 2000 | 1 cad | 184.71 | 146.02 | 0 | RM.76.10.35.Za001.0500.c | Lampada a joduri metallici; funzione: illuminazione a scarica; potenza elettrica [W] = 2000 |  | RISORSA MATERIALE | IMPIANTI ELETTRICI TERMINALI | PRODOTTI | LAMPADA | MATERIALE GENERICO NON RILEVANTE | [6 empty] | ME.06.020.0110.c | Lampada a joduri metallici nei tipi: - 2000 W | nd | a joduri metallici | [10 empty] | 1 | cad | nd | illuminazione a scarica - | nd - | materiale generico non rilevante | potenza elettrica [W] = 2000.0 nd nd nd - | nd - |  | nd - | nd - | nd | nd - | nd - | nd - | nd | nd - | NO |  |  |  |  | nd |  |  |  |  | nd | nd | nd |  | nd | nd | nd | nd | nd | nd | NO | NO
LOM251.RM.76.10.35.Za001.0505.- | Lampada a joduri metallici; funzione: illuminazione a scarica; potenza elettrica [W] ≤ 70 SPECIFICHE TECNICHE: alta pressione | 1 cad | 28.15 | 22.25 | 0 | RM.76.10.35.Za001.0505.- | Lampada a joduri metallici; funzione: illuminazione a scarica; potenza elettrica [W] ≤ 70 SPECIFICHE TECNICHE: alta pressione |  | RISORSA MATERIALE | IMPIANTI ELETTRICI TERMINALI | PRODOTTI | LAMPADA | MATERIALE GENERICO NON RILEVANTE | [6 empty] | ME.06.020.0120.a | Lampada a vapori di sodio alta pressione nei tipi: - fino a 70 W | nd | a joduri metallici | [10 empty] | 1 | cad | nd | illuminazione a scarica - | nd - | materiale generico non rilevante | potenza elettrica [W] ≤ 70.0 nd nd nd - | nd - |  | nd - | nd - | alta pressione | nd - | nd - | nd - | nd | nd - | NO |  |  |  |  | nd |  |  |  |  | nd | nd | nd |  | nd | nd | nd | nd | nd | nd | NO | NO
LOM251.RM.76.10.35.Za001.0750.a | Lampada a luce mista; funzione: illuminazione a scarica; potenza elettrica [W] = 160 | 1 cad | 10.36 | 8.19 | 0 | RM.76.10.35.Za001.0750.a | Lampada a luce mista; funzione: illuminazione a scarica; potenza elettrica [W] = 160 |  | RISORSA MATERIALE | IMPIANTI ELETTRICI TERMINALI | PRODOTTI | LAMPADA | MATERIALE GENERICO NON RILEVANTE | [6 empty] | ME.06.020.0090.a | Lampada a luce mista nei tipi: - 160 W attacco E27 | nd | a luce mista | [10 empty] | 1 | cad | nd | illuminazione a scarica - | nd - | materiale generico non rilevante | potenza elettrica [W] = 160.0 nd nd nd - | nd - |  | nd - | nd - | nd | nd - | nd - | nd - | nd | nd - | NO |  |  |  |  | nd |  |  |  |  | nd | nd | nd |  | nd | nd | nd | nd | nd | nd | NO | NO
LOM251.RM.76.10.35.Za001.0750.b | Lampada a luce mista; funzione: illuminazione a scarica; potenza elettrica [W] = 250 | 1 cad | 14.06 | 11.11 | 0 | RM.76.10.35.Za001.0750.b | Lampada a luce mista; funzione: illuminazione a scarica; potenza elettrica [W] = 250 |  | RISORSA MATERIALE | IMPIANTI ELETTRICI TERMINALI | PRODOTTI | LAMPADA | MATERIALE GENERICO NON RILEVANTE | [6 empty] | ME.06.020.0090.b | Lampada a luce mista nei tipi: - 250 W attacco E40 | nd | a luce mista | [10 empty] | 1 | cad | nd | illuminazione a scarica - | nd - | materiale generico non rilevante | potenza elettrica [W] = 250.0 nd nd nd - | nd - |  | nd - | nd - | nd | nd - | nd - | nd - | nd | nd - | NO |  |  |  |  | nd |  |  |  |  | nd | nd | nd |  | nd | nd | nd | nd | nd | nd | NO | NO
LOM251.RM.76.10.35.Za001.0750.c | Lampada a luce mista; funzione: illuminazione a scarica; potenza elettrica [W] = 500 | 1 cad | 27.27 | 21.56 | 0 | RM.76.10.35.Za001.0750.c | Lampada a luce mista; funzione: illuminazione a scarica; potenza elettrica [W] = 500 |  | RISORSA MATERIALE | IMPIANTI ELETTRICI TERMINALI | PRODOTTI | LAMPADA | MATERIALE GENERICO NON RILEVANTE | [6 empty] | ME.06.020.0090.c | Lampada a luce mista nei tipi: - 500 W attacco E40 | nd | a luce mista | [10 empty] | 1 | cad | nd | illuminazione a scarica - | nd - | materiale generico non rilevante | potenza elettrica [W] = 500.0 nd nd nd - | nd - |  | nd - | nd - | nd | nd - | nd - | nd - | nd | nd - | NO |  |  |  |  | nd |  |  |  |  | nd | nd | nd |  | nd | nd | nd | nd | nd | nd | NO | NO
LOM251.RM.76.10.35.Za001.1000.a | Lampada a vapori di mercurio; funzione: illuminazione a scarica; potenza elettrica [W] = 80 | 1 cad | 6.68 | 5.28 | 0 | RM.76.10.35.Za001.1000.a | Lampada a vapori di mercurio; funzione: illuminazione a scarica; potenza elettrica [W] = 80 |  | RISORSA MATERIALE | IMPIANTI ELETTRICI TERMINALI | PRODOTTI | LAMPADA | MATERIALE GENERICO NON RILEVANTE | [6 empty] | ME.06.020.0100.a | Lampada a vapori di mercurio nei tipi: - 80 W | nd | a vapori di mercurio | [10 empty] | 1 | cad | nd | illuminazione a scarica - | nd - | materiale generico non rilevante | potenza elettrica [W] = 80.0 nd nd nd - | nd - |  | nd - | nd - | nd | nd - | nd - | nd - | nd | nd - | NO |  |  |  |  | nd |  |  |  |  | nd | nd | nd |  | nd | nd | nd | nd | nd | nd | NO | NO
LOM251.RM.76.10.35.Za001.1000.b | Lampada a vapori di mercurio; funzione: illuminazione a scarica; potenza elettrica [W] = 125 | 1 cad | 7.17 | 5.67 | 0 | RM.76.10.35.Za001.1000.b | Lampada a vapori di mercurio; funzione: illuminazione a scarica; potenza elettrica [W] = 125 |  | RISORSA MATERIALE | IMPIANTI ELETTRICI TERMINALI | PRODOTTI | LAMPADA | MATERIALE GENERICO NON RILEVANTE | [6 empty] | ME.06.020.0100.b | Lampada a vapori di mercurio nei tipi: - 125 W | nd | a vapori di mercurio | [10 empty] | 1 | cad | nd | illuminazione a scarica - | nd - | materiale generico non rilevante | potenza elettrica [W] = 125.0 nd nd nd - | nd - |  | nd - | nd - | nd | nd - | nd - | nd - | nd | nd - | NO |  |  |  |  | nd |  |  |  |  | nd | nd | nd |  | nd | nd | nd | nd | nd | nd | NO | NO
LOM251.RM.76.10.35.Za001.1000.c | Lampada a vapori di mercurio; funzione: illuminazione a scarica; potenza elettrica [W] = 250 | 1 cad | 14.94 | 11.81 | 0 | RM.76.10.35.Za001.1000.c | Lampada a vapori di mercurio; funzione: illuminazione a scarica; potenza elettrica [W] = 250 |  | RISORSA MATERIALE | IMPIANTI ELETTRICI TERMINALI | PRODOTTI | LAMPADA | MATERIALE GENERICO NON RILEVANTE | [6 empty] | ME.06.020.0100.c | Lampada a vapori di mercurio nei tipi: - 250 W | nd | a vapori di mercurio | [10 empty] | 1 | cad | nd | illuminazione a scarica - | nd - | materiale generico non rilevante | potenza elettrica [W] = 250.0 nd nd nd - | nd - |  | nd - | nd - | nd | nd - | nd - | nd - | nd | nd - | NO |  |  |  |  | nd |  |  |  |  | nd | nd | nd |  | nd | nd | nd | nd | nd | nd | NO | NO
LOM251.RM.76.10.35.Za001.1000.d | Lampada a vapori di mercurio; funzione: illuminazione a scarica; potenza elettrica [W] = 400 | 1 cad | 21.65 | 17.11 | 0 | RM.76.10.35.Za001.1000.d | Lampada a vapori di mercurio; funzione: illuminazione a scarica; potenza elettrica [W] = 400 |  | RISORSA MATERIALE | IMPIANTI ELETTRICI TERMINALI | PRODOTTI | LAMPADA | MATERIALE GENERICO NON RILEVANTE | [6 empty] | ME.06.020.0100.d | Lampada a vapori di mercurio nei tipi: - 400 W | nd | a vapori di mercurio | [10 empty] | 1 | cad | nd | illuminazione a scarica - | nd - | materiale generico non rilevante | potenza elettrica [W] = 400.0 nd nd nd - | nd - |  | nd - | nd - | nd | nd - | nd - | nd - | nd | nd - | NO |  |  |  |  | nd |  |  |  |  | nd | nd | nd |  | nd | nd | nd | nd | nd | nd | NO | NO
LOM251.RM.76.10.35.Za001.1000.e | Lampada a vapori di mercurio; funzione: illuminazione a scarica; potenza elettrica [W] = 1000 | 1 cad | 71.48 | 56.5 | 0 | RM.76.10.35.Za001.1000.e | Lampada a vapori di mercurio; funzione: illuminazione a scarica; potenza elettrica [W] = 1000 |  | RISORSA MATERIALE | IMPIANTI ELETTRICI TERMINALI | PRODOTTI | LAMPADA | MATERIALE GENERICO NON RILEVANTE | [6 empty] | ME.06.020.0100.e | Lampada a vapori di mercurio nei tipi: - 1000 W | nd | a vapori di mercurio | [10 empty] | 1 | cad | nd | illuminazione a scarica - | nd - | materiale generico non rilevante | potenza elettrica [W] = 1000.0 nd nd nd - | nd - |  | nd - | nd - | nd | nd - | nd - | nd - | nd | nd - | NO |  |  |  |  | nd |  |  |  |  | nd | nd | nd |  | nd | nd | nd | nd | nd | nd | NO | NO
LOM251.RM.76.10.35.Za001.1250.a | Lampada a vapori di sodio; funzione: illuminazione a scarica; potenza elettrica [W] = 100 SPECIFICHE TECNICHE: alta pressione | 1 cad | 33.32 | 26.34 | 0 | RM.76.10.35.Za001.1250.a | Lampada a vapori di sodio; funzione: illuminazione a scarica; potenza elettrica [W] = 100 SPECIFICHE TECNICHE: alta pressione |  | RISORSA MATERIALE | IMPIANTI ELETTRICI TERMINALI | PRODOTTI | LAMPADA | MATERIALE GENERICO NON RILEVANTE | [6 empty] | ME.06.020.0120.b | Lampada a vapori di sodio alta pressione nei tipi: - 100 W | nd | a vapori di sodio | [10 empty] | 1 | cad | nd | illuminazione a scarica - | nd - | materiale generico non rilevante | potenza elettrica [W] = 100.0 nd nd nd - | nd - |  | nd - | nd - | alta pressione | nd - | nd - | nd - | nd | nd - | NO |  |  |  |  | nd |  |  |  |  | nd | nd | nd |  | nd | nd | nd | nd | nd | nd | NO | NO
LOM251.RM.76.10.35.Za001.1250.b | Lampada a vapori di sodio; funzione: illuminazione a scarica; potenza elettrica [W] = 150 SPECIFICHE TECNICHE: alta pressione | 1 cad | 33.88 | 26.78 | 0 | RM.76.10.35.Za001.1250.b | Lampada a vapori di sodio; funzione: illuminazione a scarica; potenza elettrica [W] = 150 SPECIFICHE TECNICHE: alta pressione |  | RISORSA MATERIALE | IMPIANTI ELETTRICI TERMINALI | PRODOTTI | LAMPADA | MATERIALE GENERICO NON RILEVANTE | [6 empty] | ME.06.020.0120.c | Lampada a vapori di sodio alta pressione nei tipi: - 150 W | nd | a vapori di sodio | [10 empty] | 1 | cad | nd | illuminazione a scarica - | nd - | materiale generico non rilevante | potenza elettrica [W] = 150.0 nd nd nd - | nd - |  | nd - | nd - | alta pressione | nd - | nd - | nd - | nd | nd - | NO |  |  |  |  | nd |  |  |  |  | nd | nd | nd |  | nd | nd | nd | nd | nd | nd | NO | NO
LOM251.RM.76.10.35.Za001.1250.c | Lampada a vapori di sodio; funzione: illuminazione a scarica; potenza elettrica [W] = 250 SPECIFICHE TECNICHE: alta pressione | 1 cad | 37.64 | 29.76 | 0 | RM.76.10.35.Za001.1250.c | Lampada a vapori di sodio; funzione: illuminazione a scarica; potenza elettrica [W] = 250 SPECIFICHE TECNICHE: alta pressione |  | RISORSA MATERIALE | IMPIANTI ELETTRICI TERMINALI | PRODOTTI | LAMPADA | MATERIALE GENERICO NON RILEVANTE | [6 empty] | ME.06.020.0120.d | Lampada a vapori di sodio alta pressione nei tipi: - 250 W | nd | a vapori di sodio | [10 empty] | 1 | cad | nd | illuminazione a scarica - | nd - | materiale generico non rilevante | potenza elettrica [W] = 250.0 nd nd nd - | nd - |  | nd - | nd - | alta pressione | nd - | nd - | nd - | nd | nd - | NO |  |  |  |  | nd |  |  |  |  | nd | nd | nd |  | nd | nd | nd | nd | nd | nd | NO | NO
LOM251.RM.76.10.35.Za001.1250.d | Lampada a vapori di sodio; funzione: illuminazione a scarica; potenza elettrica [W] = 400 SPECIFICHE TECNICHE: alta pressione | 1 cad | 44.62 | 35.27 | 0 | RM.76.10.35.Za001.1250.d | Lampada a vapori di sodio; funzione: illuminazione a scarica; potenza elettrica [W] = 400 SPECIFICHE TECNICHE: alta pressione |  | RISORSA MATERIALE | IMPIANTI ELETTRICI TERMINALI | PRODOTTI | LAMPADA | MATERIALE GENERICO NON RILEVANTE | [6 empty] | ME.06.020.0120.e | Lampada a vapori di sodio alta pressione nei tipi: - 400 W | nd | a vapori di sodio | [10 empty] | 1 | cad | nd | illuminazione a scarica - | nd - | materiale generico non rilevante | potenza elettrica [W] = 400.0 nd nd nd - | nd - |  | nd - | nd - | alta pressione | nd - | nd - | nd - | nd | nd - | NO |  |  |  |  | nd |  |  |  |  | nd | nd | nd |  | nd | nd | nd | nd | nd | nd | NO | NO
LOM251.RM.76.10.35.Za001.1250.e | Lampada a vapori di sodio; funzione: illuminazione a scarica; potenza elettrica [W] = 1000 SPECIFICHE TECNICHE: alta pressione | 1 cad | 124.86 | 98.7 | 0 | RM.76.10.35.Za001.1250.e | Lampada a vapori di sodio; funzione: illuminazione a scarica; potenza elettrica [W] = 1000 SPECIFICHE TECNICHE: alta pressione |  | RISORSA MATERIALE | IMPIANTI ELETTRICI TERMINALI | PRODOTTI | LAMPADA | MATERIALE GENERICO NON RILEVANTE | [6 empty] | ME.06.020.0120.f | Lampada a vapori di sodio alta pressione nei tipi: - 1000 W | nd | a vapori di sodio | [10 empty] | 1 | cad | nd | illuminazione a scarica - | nd - | materiale generico non rilevante | potenza elettrica [W] = 1000.0 nd nd nd - | nd - |  | nd - | nd - | alta pressione | nd - | nd - | nd - | nd | nd - | NO |  |  |  |  | nd |  |  |  |  | nd | nd | nd |  | nd | nd | nd | nd | nd | nd | NO | NO
LOM251.RM.76.10.35.Za001.1255.a | Lampada a vapori di sodio; funzione: illuminazione a scarica; potenza elettrica [W] ≤ 1000 SPECIFICHE TECNICHE: bassa pressione | 1 cad | 33.85 | 26.76 | 0 | RM.76.10.35.Za001.1255.a | Lampada a vapori di sodio; funzione: illuminazione a scarica; potenza elettrica [W] ≤ 1000 SPECIFICHE TECNICHE: bassa pressione |  | RISORSA MATERIALE | IMPIANTI ELETTRICI TERMINALI | PRODOTTI | LAMPADA | MATERIALE GENERICO NON RILEVANTE | [6 empty] | ME.06.020.0130.a | Lampada a vapori di sodio bassa pressione nei tipi: - fino a 90 W | nd | a vapori di sodio | [10 empty] | 1 | cad | nd | illuminazione a scarica - | nd - | materiale generico non rilevante | potenza elettrica [W] ≤ 1000.0 nd nd nd - | nd - |  | nd - | nd - | bassa pressione | nd - | nd - | nd - | nd | nd - | NO |  |  |  |  | nd |  |  |  |  | nd | nd | nd |  | nd | nd | nd | nd | nd | nd | NO | NO
LOM251.RM.76.10.35.Za001.1255.b | Lampada a vapori di sodio; funzione: illuminazione a scarica; potenza elettrica [W] = 180 SPECIFICHE TECNICHE: bassa pressione | 1 cad | 66.68 | 52.71 | 0 | RM.76.10.35.Za001.1255.b | Lampada a vapori di sodio; funzione: illuminazione a scarica; potenza elettrica [W] = 180 SPECIFICHE TECNICHE: bassa pressione |  | RISORSA MATERIALE | IMPIANTI ELETTRICI TERMINALI | PRODOTTI | LAMPADA | MATERIALE GENERICO NON RILEVANTE | [6 empty] | ME.06.020.0130.b | Lampada a vapori di sodio bassa pressione nei tipi: - 180 W | nd | a vapori di sodio | [10 empty] | 1 | cad | nd | illuminazione a scarica - | nd - | materiale generico non rilevante | potenza elettrica [W] = 180.0 nd nd nd - | nd - |  | nd - | nd - | bassa pressione | nd - | nd - | nd - | nd | nd - | NO |  |  |  |  | nd |  |  |  |  | nd | nd | nd |  | nd | nd | nd | nd | nd | nd | NO | NO
LOM251.RM.76.10.35.Za001.1750.- | Lampada fluorescente; geometria: a siluro; impiego: apparecchi di comando (prese, spine); potenza elettrica [W] = 0,4-2 ¦ tensione nominale [V] = 12-24-230 | 1 cad | 1.21 | 0.96 | 0 | RM.76.10.35.Za001.1750.- | Lampada fluorescente; geometria: a siluro; impiego: apparecchi di comando (prese, spine); potenza elettrica [W] = 0,4-2 ¦ tensione nominale [V] = 12-24-230 |  | RISORSA MATERIALE | IMPIANTI ELETTRICI TERMINALI | PRODOTTI | LAMPADA | MATERIALE GENERICO NON RILEVANTE | [6 empty] | ME.05.020.0060.c | Accessori: - lampada a siluro, 12/24/230V, 0.4-2W, fluorescente | nd | fluorescente | [10 empty] | 1 | cad | nd | nd - | apparecchi di comando (prese, spine) - | materiale generico non rilevante | tensione nominale [V] = 12-24-230 nd nd nd - potenza elettrica [W] = 0,4-2 nd nd nd - | nd - |  | a siluro - | nd - | nd | nd - | nd - | nd - | nd | nd - | NO |  |  |  |  | nd |  |  |  |  | nd | nd | nd |  | nd | nd | nd | nd | nd | nd | NO | NO
LOM251.RM.76.10.35.Za001.1755.a | Lampada fluorescente; funzione: illuminazione a scarica; potenza elettrica [W] = 4 ÷ 8 SPECIFICHE TECNICHE: linea a catodo caldo | 1 cad | 2.21 | 1.75 | 0 | RM.76.10.35.Za001.1755.a | Lampada fluorescente; funzione: illuminazione a scarica; potenza elettrica [W] = 4 ÷ 8 SPECIFICHE TECNICHE: linea a catodo caldo |  | RISORSA MATERIALE | IMPIANTI ELETTRICI TERMINALI | PRODOTTI | LAMPADA | MATERIALE GENERICO NON RILEVANTE | [6 empty] | ME.06.020.0010.a | Lampada fluorescente linea a catodo caldo nei tipi: - 4÷8 W | nd | fluorescente | [10 empty] | 1 | cad | nd | illuminazione a scarica - | nd - | materiale generico non rilevante | potenza elettrica [W] = 4.0 ÷ 8.0 nd - | nd - |  | nd - | nd - | linea a catodo caldo | nd - | nd - | nd - | nd | nd - | NO |  |  |  |  | nd |  |  |  |  | nd | nd | nd |  | nd | nd | nd | nd | nd | nd | NO | NO
LOM251.RM.76.10.35.Za001.1755.b | Lampada fluorescente; funzione: illuminazione a scarica; potenza elettrica [W] = 14 ÷ 15 SPECIFICHE TECNICHE: linea a catodo caldo | 1 cad | 3.55 | 2.81 | 0 | RM.76.10.35.Za001.1755.b | Lampada fluorescente; funzione: illuminazione a scarica; potenza elettrica [W] = 14 ÷ 15 SPECIFICHE TECNICHE: linea a catodo caldo |  | RISORSA MATERIALE | IMPIANTI ELETTRICI TERMINALI | PRODOTTI | LAMPADA | MATERIALE GENERICO NON RILEVANTE | [6 empty] | ME.06.020.0010.b | Lampada fluorescente linea a catodo caldo nei tipi: - 14÷15 W | nd | fluorescente | [10 empty] | 1 | cad | nd | illuminazione a scarica - | nd - | materiale generico non rilevante | potenza elettrica [W] = 14.0 ÷ 15.0 nd - | nd - |  | nd - | nd - | linea a catodo caldo | nd - | nd - | nd - | nd | nd - | NO |  |  |  |  | nd |  |  |  |  | nd | nd | nd |  | nd | nd | nd | nd | nd | nd | NO | NO
LOM251.RM.76.10.35.Za001.1760.a | Lampada fluorescente; funzione: illuminazione a scarica; potenza elettrica [W] = 18 SPECIFICHE TECNICHE: linea a catodo caldo, elevata resa cromatica | 1 cad | 4.29 | 3.39 | 0 | RM.76.10.35.Za001.1760.a | Lampada fluorescente; funzione: illuminazione a scarica; potenza elettrica [W] = 18 SPECIFICHE TECNICHE: linea a catodo caldo, elevata resa cromatica |  | RISORSA MATERIALE | IMPIANTI ELETTRICI TERMINALI | PRODOTTI | LAMPADA | MATERIALE GENERICO NON RILEVANTE | [6 empty] | ME.06.020.0010.c | Lampada fluorescente linea a catodo caldo nei tipi: - 18 W elevata resa cromatica | nd | fluorescente | [10 empty] | 1 | cad | nd | illuminazione a scarica - | nd - | materiale generico non rilevante | potenza elettrica [W] = 18.0 nd nd nd - | nd - |  | nd - | nd - | linea a catodo caldo, elevata resa cromatica | nd - | nd - | nd - | nd | nd - | NO |  |  |  |  | nd |  |  |  |  | nd | nd | nd |  | nd | nd | nd | nd | nd | nd | NO | NO
LOM251.RM.76.10.35.Za001.1760.b | Lampada fluorescente; funzione: illuminazione a scarica; potenza elettrica [W] = 23 ÷ 30 SPECIFICHE TECNICHE: linea a catodo caldo, elevata resa cromatica | 1 cad | 5.57 | 4.4 | 0 | RM.76.10.35.Za001.1760.b | Lampada fluorescente; funzione: illuminazione a scarica; potenza elettrica [W] = 23 ÷ 30 SPECIFICHE TECNICHE: linea a catodo caldo, elevata resa cromatica |  | RISORSA MATERIALE | IMPIANTI ELETTRICI TERMINALI | PRODOTTI | LAMPADA | MATERIALE GENERICO NON RILEVANTE | [6 empty] | ME.06.020.0010.d | Lampada fluorescente linea a catodo caldo nei tipi: - 23÷30 W elevata resa cromatica | nd | fluorescente | [10 empty] | 1 | cad | nd | illuminazione a scarica - | nd - | materiale generico non rilevante | potenza elettrica [W] = 23.0 ÷ 30.0 nd - | nd - |  | nd - | nd - | linea a catodo caldo, elevata resa cromatica | nd - | nd - | nd - | nd | nd - | NO |  |  |  |  | nd |  |  |  |  | nd | nd | nd |  | nd | nd | nd | nd | nd | nd | NO | NO
LOM251.RM.76.10.35.Za001.1760.c | Lampada fluorescente; funzione: illuminazione a scarica; potenza elettrica [W] = 36 SPECIFICHE TECNICHE: linea a catodo caldo, elevata resa cromatica | 1 cad | 4.29 | 3.39 | 0 | RM.76.10.35.Za001.1760.c | Lampada fluorescente; funzione: illuminazione a scarica; potenza elettrica [W] = 36 SPECIFICHE TECNICHE: linea a catodo caldo, elevata resa cromatica |  | RISORSA MATERIALE | IMPIANTI ELETTRICI TERMINALI | PRODOTTI | LAMPADA | MATERIALE GENERICO NON RILEVANTE | [6 empty] | ME.06.020.0010.e | Lampada fluorescente linea a catodo caldo nei tipi: - 36 W elevata resa cromatica | nd | fluorescente | [10 empty] | 1 | cad | nd | illuminazione a scarica - | nd - | materiale generico non rilevante | potenza elettrica [W] = 36.0 nd nd nd - | nd - |  | nd - | nd - | linea a catodo caldo, elevata resa cromatica | nd - | nd - | nd - | nd | nd - | NO |  |  |  |  | nd |  |  |  |  | nd | nd | nd |  | nd | nd | nd | nd | nd | nd | NO | NO
LOM251.RM.76.10.35.Za001.1760.d | Lampada fluorescente; funzione: illuminazione a scarica; potenza elettrica [W] = 58 SPECIFICHE TECNICHE: linea a catodo caldo, elevata resa cromatica | 1 cad | 5.71 | 4.51 | 0 | RM.76.10.35.Za001.1760.d | Lampada fluorescente; funzione: illuminazione a scarica; potenza elettrica [W] = 58 SPECIFICHE TECNICHE: linea a catodo caldo, elevata resa cromatica |  | RISORSA MATERIALE | IMPIANTI ELETTRICI TERMINALI | PRODOTTI | LAMPADA | MATERIALE GENERICO NON RILEVANTE | [6 empty] | ME.06.020.0010.f | Lampada fluorescente linea a catodo caldo nei tipi: - 58 W elevata resa cromatica | nd | fluorescente | [10 empty] | 1 | cad | nd | illuminazione a scarica - | nd - | materiale generico non rilevante | potenza elettrica [W] = 58.0 nd nd nd - | nd - |  | nd - | nd - | linea a catodo caldo, elevata resa cromatica | nd - | nd - | nd - | nd | nd - | NO |  |  |  |  | nd |  |  |  |  | nd | nd | nd |  | nd | nd | nd | nd | nd | nd | NO | NO
LOM251.RM.76.10.35.Za001.1765.a | Lampada fluorescente; funzione: illuminazione a scarica; potenza elettrica [W] = 22 SPECIFICHE TECNICHE: lineare a catodo caldo, elevata resa cromatica | 1 cad | 4.46 | 3.52 | 0 | RM.76.10.35.Za001.1765.a | Lampada fluorescente; funzione: illuminazione a scarica; potenza elettrica [W] = 22 SPECIFICHE TECNICHE: lineare a catodo caldo, elevata resa cromatica |  | RISORSA MATERIALE | IMPIANTI ELETTRICI TERMINALI | PRODOTTI | LAMPADA | MATERIALE GENERICO NON RILEVANTE | [6 empty] | ME.06.020.0020.a | Lampada fluorescente lineare a catodo caldo nei tipi: - 22 W | nd | fluorescente | [10 empty] | 1 | cad | nd | illuminazione a scarica - | nd - | materiale generico non rilevante | potenza elettrica [W] = 22.0 nd nd nd - | nd - |  | nd - | nd - | lineare a catodo caldo, elevata resa cromatica | nd - | nd - | nd - | nd | nd - | NO |  |  |  |  | nd |  |  |  |  | nd | nd | nd |  | nd | nd | nd | nd | nd | nd | NO | NO
LOM251.RM.76.10.35.Za001.1765.b | Lampada fluorescente; funzione: illuminazione a scarica; potenza elettrica [W] = 32 SPECIFICHE TECNICHE: lineare a catodo caldo, elevata resa cromatica | 1 cad | 4.53 | 3.58 | 0 | RM.76.10.35.Za001.1765.b | Lampada fluorescente; funzione: illuminazione a scarica; potenza elettrica [W] = 32 SPECIFICHE TECNICHE: lineare a catodo caldo, elevata resa cromatica |  | RISORSA MATERIALE | IMPIANTI ELETTRICI TERMINALI | PRODOTTI | LAMPADA | MATERIALE GENERICO NON RILEVANTE | [6 empty] | ME.06.020.0020.b | Lampada fluorescente lineare a catodo caldo nei tipi: - 32 W elevata resa cromatica | nd | fluorescente | [10 empty] | 1 | cad | nd | illuminazione a scarica - | nd - | materiale generico non rilevante | potenza elettrica [W] = 32.0 nd nd nd - | nd - |  | nd - | nd - | lineare a catodo caldo, elevata resa cromatica | nd - | nd - | nd - | nd | nd - | NO |  |  |  |  | nd |  |  |  |  | nd | nd | nd |  | nd | nd | nd | nd | nd | nd | NO | NO
LOM251.RM.76.10.35.Za001.1765.c | Lampada fluorescente; funzione: illuminazione a scarica; potenza elettrica [W] = 40 SPECIFICHE TECNICHE: lineare a catodo caldo, elevata resa cromatica | 1 cad | 6.66 | 5.26 | 0 | RM.76.10.35.Za001.1765.c | Lampada fluorescente; funzione: illuminazione a scarica; potenza elettrica [W] = 40 SPECIFICHE TECNICHE: lineare a catodo caldo, elevata resa cromatica |  | RISORSA MATERIALE | IMPIANTI ELETTRICI TERMINALI | PRODOTTI | LAMPADA | MATERIALE GENERICO NON RILEVANTE | [6 empty] | ME.06.020.0020.c | Lampada fluorescente lineare a catodo caldo nei tipi: - 40 W elevata resa cromatica | nd | fluorescente | [10 empty] | 1 | cad | nd | illuminazione a scarica - | nd - | materiale generico non rilevante | potenza elettrica [W] = 40.0 nd nd nd - | nd - |  | nd - | nd - | lineare a catodo caldo, elevata resa cromatica | nd - | nd - | nd - | nd | nd - | NO |  |  |  |  | nd |  |  |  |  | nd | nd | nd |  | nd | nd | nd | nd | nd | nd | NO | NO
LOM251.RM.76.10.35.Za001.1770.- | Lampada fluorescente; geometria: slimline; funzione: illuminazione a scarica; potenza elettrica [W] = 49 SPECIFICHE TECNICHE: 96T8 | 1 cad | 7.17 | 5.67 | 0 | RM.76.10.35.Za001.1770.- | Lampada fluorescente; geometria: slimline; funzione: illuminazione a scarica; potenza elettrica [W] = 49 SPECIFICHE TECNICHE: 96T8 |  | RISORSA MATERIALE | IMPIANTI ELETTRICI TERMINALI | PRODOTTI | LAMPADA | MATERIALE GENERICO NON RILEVANTE | [6 empty] | ME.06.020.0030.a | Lampada fluorescente slimline nei tipi: - 96T8 da 49 W | nd | fluorescente | [10 empty] | 1 | cad | nd | illuminazione a scarica - | nd - | materiale generico non rilevante | potenza elettrica [W] = 49.0 nd nd nd - | nd - |  | slimline - | nd - | 96T8 | nd - | nd - | nd - | nd | nd - | NO |  |  |  |  | nd |  |  |  |  | nd | nd | nd |  | nd | nd | nd | nd | nd | nd | NO | NO
LOM251.RM.76.10.35.Za001.1775.- | Lampada fluorescente; geometria: slimline; funzione: illuminazione a scarica; potenza elettrica [W] = 74 SPECIFICHE TECNICHE: 96T12 | 1 cad | 6.69 | 5.29 | 0 | RM.76.10.35.Za001.1775.- | Lampada fluorescente; geometria: slimline; funzione: illuminazione a scarica; potenza elettrica [W] = 74 SPECIFICHE TECNICHE: 96T12 |  | RISORSA MATERIALE | IMPIANTI ELETTRICI TERMINALI | PRODOTTI | LAMPADA | MATERIALE GENERICO NON RILEVANTE | [6 empty] | ME.06.020.0030.b | Lampada fluorescente slimline nei tipi: - 96T12 da 74 W | nd | fluorescente | [10 empty] | 1 | cad | nd | illuminazione a scarica - | nd - | materiale generico non rilevante | potenza elettrica [W] = 74.0 nd nd nd - | nd - |  | slimline - | nd - | 96T12 | nd - | nd - | nd - | nd | nd - | NO |  |  |  |  | nd |  |  |  |  | nd | nd | nd |  | nd | nd | nd | nd | nd | nd | NO | NO
LOM251.RM.76.10.35.Za001.1780.a | Lampada fluorescente; geometria: compatta; funzione: illuminazione a scarica; potenza elettrica [W] = 18. Escluso: starter tipo PL SPECIFICHE TECNICHE: attacco 2G11 | 1 cad | 9.52 | 7.52 | 0 | RM.76.10.35.Za001.1780.a | Lampada fluorescente; geometria: compatta; funzione: illuminazione a scarica; potenza elettrica [W] = 18. Escluso: starter tipo PL SPECIFICHE TECNICHE: attacco 2G11 |  | RISORSA MATERIALE | IMPIANTI ELETTRICI TERMINALI | PRODOTTI | LAMPADA | MATERIALE GENERICO NON RILEVANTE | [6 empty] | ME.06.020.0050.a | Lampada fluorescente compatta senza starter tipo PL. Del tipo: - da 18 W - attacco 2G11 | nd | fluorescente | [10 empty] | 1 | cad | nd | illuminazione a scarica - | nd - | materiale generico non rilevante | potenza elettrica [W] = 18.0 nd nd nd - | nd - |  | compatta - | nd - | attacco 2G11 | nd - | nd - | nd - | nd | nd - | NO |  |  |  |  | nd |  |  |  |  | nd | nd | nd |  | nd | nd | nd | nd | starter tipo PL | nd | NO | NO
LOM251.RM.76.10.35.Za001.1780.b | Lampada fluorescente; geometria: compatta; funzione: illuminazione a scarica; potenza elettrica [W] = 24-36. Escluso: starter tipo PL SPECIFICHE TECNICHE: attacco 2G11 | 1 cad | 10.18 | 8.04 | 0 | RM.76.10.35.Za001.1780.b | Lampada fluorescente; geometria: compatta; funzione: illuminazione a scarica; potenza elettrica [W] = 24-36. Escluso: starter tipo PL SPECIFICHE TECNICHE: attacco 2G11 |  | RISORSA MATERIALE | IMPIANTI ELETTRICI TERMINALI | PRODOTTI | LAMPADA | MATERIALE GENERICO NON RILEVANTE | [6 empty] | ME.06.020.0050.b | Lampada fluorescente compatta senza starter tipo PL. Del tipo: - da 24 - 36 W - attacco 2G11 | nd | fluorescente | [10 empty] | 1 | cad | nd | illuminazione a scarica - | nd - | materiale generico non rilevante | potenza elettrica [W] = 24-36 nd nd nd - | nd - |  | compatta - | nd - | attacco 2G11 | nd - | nd - | nd - | nd | nd - | NO |  |  |  |  | nd |  |  |  |  | nd | nd | nd |  | nd | nd | nd | nd | starter tipo PL | nd | NO | NO
LOM251.RM.76.10.35.Za001.1780.c | Lampada fluorescente; geometria: compatta; funzione: illuminazione a scarica; potenza elettrica [W] = 40-55. Escluso: starter tipo PL SPECIFICHE TECNICHE: attacco 2G11 | 1 cad | 12 | 9.49 | 0 | RM.76.10.35.Za001.1780.c | Lampada fluorescente; geometria: compatta; funzione: illuminazione a scarica; potenza elettrica [W] = 40-55. Escluso: starter tipo PL SPECIFICHE TECNICHE: attacco 2G11 |  | RISORSA MATERIALE | IMPIANTI ELETTRICI TERMINALI | PRODOTTI | LAMPADA | MATERIALE GENERICO NON RILEVANTE | [6 empty] | ME.06.020.0050.c | Lampada fluorescente compatta senza starter tipo PL. Del tipo: - da 40 - 55 W - attacco 2G11 | nd | fluorescente | [10 empty] | 1 | cad | nd | illuminazione a scarica - | nd - | materiale generico non rilevante | potenza elettrica [W] = 40-55 nd nd nd - | nd - |  | compatta - | nd - | attacco 2G11 | nd - | nd - | nd - | nd | nd - | NO |  |  |  |  | nd |  |  |  |  | nd | nd | nd |  | nd | nd | nd | nd | starter tipo PL | nd | NO | NO
LOM251.RM.76.10.35.Za001.1780.d | Lampada fluorescente; geometria: compatta; funzione: illuminazione a scarica; potenza elettrica [W] = 80. Escluso: starter tipo PL SPECIFICHE TECNICHE: attacco 2G11 | 1 cad | 20.19 | 15.96 | 0 | RM.76.10.35.Za001.1780.d | Lampada fluorescente; geometria: compatta; funzione: illuminazione a scarica; potenza elettrica [W] = 80. Escluso: starter tipo PL SPECIFICHE TECNICHE: attacco 2G11 |  | RISORSA MATERIALE | IMPIANTI ELETTRICI TERMINALI | PRODOTTI | LAMPADA | MATERIALE GENERICO NON RILEVANTE | [6 empty] | ME.06.020.0050.d | Lampada fluorescente compatta senza starter tipo PL. Del tipo: - da 80 W - attacco 2G11 | nd | fluorescente | [10 empty] | 1 | cad | nd | illuminazione a scarica - | nd - | materiale generico non rilevante | potenza elettrica [W] = 80.0 nd nd nd - | nd - |  | compatta - | nd - | attacco 2G11 | nd - | nd - | nd - | nd | nd - | NO |  |  |  |  | nd |  |  |  |  | nd | nd | nd |  | nd | nd | nd | nd | starter tipo PL | nd | NO | NO
LOM251.RM.76.10.35.Za001.2250.- | Lampada led; geometria: oliva ¦ sferica ¦ goccia; potenza [W] = 6 ¦ temperatura [K] = 2700 ¦ alimentazione c.a. [V] = 230 ¦ durata nominale [h] = 20000 ¦ Frequenza [Hz] = 50. Incluso: corpo ceramico SPECIFICHE TECNICHE: per attacchi E14 ed E27, alta consistenza dei colori, potenza [W] = 6 equivalente a [W] = 40 ad incandescenza | 1 cad | 15.87 | 12.55 | 0 | RM.76.10.35.Za001.2250.- | Lampada led; geometria: oliva ¦ sferica ¦ goccia; potenza [W] = 6 ¦ temperatura [K] = 2700 ¦ alimentazione c.a. [V] = 230 ¦ durata nominale [h] = 20000 ¦ Frequenza [Hz] = 50. Incluso: corpo ceramico SPECIFICHE TECNICHE: per attacchi E14 ed E27, alta consistenza dei colori, potenza [W] = 6 equivalente a [W] = 40 ad incandescenza |  | RISORSA MATERIALE | IMPIANTI ELETTRICI TERMINALI | PRODOTTI | LAMPADA | MATERIALE GENERICO NON RILEVANTE | [6 empty] | ME.06.060.0180.b | Lampade a led corpo ceramico, temperatura di colore 2700° K, alimentazione 230 V c.a. 50 Hz durata nominale 20.000 ore per attacchi E14 ed E27 di forme varie (oliva, sferica, goccia) delle seguenti tipologie: - potenza 6 W equivalenti a 40 W ad incandescenza | nd | led | [10 empty] | 1 | cad | nd | nd - | nd - | materiale generico non rilevante | potenza [W] = 6.0 nd nd nd - Frequenza [Hz] = 50.0 nd nd nd - alimentazione c.a. [V] = 230.0 nd nd nd - durata nominale [h] = 20000.0 nd nd nd - temperatura [K] = 2700.0 nd nd nd - | nd - |  | oliva - sferica - goccia - | nd - | per attacchi E14 ed E27, alta consistenza dei colori, potenza [W] = 6 equivalente a [W] = 40 ad incandescenza | nd - | nd - | nd - | nd | nd - | NO |  |  |  |  | nd |  |  |  |  | nd | nd | nd |  | nd | nd | nd | corpo ceramico | nd | nd | NO | NO
LOM251.RM.76.10.35.Za001.2255.- | Lampada led; potenza [W] = 5 ¦ temperatura [K] = 2700 ¦ alimentazione c.a. [V] = 230 ¦ durata nominale [h] = 15000 ¦ Frequenza [Hz] = 50 SPECIFICHE TECNICHE: per attacchi E27, alta consistenza dei colori, potenza [W] = 5 equivalente a [W] = 32 ad incandescenza, led di varia tipologia | 1 cad | 7.3 | 5.77 | 0 | RM.76.10.35.Za001.2255.- | Lampada led; potenza [W] = 5 ¦ temperatura [K] = 2700 ¦ alimentazione c.a. [V] = 230 ¦ durata nominale [h] = 15000 ¦ Frequenza [Hz] = 50 SPECIFICHE TECNICHE: per attacchi E27, alta consistenza dei colori, potenza [W] = 5 equivalente a [W] = 32 ad incandescenza, led di varia tipologia |  | RISORSA MATERIALE | IMPIANTI ELETTRICI TERMINALI | PRODOTTI | LAMPADA | MATERIALE GENERICO NON RILEVANTE | [6 empty] | ME.06.060.0190.a | Lampade a led di varia tipologia , temperatura di colore 2700° K, alimentazione 230 V c.a. 50 Hz durata nominale 15.000 ore delle seguenti tipologie: - attacco E27 potenza 5 w equivalente a 32 w incandescenza | nd | led | [10 empty] | 1 | cad | nd | nd - | nd - | materiale generico non rilevante | alimentazione c.a. [V] = 230.0 nd nd nd - potenza [W] = 5.0 nd nd nd - durata nominale [h] = 15000.0 nd nd nd - temperatura [K] = 2700.0 nd nd nd - Frequenza [Hz] = 50.0 nd nd nd - | nd - |  | nd - | nd - | per attacchi E27, alta consistenza dei colori, potenza [W] = 5 equivalente a [W] = 32 ad incandescenza, led di varia tipologia | nd - | nd - | nd - | nd | nd - | NO |  |  |  |  | nd |  |  |  |  | nd | nd | nd |  | nd | nd | nd | nd | nd | nd | NO | NO
LOM251.RM.76.10.35.Za001.2260.- | Lampada led; potenza [W] = 8 ¦ temperatura [K] = 2700 ¦ alimentazione c.a. [V] = 230 ¦ durata nominale [h] = 15000 ¦ Frequenza [Hz] = 50 SPECIFICHE TECNICHE: per attacchi E27, alta consistenza dei colori, potenza [W] = 8 equivalente a [W] = 48 ad incandescenza, led di varia tipologia | 1 cad | 9.88 | 7.81 | 0 | RM.76.10.35.Za001.2260.- | Lampada led; potenza [W] = 8 ¦ temperatura [K] = 2700 ¦ alimentazione c.a. [V] = 230 ¦ durata nominale [h] = 15000 ¦ Frequenza [Hz] = 50 SPECIFICHE TECNICHE: per attacchi E27, alta consistenza dei colori, potenza [W] = 8 equivalente a [W] = 48 ad incandescenza, led di varia tipologia |  | RISORSA MATERIALE | IMPIANTI ELETTRICI TERMINALI | PRODOTTI | LAMPADA | MATERIALE GENERICO NON RILEVANTE | [6 empty] | ME.06.060.0190.b | Lampade a led di varia tipologia , temperatura di colore 2700° K, alimentazione 230 V c.a. 50 Hz durata nominale 15.000 ore delle seguenti tipologie: - attacco E27 potenza 8 w equivalente a 48 w incandescenza | nd | led | [10 empty] | 1 | cad | nd | nd - | nd - | materiale generico non rilevante | durata nominale [h] = 15000.0 nd nd nd - alimentazione c.a. [V] = 230.0 nd nd nd - Frequenza [Hz] = 50.0 nd nd nd - temperatura [K] = 2700.0 nd nd nd - potenza [W] = 8.0 nd nd nd - | nd - |  | nd - | nd - | per attacchi E27, alta consistenza dei colori, potenza [W] = 8 equivalente a [W] = 48 ad incandescenza, led di varia tipologia | nd - | nd - | nd - | nd | nd - | NO |  |  |  |  | nd |  |  |  |  | nd | nd | nd |  | nd | nd | nd | nd | nd | nd | NO | NO
LOM251.RM.76.10.35.Za001.2265.- | Lampada led; potenza [W] = 13 ¦ temperatura [K] = 2700 ¦ alimentazione c.a. [V] = 230 ¦ durata nominale [h] = 15000 ¦ Frequenza [Hz] = 50 SPECIFICHE TECNICHE: per attacchi E27, alta consistenza dei colori, potenza [W] = 13 equivalente a [W] = 75 ad incandescenza, led di varia tipologia | 1 cad | 15.79 | 12.48 | 0 | RM.76.10.35.Za001.2265.- | Lampada led; potenza [W] = 13 ¦ temperatura [K] = 2700 ¦ alimentazione c.a. [V] = 230 ¦ durata nominale [h] = 15000 ¦ Frequenza [Hz] = 50 SPECIFICHE TECNICHE: per attacchi E27, alta consistenza dei colori, potenza [W] = 13 equivalente a [W] = 75 ad incandescenza, led di varia tipologia |  | RISORSA MATERIALE | IMPIANTI ELETTRICI TERMINALI | PRODOTTI | LAMPADA | MATERIALE GENERICO NON RILEVANTE | [6 empty] | ME.06.060.0190.c | Lampade a led di varia tipologia , temperatura di colore 2700° K, alimentazione 230 V c.a. 50 Hz durata nominale 15.000 ore delle seguenti tipologie: - attacco E27 potenza 13 w equivalente a 75 w incandescenza | nd | led | [10 empty] | 1 | cad | nd | nd - | nd - | materiale generico non rilevante | alimentazione c.a. [V] = 230.0 nd nd nd - durata nominale [h] = 15000.0 nd nd nd - Frequenza [Hz] = 50.0 nd nd nd - temperatura [K] = 2700.0 nd nd nd - potenza [W] = 13.0 nd nd nd - | nd - |  | nd - | nd - | per attacchi E27, alta consistenza dei colori, potenza [W] = 13 equivalente a [W] = 75 ad incandescenza, led di varia tipologia | nd - | nd - | nd - | nd | nd - | NO |  |  |  |  | nd |  |  |  |  | nd | nd | nd |  | nd | nd | nd | nd | nd | nd | NO | NO
LOM251.RM.76.10.35.Za001.2270.- | Lampada led; potenza [W] = 2,7 ¦ temperatura [K] = 2700 ¦ alimentazione c.a. [V] = 230 ¦ durata nominale [h] = 15000 ¦ Frequenza [Hz] = 50 SPECIFICHE TECNICHE: per attacchi E14 e E27, alta consistenza dei colori, potenza [W] = 2,7 equivalente a [W] = 25 ad incandescenza, led di varia tipologia | 1 cad | 8.16 | 6.45 | 0 | RM.76.10.35.Za001.2270.- | Lampada led; potenza [W] = 2,7 ¦ temperatura [K] = 2700 ¦ alimentazione c.a. [V] = 230 ¦ durata nominale [h] = 15000 ¦ Frequenza [Hz] = 50 SPECIFICHE TECNICHE: per attacchi E14 e E27, alta consistenza dei colori, potenza [W] = 2,7 equivalente a [W] = 25 ad incandescenza, led di varia tipologia |  | RISORSA MATERIALE | IMPIANTI ELETTRICI TERMINALI | PRODOTTI | LAMPADA | MATERIALE GENERICO NON RILEVANTE | [6 empty] | ME.06.060.0190.d | Lampade a led di varia tipologia , temperatura di colore 2700° K, alimentazione 230 V c.a. 50 Hz durata nominale 15.000 ore delle seguenti tipologie: - attacco E14 ed E27 potenza 2,7 w equivalente a 25 w incandescenza | nd | led | [10 empty] | 1 | cad | nd | nd - | nd - | materiale generico non rilevante | Frequenza [Hz] = 50.0 nd nd nd - temperatura [K] = 2700.0 nd nd nd - durata nominale [h] = 15000.0 nd nd nd - alimentazione c.a. [V] = 230.0 nd nd nd - potenza [W] = 2.7 nd nd nd - | nd - |  | nd - | nd - | per attacchi E14 e E27, alta consistenza dei colori, potenza [W] = 2,7 equivalente a [W] = 25 ad incandescenza, led di varia tipologia | nd - | nd - | nd - | nd | nd - | NO |  |  |  |  | nd |  |  |  |  | nd | nd | nd |  | nd | nd | nd | nd | nd | nd | NO | NO
LOM251.RM.76.10.35.Za001.2275.- | Lampada led; diametro (Ø) [mm] = 50; potenza [W] = 4 ¦ temperatura [K] = 2700 ÷ 4000 ¦ alimentazione c.a. [V] = 230 ¦ durata nominale [h] = 40000 ¦ Frequenza [Hz] = 50. Incluso: riflettore SPECIFICHE TECNICHE: potenza [W] = 4 equivalente a [W] = 35 ad incandescenza, led di varia tipologia, attacco GU10 | 1 cad | 16.98 | 13.43 | 0 | RM.76.10.35.Za001.2275.- | Lampada led; diametro (Ø) [mm] = 50; potenza [W] = 4 ¦ temperatura [K] = 2700 ÷ 4000 ¦ alimentazione c.a. [V] = 230 ¦ durata nominale [h] = 40000 ¦ Frequenza [Hz] = 50. Incluso: riflettore SPECIFICHE TECNICHE: potenza [W] = 4 equivalente a [W] = 35 ad incandescenza, led di varia tipologia, attacco GU10 |  | RISORSA MATERIALE | IMPIANTI ELETTRICI TERMINALI | PRODOTTI | LAMPADA | MATERIALE GENERICO NON RILEVANTE | [6 empty] | ME.06.060.0200.a | Lampade a led con riflettore, temperatura di colore da 2700 a 4000° K, alimentazione 230 V c.a. 50 Hz, attacco GU10 diam. 50 mm durata nominale 40.000 ore delle seguenti tipologie: - potenza 4 W equivalenti a 35 W ad incandescenza | nd | led | [10 empty] | 1 | cad | nd | nd - | nd - | materiale generico non rilevante | potenza [W] = 4.0 nd nd nd - durata nominale [h] = 40000.0 nd nd nd - Frequenza [Hz] = 50.0 nd nd nd - temperatura [K] = 2700.0 ÷ 4000.0 nd - alimentazione c.a. [V] = 230.0 nd nd nd - | nd - |  | nd - | diametro (Ø) [mm] = 50.0 nd nd nd - | potenza [W] = 4 equivalente a [W] = 35 ad incandescenza, led di varia tipologia, attacco GU10 | nd - | nd - | nd - | nd | nd - | NO |  |  |  |  | nd |  |  |  |  | nd | nd | nd |  | nd | nd | nd | riflettore | nd | nd | NO | NO
LOM251.RM.76.10.35.Za001.2280.- | Lampada led; diametro (Ø) [mm] = 50; potenza [W] = 5,5 ¦ temperatura [K] = 2700 ÷ 4000 ¦ alimentazione c.a. [V] = 230 ¦ durata nominale [h] = 40000 ¦ Frequenza [Hz] = 50. Incluso: riflettore SPECIFICHE TECNICHE: potenza [W] = 5,5 equivalente a [W] = 50 ad incandescenza, led di varia tipologia, attacco GU10 | 1 cad | 21.62 | 17.09 | 0 | RM.76.10.35.Za001.2280.- | Lampada led; diametro (Ø) [mm] = 50; potenza [W] = 5,5 ¦ temperatura [K] = 2700 ÷ 4000 ¦ alimentazione c.a. [V] = 230 ¦ durata nominale [h] = 40000 ¦ Frequenza [Hz] = 50. Incluso: riflettore SPECIFICHE TECNICHE: potenza [W] = 5,5 equivalente a [W] = 50 ad incandescenza, led di varia tipologia, attacco GU10 |  | RISORSA MATERIALE | IMPIANTI ELETTRICI TERMINALI | PRODOTTI | LAMPADA | MATERIALE GENERICO NON RILEVANTE | [6 empty] | ME.06.060.0200.b | Lampade a led con riflettore, temperatura di colore da 2700 a 4000° K, alimentazione 230 V c.a. 50 Hz, attacco GU10 diam. 50 mm durata nominale 40.000 ore delle seguenti tipologie: - potenza 5,5 W equivalenti a 50 W ad incandescenza | nd | led | [10 empty] | 1 | cad | nd | nd - | nd - | materiale generico non rilevante | temperatura [K] = 2700.0 ÷ 4000.0 nd - durata nominale [h] = 40000.0 nd nd nd - alimentazione c.a. [V] = 230.0 nd nd nd - potenza [W] = 5.5 nd nd nd - Frequenza [Hz] = 50.0 nd nd nd - | nd - |  | nd - | diametro (Ø) [mm] = 50.0 nd nd nd - | potenza [W] = 5,5 equivalente a [W] = 50 ad incandescenza, led di varia tipologia, attacco GU10 | nd - | nd - | nd - | nd | nd - | NO |  |  |  |  | nd |  |  |  |  | nd | nd | nd |  | nd | nd | nd | riflettore | nd | nd | NO | NO
LOM251.RM.76.10.35.Za001.2285.a | Lampada led; geometria: a tubo; impiego: lampade a tubo fluorescente tradizionali; lunghezza [mm] = 600; potenza [W] = 10 ¦ flusso luminoso [lm] = 825 ¦ alimentazione c.a. [V] = 230 ¦ durata nominale [h] = 40000 ¦ Frequenza [Hz] = 50 | 1 cad | 25.94 | 20.5 | 0 | RM.76.10.35.Za001.2285.a | Lampada led; geometria: a tubo; impiego: lampade a tubo fluorescente tradizionali; lunghezza [mm] = 600; potenza [W] = 10 ¦ flusso luminoso [lm] = 825 ¦ alimentazione c.a. [V] = 230 ¦ durata nominale [h] = 40000 ¦ Frequenza [Hz] = 50 |  | RISORSA MATERIALE | IMPIANTI ELETTRICI TERMINALI | PRODOTTI | LAMPADA | MATERIALE GENERICO NON RILEVANTE | [6 empty] | ME.06.060.0210.a | Lampade a led a tubo per applicazione in lampade a tubi fluorescenti tradizionali compatibili alimentazione 230 V c.a. 50 Hz. Durata nominale 40.000 ore delle seguenti tipologie: - Lunghezza 600 mm - flusso luminoso 825 lm potenza 10 w | nd | led | [10 empty] | 1 | cad | nd | nd - | lampade a tubo fluorescente tradizionali - | materiale generico non rilevante | flusso luminoso [lm] = 825.0 nd nd nd - Frequenza [Hz] = 50.0 nd nd nd - alimentazione c.a. [V] = 230.0 nd nd nd - durata nominale [h] = 40000.0 nd nd nd - potenza [W] = 10.0 nd nd nd - | nd - |  | a tubo - | lunghezza [mm] = 600.0 nd nd nd - | nd | nd - | nd - | nd - | nd | nd - | NO |  |  |  |  | nd |  |  |  |  | nd | nd | nd |  | nd | nd | nd | nd | nd | nd | NO | NO
LOM251.RM.76.10.35.Za001.2285.b | Lampada led; geometria: a tubo; impiego: lampade a tubo fluorescente tradizionali; lunghezza [mm] = 900; potenza [W] = 15 ¦ flusso luminoso [lm] = 1265 ¦ alimentazione c.a. [V] = 230 ¦ durata nominale [h] = 40000 ¦ Frequenza [Hz] = 50 | 1 cad | 32.97 | 26.06 | 0 | RM.76.10.35.Za001.2285.b | Lampada led; geometria: a tubo; impiego: lampade a tubo fluorescente tradizionali; lunghezza [mm] = 900; potenza [W] = 15 ¦ flusso luminoso [lm] = 1265 ¦ alimentazione c.a. [V] = 230 ¦ durata nominale [h] = 40000 ¦ Frequenza [Hz] = 50 |  | RISORSA MATERIALE | IMPIANTI ELETTRICI TERMINALI | PRODOTTI | LAMPADA | MATERIALE GENERICO NON RILEVANTE | [6 empty] | ME.06.060.0210.b | Lampade a led a tubo per applicazione in lampade a tubi fluorescenti tradizionali compatibili alimentazione 230 V c.a. 50 Hz. Durata nominale 40.000 ore delle seguenti tipologie: - Lunghezza 900 mm - flusso luminoso 1265 lm potenza 15 w | nd | led | [10 empty] | 1 | cad | nd | nd - | lampade a tubo fluorescente tradizionali - | materiale generico non rilevante | alimentazione c.a. [V] = 230.0 nd nd nd - flusso luminoso [lm] = 1265.0 nd nd nd - Frequenza [Hz] = 50.0 nd nd nd - potenza [W] = 15.0 nd nd nd - durata nominale [h] = 40000.0 nd nd nd - | nd - |  | a tubo - | lunghezza [mm] = 900.0 nd nd nd - | nd | nd - | nd - | nd - | nd | nd - | NO |  |  |  |  | nd |  |  |  |  | nd | nd | nd |  | nd | nd | nd | nd | nd | nd | NO | NO
LOM251.RM.76.10.35.Za001.2285.c | Lampada led; geometria: a tubo; impiego: lampade a tubo fluorescente tradizionali; lunghezza [mm] = 1200; potenza [W] = 16 ¦ flusso luminoso [lm] = 1600 ¦ alimentazione c.a. [V] = 230 ¦ durata nominale [h] = 40000 ¦ Frequenza [Hz] = 50 | 1 cad | 38.62 | 30.53 | 0 | RM.76.10.35.Za001.2285.c | Lampada led; geometria: a tubo; impiego: lampade a tubo fluorescente tradizionali; lunghezza [mm] = 1200; potenza [W] = 16 ¦ flusso luminoso [lm] = 1600 ¦ alimentazione c.a. [V] = 230 ¦ durata nominale [h] = 40000 ¦ Frequenza [Hz] = 50 |  | RISORSA MATERIALE | IMPIANTI ELETTRICI TERMINALI | PRODOTTI | LAMPADA | MATERIALE GENERICO NON RILEVANTE | [6 empty] | ME.06.060.0210.c | Lampade a led a tubo per applicazione in lampade a tubi fluorescenti tradizionali compatibili alimentazione 230 V c.a. 50 Hz. Durata nominale 40.000 ore delle seguenti tipologie: - Lunghezza 1200 mm - flusso luminoso 1600 lm potenza 16 w | nd | led | [10 empty] | 1 | cad | nd | nd - | lampade a tubo fluorescente tradizionali - | materiale generico non rilevante | alimentazione c.a. [V] = 230.0 nd nd nd - flusso luminoso [lm] = 1600.0 nd nd nd - potenza [W] = 16.0 nd nd nd - Frequenza [Hz] = 50.0 nd nd nd - durata nominale [h] = 40000.0 nd nd nd - | nd - |  | a tubo - | lunghezza [mm] = 1200.0 nd nd nd - | nd | nd - | nd - | nd - | nd | nd - | NO |  |  |  |  | nd |  |  |  |  | nd | nd | nd |  | nd | nd | nd | nd | nd | nd | NO | NO
LOM251.RM.76.10.35.Za001.2285.d | Lampada led; geometria: a tubo; impiego: lampade a tubo fluorescente tradizionali; lunghezza [mm] = 1500; potenza [W] = 24 ¦ flusso luminoso [lm] = 2065 ¦ alimentazione c.a. [V] = 230 ¦ durata nominale [h] = 40000 ¦ Frequenza [Hz] = 50 | 1 cad | 50.8 | 40.16 | 0 | RM.76.10.35.Za001.2285.d | Lampada led; geometria: a tubo; impiego: lampade a tubo fluorescente tradizionali; lunghezza [mm] = 1500; potenza [W] = 24 ¦ flusso luminoso [lm] = 2065 ¦ alimentazione c.a. [V] = 230 ¦ durata nominale [h] = 40000 ¦ Frequenza [Hz] = 50 |  | RISORSA MATERIALE | IMPIANTI ELETTRICI TERMINALI | PRODOTTI | LAMPADA | MATERIALE GENERICO NON RILEVANTE | [6 empty] | ME.06.060.0210.d | Lampade a led a tubo per applicazione in lampade a tubi fluorescenti tradizionali compatibili alimentazione 230 V c.a. 50 Hz. Durata nominale 40.000 ore delle seguenti tipologie: - Lunghezza 1500 mm - flusso luminoso 2065 lm potenza 24 w | nd | led | [10 empty] | 1 | cad | nd | nd - | lampade a tubo fluorescente tradizionali - | materiale generico non rilevante | durata nominale [h] = 40000.0 nd nd nd - potenza [W] = 24.0 nd nd nd - flusso luminoso [lm] = 2065.0 nd nd nd - Frequenza [Hz] = 50.0 nd nd nd - alimentazione c.a. [V] = 230.0 nd nd nd - | nd - |  | a tubo - | lunghezza [mm] = 1500.0 nd nd nd - | nd | nd - | nd - | nd - | nd | nd - | NO |  |  |  |  | nd |  |  |  |  | nd | nd | nd |  | nd | nd | nd | nd | nd | nd | NO | NO
LOM251.RM.76.10.35.Za001.2290.- | Lampada LED; funzione: emergenza; impiego: cantiere; lunghezza [mm] = 250 ¦ larghezza [mm] = 90 ¦ spessore [mm] = 30; potenza corpo illuminante [W] = 3 | 1 cad | 29.02 | 22.94 | 0 | RM.76.10.35.Za001.2290.- | Lampada LED; funzione: emergenza; impiego: cantiere; lunghezza [mm] = 250 ¦ larghezza [mm] = 90 ¦ spessore [mm] = 30; potenza corpo illuminante [W] = 3 |  | RISORSA MATERIALE | IMPIANTI ELETTRICI TERMINALI | PRODOTTI | LAMPADA | MATERIALE GENERICO NON RILEVANTE | [6 empty] | 000000000 | NUOVA VOCE | nd | LED | [10 empty] | 1 | cad | oltre la normale prassi | emergenza - | cantiere - | materiale generico non rilevante | potenza corpo illuminante [W] = 3.0 nd nd nd - | nd - |  | nd - | spessore [mm] = 30.0 nd nd nd - lunghezza [mm] = 250.0 nd nd nd - larghezza [mm] = 90.0 nd nd nd - |  | nd - | nd - | nd - | nd | nd - | NO |  |  |  |  | nd |  |  |  |  | nd | nd | nd |  | nd | nd | nd | nd | nd | nd | NO | SI | apparati per illuminazione, dispositivi di impianto | IMPIANTI DI SICUREZZA
LOM251.RM.76.10.35.Za001.2520.a | Lampada; funzione: segnalazione; impiego: quadri elettrici; tensione nominale [V] = 24 ¦ assorbimento [mA] = 20. Incluso: contenitore plastico SPECIFICHE TECNICHE: installazione su guida DIN, disponibile in vari colori | 1 cad | 9.87 | 7.8 | 0 | RM.76.10.35.Za001.2520.a | Lampada; funzione: segnalazione; impiego: quadri elettrici; tensione nominale [V] = 24 ¦ assorbimento [mA] = 20. Incluso: contenitore plastico SPECIFICHE TECNICHE: installazione su guida DIN, disponibile in vari colori |  | RISORSA MATERIALE | IMPIANTI ELETTRICI TERMINALI | PRODOTTI | LAMPADA | MATERIALE GENERICO NON RILEVANTE | [6 empty] | ME.03.080.0240 | Lampade di segnalazione adatte al montaggio su guida DIN, in contenitore plastico, tensione nominale 24V, assorbimento 20 mA, in vari colori. | nd | nd | [10 empty] | 1 | cad | nd | segnalazione - | quadri elettrici - | materiale generico non rilevante | assorbimento [mA] = 20.0 nd nd nd - tensione nominale [V] = 24.0 nd nd nd - | nd - |  | nd - | nd - | installazione su guida DIN, disponibile in vari colori | nd - | nd - | nd - | nd | nd - | NO |  |  |  |  | nd |  |  |  |  | nd | nd | nd |  | nd | nd | segnalatore ottico | contenitore plastico | nd | nd | NO | NO
LOM251.RM.76.10.35.Za001.2520.b | Lampada; funzione: segnalazione; impiego: quadri elettrici; tensione nominale [V] = 230 ¦ assorbimento [mA] = 2,5. Incluso: contenitore plastico SPECIFICHE TECNICHE: installazione su guida DIN, disponibile in vari colori | 1 cad | 8.75 | 6.91 | 0 | RM.76.10.35.Za001.2520.b | Lampada; funzione: segnalazione; impiego: quadri elettrici; tensione nominale [V] = 230 ¦ assorbimento [mA] = 2,5. Incluso: contenitore plastico SPECIFICHE TECNICHE: installazione su guida DIN, disponibile in vari colori |  | RISORSA MATERIALE | IMPIANTI ELETTRICI TERMINALI | PRODOTTI | LAMPADA | MATERIALE GENERICO NON RILEVANTE | [6 empty] | ME.03.080.0250 | Lampade di segnalazione adatte al montaggio su guida DIN, in contenitore plastico, tensione nominale 230V, assorbimento 2.5 mA, in vari colori. | nd | nd | [10 empty] | 1 | cad | nd | segnalazione - | quadri elettrici - | materiale generico non rilevante | assorbimento [mA] = 2.5 nd nd nd - tensione nominale [V] = 230.0 nd nd nd - | nd - |  | nd - | nd - | installazione su guida DIN, disponibile in vari colori | nd - | nd - | nd - | nd | nd - | NO |  |  |  |  | nd |  |  |  |  | nd | nd | nd |  | nd | nd | segnalatore ottico | contenitore plastico | nd | nd | NO | NO
LOM251.RM.76.10.35.Za001.2525.- | Lampada; funzione: anti black-out; impiego: apparecchi di comando (prese, spine); tensione nominale [V] = 230. Incluso: batterie Ni-Cd SPECIFICHE TECNICHE: autonomia 2 h | 1 cad | 36.5 | 28.85 | 0 | RM.76.10.35.Za001.2525.- | Lampada; funzione: anti black-out; impiego: apparecchi di comando (prese, spine); tensione nominale [V] = 230. Incluso: batterie Ni-Cd SPECIFICHE TECNICHE: autonomia 2 h |  | RISORSA MATERIALE | IMPIANTI ELETTRICI TERMINALI | PRODOTTI | LAMPADA | MATERIALE GENERICO NON RILEVANTE | [6 empty] | ME.05.020.0050.a | Frutti componibili - apparecchi di segnalazione- conformi norme CEI, applicati in supporti predisposti, nelle tipologie: - lampada anti black-out estraibile 230V, batterie Ni-Cd, autonomia 2h | nd | nd | [10 empty] | 1 | cad | nd | anti black-out - | apparecchi di comando (prese, spine) - | materiale generico non rilevante | tensione nominale [V] = 230.0 nd nd nd - | nd - |  | nd - | nd - | autonomia 2 h | nd - | nd - | nd - | nd | nd - | NO |  |  |  |  | nd |  |  |  |  | nd | nd | nd |  | nd | nd | nd | batterie Ni-Cd | nd | nd | NO | NO
LOM251.RM.76.10.35.Za001.2530.- | Lampada; funzione: anti black-out; impiego: apparecchi di comando (prese, spine); tensione nominale [V] = 230 ¦ autonomia [Hz] = 2. Incluso: batterie Ni-Cd | 1 cad | 25.73 | 20.34 | 0 | RM.76.10.35.Za001.2530.- | Lampada; funzione: anti black-out; impiego: apparecchi di comando (prese, spine); tensione nominale [V] = 230 ¦ autonomia [Hz] = 2. Incluso: batterie Ni-Cd |  | RISORSA MATERIALE | IMPIANTI ELETTRICI TERMINALI | PRODOTTI | LAMPADA | MATERIALE GENERICO NON RILEVANTE | [6 empty] | ME.05.020.0050.b | Frutti componibili - apparecchi di segnalazione- conformi norme CEI, applicati in supporti predisposti, nelle tipologie: - lampada anti black-out fissa 230V, batterie Ni-Cd, autonomia 2h | nd | nd | [10 empty] | 1 | cad | nd | anti black-out - | apparecchi di comando (prese, spine) - | materiale generico non rilevante | autonomia [Hz] = 2.0 nd nd nd - tensione nominale [V] = 230.0 nd nd nd - | nd - |  | nd - | nd - | nd | nd - | nd - | nd - | nd | nd - | NO |  |  |  |  | nd |  |  |  |  | nd | nd | nd |  | nd | nd | nd | batterie Ni-Cd | nd | nd | NO | NO
LOM251.RM.76.10.35.Za001.2535.- | Lampada; funzione: anti black-out; impiego: apparecchi di comando (prese, spine); tensione nominale [V] = 230 ¦ potenza [W] = 4 ¦ autonomia [Hz] = 1. Incluso: batterie Ni-Cd,supporto autoportante per placca 6 posti SPECIFICHE TECNICHE: conformi norme CEI, lampada autonoma di emergenza illuminazione non permanente | 1 cad | 76.89 | 60.78 | 0 | RM.76.10.35.Za001.2535.- | Lampada; funzione: anti black-out; impiego: apparecchi di comando (prese, spine); tensione nominale [V] = 230 ¦ potenza [W] = 4 ¦ autonomia [Hz] = 1. Incluso: batterie Ni-Cd,supporto autoportante per placca 6 posti SPECIFICHE TECNICHE: conformi norme CEI, lampada autonoma di emergenza illuminazione non permanente |  | RISORSA MATERIALE | IMPIANTI ELETTRICI TERMINALI | PRODOTTI | LAMPADA | MATERIALE GENERICO NON RILEVANTE | [6 empty] | ME.05.020.0050.c | Frutti componibili - apparecchi di segnalazione- conformi norme CEI, applicati in supporti predisposti, nelle tipologie: - lampada autonoma di emergenza illuminazione non permanente, munita di supporto autoportante per placca 6 posti 230V 4W, batterie Ni-Cd, autonomia 1h | nd | nd | [10 empty] | 1 | cad | nd | anti black-out - | apparecchi di comando (prese, spine) - | materiale generico non rilevante | potenza [W] = 4.0 nd nd nd - autonomia [Hz] = 1.0 nd nd nd - tensione nominale [V] = 230.0 nd nd nd - | nd - |  | nd - | nd - | conformi norme CEI, lampada autonoma di emergenza illuminazione non permanente | nd - | nd - | nd - | nd | nd - | NO |  |  |  |  | nd |  |  |  |  | nd | nd | nd |  | nd | nd | nd | batterie Ni-Cd,supporto autoportante per placca 6 posti | nd | nd | NO | NO
LOM251.RM.76.10.35.Za001.2540.- | Lampada; funzione: illuminazione a scarica; potenza elettrica [W] = 3-5-7-11 SPECIFICHE TECNICHE: attacco E14 | 1 cad | 22.01 | 17.4 | 0 | RM.76.10.35.Za001.2540.- | Lampada; funzione: illuminazione a scarica; potenza elettrica [W] = 3-5-7-11 SPECIFICHE TECNICHE: attacco E14 |  | RISORSA MATERIALE | IMPIANTI ELETTRICI TERMINALI | PRODOTTI | LAMPADA | MATERIALE GENERICO NON RILEVANTE | [6 empty] | ME.06.020.0040.a | Lampada a basso consumo con alimentatore elettronico integrato. Del tipo: - da 3-5-7-11 W - attacco E14 | nd | nd | [10 empty] | 1 | cad | nd | illuminazione a scarica - | nd - | materiale generico non rilevante | potenza elettrica [W] = 3-5-7-11 nd nd nd - | nd - |  | nd - | nd - | attacco E14 | nd - | nd - | nd - | nd | nd - | NO |  |  |  |  | nd |  |  |  |  | nd | nd | nd |  | nd | nd | nd | nd | nd | nd | NO | NO
LOM251.RM.76.10.35.Za001.2545.a | Lampada; funzione: illuminazione a scarica; potenza elettrica [W] = 5-7-11 SPECIFICHE TECNICHE: attacco E27 | 1 cad | 19.48 | 15.4 | 0 | RM.76.10.35.Za001.2545.a | Lampada; funzione: illuminazione a scarica; potenza elettrica [W] = 5-7-11 SPECIFICHE TECNICHE: attacco E27 |  | RISORSA MATERIALE | IMPIANTI ELETTRICI TERMINALI | PRODOTTI | LAMPADA | MATERIALE GENERICO NON RILEVANTE | [6 empty] | ME.06.020.0040.b | Lampada a basso consumo con alimentatore elettronico integrato. Del tipo: - 5-7-11 W - attacco E27 | nd | nd | [10 empty] | 1 | cad | nd | illuminazione a scarica - | nd - | materiale generico non rilevante | potenza elettrica [W] = 5-7-11 nd nd nd - | nd - |  | nd - | nd - | attacco E27 | nd - | nd - | nd - | nd | nd - | NO |  |  |  |  | nd |  |  |  |  | nd | nd | nd |  | nd | nd | nd | nd | nd | nd | NO | NO
LOM251.RM.76.10.35.Za001.2545.b | Lampada; funzione: illuminazione a scarica; potenza elettrica [W] = 15-20 SPECIFICHE TECNICHE: attacco E27 | 1 cad | 20.93 | 16.55 | 0 | RM.76.10.35.Za001.2545.b | Lampada; funzione: illuminazione a scarica; potenza elettrica [W] = 15-20 SPECIFICHE TECNICHE: attacco E27 |  | RISORSA MATERIALE | IMPIANTI ELETTRICI TERMINALI | PRODOTTI | LAMPADA | MATERIALE GENERICO NON RILEVANTE | [6 empty] | ME.06.020.0040.c | Lampada a basso consumo con alimentatore elettronico integrato. Del tipo: -15-20 W - attacco E27 | nd | nd | [10 empty] | 1 | cad | nd | illuminazione a scarica - | nd - | materiale generico non rilevante | potenza elettrica [W] = 15-20 nd nd nd - | nd - |  | nd - | nd - | attacco E27 | nd - | nd - | nd - | nd | nd - | NO |  |  |  |  | nd |  |  |  |  | nd | nd | nd |  | nd | nd | nd | nd | nd | nd | NO | NO
LOM251.RM.76.10.35.Za001.2545.c | Lampada; funzione: illuminazione a scarica; potenza elettrica [W] = 23 SPECIFICHE TECNICHE: attacco E27 | 1 cad | 22.01 | 17.4 | 0 | RM.76.10.35.Za001.2545.c | Lampada; funzione: illuminazione a scarica; potenza elettrica [W] = 23 SPECIFICHE TECNICHE: attacco E27 |  | RISORSA MATERIALE | IMPIANTI ELETTRICI TERMINALI | PRODOTTI | LAMPADA | MATERIALE GENERICO NON RILEVANTE | [6 empty] | ME.06.020.0040.d | Lampada a basso consumo con alimentatore elettronico integrato. Del tipo: - 23 W - attacco E27 | nd | nd | [10 empty] | 1 | cad | nd | illuminazione a scarica - | nd - | materiale generico non rilevante | potenza elettrica [W] = 23.0 nd nd nd - | nd - |  | nd - | nd - | attacco E27 | nd - | nd - | nd - | nd | nd - | NO |  |  |  |  | nd |  |  |  |  | nd | nd | nd |  | nd | nd | nd | nd | nd | nd | NO | NO
LOM251.RM.76.10.35.Za001.2550.- | Lampada; funzione: illuminazione a scarica; potenza elettrica [W] = 6 ¦ frequenza [Hz] = 50. Componente: batteria al piombo, . Incluso: spia di segnalazione carica, cavo per allacciamento alla rete RM1 Batteria al piombo di materiale generico; impiego: LAMPADA; Tensione elettrica [VA] = 6 ¦ tensione di ricarica [V] = 230 ¦ capacità [Ah] = 5 ¦ autonomia [h] = 6 | 1 cad | 50.24 | 39.71 | 0 | RM.76.10.35.Za001.2550.- | Lampada; funzione: illuminazione a scarica; potenza elettrica [W] = 6 ¦ frequenza [Hz] = 50. Componente: batteria al piombo, . Incluso: spia di segnalazione carica, cavo per allacciamento alla rete | RM1 Batteria al piombo di materiale generico; impiego: LAMPADA; Tensione elettrica [VA] = 6 ¦ tensione di ricarica [V] = 230 ¦ capacità [Ah] = 5 ¦ autonomia [h] = 6 | RISORSA MATERIALE | IMPIANTI ELETTRICI TERMINALI | PRODOTTI | LAMPADA | MATERIALE GENERICO NON RILEVANTE | [6 empty] | ME.06.040.0110 | Lampada portatile a tubo fluorescente da 6 W, batterie al Pb 6V 5 Ah, autonomia 6 ore, tensione di ricarica 230 V 50 Hz, spia di segnalazione carica e cavo per allacciamento alla rete. | nd | nd | [9 empty] | RM.75.10.10.Za000.0000.- - | 1 | cad | nd | illuminazione a scarica - | nd - | materiale generico non rilevante | frequenza [Hz] = 50.0 nd nd nd - potenza elettrica [W] = 6.0 nd nd nd - | nd - |  | nd - | nd - | nd | nd - | nd - | nd - | nd | nd - | NO |  |  |  |  | nd |  |  |  |  | nd | nd | nd |  | nd | nd | nd | spia di segnalazione carica, cavo per allacciamento alla rete | nd | nd | NO | NO
LOM251.RM.76.10.35.Za001.2555.- | Lampada; geometria: oliva ¦ sferica ¦ goccia; potenza [W] = 4 ¦ temperatura [K] = 2700 ¦ alimentazione c.a. [V] = 230 ¦ durata nominale [h] = 20000 ¦ Frequenza [Hz] = 50. Incluso: corpo ceramico SPECIFICHE TECNICHE: per attacchi E14 ed E27, alta consistenza dei colori, potenza [W] = 4 equivalente a [W] = 25 ad incandescenza | 1 cad | 14.76 | 11.67 | 0 | RM.76.10.35.Za001.2555.- | Lampada; geometria: oliva ¦ sferica ¦ goccia; potenza [W] = 4 ¦ temperatura [K] = 2700 ¦ alimentazione c.a. [V] = 230 ¦ durata nominale [h] = 20000 ¦ Frequenza [Hz] = 50. Incluso: corpo ceramico SPECIFICHE TECNICHE: per attacchi E14 ed E27, alta consistenza dei colori, potenza [W] = 4 equivalente a [W] = 25 ad incandescenza |  | RISORSA MATERIALE | IMPIANTI ELETTRICI TERMINALI | PRODOTTI | LAMPADA | MATERIALE GENERICO NON RILEVANTE | [6 empty] | ME.06.060.0180.a | Lampade a led corpo ceramico, temperatura di colore 2700° K, alimentazione 230 V c.a. 50 Hz durata nominale 20.000 ore per attacchi E14 ed E27 di forme varie (oliva, sferica, goccia) delle seguenti tipologie: - potenza 4 W equivalenti a 25 W ad incandescenza | nd | nd | [10 empty] | 1 | cad | nd | nd - | nd - | materiale generico non rilevante | temperatura [K] = 2700.0 nd nd nd - alimentazione c.a. [V] = 230.0 nd nd nd - Frequenza [Hz] = 50.0 nd nd nd - potenza [W] = 4.0 nd nd nd - durata nominale [h] = 20000.0 nd nd nd - | nd - |  | oliva - sferica - goccia - | nd - | per attacchi E14 ed E27, alta consistenza dei colori, potenza [W] = 4 equivalente a [W] = 25 ad incandescenza | nd - | nd - | nd - | nd | nd - | NO |  |  |  |  | nd |  |  |  |  | nd | nd | nd |  | nd | nd | nd | corpo ceramico | nd | nd | NO | NO
LOM251.RM.76.10.35.Za001.2560.- | Lampada; impiego: impianti di automazione ¦ lampeggiante antenna; potenza [W] = 5 ¦ tensione di alimentazione [V] = 14 | 1 cad | 1.6 | 1.26 | 0 | RM.76.10.35.Za001.2560.- | Lampada; impiego: impianti di automazione ¦ lampeggiante antenna; potenza [W] = 5 ¦ tensione di alimentazione [V] = 14 |  | RISORSA MATERIALE | IMPIANTI ELETTRICI TERMINALI | PRODOTTI | LAMPADA | MATERIALE GENERICO NON RILEVANTE | [6 empty] | ME.12.030.0020.e | Lampeggianti antenne: - lampadina 14 V 5 W | nd | nd | [10 empty] | 1 | cad | nd | nd - | impianti di automazione - lampeggiante antenna - | materiale generico non rilevante | tensione di alimentazione [V] = 14.0 nd nd nd - potenza [W] = 5.0 nd nd nd - | nd - |  | nd - | nd - | nd | nd - | nd - | nd - | nd | nd - | NO |  |  |  |  | nd |  |  |  |  | nd | nd | nd |  | nd | nd | lampeggiante antenna | nd | nd | nd | NO | NO
LOM251.RM.76.10.35.Za001.2565.- | Lampada; geometria: luce rossa; funzione: segnalazione; impiego: ponteggi ¦ recinzione cantiere; potenza lampadine [W] = 3. Escluso: trasformatore SPECIFICHE TECNICHE: n° microplafoniere [-] = 5, aggancio a palo del ponteggio, lampadine ad incandescenza | 1 cad | 93.74 | 74.1 | 0 | RM.76.10.35.Za001.2565.- | Lampada; geometria: luce rossa; funzione: segnalazione; impiego: ponteggi ¦ recinzione cantiere; potenza lampadine [W] = 3. Escluso: trasformatore SPECIFICHE TECNICHE: n° microplafoniere [-] = 5, aggancio a palo del ponteggio, lampadine ad incandescenza |  | RISORSA MATERIALE | IMPIANTI ELETTRICI TERMINALI | PRODOTTI | LAMPADA | MATERIALE GENERICO NON RILEVANTE | [6 empty] | 000000000 | NUOVA VOCE | CEI 34 21 | nd | [10 empty] | 1 | cad | oltre la normale prassi | segnalazione - | ponteggi - recinzione cantiere - | materiale generico non rilevante | potenza lampadine [W] = 3.0 nd nd nd - | nd - |  | luce rossa - | nd - |  | nd - | nd - | CEI EN 50598 1 - | nd | nd - | NO |  |  |  |  | nd |  |  |  |  | nd | nd | nd |  | nd | nd | nd | nd | trasformatore | nd | NO | SI | apparati per illuminazione, dispositivi di impianto | IMPIANTI DI SICUREZZA
LOM251.RM.76.10.35.Za001.2570.- | Lampada; geometria: luce rossa; funzione: segnalazione; impiego: ponteggi ¦ recinzione cantiere; potenza lampadine [W] = 1. Escluso: trasformatore SPECIFICHE TECNICHE: n° microplafoniere [-] = 5, aggancio a palo del ponteggio, lampadine a LED | 1 cad | 108.54 | 85.8 | 0 | RM.76.10.35.Za001.2570.- | Lampada; geometria: luce rossa; funzione: segnalazione; impiego: ponteggi ¦ recinzione cantiere; potenza lampadine [W] = 1. Escluso: trasformatore SPECIFICHE TECNICHE: n° microplafoniere [-] = 5, aggancio a palo del ponteggio, lampadine a LED |  | RISORSA MATERIALE | IMPIANTI ELETTRICI TERMINALI | PRODOTTI | LAMPADA | MATERIALE GENERICO NON RILEVANTE | [6 empty] | 000000000 | NUOVA VOCE | CEI 34 21 | nd | [10 empty] | 1 | cad | oltre la normale prassi | segnalazione - | ponteggi - recinzione cantiere - | materiale generico non rilevante | potenza lampadine [W] = 1.0 nd nd nd - | nd - |  | luce rossa - | nd - |  | nd - | nd - | CEI EN 50598 1 - | nd | nd - | NO |  |  |  |  | nd |  |  |  |  | nd | nd | nd |  | nd | nd | nd | nd | trasformatore | nd | NO | SI | apparati per illuminazione, dispositivi di impianto | IMPIANTI DI SICUREZZA
LOM251.RM.76.10.35.Za001.2750.- | Lampada alogeno portatile; funzione: illuminazione; impiego: sopralluogo ¦ cantiere; potenza [W] = 50. Incluso: pacco batterie SPECIFICHE TECNICHE: grado di protezione [IP] = 65, a batterie | 1 cad | 3.43 | 2.71 | 0 | RM.76.10.35.Za001.2750.- | Lampada alogeno portatile; funzione: illuminazione; impiego: sopralluogo ¦ cantiere; potenza [W] = 50. Incluso: pacco batterie SPECIFICHE TECNICHE: grado di protezione [IP] = 65, a batterie |  | RISORSA MATERIALE | IMPIANTI ELETTRICI TERMINALI | PRODOTTI | LAMPADA | MATERIALE GENERICO NON RILEVANTE | [6 empty] | 000000000 | NUOVA VOCE | nd | alogeno portatile | [10 empty] | 1 | cad | oltre la normale prassi | illuminazione - | sopralluogo - cantiere - | materiale generico non rilevante | potenza [W] = 50.0 nd nd nd - | nd - |  | nd - | nd - |  | nd - | nd - | nd - | nd | nd - | NO |  |  |  |  | nd |  |  |  |  | nd | nd | nd |  | nd | nd | nd | pacco batterie | nd | nd | NO | SI | apparati per illuminazione, dispositivi di impianto | IMPIANTI DI SICUREZZA
LOM251.RM.76.10.40.Za001.0000.- | Accenditore; impiego: lampada a scarica tipo sodio alta pressione con potenza [W] ≤ 1000 | 1 cad | 17.3 | 13.68 | 0 | RM.76.10.40.Za001.0000.- | Accenditore; impiego: lampada a scarica tipo sodio alta pressione con potenza [W] ≤ 1000 |  | RISORSA MATERIALE | IMPIANTI ELETTRICI TERMINALI | PRODOTTI | ACCENDITORE | MATERIALE GENERICO NON RILEVANTE | [6 empty] | ME.06.020.0190.a | Accenditore per lampada a scarica nei tipi: - sodio alta pressione fino a 1000 W | nd | nd | [10 empty] | 1 | cad | nd | nd - | lampada a scarica tipo sodio alta pressione con potenza [W] ≤ 1000 - | materiale generico non rilevante | nd - | nd - |  | nd - | nd - | nd | nd - | nd - | nd - | nd | nd - | NO |  |  |  |  | nd |  |  |  |  | nd | nd | nd |  | nd | nd | nd | nd | nd | nd | NO | NO
LOM251.RM.76.10.40.Za001.0005.- | Accenditore; impiego: lampada a scarica tipo sodio alta pressione con potenza [W] ≤ 1000 con grado di protezione IP54 | 1 cad | 33.09 | 26.16 | 0 | RM.76.10.40.Za001.0005.- | Accenditore; impiego: lampada a scarica tipo sodio alta pressione con potenza [W] ≤ 1000 con grado di protezione IP54 |  | RISORSA MATERIALE | IMPIANTI ELETTRICI TERMINALI | PRODOTTI | ACCENDITORE | MATERIALE GENERICO NON RILEVANTE | [6 empty] | ME.06.020.0190.b | Accenditore per lampada a scarica nei tipi: - sodio alta pressione fino a 1000 W IP54 | nd | nd | [10 empty] | 1 | cad | nd | nd - | lampada a scarica tipo sodio alta pressione con potenza [W] ≤ 1000 con grado di protezione IP54 - | materiale generico non rilevante | nd - | nd - |  | nd - | nd - | nd | nd - | nd - | nd - | nd | nd - | NO |  |  |  |  | nd |  |  |  |  | nd | nd | nd |  | nd | nd | nd | nd | nd | nd | NO | NO
LOM251.RM.76.10.40.Za001.0010.- | Accenditore; impiego: lampada a scarica tipo joduri metallici con potenza [W] ≤ 2000 | 1 cad | 16.7 | 13.2 | 0 | RM.76.10.40.Za001.0010.- | Accenditore; impiego: lampada a scarica tipo joduri metallici con potenza [W] ≤ 2000 |  | RISORSA MATERIALE | IMPIANTI ELETTRICI TERMINALI | PRODOTTI | ACCENDITORE | MATERIALE GENERICO NON RILEVANTE | [6 empty] | ME.06.020.0190.c | Accenditore per lampada a scarica nei tipi: - joduri metallici fino a 2000 W | nd | nd | [10 empty] | 1 | cad | nd | nd - | lampada a scarica tipo joduri metallici con potenza [W] ≤ 2000 - | materiale generico non rilevante | nd - | nd - |  | nd - | nd - | nd | nd - | nd - | nd - | nd | nd - | NO |  |  |  |  | nd |  |  |  |  | nd | nd | nd |  | nd | nd | nd | nd | nd | nd | NO | NO
LOM251.RM.76.10.40.Za001.0015.- | Accenditore; impiego: lampada a scarica tipo joduri metallici con potenza [W] ≤ 1000 con grado di protezione IP54 | 1 cad | 33.09 | 26.16 | 0 | RM.76.10.40.Za001.0015.- | Accenditore; impiego: lampada a scarica tipo joduri metallici con potenza [W] ≤ 1000 con grado di protezione IP54 |  | RISORSA MATERIALE | IMPIANTI ELETTRICI TERMINALI | PRODOTTI | ACCENDITORE | MATERIALE GENERICO NON RILEVANTE | [6 empty] | ME.06.020.0190.d | Accenditore per lampada a scarica nei tipi: - joduri metallici fino a 1000 W IP54 | nd | nd | [10 empty] | 1 | cad | nd | nd - | lampada a scarica tipo joduri metallici con potenza [W] ≤ 1000 con grado di protezione IP54 - | materiale generico non rilevante | nd - | nd - |  | nd - | nd - | nd | nd - | nd - | nd - | nd | nd - | NO |  |  |  |  | nd |  |  |  |  | nd | nd | nd |  | nd | nd | nd | nd | nd | nd | NO | NO
LOM251.RM.76.10.40.Za001.0020.- | Accenditore; impiego: lampada a scarica tipo joduri metallici con potenza [W] ≤ 2000 con grado di protezione IP65 | 1 cad | 165.28 | 130.65 | 0 | RM.76.10.40.Za001.0020.- | Accenditore; impiego: lampada a scarica tipo joduri metallici con potenza [W] ≤ 2000 con grado di protezione IP65 |  | RISORSA MATERIALE | IMPIANTI ELETTRICI TERMINALI | PRODOTTI | ACCENDITORE | MATERIALE GENERICO NON RILEVANTE | [6 empty] | ME.06.020.0190.e | Accenditore per lampada a scarica nei tipi: - joduri metallici fino a 2000 W IP65 | nd | nd | [10 empty] | 1 | cad | nd | nd - | lampada a scarica tipo joduri metallici con potenza [W] ≤ 2000 con grado di protezione IP65 - | materiale generico non rilevante | nd - | nd - |  | nd - | nd - | nd | nd - | nd - | nd - | nd | nd - | NO |  |  |  |  | nd |  |  |  |  | nd | nd | nd |  | nd | nd | nd | nd | nd | nd | NO | NO
LOM251.RM.76.10.40.Za001.0025.- | Accenditore; funzione: accensione lampade; impiego: lampada fluorescente universale | 1 cad | 0.31 | 0.24 | 0 | RM.76.10.40.Za001.0025.- | Accenditore; funzione: accensione lampade; impiego: lampada fluorescente universale |  | RISORSA MATERIALE | IMPIANTI ELETTRICI TERMINALI | PRODOTTI | ACCENDITORE | MATERIALE GENERICO NON RILEVANTE | [6 empty] | ME.06.020.0200.a | Starter per accensione lampada fluorescente nei tipi: - universale | nd | nd | [10 empty] | 1 | cad | nd | accensione lampade - | lampada fluorescente universale - | materiale generico non rilevante | nd - | nd - |  | nd - | nd - | nd | nd - | nd - | nd - | nd | nd - | NO |  |  |  |  | nd |  |  |  |  | nd | nd | nd |  | nd | nd | starter | nd | nd | nd | NO | NO
LOM251.RM.76.10.40.Za001.0030.- | Accenditore; funzione: accensione lampade; impiego: lampada fluorescente elettronica | 1 cad | 2.66 | 2.1 | 0 | RM.76.10.40.Za001.0030.- | Accenditore; funzione: accensione lampade; impiego: lampada fluorescente elettronica |  | RISORSA MATERIALE | IMPIANTI ELETTRICI TERMINALI | PRODOTTI | ACCENDITORE | MATERIALE GENERICO NON RILEVANTE | [6 empty] | ME.06.020.0200.b | Starter per accensione lampada fluorescente nei tipi: - elettronico | nd | nd | [10 empty] | 1 | cad | nd | accensione lampade - | lampada fluorescente elettronica - | materiale generico non rilevante | nd - | nd - |  | nd - | nd - | nd | nd - | nd - | nd - | nd | nd - | NO |  |  |  |  | nd |  |  |  |  | nd | nd | nd |  | nd | nd | starter | nd | nd | nd | NO | NO
LOM251.RM.76.10.40.Za001.0035.- | Accenditore; impiego: lampada a scarica tipo sodio alta pressione con potenza [W] ≤ 1000 | 1 cad | 51.49 | 40.7 | 0 | RM.76.10.40.Za001.0035.- | Accenditore; impiego: lampada a scarica tipo sodio alta pressione con potenza [W] ≤ 1000 |  | RISORSA MATERIALE | IMPIANTI ELETTRICI TERMINALI | PRODOTTI | ACCENDITORE | MATERIALE GENERICO NON RILEVANTE | [6 empty] | MM.17.060.0040.a | Strumentazione per altri controlli: - variatore di taratura a distanza | nd | nd | [10 empty] | 1 | cad | nd | nd - | lampada a scarica tipo sodio alta pressione con potenza [W] ≤ 1000 - | materiale generico non rilevante | nd - | nd - |  | nd - | nd - | nd | nd - | nd - | nd - | nd | nd - | NO |  |  |  |  | nd |  |  |  |  | nd | nd | nd |  | nd | nd | nd | nd | nd | nd | NO | NO
LOM251.RM.76.10.45.Za001.0000.a | Plafoniera fluorescente; potenza lampade [W] = 1 x 18. Componenti: corpo, schermo. Incluso: copertura prismata, complessi fluorescenti cablati e rifasati SPECIFICHE TECNICHE: grado di protezione IP40, classe di sicurezza I, numero complessi fluorescenti 1 o più RM1 Corpo di lega ferrosa acciaio generico; finitura: verniciato; geometria: lamiera; impiego: plafoniera SPECIFICHE TECNICHE: verniciato al forno su trattamento anticorrosivo o stampato ad iniezione in un pezzo solo, di materiale isolante infrangibile e autoestinguente RM1 Schermo di resina sintetica acrilica; funzione: diffusore; impiego: plafoniera SPECIFICHE TECNICHE: stampato ad iniezione, fissato al corpo contenitore mediante sistema a levetta o a molla | 1 cad | 31.2 | 24.66 | 0 | RM.76.10.45.Za001.0000.a | Plafoniera fluorescente; potenza lampade [W] = 1 x 18. Componenti: corpo, schermo. Incluso: copertura prismata, complessi fluorescenti cablati e rifasati SPECIFICHE TECNICHE: grado di protezione IP40, classe di sicurezza I, numero complessi fluorescenti 1 o più | RM1 Corpo di lega ferrosa acciaio generico; finitura: verniciato; geometria: lamiera; impiego: plafoniera SPECIFICHE TECNICHE: verniciato al forno su trattamento anticorrosivo o stampato ad iniezione in un pezzo solo, di materiale isolante infrangibile e autoestinguente RM1 Schermo di resina sintetica acrilica; funzione: diffusore; impiego: plafoniera SPECIFICHE TECNICHE: stampato ad iniezione, fissato al corpo contenitore mediante sistema a levetta o a molla | RISORSA MATERIALE | IMPIANTI ELETTRICI TERMINALI | PRODOTTI | PLAFONIERA | MATERIALE GENERICO NON RILEVANTE | [6 empty] | ME.06.020.0230.a | Plafoniera fluorescente prismata conforme norme CEI 34-21, grado di protezione IP40, Classe I, costituita da: corpo contenitore delle parti elettriche in lamiera di acciaio verniciato al forno su trattamento anticorrosivo o stampato ad iniezione in un pezzo solo di materiale isolante infrangibile e autoestinguente; schermo diffusore in materiale acrilico trasparente stampato ad iniezione, fissato al corpo contenitore mediante sistema a levetta o a molla; uno o più complessi fluorescenti cablati e rifasati, del tipo: - 1x18 W | nd | fluorescente | [9 empty] | RM.73.20.05.Sb001.0010.- - RM.73.20.00.Ca012.0000.- - | 1 | cad | nd | nd - | nd - | materiale generico non rilevante | potenza lampade [W] = 1 x 18 nd nd nd - | nd - |  | nd - | nd - | grado di protezione IP40, classe di sicurezza I, numero complessi fluorescenti 1 o più | nd - | nd - | nd - | nd | nd - | NO |  |  |  |  | nd |  |  |  |  | nd | nd | nd |  | nd | nd | nd | copertura prismata, complessi fluorescenti cablati e rifasati | nd | nd | NO | NO
LOM251.RM.76.10.45.Za001.0000.b | Plafoniera fluorescente; potenza lampade [W] = 1 x 36. Componenti: corpo, schermo. Incluso: copertura prismata, complessi fluorescenti cablati e rifasati SPECIFICHE TECNICHE: grado di protezione IP40, classe di sicurezza I, numero complessi fluorescenti 1 o più RM1 Corpo di lega ferrosa acciaio generico; finitura: verniciato; geometria: lamiera; impiego: plafoniera SPECIFICHE TECNICHE: verniciato al forno su trattamento anticorrosivo o stampato ad iniezione in un pezzo solo, di materiale isolante infrangibile e autoestinguente RM1 Schermo di resina sintetica acrilica; funzione: diffusore; impiego: plafoniera SPECIFICHE TECNICHE: stampato ad iniezione, fissato al corpo contenitore mediante sistema a levetta o a molla | 1 cad | 38.79 | 30.66 | 0 | RM.76.10.45.Za001.0000.b | Plafoniera fluorescente; potenza lampade [W] = 1 x 36. Componenti: corpo, schermo. Incluso: copertura prismata, complessi fluorescenti cablati e rifasati SPECIFICHE TECNICHE: grado di protezione IP40, classe di sicurezza I, numero complessi fluorescenti 1 o più | RM1 Corpo di lega ferrosa acciaio generico; finitura: verniciato; geometria: lamiera; impiego: plafoniera SPECIFICHE TECNICHE: verniciato al forno su trattamento anticorrosivo o stampato ad iniezione in un pezzo solo, di materiale isolante infrangibile e autoestinguente RM1 Schermo di resina sintetica acrilica; funzione: diffusore; impiego: plafoniera SPECIFICHE TECNICHE: stampato ad iniezione, fissato al corpo contenitore mediante sistema a levetta o a molla | RISORSA MATERIALE | IMPIANTI ELETTRICI TERMINALI | PRODOTTI | PLAFONIERA | MATERIALE GENERICO NON RILEVANTE | [6 empty] | ME.06.020.0230.b | Plafoniera fluorescente prismata conforme norme CEI 34-21, grado di protezione IP40, Classe I, costituita da: corpo contenitore delle parti elettriche in lamiera di acciaio verniciato al forno su trattamento anticorrosivo o stampato ad iniezione in un pezzo solo di materiale isolante infrangibile e autoestinguente; schermo diffusore in materiale acrilico trasparente stampato ad iniezione, fissato al corpo contenitore mediante sistema a levetta o a molla; uno o più complessi fluorescenti cablati e rifasati, del tipo: - 1x36 W | nd | fluorescente | [9 empty] | RM.73.20.05.Sb001.0010.- - RM.73.20.00.Ca012.0000.- - | 1 | cad | nd | nd - | nd - | materiale generico non rilevante | potenza lampade [W] = 1 x 36 nd nd nd - | nd - |  | nd - | nd - | grado di protezione IP40, classe di sicurezza I, numero complessi fluorescenti 1 o più | nd - | nd - | nd - | nd | nd - | NO |  |  |  |  | nd |  |  |  |  | nd | nd | nd |  | nd | nd | nd | copertura prismata, complessi fluorescenti cablati e rifasati | nd | nd | NO | NO
LOM251.RM.76.10.45.Za001.0000.c | Plafoniera fluorescente; potenza lampade [W] = 1 x 58. Componenti: corpo, schermo. Incluso: copertura prismata, complessi fluorescenti cablati e rifasati SPECIFICHE TECNICHE: grado di protezione IP40, classe di sicurezza I, numero complessi fluorescenti 1 o più RM1 Corpo di lega ferrosa acciaio generico; finitura: verniciato; geometria: lamiera; impiego: plafoniera SPECIFICHE TECNICHE: verniciato al forno su trattamento anticorrosivo o stampato ad iniezione in un pezzo solo, di materiale isolante infrangibile e autoestinguente RM1 Schermo di resina sintetica acrilica; funzione: diffusore; impiego: plafoniera SPECIFICHE TECNICHE: stampato ad iniezione, fissato al corpo contenitore mediante sistema a levetta o a molla | 1 cad | 49.86 | 39.42 | 0 | RM.76.10.45.Za001.0000.c | Plafoniera fluorescente; potenza lampade [W] = 1 x 58. Componenti: corpo, schermo. Incluso: copertura prismata, complessi fluorescenti cablati e rifasati SPECIFICHE TECNICHE: grado di protezione IP40, classe di sicurezza I, numero complessi fluorescenti 1 o più | RM1 Corpo di lega ferrosa acciaio generico; finitura: verniciato; geometria: lamiera; impiego: plafoniera SPECIFICHE TECNICHE: verniciato al forno su trattamento anticorrosivo o stampato ad iniezione in un pezzo solo, di materiale isolante infrangibile e autoestinguente RM1 Schermo di resina sintetica acrilica; funzione: diffusore; impiego: plafoniera SPECIFICHE TECNICHE: stampato ad iniezione, fissato al corpo contenitore mediante sistema a levetta o a molla | RISORSA MATERIALE | IMPIANTI ELETTRICI TERMINALI | PRODOTTI | PLAFONIERA | MATERIALE GENERICO NON RILEVANTE | [6 empty] | ME.06.020.0230.c | Plafoniera fluorescente prismata conforme norme CEI 34-21, grado di protezione IP40, Classe I, costituita da: corpo contenitore delle parti elettriche in lamiera di acciaio verniciato al forno su trattamento anticorrosivo o stampato ad iniezione in un pezzo solo di materiale isolante infrangibile e autoestinguente; schermo diffusore in materiale acrilico trasparente stampato ad iniezione, fissato al corpo contenitore mediante sistema a levetta o a molla; uno o più complessi fluorescenti cablati e rifasati, del tipo: - 1x58 W | nd | fluorescente | [9 empty] | RM.73.20.05.Sb001.0010.- - RM.73.20.00.Ca012.0000.- - | 1 | cad | nd | nd - | nd - | materiale generico non rilevante | potenza lampade [W] = 1 x 58 nd nd nd - | nd - |  | nd - | nd - | grado di protezione IP40, classe di sicurezza I, numero complessi fluorescenti 1 o più | nd - | nd - | nd - | nd | nd - | NO |  |  |  |  | nd |  |  |  |  | nd | nd | nd |  | nd | nd | nd | copertura prismata, complessi fluorescenti cablati e rifasati | nd | nd | NO | NO
LOM251.RM.76.10.45.Za001.0000.d | Plafoniera fluorescente; potenza lampade [W] = 2 x 18. Componenti: corpo, schermo. Incluso: copertura prismata, complessi fluorescenti cablati e rifasati SPECIFICHE TECNICHE: grado di protezione IP40, classe di sicurezza I, numero complessi fluorescenti 1 o più RM1 Corpo di lega ferrosa acciaio generico; finitura: verniciato; geometria: lamiera; impiego: plafoniera SPECIFICHE TECNICHE: verniciato al forno su trattamento anticorrosivo o stampato ad iniezione in un pezzo solo, di materiale isolante infrangibile e autoestinguente RM1 Schermo di resina sintetica acrilica; funzione: diffusore; impiego: plafoniera SPECIFICHE TECNICHE: stampato ad iniezione, fissato al corpo contenitore mediante sistema a levetta o a molla | 1 cad | 39.82 | 31.48 | 0 | RM.76.10.45.Za001.0000.d | Plafoniera fluorescente; potenza lampade [W] = 2 x 18. Componenti: corpo, schermo. Incluso: copertura prismata, complessi fluorescenti cablati e rifasati SPECIFICHE TECNICHE: grado di protezione IP40, classe di sicurezza I, numero complessi fluorescenti 1 o più | RM1 Corpo di lega ferrosa acciaio generico; finitura: verniciato; geometria: lamiera; impiego: plafoniera SPECIFICHE TECNICHE: verniciato al forno su trattamento anticorrosivo o stampato ad iniezione in un pezzo solo, di materiale isolante infrangibile e autoestinguente RM1 Schermo di resina sintetica acrilica; funzione: diffusore; impiego: plafoniera SPECIFICHE TECNICHE: stampato ad iniezione, fissato al corpo contenitore mediante sistema a levetta o a molla | RISORSA MATERIALE | IMPIANTI ELETTRICI TERMINALI | PRODOTTI | PLAFONIERA | MATERIALE GENERICO NON RILEVANTE | [6 empty] | ME.06.020.0230.d | Plafoniera fluorescente prismata conforme norme CEI 34-21, grado di protezione IP40, Classe I, costituita da: corpo contenitore delle parti elettriche in lamiera di acciaio verniciato al forno su trattamento anticorrosivo o stampato ad iniezione in un pezzo solo di materiale isolante infrangibile e autoestinguente; schermo diffusore in materiale acrilico trasparente stampato ad iniezione, fissato al corpo contenitore mediante sistema a levetta o a molla; uno o più complessi fluorescenti cablati e rifasati, del tipo: - 2x18 W | nd | fluorescente | [9 empty] | RM.73.20.05.Sb001.0010.- - RM.73.20.00.Ca012.0000.- - | 1 | cad | nd | nd - | nd - | materiale generico non rilevante | potenza lampade [W] = 2 x 18 nd nd nd - | nd - |  | nd - | nd - | grado di protezione IP40, classe di sicurezza I, numero complessi fluorescenti 1 o più | nd - | nd - | nd - | nd | nd - | NO |  |  |  |  | nd |  |  |  |  | nd | nd | nd |  | nd | nd | nd | copertura prismata, complessi fluorescenti cablati e rifasati | nd | nd | NO | NO
LOM251.RM.76.10.45.Za001.0000.e | Plafoniera fluorescente; potenza lampade [W] = 2 x 36. Componenti: corpo, schermo. Incluso: copertura prismata, complessi fluorescenti cablati e rifasati SPECIFICHE TECNICHE: grado di protezione IP40, classe di sicurezza I, numero complessi fluorescenti 1 o più RM1 Corpo di lega ferrosa acciaio generico; finitura: verniciato; geometria: lamiera; impiego: plafoniera SPECIFICHE TECNICHE: verniciato al forno su trattamento anticorrosivo o stampato ad iniezione in un pezzo solo, di materiale isolante infrangibile e autoestinguente RM1 Schermo di resina sintetica acrilica; funzione: diffusore; impiego: plafoniera SPECIFICHE TECNICHE: stampato ad iniezione, fissato al corpo contenitore mediante sistema a levetta o a molla | 1 cad | 52.38 | 41.41 | 0 | RM.76.10.45.Za001.0000.e | Plafoniera fluorescente; potenza lampade [W] = 2 x 36. Componenti: corpo, schermo. Incluso: copertura prismata, complessi fluorescenti cablati e rifasati SPECIFICHE TECNICHE: grado di protezione IP40, classe di sicurezza I, numero complessi fluorescenti 1 o più | RM1 Corpo di lega ferrosa acciaio generico; finitura: verniciato; geometria: lamiera; impiego: plafoniera SPECIFICHE TECNICHE: verniciato al forno su trattamento anticorrosivo o stampato ad iniezione in un pezzo solo, di materiale isolante infrangibile e autoestinguente RM1 Schermo di resina sintetica acrilica; funzione: diffusore; impiego: plafoniera SPECIFICHE TECNICHE: stampato ad iniezione, fissato al corpo contenitore mediante sistema a levetta o a molla | RISORSA MATERIALE | IMPIANTI ELETTRICI TERMINALI | PRODOTTI | PLAFONIERA | MATERIALE GENERICO NON RILEVANTE | [6 empty] | ME.06.020.0230.e | Plafoniera fluorescente prismata conforme norme CEI 34-21, grado di protezione IP40, Classe I, costituita da: corpo contenitore delle parti elettriche in lamiera di acciaio verniciato al forno su trattamento anticorrosivo o stampato ad iniezione in un pezzo solo di materiale isolante infrangibile e autoestinguente; schermo diffusore in materiale acrilico trasparente stampato ad iniezione, fissato al corpo contenitore mediante sistema a levetta o a molla; uno o più complessi fluorescenti cablati e rifasati, del tipo: - 2x36 W | nd | fluorescente | [9 empty] | RM.73.20.05.Sb001.0010.- - RM.73.20.00.Ca012.0000.- - | 1 | cad | nd | nd - | nd - | materiale generico non rilevante | potenza lampade [W] = 2 x 36 nd nd nd - | nd - |  | nd - | nd - | grado di protezione IP40, classe di sicurezza I, numero complessi fluorescenti 1 o più | nd - | nd - | nd - | nd | nd - | NO |  |  |  |  | nd |  |  |  |  | nd | nd | nd |  | nd | nd | nd | copertura prismata, complessi fluorescenti cablati e rifasati | nd | nd | NO | NO
LOM251.RM.76.10.45.Za001.0000.f | Plafoniera fluorescente; potenza lampade [W] = 2 x 58. Componenti: corpo, schermo. Incluso: copertura prismata, complessi fluorescenti cablati e rifasati SPECIFICHE TECNICHE: grado di protezione IP40, classe di sicurezza I, numero complessi fluorescenti 1 o più RM1 Corpo di lega ferrosa acciaio generico; finitura: verniciato; geometria: lamiera; impiego: plafoniera SPECIFICHE TECNICHE: verniciato al forno su trattamento anticorrosivo o stampato ad iniezione in un pezzo solo, di materiale isolante infrangibile e autoestinguente RM1 Schermo di resina sintetica acrilica; funzione: diffusore; impiego: plafoniera SPECIFICHE TECNICHE: stampato ad iniezione, fissato al corpo contenitore mediante sistema a levetta o a molla | 1 cad | 65.89 | 52.09 | 0 | RM.76.10.45.Za001.0000.f | Plafoniera fluorescente; potenza lampade [W] = 2 x 58. Componenti: corpo, schermo. Incluso: copertura prismata, complessi fluorescenti cablati e rifasati SPECIFICHE TECNICHE: grado di protezione IP40, classe di sicurezza I, numero complessi fluorescenti 1 o più | RM1 Corpo di lega ferrosa acciaio generico; finitura: verniciato; geometria: lamiera; impiego: plafoniera SPECIFICHE TECNICHE: verniciato al forno su trattamento anticorrosivo o stampato ad iniezione in un pezzo solo, di materiale isolante infrangibile e autoestinguente RM1 Schermo di resina sintetica acrilica; funzione: diffusore; impiego: plafoniera SPECIFICHE TECNICHE: stampato ad iniezione, fissato al corpo contenitore mediante sistema a levetta o a molla | RISORSA MATERIALE | IMPIANTI ELETTRICI TERMINALI | PRODOTTI | PLAFONIERA | MATERIALE GENERICO NON RILEVANTE | [6 empty] | ME.06.020.0230.f | Plafoniera fluorescente prismata conforme norme CEI 34-21, grado di protezione IP40, Classe I, costituita da: corpo contenitore delle parti elettriche in lamiera di acciaio verniciato al forno su trattamento anticorrosivo o stampato ad iniezione in un pezzo solo di materiale isolante infrangibile e autoestinguente; schermo diffusore in materiale acrilico trasparente stampato ad iniezione, fissato al corpo contenitore mediante sistema a levetta o a molla; uno o più complessi fluorescenti cablati e rifasati, del tipo: - 2x58 W | nd | fluorescente | [9 empty] | RM.73.20.05.Sb001.0010.- - RM.73.20.00.Ca012.0000.- - | 1 | cad | nd | nd - | nd - | materiale generico non rilevante | potenza lampade [W] = 2 x 58 nd nd nd - | nd - |  | nd - | nd - | grado di protezione IP40, classe di sicurezza I, numero complessi fluorescenti 1 o più | nd - | nd - | nd - | nd | nd - | NO |  |  |  |  | nd |  |  |  |  | nd | nd | nd |  | nd | nd | nd | copertura prismata, complessi fluorescenti cablati e rifasati | nd | nd | NO | NO
LOM251.RM.76.10.45.Za001.0005.- | Plafoniera fluorescente; potenza lampade [W] = 1 x 18. Componenti: corpo, schermo. Incluso: copertura prismata, complessi fluorescenti cablati e rifasati SPECIFICHE TECNICHE: grado di protezione IP40, classe di sicurezza I, numero complessi fluorescenti 1 o più RM1 Corpo di lega ferrosa acciaio generico; finitura: verniciato; geometria: lamiera; impiego: plafoniera SPECIFICHE TECNICHE: verniciato al forno su trattamento anticorrosivo o stampato ad iniezione in un pezzo solo, di materiale isolante infrangibile e autoestinguente RM1 Schermo di vetro sintetico policarbonato; funzione: diffusore; impiego: plafoniera SPECIFICHE TECNICHE: stampato ad iniezione, fissato al corpo contenitore mediante sistema a levetta o a molla | 1 cad | 40.67 | 32.15 | 0 | RM.76.10.45.Za001.0005.- | Plafoniera fluorescente; potenza lampade [W] = 1 x 18. Componenti: corpo, schermo. Incluso: copertura prismata, complessi fluorescenti cablati e rifasati SPECIFICHE TECNICHE: grado di protezione IP40, classe di sicurezza I, numero complessi fluorescenti 1 o più | RM1 Corpo di lega ferrosa acciaio generico; finitura: verniciato; geometria: lamiera; impiego: plafoniera SPECIFICHE TECNICHE: verniciato al forno su trattamento anticorrosivo o stampato ad iniezione in un pezzo solo, di materiale isolante infrangibile e autoestinguente RM1 Schermo di vetro sintetico policarbonato; funzione: diffusore; impiego: plafoniera SPECIFICHE TECNICHE: stampato ad iniezione, fissato al corpo contenitore mediante sistema a levetta o a molla | RISORSA MATERIALE | IMPIANTI ELETTRICI TERMINALI | PRODOTTI | PLAFONIERA | MATERIALE GENERICO NON RILEVANTE | [6 empty] | ME.06.020.0240.a | Plafoniera fluorescente prismata conforme norme CEI 34-21, grado di protezione IP40, Classe I, costituita da: corpo contenitore delle parti elettriche in lamiera di acciaio verniciato al forno su trattamento anticorrosivo o stampato ad iniezione in un pezzo solo di materiale isolante infrangibile e autoestinguente; schermo diffusore in materiale policarbonato autoestinguente lenticolare antiabbagliante, fissato al corpo contenitore mediante sistema a levetta o a molla; uno o più complessi fluorescenti cablati e rifasati, del tipo: - 1x18 W | nd | fluorescente | [9 empty] | RM.73.20.05.Sb001.0010.- - RM.73.20.00.T0003.0025.- - | 1 | cad | nd | nd - | nd - | materiale generico non rilevante | potenza lampade [W] = 1 x 18 nd nd nd - | nd - |  | nd - | nd - | grado di protezione IP40, classe di sicurezza I, numero complessi fluorescenti 1 o più | nd - | nd - | nd - | nd | nd - | NO |  |  |  |  | nd |  |  |  |  | nd | nd | nd |  | nd | nd | nd | copertura prismata, complessi fluorescenti cablati e rifasati | nd | nd | NO | NO
LOM251.RM.76.10.45.Za001.0010.a | Plafoniera fluorescente; potenza lampade [W] = 1 x 36. Componenti: corpo, schermo SPECIFICHE TECNICHE: grado di protezione IP40, classe di sicurezza I, numero complessi fluorescenti 1 o più RM1 Corpo di lega ferrosa acciaio generico; finitura: verniciato; geometria: lamiera; impiego: plafoniera SPECIFICHE TECNICHE: verniciato al forno su trattamento anticorrosivo o stampato ad iniezione in un pezzo solo, di materiale isolante infrangibile e autoestinguente RM1 Schermo di vetro sintetico policarbonato; funzione: diffusore; impiego: plafoniera SPECIFICHE TECNICHE: stampato ad iniezione, fissato al corpo contenitore mediante sistema a levetta o a molla | 1 cad | 51.72 | 40.89 | 0 | RM.76.10.45.Za001.0010.a | Plafoniera fluorescente; potenza lampade [W] = 1 x 36. Componenti: corpo, schermo SPECIFICHE TECNICHE: grado di protezione IP40, classe di sicurezza I, numero complessi fluorescenti 1 o più | RM1 Corpo di lega ferrosa acciaio generico; finitura: verniciato; geometria: lamiera; impiego: plafoniera SPECIFICHE TECNICHE: verniciato al forno su trattamento anticorrosivo o stampato ad iniezione in un pezzo solo, di materiale isolante infrangibile e autoestinguente RM1 Schermo di vetro sintetico policarbonato; funzione: diffusore; impiego: plafoniera SPECIFICHE TECNICHE: stampato ad iniezione, fissato al corpo contenitore mediante sistema a levetta o a molla | RISORSA MATERIALE | IMPIANTI ELETTRICI TERMINALI | PRODOTTI | PLAFONIERA | MATERIALE GENERICO NON RILEVANTE | [6 empty] | ME.06.020.0240.b | Plafoniera fluorescente prismata conforme norme CEI 34-21, grado di protezione IP40, Classe I, costituita da: corpo contenitore delle parti elettriche in lamiera di acciaio verniciato al forno su trattamento anticorrosivo o stampato ad iniezione in un pezzo solo di materiale isolante infrangibile e autoestinguente; schermo diffusore in materiale policarbonato autoestinguente lenticolare antiabbagliante, fissato al corpo contenitore mediante sistema a levetta o a molla; uno o più complessi fluorescenti cablati e rifasati, del tipo: - 1x36 W | nd | fluorescente | [9 empty] | RM.73.20.05.Sb001.0010.- - RM.73.20.00.T0003.0025.- - | 1 | cad | nd | nd - | nd - | materiale generico non rilevante | potenza lampade [W] = 1 x 36 nd nd nd - | nd - |  | nd - | nd - | grado di protezione IP40, classe di sicurezza I, numero complessi fluorescenti 1 o più | nd - | nd - | nd - | nd | nd - | NO |  |  |  |  | nd |  |  |  |  | nd | nd | nd |  | nd | nd | nd | nd | nd | nd | NO | NO
LOM251.RM.76.10.45.Za001.0010.b | Plafoniera fluorescente; potenza lampade [W] = 1 x 58. Componenti: corpo, schermo SPECIFICHE TECNICHE: grado di protezione IP40, classe di sicurezza I, numero complessi fluorescenti 1 o più RM1 Corpo di lega ferrosa acciaio generico; finitura: verniciato; geometria: lamiera; impiego: plafoniera SPECIFICHE TECNICHE: verniciato al forno su trattamento anticorrosivo o stampato ad iniezione in un pezzo solo, di materiale isolante infrangibile e autoestinguente RM1 Schermo di vetro sintetico policarbonato; funzione: diffusore; impiego: plafoniera SPECIFICHE TECNICHE: stampato ad iniezione, fissato al corpo contenitore mediante sistema a levetta o a molla | 1 cad | 65.02 | 51.4 | 0 | RM.76.10.45.Za001.0010.b | Plafoniera fluorescente; potenza lampade [W] = 1 x 58. Componenti: corpo, schermo SPECIFICHE TECNICHE: grado di protezione IP40, classe di sicurezza I, numero complessi fluorescenti 1 o più | RM1 Corpo di lega ferrosa acciaio generico; finitura: verniciato; geometria: lamiera; impiego: plafoniera SPECIFICHE TECNICHE: verniciato al forno su trattamento anticorrosivo o stampato ad iniezione in un pezzo solo, di materiale isolante infrangibile e autoestinguente RM1 Schermo di vetro sintetico policarbonato; funzione: diffusore; impiego: plafoniera SPECIFICHE TECNICHE: stampato ad iniezione, fissato al corpo contenitore mediante sistema a levetta o a molla | RISORSA MATERIALE | IMPIANTI ELETTRICI TERMINALI | PRODOTTI | PLAFONIERA | MATERIALE GENERICO NON RILEVANTE | [6 empty] | ME.06.020.0240.c | Plafoniera fluorescente prismata conforme norme CEI 34-21, grado di protezione IP40, Classe I, costituita da: corpo contenitore delle parti elettriche in lamiera di acciaio verniciato al forno su trattamento anticorrosivo o stampato ad iniezione in un pezzo solo di materiale isolante infrangibile e autoestinguente; schermo diffusore in materiale policarbonato autoestinguente lenticolare antiabbagliante, fissato al corpo contenitore mediante sistema a levetta o a molla; uno o più complessi fluorescenti cablati e rifasati, del tipo: - 1x58 W | nd | fluorescente | [9 empty] | RM.73.20.05.Sb001.0010.- - RM.73.20.00.T0003.0025.- - | 1 | cad | nd | nd - | nd - | materiale generico non rilevante | potenza lampade [W] = 1 x 58 nd nd nd - | nd - |  | nd - | nd - | grado di protezione IP40, classe di sicurezza I, numero complessi fluorescenti 1 o più | nd - | nd - | nd - | nd | nd - | NO |  |  |  |  | nd |  |  |  |  | nd | nd | nd |  | nd | nd | nd | nd | nd | nd | NO | NO
LOM251.RM.76.10.45.Za001.0010.c | Plafoniera fluorescente; potenza lampade [W] = 2 x 18. Componenti: corpo, schermo SPECIFICHE TECNICHE: grado di protezione IP40, classe di sicurezza I, numero complessi fluorescenti 1 o più RM1 Corpo di lega ferrosa acciaio generico; finitura: verniciato; geometria: lamiera; impiego: plafoniera SPECIFICHE TECNICHE: verniciato al forno su trattamento anticorrosivo o stampato ad iniezione in un pezzo solo, di materiale isolante infrangibile e autoestinguente RM1 Schermo di vetro sintetico policarbonato; funzione: diffusore; impiego: plafoniera SPECIFICHE TECNICHE: stampato ad iniezione, fissato al corpo contenitore mediante sistema a levetta o a molla | 1 cad | 51.72 | 40.89 | 0 | RM.76.10.45.Za001.0010.c | Plafoniera fluorescente; potenza lampade [W] = 2 x 18. Componenti: corpo, schermo SPECIFICHE TECNICHE: grado di protezione IP40, classe di sicurezza I, numero complessi fluorescenti 1 o più | RM1 Corpo di lega ferrosa acciaio generico; finitura: verniciato; geometria: lamiera; impiego: plafoniera SPECIFICHE TECNICHE: verniciato al forno su trattamento anticorrosivo o stampato ad iniezione in un pezzo solo, di materiale isolante infrangibile e autoestinguente RM1 Schermo di vetro sintetico policarbonato; funzione: diffusore; impiego: plafoniera SPECIFICHE TECNICHE: stampato ad iniezione, fissato al corpo contenitore mediante sistema a levetta o a molla | RISORSA MATERIALE | IMPIANTI ELETTRICI TERMINALI | PRODOTTI | PLAFONIERA | MATERIALE GENERICO NON RILEVANTE | [6 empty] | ME.06.020.0240.d | Plafoniera fluorescente prismata conforme norme CEI 34-21, grado di protezione IP40, Classe I, costituita da: corpo contenitore delle parti elettriche in lamiera di acciaio verniciato al forno su trattamento anticorrosivo o stampato ad iniezione in un pezzo solo di materiale isolante infrangibile e autoestinguente; schermo diffusore in materiale policarbonato autoestinguente lenticolare antiabbagliante, fissato al corpo contenitore mediante sistema a levetta o a molla; uno o più complessi fluorescenti cablati e rifasati, del tipo: - 2x18 W | nd | fluorescente | [9 empty] | RM.73.20.05.Sb001.0010.- - RM.73.20.00.T0003.0025.- - | 1 | cad | nd | nd - | nd - | materiale generico non rilevante | potenza lampade [W] = 2 x 18 nd nd nd - | nd - |  | nd - | nd - | grado di protezione IP40, classe di sicurezza I, numero complessi fluorescenti 1 o più | nd - | nd - | nd - | nd | nd - | NO |  |  |  |  | nd |  |  |  |  | nd | nd | nd |  | nd | nd | nd | nd | nd | nd | NO | NO
LOM251.RM.76.10.45.Za001.0010.d | Plafoniera fluorescente; potenza lampade [W] = 2 x 36. Componenti: corpo, schermo SPECIFICHE TECNICHE: grado di protezione IP40, classe di sicurezza I, numero complessi fluorescenti 1 o più RM1 Corpo di lega ferrosa acciaio generico; finitura: verniciato; geometria: lamiera; impiego: plafoniera SPECIFICHE TECNICHE: verniciato al forno su trattamento anticorrosivo o stampato ad iniezione in un pezzo solo, di materiale isolante infrangibile e autoestinguente RM1 Schermo di vetro sintetico policarbonato; funzione: diffusore; impiego: plafoniera SPECIFICHE TECNICHE: stampato ad iniezione, fissato al corpo contenitore mediante sistema a levetta o a molla | 1 cad | 68.72 | 54.32 | 0 | RM.76.10.45.Za001.0010.d | Plafoniera fluorescente; potenza lampade [W] = 2 x 36. Componenti: corpo, schermo SPECIFICHE TECNICHE: grado di protezione IP40, classe di sicurezza I, numero complessi fluorescenti 1 o più | RM1 Corpo di lega ferrosa acciaio generico; finitura: verniciato; geometria: lamiera; impiego: plafoniera SPECIFICHE TECNICHE: verniciato al forno su trattamento anticorrosivo o stampato ad iniezione in un pezzo solo, di materiale isolante infrangibile e autoestinguente RM1 Schermo di vetro sintetico policarbonato; funzione: diffusore; impiego: plafoniera SPECIFICHE TECNICHE: stampato ad iniezione, fissato al corpo contenitore mediante sistema a levetta o a molla | RISORSA MATERIALE | IMPIANTI ELETTRICI TERMINALI | PRODOTTI | PLAFONIERA | MATERIALE GENERICO NON RILEVANTE | [6 empty] | ME.06.020.0240.e | Plafoniera fluorescente prismata conforme norme CEI 34-21, grado di protezione IP40, Classe I, costituita da: corpo contenitore delle parti elettriche in lamiera di acciaio verniciato al forno su trattamento anticorrosivo o stampato ad iniezione in un pezzo solo di materiale isolante infrangibile e autoestinguente; schermo diffusore in materiale policarbonato autoestinguente lenticolare antiabbagliante, fissato al corpo contenitore mediante sistema a levetta o a molla; uno o più complessi fluorescenti cablati e rifasati, del tipo: - 2x36 W | nd | fluorescente | [9 empty] | RM.73.20.05.Sb001.0010.- - RM.73.20.00.T0003.0025.- - | 1 | cad | nd | nd - | nd - | materiale generico non rilevante | potenza lampade [W] = 2 x 36 nd nd nd - | nd - |  | nd - | nd - | grado di protezione IP40, classe di sicurezza I, numero complessi fluorescenti 1 o più | nd - | nd - | nd - | nd | nd - | NO |  |  |  |  | nd |  |  |  |  | nd | nd | nd |  | nd | nd | nd | nd | nd | nd | NO | NO
LOM251.RM.76.10.45.Za001.0010.e | Plafoniera fluorescente; potenza lampade [W] = 2 x 58. Componenti: corpo, schermo SPECIFICHE TECNICHE: grado di protezione IP40, classe di sicurezza I, numero complessi fluorescenti 1 o più RM1 Corpo di lega ferrosa acciaio generico; finitura: verniciato; geometria: lamiera; impiego: plafoniera SPECIFICHE TECNICHE: verniciato al forno su trattamento anticorrosivo o stampato ad iniezione in un pezzo solo, di materiale isolante infrangibile e autoestinguente RM1 Schermo di vetro sintetico policarbonato; funzione: diffusore; impiego: plafoniera SPECIFICHE TECNICHE: stampato ad iniezione, fissato al corpo contenitore mediante sistema a levetta o a molla | 1 cad | 85.71 | 67.76 | 0 | RM.76.10.45.Za001.0010.e | Plafoniera fluorescente; potenza lampade [W] = 2 x 58. Componenti: corpo, schermo SPECIFICHE TECNICHE: grado di protezione IP40, classe di sicurezza I, numero complessi fluorescenti 1 o più | RM1 Corpo di lega ferrosa acciaio generico; finitura: verniciato; geometria: lamiera; impiego: plafoniera SPECIFICHE TECNICHE: verniciato al forno su trattamento anticorrosivo o stampato ad iniezione in un pezzo solo, di materiale isolante infrangibile e autoestinguente RM1 Schermo di vetro sintetico policarbonato; funzione: diffusore; impiego: plafoniera SPECIFICHE TECNICHE: stampato ad iniezione, fissato al corpo contenitore mediante sistema a levetta o a molla | RISORSA MATERIALE | IMPIANTI ELETTRICI TERMINALI | PRODOTTI | PLAFONIERA | MATERIALE GENERICO NON RILEVANTE | [6 empty] | ME.06.020.0240.f | Plafoniera fluorescente prismata conforme norme CEI 34-21, grado di protezione IP40, Classe I, costituita da: corpo contenitore delle parti elettriche in lamiera di acciaio verniciato al forno su trattamento anticorrosivo o stampato ad iniezione in un pezzo solo di materiale isolante infrangibile e autoestinguente; schermo diffusore in materiale policarbonato autoestinguente lenticolare antiabbagliante, fissato al corpo contenitore mediante sistema a levetta o a molla; uno o più complessi fluorescenti cablati e rifasati, del tipo: - 2x58 W | nd | fluorescente | [9 empty] | RM.73.20.05.Sb001.0010.- - RM.73.20.00.T0003.0025.- - | 1 | cad | nd | nd - | nd - | materiale generico non rilevante | potenza lampade [W] = 2 x 58 nd nd nd - | nd - |  | nd - | nd - | grado di protezione IP40, classe di sicurezza I, numero complessi fluorescenti 1 o più | nd - | nd - | nd - | nd | nd - | NO |  |  |  |  | nd |  |  |  |  | nd | nd | nd |  | nd | nd | nd | nd | nd | nd | NO | NO
LOM251.RM.76.10.45.Za001.0015.a | Plafoniera fluorescente; geometria: cilindrica ¦ quadrata; potenza lampade [W] = 1 x 22. Componenti: corpo, schermo SPECIFICHE TECNICHE: grado di protezione IP40, classe di sicurezza I, numero complessi fluorescenti circolari cablati e rifasati 1 o più RM1 Corpo di lega ferrosa acciaio generico; finitura: verniciato a fuoco; geometria: lamiera; funzione: contenere le parti elettriche; impiego: plafoniera RM1 Schermo di resina sintetica acrilica; funzione: diffusore; impiego: plafoniera SPECIFICHE TECNICHE: stampato ad iniezione, fissato al corpo contenitore mediante sistema a levetta o a molla | 1 cad | 45.06 | 35.62 | 0 | RM.76.10.45.Za001.0015.a | Plafoniera fluorescente; geometria: cilindrica ¦ quadrata; potenza lampade [W] = 1 x 22. Componenti: corpo, schermo SPECIFICHE TECNICHE: grado di protezione IP40, classe di sicurezza I, numero complessi fluorescenti circolari cablati e rifasati 1 o più | RM1 Corpo di lega ferrosa acciaio generico; finitura: verniciato a fuoco; geometria: lamiera; funzione: contenere le parti elettriche; impiego: plafoniera RM1 Schermo di resina sintetica acrilica; funzione: diffusore; impiego: plafoniera SPECIFICHE TECNICHE: stampato ad iniezione, fissato al corpo contenitore mediante sistema a levetta o a molla | RISORSA MATERIALE | IMPIANTI ELETTRICI TERMINALI | PRODOTTI | PLAFONIERA | MATERIALE GENERICO NON RILEVANTE | [6 empty] | ME.06.020.0250.a | Plafoniera fluorescente conforme norme CEI 34-21, grado di protezione IP20, Classe I, di forma cilindrica o quadrata costituita da: corpo contenitore delle parti elettriche in lamiera di acciaio verniciato a fuoco; schermo diffusore in materiale acrilico trasparente stampato ad iniezione, fissato al corpo contenitore mediante sistema a levetta o a molla; uno o due complessi fluorescenti circolari cablati e rifasati, del tipo: - 1x22 W | nd | fluorescente | [9 empty] | RM.73.20.05.Sb001.0015.- - RM.73.20.00.Ca012.0000.- - | 1 | cad | nd | nd - | nd - | materiale generico non rilevante | potenza lampade [W] = 1 x 22 nd nd nd - | nd - |  | cilindrica - quadrata - | nd - | grado di protezione IP40, classe di sicurezza I, numero complessi fluorescenti circolari cablati e rifasati 1 o più | nd - | nd - | nd - | nd | nd - | NO |  |  |  |  | nd |  |  |  |  | nd | nd | nd |  | nd | nd | nd | nd | nd | nd | NO | NO
LOM251.RM.76.10.45.Za001.0015.b | Plafoniera fluorescente; geometria: cilindrica ¦ quadrata; potenza lampade [W] = 1 x 32. Componenti: corpo, schermo SPECIFICHE TECNICHE: grado di protezione IP40, classe di sicurezza I, numero complessi fluorescenti circolari cablati e rifasati 1 o più RM1 Corpo di lega ferrosa acciaio generico; finitura: verniciato a fuoco; geometria: lamiera; funzione: contenere le parti elettriche; impiego: plafoniera RM1 Schermo di resina sintetica acrilica; funzione: diffusore; impiego: plafoniera SPECIFICHE TECNICHE: stampato ad iniezione, fissato al corpo contenitore mediante sistema a levetta o a molla | 1 cad | 48.61 | 38.43 | 0 | RM.76.10.45.Za001.0015.b | Plafoniera fluorescente; geometria: cilindrica ¦ quadrata; potenza lampade [W] = 1 x 32. Componenti: corpo, schermo SPECIFICHE TECNICHE: grado di protezione IP40, classe di sicurezza I, numero complessi fluorescenti circolari cablati e rifasati 1 o più | RM1 Corpo di lega ferrosa acciaio generico; finitura: verniciato a fuoco; geometria: lamiera; funzione: contenere le parti elettriche; impiego: plafoniera RM1 Schermo di resina sintetica acrilica; funzione: diffusore; impiego: plafoniera SPECIFICHE TECNICHE: stampato ad iniezione, fissato al corpo contenitore mediante sistema a levetta o a molla | RISORSA MATERIALE | IMPIANTI ELETTRICI TERMINALI | PRODOTTI | PLAFONIERA | MATERIALE GENERICO NON RILEVANTE | [6 empty] | ME.06.020.0250.b | Plafoniera fluorescente conforme norme CEI 34-21, grado di protezione IP20, Classe I, di forma cilindrica o quadrata costituita da: corpo contenitore delle parti elettriche in lamiera di acciaio verniciato a fuoco; schermo diffusore in materiale acrilico trasparente stampato ad iniezione, fissato al corpo contenitore mediante sistema a levetta o a molla; uno o due complessi fluorescenti circolari cablati e rifasati, del tipo: - 1x32 W | nd | fluorescente | [9 empty] | RM.73.20.05.Sb001.0015.- - RM.73.20.00.Ca012.0000.- - | 1 | cad | nd | nd - | nd - | materiale generico non rilevante | potenza lampade [W] = 1 x 32 nd nd nd - | nd - |  | cilindrica - quadrata - | nd - | grado di protezione IP40, classe di sicurezza I, numero complessi fluorescenti circolari cablati e rifasati 1 o più | nd - | nd - | nd - | nd | nd - | NO |  |  |  |  | nd |  |  |  |  | nd | nd | nd |  | nd | nd | nd | nd | nd | nd | NO | NO
LOM251.RM.76.10.45.Za001.0015.c | Plafoniera fluorescente; geometria: cilindrica ¦ quadrata; potenza lampade [W] = 32 + 36. Componenti: corpo, schermo SPECIFICHE TECNICHE: grado di protezione IP40, classe di sicurezza I, numero complessi fluorescenti circolari cablati e rifasati 1 o più RM1 Corpo di lega ferrosa acciaio generico; finitura: verniciato a fuoco; geometria: lamiera; funzione: contenere le parti elettriche; impiego: plafoniera RM1 Schermo di resina sintetica acrilica; funzione: diffusore; impiego: plafoniera SPECIFICHE TECNICHE: stampato ad iniezione, fissato al corpo contenitore mediante sistema a levetta o a molla | 1 cad | 77.24 | 61.06 | 0 | RM.76.10.45.Za001.0015.c | Plafoniera fluorescente; geometria: cilindrica ¦ quadrata; potenza lampade [W] = 32 + 36. Componenti: corpo, schermo SPECIFICHE TECNICHE: grado di protezione IP40, classe di sicurezza I, numero complessi fluorescenti circolari cablati e rifasati 1 o più | RM1 Corpo di lega ferrosa acciaio generico; finitura: verniciato a fuoco; geometria: lamiera; funzione: contenere le parti elettriche; impiego: plafoniera RM1 Schermo di resina sintetica acrilica; funzione: diffusore; impiego: plafoniera SPECIFICHE TECNICHE: stampato ad iniezione, fissato al corpo contenitore mediante sistema a levetta o a molla | RISORSA MATERIALE | IMPIANTI ELETTRICI TERMINALI | PRODOTTI | PLAFONIERA | MATERIALE GENERICO NON RILEVANTE | [6 empty] | ME.06.020.0250.c | Plafoniera fluorescente conforme norme CEI 34-21, grado di protezione IP20, Classe I, di forma cilindrica o quadrata costituita da: corpo contenitore delle parti elettriche in lamiera di acciaio verniciato a fuoco; schermo diffusore in materiale acrilico trasparente stampato ad iniezione, fissato al corpo contenitore mediante sistema a levetta o a molla; uno o due complessi fluorescenti circolari cablati e rifasati, del tipo: - 1x32 W + 1x36 W | nd | fluorescente | [9 empty] | RM.73.20.05.Sb001.0015.- - RM.73.20.00.Ca012.0000.- - | 1 | cad | nd | nd - | nd - | materiale generico non rilevante | potenza lampade [W] = 32 + 36 nd nd nd - | nd - |  | cilindrica - quadrata - | nd - | grado di protezione IP40, classe di sicurezza I, numero complessi fluorescenti circolari cablati e rifasati 1 o più | nd - | nd - | nd - | nd | nd - | NO |  |  |  |  | nd |  |  |  |  | nd | nd | nd |  | nd | nd | nd | nd | nd | nd | NO | NO
LOM251.RM.76.10.45.Za001.0015.d | Plafoniera fluorescente; geometria: cilindrica ¦ quadrata; potenza lampade [W] = 4 x 18. Componenti: corpo, schermo SPECIFICHE TECNICHE: grado di protezione IP40, classe di sicurezza I, numero complessi fluorescenti circolari cablati e rifasati 1 o più RM1 Corpo di lega ferrosa acciaio generico; finitura: verniciato a fuoco; geometria: lamiera; funzione: contenere le parti elettriche; impiego: plafoniera RM1 Schermo di resina sintetica acrilica; funzione: diffusore; impiego: plafoniera SPECIFICHE TECNICHE: stampato ad iniezione, fissato al corpo contenitore mediante sistema a levetta o a molla | 1 cad | 94.57 | 74.76 | 0 | RM.76.10.45.Za001.0015.d | Plafoniera fluorescente; geometria: cilindrica ¦ quadrata; potenza lampade [W] = 4 x 18. Componenti: corpo, schermo SPECIFICHE TECNICHE: grado di protezione IP40, classe di sicurezza I, numero complessi fluorescenti circolari cablati e rifasati 1 o più | RM1 Corpo di lega ferrosa acciaio generico; finitura: verniciato a fuoco; geometria: lamiera; funzione: contenere le parti elettriche; impiego: plafoniera RM1 Schermo di resina sintetica acrilica; funzione: diffusore; impiego: plafoniera SPECIFICHE TECNICHE: stampato ad iniezione, fissato al corpo contenitore mediante sistema a levetta o a molla | RISORSA MATERIALE | IMPIANTI ELETTRICI TERMINALI | PRODOTTI | PLAFONIERA | MATERIALE GENERICO NON RILEVANTE | [6 empty] | ME.06.020.0250.d | Plafoniera fluorescente conforme norme CEI 34-21, grado di protezione IP20, Classe I, di forma cilindrica o quadrata costituita da: corpo contenitore delle parti elettriche in lamiera di acciaio verniciato a fuoco; schermo diffusore in materiale acrilico trasparente stampato ad iniezione, fissato al corpo contenitore mediante sistema a levetta o a molla; uno o due complessi fluorescenti circolari cablati e rifasati, del tipo: - 4x18 W | nd | fluorescente | [9 empty] | RM.73.20.05.Sb001.0015.- - RM.73.20.00.Ca012.0000.- - | 1 | cad | nd | nd - | nd - | materiale generico non rilevante | potenza lampade [W] = 4 x 18 nd nd nd - | nd - |  | cilindrica - quadrata - | nd - | grado di protezione IP40, classe di sicurezza I, numero complessi fluorescenti circolari cablati e rifasati 1 o più | nd - | nd - | nd - | nd | nd - | NO |  |  |  |  | nd |  |  |  |  | nd | nd | nd |  | nd | nd | nd | nd | nd | nd | NO | NO
LOM251.RM.76.10.45.Za001.0015.e | Plafoniera fluorescente; geometria: cilindrica ¦ quadrata; potenza lampade [W] = 1 x 22. Componenti: corpo, schermo SPECIFICHE TECNICHE: grado di protezione IP40, classe di sicurezza I, numero complessi fluorescenti circolari cablati e rifasati 1 o più RM1 Corpo di lega ferrosa acciaio generico; finitura: verniciato a fuoco; geometria: lamiera; funzione: contenere le parti elettriche; impiego: plafoniera RM1 Schermo di resina sintetica acrilica; funzione: diffusore; impiego: plafoniera SPECIFICHE TECNICHE: stampato ad iniezione, fissato al corpo contenitore mediante sistema a levetta o a molla | 1 cad | 59.1 | 46.72 | 0 | RM.76.10.45.Za001.0015.e | Plafoniera fluorescente; geometria: cilindrica ¦ quadrata; potenza lampade [W] = 1 x 22. Componenti: corpo, schermo SPECIFICHE TECNICHE: grado di protezione IP40, classe di sicurezza I, numero complessi fluorescenti circolari cablati e rifasati 1 o più | RM1 Corpo di lega ferrosa acciaio generico; finitura: verniciato a fuoco; geometria: lamiera; funzione: contenere le parti elettriche; impiego: plafoniera RM1 Schermo di resina sintetica acrilica; funzione: diffusore; impiego: plafoniera SPECIFICHE TECNICHE: stampato ad iniezione, fissato al corpo contenitore mediante sistema a levetta o a molla | RISORSA MATERIALE | IMPIANTI ELETTRICI TERMINALI | PRODOTTI | PLAFONIERA | MATERIALE GENERICO NON RILEVANTE | [6 empty] | ME.06.020.0260.a | Plafoniera fluorescente prismata conforme norme CEI 34-21, grado di protezione IP20, Classe I, di forma cilindrica o quadrata costituita da: corpo contenitore delle parti elettriche in lamiera di acciaio verniciato a fuoco; schermo diffusore in materiale acrilico trasparente stampato ad iniezione o in policarbonato autoestinguente, fissato al corpo contenitore mediante sistema a levetta o a molla; uno o due complessi fluorescenti circolari cablati e rifasati, del tipo: - 1x22 W | nd | fluorescente | [9 empty] | RM.73.20.05.Sb001.0015.- - RM.73.20.00.Ca012.0000.- - | 1 | cad | nd | nd - | nd - | materiale generico non rilevante | potenza lampade [W] = 1 x 22 nd nd nd - | nd - |  | cilindrica - quadrata - | nd - | grado di protezione IP40, classe di sicurezza I, numero complessi fluorescenti circolari cablati e rifasati 1 o più | nd - | nd - | nd - | nd | nd - | NO |  |  |  |  | nd |  |  |  |  | nd | nd | nd |  | nd | nd | nd | nd | nd | nd | NO | NO
LOM251.RM.76.10.45.Za001.0015.f | Plafoniera fluorescente; geometria: cilindrica ¦ quadrata; potenza lampade [W] = 1 x 32. Componenti: corpo, schermo SPECIFICHE TECNICHE: grado di protezione IP40, classe di sicurezza I, numero complessi fluorescenti circolari cablati e rifasati 1 o più RM1 Corpo di lega ferrosa acciaio generico; finitura: verniciato a fuoco; geometria: lamiera; funzione: contenere le parti elettriche; impiego: plafoniera RM1 Schermo di resina sintetica acrilica; funzione: diffusore; impiego: plafoniera SPECIFICHE TECNICHE: stampato ad iniezione, fissato al corpo contenitore mediante sistema a levetta o a molla | 1 cad | 62.81 | 49.65 | 0 | RM.76.10.45.Za001.0015.f | Plafoniera fluorescente; geometria: cilindrica ¦ quadrata; potenza lampade [W] = 1 x 32. Componenti: corpo, schermo SPECIFICHE TECNICHE: grado di protezione IP40, classe di sicurezza I, numero complessi fluorescenti circolari cablati e rifasati 1 o più | RM1 Corpo di lega ferrosa acciaio generico; finitura: verniciato a fuoco; geometria: lamiera; funzione: contenere le parti elettriche; impiego: plafoniera RM1 Schermo di resina sintetica acrilica; funzione: diffusore; impiego: plafoniera SPECIFICHE TECNICHE: stampato ad iniezione, fissato al corpo contenitore mediante sistema a levetta o a molla | RISORSA MATERIALE | IMPIANTI ELETTRICI TERMINALI | PRODOTTI | PLAFONIERA | MATERIALE GENERICO NON RILEVANTE | [6 empty] | ME.06.020.0260.b | Plafoniera fluorescente prismata conforme norme CEI 34-21, grado di protezione IP20, Classe I, di forma cilindrica o quadrata costituita da: corpo contenitore delle parti elettriche in lamiera di acciaio verniciato a fuoco; schermo diffusore in materiale acrilico trasparente stampato ad iniezione o in policarbonato autoestinguente, fissato al corpo contenitore mediante sistema a levetta o a molla; uno o due complessi fluorescenti circolari cablati e rifasati, del tipo: - 1x32 W | nd | fluorescente | [9 empty] | RM.73.20.05.Sb001.0015.- - RM.73.20.00.Ca012.0000.- - | 1 | cad | nd | nd - | nd - | materiale generico non rilevante | potenza lampade [W] = 1 x 32 nd nd nd - | nd - |  | cilindrica - quadrata - | nd - | grado di protezione IP40, classe di sicurezza I, numero complessi fluorescenti circolari cablati e rifasati 1 o più | nd - | nd - | nd - | nd | nd - | NO |  |  |  |  | nd |  |  |  |  | nd | nd | nd |  | nd | nd | nd | nd | nd | nd | NO | NO
LOM251.RM.76.10.45.Za001.0015.g | Plafoniera fluorescente; geometria: cilindrica ¦ quadrata; potenza lampade [W] = 32 + 36. Componenti: corpo, schermo SPECIFICHE TECNICHE: grado di protezione IP40, classe di sicurezza I, numero complessi fluorescenti circolari cablati e rifasati 1 o più RM1 Corpo di lega ferrosa acciaio generico; finitura: verniciato a fuoco; geometria: lamiera; funzione: contenere le parti elettriche; impiego: plafoniera RM1 Schermo di resina sintetica acrilica; funzione: diffusore; impiego: plafoniera SPECIFICHE TECNICHE: stampato ad iniezione, fissato al corpo contenitore mediante sistema a levetta o a molla | 1 cad | 99.75 | 78.85 | 0 | RM.76.10.45.Za001.0015.g | Plafoniera fluorescente; geometria: cilindrica ¦ quadrata; potenza lampade [W] = 32 + 36. Componenti: corpo, schermo SPECIFICHE TECNICHE: grado di protezione IP40, classe di sicurezza I, numero complessi fluorescenti circolari cablati e rifasati 1 o più | RM1 Corpo di lega ferrosa acciaio generico; finitura: verniciato a fuoco; geometria: lamiera; funzione: contenere le parti elettriche; impiego: plafoniera RM1 Schermo di resina sintetica acrilica; funzione: diffusore; impiego: plafoniera SPECIFICHE TECNICHE: stampato ad iniezione, fissato al corpo contenitore mediante sistema a levetta o a molla | RISORSA MATERIALE | IMPIANTI ELETTRICI TERMINALI | PRODOTTI | PLAFONIERA | MATERIALE GENERICO NON RILEVANTE | [6 empty] | ME.06.020.0260.c | Plafoniera fluorescente prismata conforme norme CEI 34-21, grado di protezione IP20, Classe I, di forma cilindrica o quadrata costituita da: corpo contenitore delle parti elettriche in lamiera di acciaio verniciato a fuoco; schermo diffusore in materiale acrilico trasparente stampato ad iniezione o in policarbonato autoestinguente, fissato al corpo contenitore mediante sistema a levetta o a molla; uno o due complessi fluorescenti circolari cablati e rifasati, del tipo: - 1x32 W + 1x36 W | nd | fluorescente | [9 empty] | RM.73.20.05.Sb001.0015.- - RM.73.20.00.Ca012.0000.- - | 1 | cad | nd | nd - | nd - | materiale generico non rilevante | potenza lampade [W] = 32 + 36 nd nd nd - | nd - |  | cilindrica - quadrata - | nd - | grado di protezione IP40, classe di sicurezza I, numero complessi fluorescenti circolari cablati e rifasati 1 o più | nd - | nd - | nd - | nd | nd - | NO |  |  |  |  | nd |  |  |  |  | nd | nd | nd |  | nd | nd | nd | nd | nd | nd | NO | NO
LOM251.RM.76.10.45.Za001.0015.h | Plafoniera fluorescente; geometria: cilindrica ¦ quadrata; potenza lampade [W] = 4 x 18. Componenti: corpo, schermo SPECIFICHE TECNICHE: grado di protezione IP40, classe di sicurezza I, numero complessi fluorescenti circolari cablati e rifasati 1 o più RM1 Corpo di lega ferrosa acciaio generico; finitura: verniciato a fuoco; geometria: lamiera; funzione: contenere le parti elettriche; impiego: plafoniera RM1 Schermo di resina sintetica acrilica; funzione: diffusore; impiego: plafoniera SPECIFICHE TECNICHE: stampato ad iniezione, fissato al corpo contenitore mediante sistema a levetta o a molla | 1 cad | 122.67 | 96.97 | 0 | RM.76.10.45.Za001.0015.h | Plafoniera fluorescente; geometria: cilindrica ¦ quadrata; potenza lampade [W] = 4 x 18. Componenti: corpo, schermo SPECIFICHE TECNICHE: grado di protezione IP40, classe di sicurezza I, numero complessi fluorescenti circolari cablati e rifasati 1 o più | RM1 Corpo di lega ferrosa acciaio generico; finitura: verniciato a fuoco; geometria: lamiera; funzione: contenere le parti elettriche; impiego: plafoniera RM1 Schermo di resina sintetica acrilica; funzione: diffusore; impiego: plafoniera SPECIFICHE TECNICHE: stampato ad iniezione, fissato al corpo contenitore mediante sistema a levetta o a molla | RISORSA MATERIALE | IMPIANTI ELETTRICI TERMINALI | PRODOTTI | PLAFONIERA | MATERIALE GENERICO NON RILEVANTE | [6 empty] | ME.06.020.0260.d | Plafoniera fluorescente prismata conforme norme CEI 34-21, grado di protezione IP20, Classe I, di forma cilindrica o quadrata costituita da: corpo contenitore delle parti elettriche in lamiera di acciaio verniciato a fuoco; schermo diffusore in materiale acrilico trasparente stampato ad iniezione o in policarbonato autoestinguente, fissato al corpo contenitore mediante sistema a levetta o a molla; uno o due complessi fluorescenti circolari cablati e rifasati, del tipo: - 4x18 W | nd | fluorescente | [9 empty] | RM.73.20.05.Sb001.0015.- - RM.73.20.00.Ca012.0000.- - | 1 | cad | nd | nd - | nd - | materiale generico non rilevante | potenza lampade [W] = 4 x 18 nd nd nd - | nd - |  | cilindrica - quadrata - | nd - | grado di protezione IP40, classe di sicurezza I, numero complessi fluorescenti circolari cablati e rifasati 1 o più | nd - | nd - | nd - | nd | nd - | NO |  |  |  |  | nd |  |  |  |  | nd | nd | nd |  | nd | nd | nd | nd | nd | nd | NO | NO
LOM251.RM.76.10.45.Za001.0020.a | Plafoniera fluorescente; potenza lampade [W] = 1 x 18 SPECIFICHE TECNICHE: con cablaggio elettronico, grado di protezione IP40 | 1 cad | 85.11 | 67.28 | 0 | RM.76.10.45.Za001.0020.a | Plafoniera fluorescente; potenza lampade [W] = 1 x 18 SPECIFICHE TECNICHE: con cablaggio elettronico, grado di protezione IP40 |  | RISORSA MATERIALE | IMPIANTI ELETTRICI TERMINALI | PRODOTTI | PLAFONIERA | MATERIALE GENERICO NON RILEVANTE | [6 empty] | ME.06.020.0275.a | Plafloniera fluorescente con cablaggio elettronico IP 40 del Tipo: - 1 x 18 W | nd | fluorescente | [10 empty] | 1 | cad | nd | nd - | nd - | materiale generico non rilevante | potenza lampade [W] = 1 x 18 nd nd nd - | nd - |  | nd - | nd - | con cablaggio elettronico, grado di protezione IP40 | nd - | nd - | nd - | nd | nd - | NO |  |  |  |  | nd |  |  |  |  | nd | nd | nd |  | nd | nd | nd | nd | nd | nd | NO | NO
LOM251.RM.76.10.45.Za001.0020.b | Plafoniera fluorescente; potenza lampade [W] = 1 x 18 SPECIFICHE TECNICHE: con cablaggio elettronico, grado di protezione IP40 | 1 cad | 86.12 | 68.08 | 0 | RM.76.10.45.Za001.0020.b | Plafoniera fluorescente; potenza lampade [W] = 1 x 18 SPECIFICHE TECNICHE: con cablaggio elettronico, grado di protezione IP40 |  | RISORSA MATERIALE | IMPIANTI ELETTRICI TERMINALI | PRODOTTI | PLAFONIERA | MATERIALE GENERICO NON RILEVANTE | [6 empty] | ME.06.020.0275.b | Plafloniera fluorescente con cablaggio elettronico IP 40 del Tipo: - 1 x 18 W | nd | fluorescente | [10 empty] | 1 | cad | nd | nd - | nd - | materiale generico non rilevante | potenza lampade [W] = 1 x 18 nd nd nd - | nd - |  | nd - | nd - | con cablaggio elettronico, grado di protezione IP40 | nd - | nd - | nd - | nd | nd - | NO |  |  |  |  | nd |  |  |  |  | nd | nd | nd |  | nd | nd | nd | nd | nd | nd | NO | NO
LOM251.RM.76.10.45.Za001.0020.c | Plafoniera fluorescente; potenza lampade [W] = 1 x 36 SPECIFICHE TECNICHE: con cablaggio elettronico, grado di protezione IP40 | 1 cad | 116.16 | 91.83 | 0 | RM.76.10.45.Za001.0020.c | Plafoniera fluorescente; potenza lampade [W] = 1 x 36 SPECIFICHE TECNICHE: con cablaggio elettronico, grado di protezione IP40 |  | RISORSA MATERIALE | IMPIANTI ELETTRICI TERMINALI | PRODOTTI | PLAFONIERA | MATERIALE GENERICO NON RILEVANTE | [6 empty] | ME.06.020.0275.c | Plafloniera fluorescente con cablaggio elettronico IP 40 del Tipo: - 1 x 36 W | nd | fluorescente | [10 empty] | 1 | cad | nd | nd - | nd - | materiale generico non rilevante | potenza lampade [W] = 1 x 36 nd nd nd - | nd - |  | nd - | nd - | con cablaggio elettronico, grado di protezione IP40 | nd - | nd - | nd - | nd | nd - | NO |  |  |  |  | nd |  |  |  |  | nd | nd | nd |  | nd | nd | nd | nd | nd | nd | NO | NO
LOM251.RM.76.10.45.Za001.0020.d | Plafoniera fluorescente; potenza lampade [W] = 2 x 36 SPECIFICHE TECNICHE: con cablaggio elettronico, grado di protezione IP40 | 1 cad | 120.18 | 95 | 0 | RM.76.10.45.Za001.0020.d | Plafoniera fluorescente; potenza lampade [W] = 2 x 36 SPECIFICHE TECNICHE: con cablaggio elettronico, grado di protezione IP40 |  | RISORSA MATERIALE | IMPIANTI ELETTRICI TERMINALI | PRODOTTI | PLAFONIERA | MATERIALE GENERICO NON RILEVANTE | [6 empty] | ME.06.020.0275.d | Plafloniera fluorescente con cablaggio elettronico IP 40 del Tipo: - 2 x 36 W | nd | fluorescente | [10 empty] | 1 | cad | nd | nd - | nd - | materiale generico non rilevante | potenza lampade [W] = 2 x 36 nd nd nd - | nd - |  | nd - | nd - | con cablaggio elettronico, grado di protezione IP40 | nd - | nd - | nd - | nd | nd - | NO |  |  |  |  | nd |  |  |  |  | nd | nd | nd |  | nd | nd | nd | nd | nd | nd | NO | NO
LOM251.RM.76.10.45.Za001.0020.e | Plafoniera fluorescente; potenza lampade [W] = 1 x 58 SPECIFICHE TECNICHE: con cablaggio elettronico, grado di protezione IP40 | 1 cad | 130.17 | 102.9 | 0 | RM.76.10.45.Za001.0020.e | Plafoniera fluorescente; potenza lampade [W] = 1 x 58 SPECIFICHE TECNICHE: con cablaggio elettronico, grado di protezione IP40 |  | RISORSA MATERIALE | IMPIANTI ELETTRICI TERMINALI | PRODOTTI | PLAFONIERA | MATERIALE GENERICO NON RILEVANTE | [6 empty] | ME.06.020.0275.e | Plafloniera fluorescente con cablaggio elettronico IP 40 del Tipo: - 1 x 58 W | nd | fluorescente | [10 empty] | 1 | cad | nd | nd - | nd - | materiale generico non rilevante | potenza lampade [W] = 1 x 58 nd nd nd - | nd - |  | nd - | nd - | con cablaggio elettronico, grado di protezione IP40 | nd - | nd - | nd - | nd | nd - | NO |  |  |  |  | nd |  |  |  |  | nd | nd | nd |  | nd | nd | nd | nd | nd | nd | NO | NO
LOM251.RM.76.10.45.Za001.0020.f | Plafoniera fluorescente; potenza lampade [W] = 2 x 58 SPECIFICHE TECNICHE: con cablaggio elettronico, grado di protezione IP40 | 1 cad | 136.18 | 107.65 | 0 | RM.76.10.45.Za001.0020.f | Plafoniera fluorescente; potenza lampade [W] = 2 x 58 SPECIFICHE TECNICHE: con cablaggio elettronico, grado di protezione IP40 |  | RISORSA MATERIALE | IMPIANTI ELETTRICI TERMINALI | PRODOTTI | PLAFONIERA | MATERIALE GENERICO NON RILEVANTE | [6 empty] | ME.06.020.0275.f | Plafloniera fluorescente con cablaggio elettronico IP 40 del Tipo: - 2 x 58 W | nd | fluorescente | [10 empty] | 1 | cad | nd | nd - | nd - | materiale generico non rilevante | potenza lampade [W] = 2 x 58 nd nd nd - | nd - |  | nd - | nd - | con cablaggio elettronico, grado di protezione IP40 | nd - | nd - | nd - | nd | nd - | NO |  |  |  |  | nd |  |  |  |  | nd | nd | nd |  | nd | nd | nd | nd | nd | nd | NO | NO
LOM251.RM.76.10.45.Za001.0025.a | Plafoniera fluorescente; potenza lampade [W] = 1 x 36. Componenti: corpo, schermo SPECIFICHE TECNICHE: cablata e rifasata RM1 Corpo di lega ferrosa acciaio generico; finitura: verniciato a fuoco; geometria: lamiera; funzione: contenere le parti elettriche; impiego: plafoniera RM1 Schermo di lega ferrosa acciaio generico; finitura: verniciato bianco; geometria: griglia ¦ lamellare; funzione: diffusore; impiego: plafoniera | 1 cad | 60.23 | 47.61 | 0 | RM.76.10.45.Za001.0025.a | Plafoniera fluorescente; potenza lampade [W] = 1 x 36. Componenti: corpo, schermo SPECIFICHE TECNICHE: cablata e rifasata | RM1 Corpo di lega ferrosa acciaio generico; finitura: verniciato a fuoco; geometria: lamiera; funzione: contenere le parti elettriche; impiego: plafoniera RM1 Schermo di lega ferrosa acciaio generico; finitura: verniciato bianco; geometria: griglia ¦ lamellare; funzione: diffusore; impiego: plafoniera | RISORSA MATERIALE | IMPIANTI ELETTRICI TERMINALI | PRODOTTI | PLAFONIERA | MATERIALE GENERICO NON RILEVANTE | [6 empty] | ME.06.020.0280.a | Plafoniera fluorescente con reticolo lamellare in acciaio verniciato bianco o in alluminio, corpo contenitore delle parti elettriche in lamiera di acciaio verniciata a fuoco, cablata e rifasata nei tipi: - 1x36 W | nd | fluorescente | [9 empty] | RM.73.20.05.Sb001.0015.- - RM.73.20.00.Sb001.0000.- - | 1 | cad | nd | nd - | nd - | materiale generico non rilevante | potenza lampade [W] = 1 x 36 nd nd nd - | nd - |  | nd - | nd - | cablata e rifasata | nd - | nd - | nd - | nd | nd - | NO |  |  |  |  | nd |  |  |  |  | nd | nd | nd |  | nd | nd | nd | nd | nd | nd | NO | NO
LOM251.RM.76.10.45.Za001.0025.b | Plafoniera fluorescente; potenza lampade [W] = 2 x 18. Componenti: corpo, schermo SPECIFICHE TECNICHE: cablata e rifasata RM1 Corpo di lega ferrosa acciaio generico; finitura: verniciato a fuoco; geometria: lamiera; funzione: contenere le parti elettriche; impiego: plafoniera RM1 Schermo di lega ferrosa acciaio generico; finitura: verniciato bianco; geometria: griglia ¦ lamellare; funzione: diffusore; impiego: plafoniera | 1 cad | 66.63 | 52.67 | 0 | RM.76.10.45.Za001.0025.b | Plafoniera fluorescente; potenza lampade [W] = 2 x 18. Componenti: corpo, schermo SPECIFICHE TECNICHE: cablata e rifasata | RM1 Corpo di lega ferrosa acciaio generico; finitura: verniciato a fuoco; geometria: lamiera; funzione: contenere le parti elettriche; impiego: plafoniera RM1 Schermo di lega ferrosa acciaio generico; finitura: verniciato bianco; geometria: griglia ¦ lamellare; funzione: diffusore; impiego: plafoniera | RISORSA MATERIALE | IMPIANTI ELETTRICI TERMINALI | PRODOTTI | PLAFONIERA | MATERIALE GENERICO NON RILEVANTE | [6 empty] | ME.06.020.0280.b | Plafoniera fluorescente con reticolo lamellare in acciaio verniciato bianco o in alluminio, corpo contenitore delle parti elettriche in lamiera di acciaio verniciata a fuoco, cablata e rifasata nei tipi: - 2x18 W | nd | fluorescente | [9 empty] | RM.73.20.05.Sb001.0015.- - RM.73.20.00.Sb001.0000.- - | 1 | cad | nd | nd - | nd - | materiale generico non rilevante | potenza lampade [W] = 2 x 18 nd nd nd - | nd - |  | nd - | nd - | cablata e rifasata | nd - | nd - | nd - | nd | nd - | NO |  |  |  |  | nd |  |  |  |  | nd | nd | nd |  | nd | nd | nd | nd | nd | nd | NO | NO
LOM251.RM.76.10.45.Za001.0025.c | Plafoniera fluorescente; potenza lampade [W] = 2 x 36. Componenti: corpo, schermo SPECIFICHE TECNICHE: cablata e rifasata RM1 Corpo di lega ferrosa acciaio generico; finitura: verniciato a fuoco; geometria: lamiera; funzione: contenere le parti elettriche; impiego: plafoniera RM1 Schermo di lega ferrosa acciaio generico; finitura: verniciato bianco; geometria: griglia ¦ lamellare; funzione: diffusore; impiego: plafoniera | 1 cad | 91.42 | 72.27 | 0 | RM.76.10.45.Za001.0025.c | Plafoniera fluorescente; potenza lampade [W] = 2 x 36. Componenti: corpo, schermo SPECIFICHE TECNICHE: cablata e rifasata | RM1 Corpo di lega ferrosa acciaio generico; finitura: verniciato a fuoco; geometria: lamiera; funzione: contenere le parti elettriche; impiego: plafoniera RM1 Schermo di lega ferrosa acciaio generico; finitura: verniciato bianco; geometria: griglia ¦ lamellare; funzione: diffusore; impiego: plafoniera | RISORSA MATERIALE | IMPIANTI ELETTRICI TERMINALI | PRODOTTI | PLAFONIERA | MATERIALE GENERICO NON RILEVANTE | [6 empty] | ME.06.020.0280.c | Plafoniera fluorescente con reticolo lamellare in acciaio verniciato bianco o in alluminio, corpo contenitore delle parti elettriche in lamiera di acciaio verniciata a fuoco, cablata e rifasata nei tipi: - 2x36 W | nd | fluorescente | [9 empty] | RM.73.20.05.Sb001.0015.- - RM.73.20.00.Sb001.0000.- - | 1 | cad | nd | nd - | nd - | materiale generico non rilevante | potenza lampade [W] = 2 x 36 nd nd nd - | nd - |  | nd - | nd - | cablata e rifasata | nd - | nd - | nd - | nd | nd - | NO |  |  |  |  | nd |  |  |  |  | nd | nd | nd |  | nd | nd | nd | nd | nd | nd | NO | NO
LOM251.RM.76.10.45.Za001.0025.d | Plafoniera fluorescente; potenza lampade [W] = 2 x 58. Componenti: corpo, schermo SPECIFICHE TECNICHE: cablata e rifasata RM1 Corpo di lega ferrosa acciaio generico; finitura: verniciato a fuoco; geometria: lamiera; funzione: contenere le parti elettriche; impiego: plafoniera RM1 Schermo di lega ferrosa acciaio generico; finitura: verniciato bianco; geometria: griglia ¦ lamellare; funzione: diffusore; impiego: plafoniera | 1 cad | 123.24 | 97.43 | 0 | RM.76.10.45.Za001.0025.d | Plafoniera fluorescente; potenza lampade [W] = 2 x 58. Componenti: corpo, schermo SPECIFICHE TECNICHE: cablata e rifasata | RM1 Corpo di lega ferrosa acciaio generico; finitura: verniciato a fuoco; geometria: lamiera; funzione: contenere le parti elettriche; impiego: plafoniera RM1 Schermo di lega ferrosa acciaio generico; finitura: verniciato bianco; geometria: griglia ¦ lamellare; funzione: diffusore; impiego: plafoniera | RISORSA MATERIALE | IMPIANTI ELETTRICI TERMINALI | PRODOTTI | PLAFONIERA | MATERIALE GENERICO NON RILEVANTE | [6 empty] | ME.06.020.0280.d | Plafoniera fluorescente con reticolo lamellare in acciaio verniciato bianco o in alluminio, corpo contenitore delle parti elettriche in lamiera di acciaio verniciata a fuoco, cablata e rifasata nei tipi: - 2x58 W | nd | fluorescente | [9 empty] | RM.73.20.05.Sb001.0015.- - RM.73.20.00.Sb001.0000.- - | 1 | cad | nd | nd - | nd - | materiale generico non rilevante | potenza lampade [W] = 2 x 58 nd nd nd - | nd - |  | nd - | nd - | cablata e rifasata | nd - | nd - | nd - | nd | nd - | NO |  |  |  |  | nd |  |  |  |  | nd | nd | nd |  | nd | nd | nd | nd | nd | nd | NO | NO
LOM251.RM.76.10.45.Za001.0025.e | Plafoniera fluorescente; potenza lampade [W] = 3 x 36. Componenti: corpo, schermo SPECIFICHE TECNICHE: cablata e rifasata RM1 Corpo di lega ferrosa acciaio generico; finitura: verniciato a fuoco; geometria: lamiera; funzione: contenere le parti elettriche; impiego: plafoniera RM1 Schermo di lega ferrosa acciaio generico; finitura: verniciato bianco; geometria: griglia ¦ lamellare; funzione: diffusore; impiego: plafoniera | 1 cad | 135.2 | 106.88 | 0 | RM.76.10.45.Za001.0025.e | Plafoniera fluorescente; potenza lampade [W] = 3 x 36. Componenti: corpo, schermo SPECIFICHE TECNICHE: cablata e rifasata | RM1 Corpo di lega ferrosa acciaio generico; finitura: verniciato a fuoco; geometria: lamiera; funzione: contenere le parti elettriche; impiego: plafoniera RM1 Schermo di lega ferrosa acciaio generico; finitura: verniciato bianco; geometria: griglia ¦ lamellare; funzione: diffusore; impiego: plafoniera | RISORSA MATERIALE | IMPIANTI ELETTRICI TERMINALI | PRODOTTI | PLAFONIERA | MATERIALE GENERICO NON RILEVANTE | [6 empty] | ME.06.020.0280.e | Plafoniera fluorescente con reticolo lamellare in acciaio verniciato bianco o in alluminio, corpo contenitore delle parti elettriche in lamiera di acciaio verniciata a fuoco, cablata e rifasata nei tipi: - 3x36 W | nd | fluorescente | [9 empty] | RM.73.20.05.Sb001.0015.- - RM.73.20.00.Sb001.0000.- - | 1 | cad | nd | nd - | nd - | materiale generico non rilevante | potenza lampade [W] = 3 x 36 nd nd nd - | nd - |  | nd - | nd - | cablata e rifasata | nd - | nd - | nd - | nd | nd - | NO |  |  |  |  | nd |  |  |  |  | nd | nd | nd |  | nd | nd | nd | nd | nd | nd | NO | NO
LOM251.RM.76.10.45.Za001.0025.f | Plafoniera fluorescente; potenza lampade [W] = 3 x 58. Componenti: corpo, schermo SPECIFICHE TECNICHE: cablata e rifasata RM1 Corpo di lega ferrosa acciaio generico; finitura: verniciato a fuoco; geometria: lamiera; funzione: contenere le parti elettriche; impiego: plafoniera RM1 Schermo di lega ferrosa acciaio generico; finitura: verniciato bianco; geometria: griglia ¦ lamellare; funzione: diffusore; impiego: plafoniera | 1 cad | 171.41 | 135.5 | 0 | RM.76.10.45.Za001.0025.f | Plafoniera fluorescente; potenza lampade [W] = 3 x 58. Componenti: corpo, schermo SPECIFICHE TECNICHE: cablata e rifasata | RM1 Corpo di lega ferrosa acciaio generico; finitura: verniciato a fuoco; geometria: lamiera; funzione: contenere le parti elettriche; impiego: plafoniera RM1 Schermo di lega ferrosa acciaio generico; finitura: verniciato bianco; geometria: griglia ¦ lamellare; funzione: diffusore; impiego: plafoniera | RISORSA MATERIALE | IMPIANTI ELETTRICI TERMINALI | PRODOTTI | PLAFONIERA | MATERIALE GENERICO NON RILEVANTE | [6 empty] | ME.06.020.0280.f | Plafoniera fluorescente con reticolo lamellare in acciaio verniciato bianco o in alluminio, corpo contenitore delle parti elettriche in lamiera di acciaio verniciata a fuoco, cablata e rifasata nei tipi: - 3x58 W | nd | fluorescente | [9 empty] | RM.73.20.05.Sb001.0015.- - RM.73.20.00.Sb001.0000.- - | 1 | cad | nd | nd - | nd - | materiale generico non rilevante | potenza lampade [W] = 3 x 58 nd nd nd - | nd - |  | nd - | nd - | cablata e rifasata | nd - | nd - | nd - | nd | nd - | NO |  |  |  |  | nd |  |  |  |  | nd | nd | nd |  | nd | nd | nd | nd | nd | nd | NO | NO
LOM251.RM.76.10.45.Za001.0025.g | Plafoniera fluorescente; potenza lampade [W] = 4 x 18. Componenti: corpo, schermo SPECIFICHE TECNICHE: cablata e rifasata RM1 Corpo di lega ferrosa acciaio generico; finitura: verniciato a fuoco; geometria: lamiera; funzione: contenere le parti elettriche; impiego: plafoniera RM1 Schermo di lega ferrosa acciaio generico; finitura: verniciato bianco; geometria: griglia ¦ lamellare; funzione: diffusore; impiego: plafoniera | 1 cad | 96 | 75.89 | 0 | RM.76.10.45.Za001.0025.g | Plafoniera fluorescente; potenza lampade [W] = 4 x 18. Componenti: corpo, schermo SPECIFICHE TECNICHE: cablata e rifasata | RM1 Corpo di lega ferrosa acciaio generico; finitura: verniciato a fuoco; geometria: lamiera; funzione: contenere le parti elettriche; impiego: plafoniera RM1 Schermo di lega ferrosa acciaio generico; finitura: verniciato bianco; geometria: griglia ¦ lamellare; funzione: diffusore; impiego: plafoniera | RISORSA MATERIALE | IMPIANTI ELETTRICI TERMINALI | PRODOTTI | PLAFONIERA | MATERIALE GENERICO NON RILEVANTE | [6 empty] | ME.06.020.0280.g | Plafoniera fluorescente con reticolo lamellare in acciaio verniciato bianco o in alluminio, corpo contenitore delle parti elettriche in lamiera di acciaio verniciata a fuoco, cablata e rifasata nei tipi: - 4x18 W | nd | fluorescente | [9 empty] | RM.73.20.05.Sb001.0015.- - RM.73.20.00.Sb001.0000.- - | 1 | cad | nd | nd - | nd - | materiale generico non rilevante | potenza lampade [W] = 4 x 18 nd nd nd - | nd - |  | nd - | nd - | cablata e rifasata | nd - | nd - | nd - | nd | nd - | NO |  |  |  |  | nd |  |  |  |  | nd | nd | nd |  | nd | nd | nd | nd | nd | nd | NO | NO
LOM251.RM.76.10.45.Za001.0025.h | Plafoniera fluorescente; potenza lampade [W] = 4 x 36. Componenti: corpo, schermo SPECIFICHE TECNICHE: cablata e rifasata RM1 Corpo di lega ferrosa acciaio generico; finitura: verniciato a fuoco; geometria: lamiera; funzione: contenere le parti elettriche; impiego: plafoniera RM1 Schermo di lega ferrosa acciaio generico; finitura: verniciato bianco; geometria: griglia ¦ lamellare; funzione: diffusore; impiego: plafoniera | 1 cad | 171.28 | 135.4 | 0 | RM.76.10.45.Za001.0025.h | Plafoniera fluorescente; potenza lampade [W] = 4 x 36. Componenti: corpo, schermo SPECIFICHE TECNICHE: cablata e rifasata | RM1 Corpo di lega ferrosa acciaio generico; finitura: verniciato a fuoco; geometria: lamiera; funzione: contenere le parti elettriche; impiego: plafoniera RM1 Schermo di lega ferrosa acciaio generico; finitura: verniciato bianco; geometria: griglia ¦ lamellare; funzione: diffusore; impiego: plafoniera | RISORSA MATERIALE | IMPIANTI ELETTRICI TERMINALI | PRODOTTI | PLAFONIERA | MATERIALE GENERICO NON RILEVANTE | [6 empty] | ME.06.020.0280.h | Plafoniera fluorescente con reticolo lamellare in acciaio verniciato bianco o in alluminio, corpo contenitore delle parti elettriche in lamiera di acciaio verniciata a fuoco, cablata e rifasata nei tipi: - 4x36 W | nd | fluorescente | [9 empty] | RM.73.20.05.Sb001.0015.- - RM.73.20.00.Sb001.0000.- - | 1 | cad | nd | nd - | nd - | materiale generico non rilevante | potenza lampade [W] = 4 x 36 nd nd nd - | nd - |  | nd - | nd - | cablata e rifasata | nd - | nd - | nd - | nd | nd - | NO |  |  |  |  | nd |  |  |  |  | nd | nd | nd |  | nd | nd | nd | nd | nd | nd | NO | NO
LOM251.RM.76.10.45.Za001.0025.i | Plafoniera fluorescente; potenza lampade [W] = 4 x 58. Componenti: corpo, schermo SPECIFICHE TECNICHE: cablata e rifasata RM1 Corpo di lega ferrosa acciaio generico; finitura: verniciato a fuoco; geometria: lamiera; funzione: contenere le parti elettriche; impiego: plafoniera RM1 Schermo di lega ferrosa acciaio generico; finitura: verniciato bianco; geometria: griglia ¦ lamellare; funzione: diffusore; impiego: plafoniera | 1 cad | 223.78 | 176.9 | 0 | RM.76.10.45.Za001.0025.i | Plafoniera fluorescente; potenza lampade [W] = 4 x 58. Componenti: corpo, schermo SPECIFICHE TECNICHE: cablata e rifasata | RM1 Corpo di lega ferrosa acciaio generico; finitura: verniciato a fuoco; geometria: lamiera; funzione: contenere le parti elettriche; impiego: plafoniera RM1 Schermo di lega ferrosa acciaio generico; finitura: verniciato bianco; geometria: griglia ¦ lamellare; funzione: diffusore; impiego: plafoniera | RISORSA MATERIALE | IMPIANTI ELETTRICI TERMINALI | PRODOTTI | PLAFONIERA | MATERIALE GENERICO NON RILEVANTE | [6 empty] | ME.06.020.0280.i | Plafoniera fluorescente con reticolo lamellare in acciaio verniciato bianco o in alluminio, corpo contenitore delle parti elettriche in lamiera di acciaio verniciata a fuoco, cablata e rifasata nei tipi: - 4x58 W | nd | fluorescente | [9 empty] | RM.73.20.05.Sb001.0015.- - RM.73.20.00.Sb001.0000.- - | 1 | cad | nd | nd - | nd - | materiale generico non rilevante | potenza lampade [W] = 4 x 58 nd nd nd - | nd - |  | nd - | nd - | cablata e rifasata | nd - | nd - | nd - | nd | nd - | NO |  |  |  |  | nd |  |  |  |  | nd | nd | nd |  | nd | nd | nd | nd | nd | nd | NO | NO
LOM251.RM.76.10.45.Za001.0030.a | Plafoniera fluorescente; potenza lampade [W] = 1 x 18. Componenti: corpo, ottica SPECIFICHE TECNICHE: cablata e rifasata, grado di protezione IP40, classe di sicurezza I RM1 Corpo di lega ferrosa acciaio generico; finitura: verniciato a fuoco; geometria: lamiera; funzione: contenere le parti elettriche; impiego: plafoniera RM1 Ottica di materiale generico; geometria: ad alveoli parabolici; impiego: plafoniera; luminanza (50°-60°) [cd/m²] = 200 SPECIFICHE TECNICHE: ad elevato rendimento luminoso e bassissima luminanza | 1 cad | 70.64 | 55.84 | 0 | RM.76.10.45.Za001.0030.a | Plafoniera fluorescente; potenza lampade [W] = 1 x 18. Componenti: corpo, ottica SPECIFICHE TECNICHE: cablata e rifasata, grado di protezione IP40, classe di sicurezza I | RM1 Corpo di lega ferrosa acciaio generico; finitura: verniciato a fuoco; geometria: lamiera; funzione: contenere le parti elettriche; impiego: plafoniera RM1 Ottica di materiale generico; geometria: ad alveoli parabolici; impiego: plafoniera; luminanza (50°-60°) [cd/m²] = 200 SPECIFICHE TECNICHE: ad elevato rendimento luminoso e bassissima luminanza | RISORSA MATERIALE | IMPIANTI ELETTRICI TERMINALI | PRODOTTI | PLAFONIERA | MATERIALE GENERICO NON RILEVANTE | [6 empty] | ME.06.020.0290.a | Plafoniera fluorescente a bassa luminanza, grado di protezione IP40, classe I, corpo contenitore delle parti elettriche in lamiera di acciaio verniciata a fuoco, ottica in alluminio ad alveoli parabolici ad elevato rendimento luminoso e bassissima luminanza (50°-60° = 200 cd/m²), cablata e rifasata nei tipi: - 1x18 W | nd | fluorescente | [9 empty] | RM.73.20.05.Sb001.0015.- - RM.73.20.75.Za000.0000.- - | 1 | cad | nd | nd - | nd - | materiale generico non rilevante | potenza lampade [W] = 1 x 18 nd nd nd - | nd - |  | nd - | nd - | cablata e rifasata, grado di protezione IP40, classe di sicurezza I | nd - | nd - | nd - | nd | nd - | NO |  |  |  |  | nd |  |  |  |  | nd | nd | nd |  | nd | nd | nd | nd | nd | nd | NO | NO
LOM251.RM.76.10.45.Za001.0030.b | Plafoniera fluorescente; potenza lampade [W] = 1 x 36. Componenti: corpo, ottica SPECIFICHE TECNICHE: cablata e rifasata, grado di protezione IP40, classe di sicurezza I RM1 Corpo di lega ferrosa acciaio generico; finitura: verniciato a fuoco; geometria: lamiera; funzione: contenere le parti elettriche; impiego: plafoniera RM1 Ottica di materiale generico; geometria: ad alveoli parabolici; impiego: plafoniera; luminanza (50°-60°) [cd/m²] = 200 SPECIFICHE TECNICHE: ad elevato rendimento luminoso e bassissima luminanza | 1 cad | 73.9 | 58.42 | 0 | RM.76.10.45.Za001.0030.b | Plafoniera fluorescente; potenza lampade [W] = 1 x 36. Componenti: corpo, ottica SPECIFICHE TECNICHE: cablata e rifasata, grado di protezione IP40, classe di sicurezza I | RM1 Corpo di lega ferrosa acciaio generico; finitura: verniciato a fuoco; geometria: lamiera; funzione: contenere le parti elettriche; impiego: plafoniera RM1 Ottica di materiale generico; geometria: ad alveoli parabolici; impiego: plafoniera; luminanza (50°-60°) [cd/m²] = 200 SPECIFICHE TECNICHE: ad elevato rendimento luminoso e bassissima luminanza | RISORSA MATERIALE | IMPIANTI ELETTRICI TERMINALI | PRODOTTI | PLAFONIERA | MATERIALE GENERICO NON RILEVANTE | [6 empty] | ME.06.020.0290.b | Plafoniera fluorescente a bassa luminanza, grado di protezione IP40, classe I, corpo contenitore delle parti elettriche in lamiera di acciaio verniciata a fuoco, ottica in alluminio ad alveoli parabolici ad elevato rendimento luminoso e bassissima luminanza (50°-60° = 200 cd/m²), cablata e rifasata nei tipi: - 1x36 W | nd | fluorescente | [9 empty] | RM.73.20.05.Sb001.0015.- - RM.73.20.75.Za000.0000.- - | 1 | cad | nd | nd - | nd - | materiale generico non rilevante | potenza lampade [W] = 1 x 36 nd nd nd - | nd - |  | nd - | nd - | cablata e rifasata, grado di protezione IP40, classe di sicurezza I | nd - | nd - | nd - | nd | nd - | NO |  |  |  |  | nd |  |  |  |  | nd | nd | nd |  | nd | nd | nd | nd | nd | nd | NO | NO
LOM251.RM.76.10.45.Za001.0030.c | Plafoniera fluorescente; potenza lampade [W] = 1 x 58. Componenti: corpo, ottica SPECIFICHE TECNICHE: cablata e rifasata, grado di protezione IP40, classe di sicurezza I RM1 Corpo di lega ferrosa acciaio generico; finitura: verniciato a fuoco; geometria: lamiera; funzione: contenere le parti elettriche; impiego: plafoniera RM1 Ottica di materiale generico; geometria: ad alveoli parabolici; impiego: plafoniera; luminanza (50°-60°) [cd/m²] = 200 SPECIFICHE TECNICHE: ad elevato rendimento luminoso e bassissima luminanza | 1 cad | 85.71 | 67.76 | 0 | RM.76.10.45.Za001.0030.c | Plafoniera fluorescente; potenza lampade [W] = 1 x 58. Componenti: corpo, ottica SPECIFICHE TECNICHE: cablata e rifasata, grado di protezione IP40, classe di sicurezza I | RM1 Corpo di lega ferrosa acciaio generico; finitura: verniciato a fuoco; geometria: lamiera; funzione: contenere le parti elettriche; impiego: plafoniera RM1 Ottica di materiale generico; geometria: ad alveoli parabolici; impiego: plafoniera; luminanza (50°-60°) [cd/m²] = 200 SPECIFICHE TECNICHE: ad elevato rendimento luminoso e bassissima luminanza | RISORSA MATERIALE | IMPIANTI ELETTRICI TERMINALI | PRODOTTI | PLAFONIERA | MATERIALE GENERICO NON RILEVANTE | [6 empty] | ME.06.020.0290.c | Plafoniera fluorescente a bassa luminanza, grado di protezione IP40, classe I, corpo contenitore delle parti elettriche in lamiera di acciaio verniciata a fuoco, ottica in alluminio ad alveoli parabolici ad elevato rendimento luminoso e bassissima luminanza (50°-60° = 200 cd/m²), cablata e rifasata nei tipi: - 1x58 W | nd | fluorescente | [9 empty] | RM.73.20.05.Sb001.0015.- - RM.73.20.75.Za000.0000.- - | 1 | cad | nd | nd - | nd - | materiale generico non rilevante | potenza lampade [W] = 1 x 58 nd nd nd - | nd - |  | nd - | nd - | cablata e rifasata, grado di protezione IP40, classe di sicurezza I | nd - | nd - | nd - | nd | nd - | NO |  |  |  |  | nd |  |  |  |  | nd | nd | nd |  | nd | nd | nd | nd | nd | nd | NO | NO
LOM251.RM.76.10.45.Za001.0030.d | Plafoniera fluorescente; potenza lampade [W] = 2 x 18. Componenti: corpo, ottica SPECIFICHE TECNICHE: cablata e rifasata, grado di protezione IP40, classe di sicurezza I RM1 Corpo di lega ferrosa acciaio generico; finitura: verniciato a fuoco; geometria: lamiera; funzione: contenere le parti elettriche; impiego: plafoniera RM1 Ottica di materiale generico; geometria: ad alveoli parabolici; impiego: plafoniera; luminanza (50°-60°) [cd/m²] = 200 SPECIFICHE TECNICHE: ad elevato rendimento luminoso e bassissima luminanza | 1 cad | 70.93 | 56.07 | 0 | RM.76.10.45.Za001.0030.d | Plafoniera fluorescente; potenza lampade [W] = 2 x 18. Componenti: corpo, ottica SPECIFICHE TECNICHE: cablata e rifasata, grado di protezione IP40, classe di sicurezza I | RM1 Corpo di lega ferrosa acciaio generico; finitura: verniciato a fuoco; geometria: lamiera; funzione: contenere le parti elettriche; impiego: plafoniera RM1 Ottica di materiale generico; geometria: ad alveoli parabolici; impiego: plafoniera; luminanza (50°-60°) [cd/m²] = 200 SPECIFICHE TECNICHE: ad elevato rendimento luminoso e bassissima luminanza | RISORSA MATERIALE | IMPIANTI ELETTRICI TERMINALI | PRODOTTI | PLAFONIERA | MATERIALE GENERICO NON RILEVANTE | [6 empty] | ME.06.020.0290.d | Plafoniera fluorescente a bassa luminanza, grado di protezione IP40, classe I, corpo contenitore delle parti elettriche in lamiera di acciaio verniciata a fuoco, ottica in alluminio ad alveoli parabolici ad elevato rendimento luminoso e bassissima luminanza (50°-60° = 200 cd/m²), cablata e rifasata nei tipi: - 2x18 W | nd | fluorescente | [9 empty] | RM.73.20.05.Sb001.0015.- - RM.73.20.75.Za000.0000.- - | 1 | cad | nd | nd - | nd - | materiale generico non rilevante | potenza lampade [W] = 2 x 18 nd nd nd - | nd - |  | nd - | nd - | cablata e rifasata, grado di protezione IP40, classe di sicurezza I | nd - | nd - | nd - | nd | nd - | NO |  |  |  |  | nd |  |  |  |  | nd | nd | nd |  | nd | nd | nd | nd | nd | nd | NO | NO
LOM251.RM.76.10.45.Za001.0030.e | Plafoniera fluorescente; potenza lampade [W] = 2 x 36. Componenti: corpo, ottica SPECIFICHE TECNICHE: cablata e rifasata, grado di protezione IP40, classe di sicurezza I RM1 Corpo di lega ferrosa acciaio generico; finitura: verniciato a fuoco; geometria: lamiera; funzione: contenere le parti elettriche; impiego: plafoniera RM1 Ottica di materiale generico; geometria: ad alveoli parabolici; impiego: plafoniera; luminanza (50°-60°) [cd/m²] = 200 SPECIFICHE TECNICHE: ad elevato rendimento luminoso e bassissima luminanza | 1 cad | 105.4 | 83.32 | 0 | RM.76.10.45.Za001.0030.e | Plafoniera fluorescente; potenza lampade [W] = 2 x 36. Componenti: corpo, ottica SPECIFICHE TECNICHE: cablata e rifasata, grado di protezione IP40, classe di sicurezza I | RM1 Corpo di lega ferrosa acciaio generico; finitura: verniciato a fuoco; geometria: lamiera; funzione: contenere le parti elettriche; impiego: plafoniera RM1 Ottica di materiale generico; geometria: ad alveoli parabolici; impiego: plafoniera; luminanza (50°-60°) [cd/m²] = 200 SPECIFICHE TECNICHE: ad elevato rendimento luminoso e bassissima luminanza | RISORSA MATERIALE | IMPIANTI ELETTRICI TERMINALI | PRODOTTI | PLAFONIERA | MATERIALE GENERICO NON RILEVANTE | [6 empty] | ME.06.020.0290.e | Plafoniera fluorescente a bassa luminanza, grado di protezione IP40, classe I, corpo contenitore delle parti elettriche in lamiera di acciaio verniciata a fuoco, ottica in alluminio ad alveoli parabolici ad elevato rendimento luminoso e bassissima luminanza (50°-60° = 200 cd/m²), cablata e rifasata nei tipi: - 2x36 W | nd | fluorescente | [9 empty] | RM.73.20.05.Sb001.0015.- - RM.73.20.75.Za000.0000.- - | 1 | cad | nd | nd - | nd - | materiale generico non rilevante | potenza lampade [W] = 2 x 36 nd nd nd - | nd - |  | nd - | nd - | cablata e rifasata, grado di protezione IP40, classe di sicurezza I | nd - | nd - | nd - | nd | nd - | NO |  |  |  |  | nd |  |  |  |  | nd | nd | nd |  | nd | nd | nd | nd | nd | nd | NO | NO
LOM251.RM.76.10.45.Za001.0030.f | Plafoniera fluorescente; potenza lampade [W] = 2 x 58. Componenti: corpo, ottica SPECIFICHE TECNICHE: cablata e rifasata, grado di protezione IP40, classe di sicurezza I RM1 Corpo di lega ferrosa acciaio generico; finitura: verniciato a fuoco; geometria: lamiera; funzione: contenere le parti elettriche; impiego: plafoniera RM1 Ottica di materiale generico; geometria: ad alveoli parabolici; impiego: plafoniera; luminanza (50°-60°) [cd/m²] = 200 SPECIFICHE TECNICHE: ad elevato rendimento luminoso e bassissima luminanza | 1 cad | 129.16 | 102.1 | 0 | RM.76.10.45.Za001.0030.f | Plafoniera fluorescente; potenza lampade [W] = 2 x 58. Componenti: corpo, ottica SPECIFICHE TECNICHE: cablata e rifasata, grado di protezione IP40, classe di sicurezza I | RM1 Corpo di lega ferrosa acciaio generico; finitura: verniciato a fuoco; geometria: lamiera; funzione: contenere le parti elettriche; impiego: plafoniera RM1 Ottica di materiale generico; geometria: ad alveoli parabolici; impiego: plafoniera; luminanza (50°-60°) [cd/m²] = 200 SPECIFICHE TECNICHE: ad elevato rendimento luminoso e bassissima luminanza | RISORSA MATERIALE | IMPIANTI ELETTRICI TERMINALI | PRODOTTI | PLAFONIERA | MATERIALE GENERICO NON RILEVANTE | [6 empty] | ME.06.020.0290.f | Plafoniera fluorescente a bassa luminanza, grado di protezione IP40, classe I, corpo contenitore delle parti elettriche in lamiera di acciaio verniciata a fuoco, ottica in alluminio ad alveoli parabolici ad elevato rendimento luminoso e bassissima luminanza (50°-60° = 200 cd/m²), cablata e rifasata nei tipi: - 2x58 W | nd | fluorescente | [9 empty] | RM.73.20.05.Sb001.0015.- - RM.73.20.75.Za000.0000.- - | 1 | cad | nd | nd - | nd - | materiale generico non rilevante | potenza lampade [W] = 2 x 58 nd nd nd - | nd - |  | nd - | nd - | cablata e rifasata, grado di protezione IP40, classe di sicurezza I | nd - | nd - | nd - | nd | nd - | NO |  |  |  |  | nd |  |  |  |  | nd | nd | nd |  | nd | nd | nd | nd | nd | nd | NO | NO
LOM251.RM.76.10.45.Za001.0030.g | Plafoniera fluorescente; potenza lampade [W] = 3 x 36. Componenti: corpo, ottica SPECIFICHE TECNICHE: cablata e rifasata, grado di protezione IP40, classe di sicurezza I RM1 Corpo di lega ferrosa acciaio generico; finitura: verniciato a fuoco; geometria: lamiera; funzione: contenere le parti elettriche; impiego: plafoniera RM1 Ottica di materiale generico; geometria: ad alveoli parabolici; impiego: plafoniera; luminanza (50°-60°) [cd/m²] = 200 SPECIFICHE TECNICHE: ad elevato rendimento luminoso e bassissima luminanza | 1 cad | 156.64 | 123.83 | 0 | RM.76.10.45.Za001.0030.g | Plafoniera fluorescente; potenza lampade [W] = 3 x 36. Componenti: corpo, ottica SPECIFICHE TECNICHE: cablata e rifasata, grado di protezione IP40, classe di sicurezza I | RM1 Corpo di lega ferrosa acciaio generico; finitura: verniciato a fuoco; geometria: lamiera; funzione: contenere le parti elettriche; impiego: plafoniera RM1 Ottica di materiale generico; geometria: ad alveoli parabolici; impiego: plafoniera; luminanza (50°-60°) [cd/m²] = 200 SPECIFICHE TECNICHE: ad elevato rendimento luminoso e bassissima luminanza | RISORSA MATERIALE | IMPIANTI ELETTRICI TERMINALI | PRODOTTI | PLAFONIERA | MATERIALE GENERICO NON RILEVANTE | [6 empty] | ME.06.020.0290.g | Plafoniera fluorescente a bassa luminanza, grado di protezione IP40, classe I, corpo contenitore delle parti elettriche in lamiera di acciaio verniciata a fuoco, ottica in alluminio ad alveoli parabolici ad elevato rendimento luminoso e bassissima luminanza (50°-60° = 200 cd/m²), cablata e rifasata nei tipi: - 3x36 W | nd | fluorescente | [9 empty] | RM.73.20.05.Sb001.0015.- - RM.73.20.75.Za000.0000.- - | 1 | cad | nd | nd - | nd - | materiale generico non rilevante | potenza lampade [W] = 3 x 36 nd nd nd - | nd - |  | nd - | nd - | cablata e rifasata, grado di protezione IP40, classe di sicurezza I | nd - | nd - | nd - | nd | nd - | NO |  |  |  |  | nd |  |  |  |  | nd | nd | nd |  | nd | nd | nd | nd | nd | nd | NO | NO
LOM251.RM.76.10.45.Za001.0030.h | Plafoniera fluorescente; potenza lampade [W] = 4 x 18. Componenti: corpo, ottica SPECIFICHE TECNICHE: cablata e rifasata, grado di protezione IP40, classe di sicurezza I RM1 Corpo di lega ferrosa acciaio generico; finitura: verniciato a fuoco; geometria: lamiera; funzione: contenere le parti elettriche; impiego: plafoniera RM1 Ottica di materiale generico; geometria: ad alveoli parabolici; impiego: plafoniera; luminanza (50°-60°) [cd/m²] = 200 SPECIFICHE TECNICHE: ad elevato rendimento luminoso e bassissima luminanza | 1 cad | 117.05 | 92.53 | 0 | RM.76.10.45.Za001.0030.h | Plafoniera fluorescente; potenza lampade [W] = 4 x 18. Componenti: corpo, ottica SPECIFICHE TECNICHE: cablata e rifasata, grado di protezione IP40, classe di sicurezza I | RM1 Corpo di lega ferrosa acciaio generico; finitura: verniciato a fuoco; geometria: lamiera; funzione: contenere le parti elettriche; impiego: plafoniera RM1 Ottica di materiale generico; geometria: ad alveoli parabolici; impiego: plafoniera; luminanza (50°-60°) [cd/m²] = 200 SPECIFICHE TECNICHE: ad elevato rendimento luminoso e bassissima luminanza | RISORSA MATERIALE | IMPIANTI ELETTRICI TERMINALI | PRODOTTI | PLAFONIERA | MATERIALE GENERICO NON RILEVANTE | [6 empty] | ME.06.020.0290.h | Plafoniera fluorescente a bassa luminanza, grado di protezione IP40, classe I, corpo contenitore delle parti elettriche in lamiera di acciaio verniciata a fuoco, ottica in alluminio ad alveoli parabolici ad elevato rendimento luminoso e bassissima luminanza (50°-60° = 200 cd/m²), cablata e rifasata nei tipi: - 4x18 W | nd | fluorescente | [9 empty] | RM.73.20.05.Sb001.0015.- - RM.73.20.75.Za000.0000.- - | 1 | cad | nd | nd - | nd - | materiale generico non rilevante | potenza lampade [W] = 4 x 18 nd nd nd - | nd - |  | nd - | nd - | cablata e rifasata, grado di protezione IP40, classe di sicurezza I | nd - | nd - | nd - | nd | nd - | NO |  |  |  |  | nd |  |  |  |  | nd | nd | nd |  | nd | nd | nd | nd | nd | nd | NO | NO
LOM251.RM.76.10.45.Za001.0030.i | Plafoniera fluorescente; potenza lampade [W] = 4 x 36. Componenti: corpo, ottica SPECIFICHE TECNICHE: cablata e rifasata, grado di protezione IP40, classe di sicurezza I RM1 Corpo di lega ferrosa acciaio generico; finitura: verniciato a fuoco; geometria: lamiera; funzione: contenere le parti elettriche; impiego: plafoniera RM1 Ottica di materiale generico; geometria: ad alveoli parabolici; impiego: plafoniera; luminanza (50°-60°) [cd/m²] = 200 SPECIFICHE TECNICHE: ad elevato rendimento luminoso e bassissima luminanza | 1 cad | 193.95 | 153.32 | 0 | RM.76.10.45.Za001.0030.i | Plafoniera fluorescente; potenza lampade [W] = 4 x 36. Componenti: corpo, ottica SPECIFICHE TECNICHE: cablata e rifasata, grado di protezione IP40, classe di sicurezza I | RM1 Corpo di lega ferrosa acciaio generico; finitura: verniciato a fuoco; geometria: lamiera; funzione: contenere le parti elettriche; impiego: plafoniera RM1 Ottica di materiale generico; geometria: ad alveoli parabolici; impiego: plafoniera; luminanza (50°-60°) [cd/m²] = 200 SPECIFICHE TECNICHE: ad elevato rendimento luminoso e bassissima luminanza | RISORSA MATERIALE | IMPIANTI ELETTRICI TERMINALI | PRODOTTI | PLAFONIERA | MATERIALE GENERICO NON RILEVANTE | [6 empty] | ME.06.020.0290.i | Plafoniera fluorescente a bassa luminanza, grado di protezione IP40, classe I, corpo contenitore delle parti elettriche in lamiera di acciaio verniciata a fuoco, ottica in alluminio ad alveoli parabolici ad elevato rendimento luminoso e bassissima luminanza (50°-60° = 200 cd/m²), cablata e rifasata nei tipi: - 4x36 W | nd | fluorescente | [9 empty] | RM.73.20.05.Sb001.0015.- - RM.73.20.75.Za000.0000.- - | 1 | cad | nd | nd - | nd - | materiale generico non rilevante | potenza lampade [W] = 4 x 36 nd nd nd - | nd - |  | nd - | nd - | cablata e rifasata, grado di protezione IP40, classe di sicurezza I | nd - | nd - | nd - | nd | nd - | NO |  |  |  |  | nd |  |  |  |  | nd | nd | nd |  | nd | nd | nd | nd | nd | nd | NO | NO
LOM251.RM.76.10.45.Za001.0035.a | Plafoniera fluorescente; potenza lampade [W] = 2 x 58. Componenti: corpo, schermo SPECIFICHE TECNICHE: cablata e rifasata, grado di protezione IP55, classe di sicurezza I, numero complessi fluorescenti 1 o più RM1 Corpo; impiego: plafoniera SPECIFICHE TECNICHE: stampato ad iniezione in un solo pezzo di materiale isolante infrangibile e autoestinguente RM1 Schermo di resina sintetica acrilica; funzione: diffusore; impiego: plafoniera SPECIFICHE TECNICHE: in materiale acrilico stampato ad iniezione, fissato al corpo contenitore mediante ganci elastici | 1 cad | 38.79 | 30.66 | 0 | RM.76.10.45.Za001.0035.a | Plafoniera fluorescente; potenza lampade [W] = 2 x 58. Componenti: corpo, schermo SPECIFICHE TECNICHE: cablata e rifasata, grado di protezione IP55, classe di sicurezza I, numero complessi fluorescenti 1 o più | RM1 Corpo; impiego: plafoniera SPECIFICHE TECNICHE: stampato ad iniezione in un solo pezzo di materiale isolante infrangibile e autoestinguente RM1 Schermo di resina sintetica acrilica; funzione: diffusore; impiego: plafoniera SPECIFICHE TECNICHE: in materiale acrilico stampato ad iniezione, fissato al corpo contenitore mediante ganci elastici | RISORSA MATERIALE | IMPIANTI ELETTRICI TERMINALI | PRODOTTI | PLAFONIERA | MATERIALE GENERICO NON RILEVANTE | [6 empty] | ME.06.020.0300.a | Plafoniera fluorescente a tenuta conforme norme CEI 34-21, grado di protezione IP55, Classe I, costituita da: corpo stampato ad iniezione in un solo pezzo di materiale isolante infrangibile e autoestinguente, schermo diffusore in materiale policarbonato autoestinguente o in materiale acrilico stampato ad iniezion, fissato al corpo contenitore mediante ganci elastici; uno o due complessi fluorescenti cablati e rifasati, del tipo: - 1x18 W con schermo in materiale acrilico | nd | fluorescente | [9 empty] | RM.73.20.05.Za001.0000.- - RM.73.20.00.Ca012.0005.- - | 1 | cad | nd | nd - | nd - | materiale generico non rilevante | potenza lampade [W] = 2 x 58 nd nd nd - | nd - |  | nd - | nd - | cablata e rifasata, grado di protezione IP55, classe di sicurezza I, numero complessi fluorescenti 1 o più | nd - | nd - | nd - | nd | nd - | NO |  |  |  |  | nd |  |  |  |  | nd | nd | nd |  | nd | nd | nd | nd | nd | nd | NO | NO
LOM251.RM.76.10.45.Za001.0035.b | Plafoniera fluorescente; potenza lampade [W] = 1 x 18. Componenti: corpo, schermo SPECIFICHE TECNICHE: cablata e rifasata, grado di protezione IP55, classe di sicurezza I, numero complessi fluorescenti 1 o più RM1 Corpo; impiego: plafoniera SPECIFICHE TECNICHE: stampato ad iniezione in un solo pezzo di materiale isolante infrangibile e autoestinguente RM1 Schermo di resina sintetica acrilica; funzione: diffusore; impiego: plafoniera SPECIFICHE TECNICHE: in materiale acrilico stampato ad iniezione, fissato al corpo contenitore mediante ganci elastici | 1 cad | 47.71 | 37.71 | 0 | RM.76.10.45.Za001.0035.b | Plafoniera fluorescente; potenza lampade [W] = 1 x 18. Componenti: corpo, schermo SPECIFICHE TECNICHE: cablata e rifasata, grado di protezione IP55, classe di sicurezza I, numero complessi fluorescenti 1 o più | RM1 Corpo; impiego: plafoniera SPECIFICHE TECNICHE: stampato ad iniezione in un solo pezzo di materiale isolante infrangibile e autoestinguente RM1 Schermo di resina sintetica acrilica; funzione: diffusore; impiego: plafoniera SPECIFICHE TECNICHE: in materiale acrilico stampato ad iniezione, fissato al corpo contenitore mediante ganci elastici | RISORSA MATERIALE | IMPIANTI ELETTRICI TERMINALI | PRODOTTI | PLAFONIERA | MATERIALE GENERICO NON RILEVANTE | [6 empty] | ME.06.020.0300.b | Plafoniera fluorescente a tenuta conforme norme CEI 34-21, grado di protezione IP55, Classe I, costituita da: corpo stampato ad iniezione in un solo pezzo di materiale isolante infrangibile e autoestinguente, schermo diffusore in materiale policarbonato autoestinguente o in materiale acrilico stampato ad iniezion, fissato al corpo contenitore mediante ganci elastici; uno o due complessi fluorescenti cablati e rifasati, del tipo: - 1x36 W con schermo in materiale acrilico | nd | fluorescente | [9 empty] | RM.73.20.05.Za001.0000.- - RM.73.20.00.Ca012.0005.- - | 1 | cad | nd | nd - | nd - | materiale generico non rilevante | potenza lampade [W] = 1 x 18 nd nd nd - | nd - |  | nd - | nd - | cablata e rifasata, grado di protezione IP55, classe di sicurezza I, numero complessi fluorescenti 1 o più | nd - | nd - | nd - | nd | nd - | NO |  |  |  |  | nd |  |  |  |  | nd | nd | nd |  | nd | nd | nd | nd | nd | nd | NO | NO
LOM251.RM.76.10.45.Za001.0035.c | Plafoniera fluorescente; potenza lampade [W] = 1 x 36. Componenti: corpo, schermo SPECIFICHE TECNICHE: cablata e rifasata, grado di protezione IP55, classe di sicurezza I, numero complessi fluorescenti 1 o più RM1 Corpo; impiego: plafoniera SPECIFICHE TECNICHE: stampato ad iniezione in un solo pezzo di materiale isolante infrangibile e autoestinguente RM1 Schermo di resina sintetica acrilica; funzione: diffusore; impiego: plafoniera SPECIFICHE TECNICHE: in materiale acrilico stampato ad iniezione, fissato al corpo contenitore mediante ganci elastici | 1 cad | 56.83 | 44.92 | 0 | RM.76.10.45.Za001.0035.c | Plafoniera fluorescente; potenza lampade [W] = 1 x 36. Componenti: corpo, schermo SPECIFICHE TECNICHE: cablata e rifasata, grado di protezione IP55, classe di sicurezza I, numero complessi fluorescenti 1 o più | RM1 Corpo; impiego: plafoniera SPECIFICHE TECNICHE: stampato ad iniezione in un solo pezzo di materiale isolante infrangibile e autoestinguente RM1 Schermo di resina sintetica acrilica; funzione: diffusore; impiego: plafoniera SPECIFICHE TECNICHE: in materiale acrilico stampato ad iniezione, fissato al corpo contenitore mediante ganci elastici | RISORSA MATERIALE | IMPIANTI ELETTRICI TERMINALI | PRODOTTI | PLAFONIERA | MATERIALE GENERICO NON RILEVANTE | [6 empty] | ME.06.020.0300.c | Plafoniera fluorescente a tenuta conforme norme CEI 34-21, grado di protezione IP55, Classe I, costituita da: corpo stampato ad iniezione in un solo pezzo di materiale isolante infrangibile e autoestinguente, schermo diffusore in materiale policarbonato autoestinguente o in materiale acrilico stampato ad iniezion, fissato al corpo contenitore mediante ganci elastici; uno o due complessi fluorescenti cablati e rifasati, del tipo: - 1x58 W con schermo in materiale acrilico | nd | fluorescente | [9 empty] | RM.73.20.05.Za001.0000.- - RM.73.20.00.Ca012.0005.- - | 1 | cad | nd | nd - | nd - | materiale generico non rilevante | potenza lampade [W] = 1 x 36 nd nd nd - | nd - |  | nd - | nd - | cablata e rifasata, grado di protezione IP55, classe di sicurezza I, numero complessi fluorescenti 1 o più | nd - | nd - | nd - | nd | nd - | NO |  |  |  |  | nd |  |  |  |  | nd | nd | nd |  | nd | nd | nd | nd | nd | nd | NO | NO
LOM251.RM.76.10.45.Za001.0035.d | Plafoniera fluorescente; potenza lampade [W] = 2 x 18. Componenti: corpo, schermo SPECIFICHE TECNICHE: cablata e rifasata, grado di protezione IP55, classe di sicurezza I, numero complessi fluorescenti 1 o più RM1 Corpo; impiego: plafoniera SPECIFICHE TECNICHE: stampato ad iniezione in un solo pezzo di materiale isolante infrangibile e autoestinguente RM1 Schermo di resina sintetica acrilica; funzione: diffusore; impiego: plafoniera SPECIFICHE TECNICHE: in materiale acrilico stampato ad iniezione, fissato al corpo contenitore mediante ganci elastici | 1 cad | 42.74 | 33.78 | 0 | RM.76.10.45.Za001.0035.d | Plafoniera fluorescente; potenza lampade [W] = 2 x 18. Componenti: corpo, schermo SPECIFICHE TECNICHE: cablata e rifasata, grado di protezione IP55, classe di sicurezza I, numero complessi fluorescenti 1 o più | RM1 Corpo; impiego: plafoniera SPECIFICHE TECNICHE: stampato ad iniezione in un solo pezzo di materiale isolante infrangibile e autoestinguente RM1 Schermo di resina sintetica acrilica; funzione: diffusore; impiego: plafoniera SPECIFICHE TECNICHE: in materiale acrilico stampato ad iniezione, fissato al corpo contenitore mediante ganci elastici | RISORSA MATERIALE | IMPIANTI ELETTRICI TERMINALI | PRODOTTI | PLAFONIERA | MATERIALE GENERICO NON RILEVANTE | [6 empty] | ME.06.020.0300.d | Plafoniera fluorescente a tenuta conforme norme CEI 34-21, grado di protezione IP55, Classe I, costituita da: corpo stampato ad iniezione in un solo pezzo di materiale isolante infrangibile e autoestinguente, schermo diffusore in materiale policarbonato autoestinguente o in materiale acrilico stampato ad iniezion, fissato al corpo contenitore mediante ganci elastici; uno o due complessi fluorescenti cablati e rifasati, del tipo: - 2x18 W con schermo in materiale acrilico | nd | fluorescente | [9 empty] | RM.73.20.05.Za001.0000.- - RM.73.20.00.Ca012.0005.- - | 1 | cad | nd | nd - | nd - | materiale generico non rilevante | potenza lampade [W] = 2 x 18 nd nd nd - | nd - |  | nd - | nd - | cablata e rifasata, grado di protezione IP55, classe di sicurezza I, numero complessi fluorescenti 1 o più | nd - | nd - | nd - | nd | nd - | NO |  |  |  |  | nd |  |  |  |  | nd | nd | nd |  | nd | nd | nd | nd | nd | nd | NO | NO
LOM251.RM.76.10.45.Za001.0035.e | Plafoniera fluorescente; potenza lampade [W] = 2 x 36. Componenti: corpo, schermo SPECIFICHE TECNICHE: cablata e rifasata, grado di protezione IP55, classe di sicurezza I, numero complessi fluorescenti 1 o più RM1 Corpo; impiego: plafoniera SPECIFICHE TECNICHE: stampato ad iniezione in un solo pezzo di materiale isolante infrangibile e autoestinguente RM1 Schermo di resina sintetica acrilica; funzione: diffusore; impiego: plafoniera SPECIFICHE TECNICHE: in materiale acrilico stampato ad iniezione, fissato al corpo contenitore mediante ganci elastici | 1 cad | 59.47 | 47.01 | 0 | RM.76.10.45.Za001.0035.e | Plafoniera fluorescente; potenza lampade [W] = 2 x 36. Componenti: corpo, schermo SPECIFICHE TECNICHE: cablata e rifasata, grado di protezione IP55, classe di sicurezza I, numero complessi fluorescenti 1 o più | RM1 Corpo; impiego: plafoniera SPECIFICHE TECNICHE: stampato ad iniezione in un solo pezzo di materiale isolante infrangibile e autoestinguente RM1 Schermo di resina sintetica acrilica; funzione: diffusore; impiego: plafoniera SPECIFICHE TECNICHE: in materiale acrilico stampato ad iniezione, fissato al corpo contenitore mediante ganci elastici | RISORSA MATERIALE | IMPIANTI ELETTRICI TERMINALI | PRODOTTI | PLAFONIERA | MATERIALE GENERICO NON RILEVANTE | [6 empty] | ME.06.020.0300.e | Plafoniera fluorescente a tenuta conforme norme CEI 34-21, grado di protezione IP55, Classe I, costituita da: corpo stampato ad iniezione in un solo pezzo di materiale isolante infrangibile e autoestinguente, schermo diffusore in materiale policarbonato autoestinguente o in materiale acrilico stampato ad iniezion, fissato al corpo contenitore mediante ganci elastici; uno o due complessi fluorescenti cablati e rifasati, del tipo: - 2x36 W con schermo in materiale acrilico | nd | fluorescente | [9 empty] | RM.73.20.05.Za001.0000.- - RM.73.20.00.Ca012.0005.- - | 1 | cad | nd | nd - | nd - | materiale generico non rilevante | potenza lampade [W] = 2 x 36 nd nd nd - | nd - |  | nd - | nd - | cablata e rifasata, grado di protezione IP55, classe di sicurezza I, numero complessi fluorescenti 1 o più | nd - | nd - | nd - | nd | nd - | NO |  |  |  |  | nd |  |  |  |  | nd | nd | nd |  | nd | nd | nd | nd | nd | nd | NO | NO
LOM251.RM.76.10.45.Za001.0035.f | Plafoniera fluorescente; potenza lampade [W] = 2 x 58. Componenti: corpo, schermo SPECIFICHE TECNICHE: cablata e rifasata, grado di protezione IP55, classe di sicurezza I, numero complessi fluorescenti 1 o più RM1 Corpo; impiego: plafoniera SPECIFICHE TECNICHE: stampato ad iniezione in un solo pezzo di materiale isolante infrangibile e autoestinguente RM1 Schermo di resina sintetica acrilica; funzione: diffusore; impiego: plafoniera SPECIFICHE TECNICHE: in materiale acrilico stampato ad iniezione, fissato al corpo contenitore mediante ganci elastici | 1 cad | 72.62 | 57.41 | 0 | RM.76.10.45.Za001.0035.f | Plafoniera fluorescente; potenza lampade [W] = 2 x 58. Componenti: corpo, schermo SPECIFICHE TECNICHE: cablata e rifasata, grado di protezione IP55, classe di sicurezza I, numero complessi fluorescenti 1 o più | RM1 Corpo; impiego: plafoniera SPECIFICHE TECNICHE: stampato ad iniezione in un solo pezzo di materiale isolante infrangibile e autoestinguente RM1 Schermo di resina sintetica acrilica; funzione: diffusore; impiego: plafoniera SPECIFICHE TECNICHE: in materiale acrilico stampato ad iniezione, fissato al corpo contenitore mediante ganci elastici | RISORSA MATERIALE | IMPIANTI ELETTRICI TERMINALI | PRODOTTI | PLAFONIERA | MATERIALE GENERICO NON RILEVANTE | [6 empty] | ME.06.020.0300.f | Plafoniera fluorescente a tenuta conforme norme CEI 34-21, grado di protezione IP55, Classe I, costituita da: corpo stampato ad iniezione in un solo pezzo di materiale isolante infrangibile e autoestinguente, schermo diffusore in materiale policarbonato autoestinguente o in materiale acrilico stampato ad iniezion, fissato al corpo contenitore mediante ganci elastici; uno o due complessi fluorescenti cablati e rifasati, del tipo: - 2x58 W con schermo in materiale acrilico | nd | fluorescente | [9 empty] | RM.73.20.05.Za001.0000.- - RM.73.20.00.Ca012.0005.- - | 1 | cad | nd | nd - | nd - | materiale generico non rilevante | potenza lampade [W] = 2 x 58 nd nd nd - | nd - |  | nd - | nd - | cablata e rifasata, grado di protezione IP55, classe di sicurezza I, numero complessi fluorescenti 1 o più | nd - | nd - | nd - | nd | nd - | NO |  |  |  |  | nd |  |  |  |  | nd | nd | nd |  | nd | nd | nd | nd | nd | nd | NO | NO
LOM251.RM.76.10.45.Za001.0040.a | Plafoniera fluorescente; potenza lampade [W] = 1 x 18. Componenti: corpo, schermo SPECIFICHE TECNICHE: cablata e rifasata, grado di protezione IP55, classe di sicurezza I, numero complessi fluorescenti 1 o più RM1 Corpo; impiego: plafoniera SPECIFICHE TECNICHE: stampato ad iniezione in un solo pezzo di materiale isolante infrangibile e autoestinguente RM1 Schermo di vetro sintetico policarbonato; funzione: diffusore; impiego: plafoniera SPECIFICHE TECNICHE: in materiale autoestinguente, fissato al corpo contenitore mediante ganci elastici | 1 cad | 45.06 | 35.62 | 0 | RM.76.10.45.Za001.0040.a | Plafoniera fluorescente; potenza lampade [W] = 1 x 18. Componenti: corpo, schermo SPECIFICHE TECNICHE: cablata e rifasata, grado di protezione IP55, classe di sicurezza I, numero complessi fluorescenti 1 o più | RM1 Corpo; impiego: plafoniera SPECIFICHE TECNICHE: stampato ad iniezione in un solo pezzo di materiale isolante infrangibile e autoestinguente RM1 Schermo di vetro sintetico policarbonato; funzione: diffusore; impiego: plafoniera SPECIFICHE TECNICHE: in materiale autoestinguente, fissato al corpo contenitore mediante ganci elastici | RISORSA MATERIALE | IMPIANTI ELETTRICI TERMINALI | PRODOTTI | PLAFONIERA | MATERIALE GENERICO NON RILEVANTE | [6 empty] | ME.06.020.0300.g | Plafoniera fluorescente a tenuta conforme norme CEI 34-21, grado di protezione IP55, Classe I, costituita da: corpo stampato ad iniezione in un solo pezzo di materiale isolante infrangibile e autoestinguente, schermo diffusore in materiale policarbonato autoestinguente o in materiale acrilico stampato ad iniezion, fissato al corpo contenitore mediante ganci elastici; uno o due complessi fluorescenti cablati e rifasati, del tipo: - 1x18 W con schermo in policarbonato autoestinguente | nd | fluorescente | [9 empty] | RM.73.20.05.Za001.0000.- - RM.73.20.00.T0003.0030.- - | 1 | cad | nd | nd - | nd - | materiale generico non rilevante | potenza lampade [W] = 1 x 18 nd nd nd - | nd - |  | nd - | nd - | cablata e rifasata, grado di protezione IP55, classe di sicurezza I, numero complessi fluorescenti 1 o più | nd - | nd - | nd - | nd | nd - | NO |  |  |  |  | nd |  |  |  |  | nd | nd | nd |  | nd | nd | nd | nd | nd | nd | NO | NO
LOM251.RM.76.10.45.Za001.0040.b | Plafoniera fluorescente; potenza lampade [W] = 1 x 36. Componenti: corpo, schermo SPECIFICHE TECNICHE: cablata e rifasata, grado di protezione IP55, classe di sicurezza I, numero complessi fluorescenti 1 o più RM1 Corpo; impiego: plafoniera SPECIFICHE TECNICHE: stampato ad iniezione in un solo pezzo di materiale isolante infrangibile e autoestinguente RM1 Schermo di vetro sintetico policarbonato; funzione: diffusore; impiego: plafoniera SPECIFICHE TECNICHE: in materiale autoestinguente, fissato al corpo contenitore mediante ganci elastici | 1 cad | 57.46 | 45.43 | 0 | RM.76.10.45.Za001.0040.b | Plafoniera fluorescente; potenza lampade [W] = 1 x 36. Componenti: corpo, schermo SPECIFICHE TECNICHE: cablata e rifasata, grado di protezione IP55, classe di sicurezza I, numero complessi fluorescenti 1 o più | RM1 Corpo; impiego: plafoniera SPECIFICHE TECNICHE: stampato ad iniezione in un solo pezzo di materiale isolante infrangibile e autoestinguente RM1 Schermo di vetro sintetico policarbonato; funzione: diffusore; impiego: plafoniera SPECIFICHE TECNICHE: in materiale autoestinguente, fissato al corpo contenitore mediante ganci elastici | RISORSA MATERIALE | IMPIANTI ELETTRICI TERMINALI | PRODOTTI | PLAFONIERA | MATERIALE GENERICO NON RILEVANTE | [6 empty] | ME.06.020.0300.h | Plafoniera fluorescente a tenuta conforme norme CEI 34-21, grado di protezione IP55, Classe I, costituita da: corpo stampato ad iniezione in un solo pezzo di materiale isolante infrangibile e autoestinguente, schermo diffusore in materiale policarbonato autoestinguente o in materiale acrilico stampato ad iniezion, fissato al corpo contenitore mediante ganci elastici; uno o due complessi fluorescenti cablati e rifasati, del tipo: - 1x36 W con schermo in policarbonato autoestinguente | nd | fluorescente | [9 empty] | RM.73.20.05.Za001.0000.- - RM.73.20.00.T0003.0030.- - | 1 | cad | nd | nd - | nd - | materiale generico non rilevante | potenza lampade [W] = 1 x 36 nd nd nd - | nd - |  | nd - | nd - | cablata e rifasata, grado di protezione IP55, classe di sicurezza I, numero complessi fluorescenti 1 o più | nd - | nd - | nd - | nd | nd - | NO |  |  |  |  | nd |  |  |  |  | nd | nd | nd |  | nd | nd | nd | nd | nd | nd | NO | NO
LOM251.RM.76.10.45.Za001.0040.c | Plafoniera fluorescente; potenza lampade [W] = 1 x 58. Componenti: corpo, schermo SPECIFICHE TECNICHE: cablata e rifasata, grado di protezione IP55, classe di sicurezza I, numero complessi fluorescenti 1 o più RM1 Corpo; impiego: plafoniera SPECIFICHE TECNICHE: stampato ad iniezione in un solo pezzo di materiale isolante infrangibile e autoestinguente RM1 Schermo di vetro sintetico policarbonato; funzione: diffusore; impiego: plafoniera SPECIFICHE TECNICHE: in materiale autoestinguente, fissato al corpo contenitore mediante ganci elastici | 1 cad | 69.08 | 54.61 | 0 | RM.76.10.45.Za001.0040.c | Plafoniera fluorescente; potenza lampade [W] = 1 x 58. Componenti: corpo, schermo SPECIFICHE TECNICHE: cablata e rifasata, grado di protezione IP55, classe di sicurezza I, numero complessi fluorescenti 1 o più | RM1 Corpo; impiego: plafoniera SPECIFICHE TECNICHE: stampato ad iniezione in un solo pezzo di materiale isolante infrangibile e autoestinguente RM1 Schermo di vetro sintetico policarbonato; funzione: diffusore; impiego: plafoniera SPECIFICHE TECNICHE: in materiale autoestinguente, fissato al corpo contenitore mediante ganci elastici | RISORSA MATERIALE | IMPIANTI ELETTRICI TERMINALI | PRODOTTI | PLAFONIERA | MATERIALE GENERICO NON RILEVANTE | [6 empty] | ME.06.020.0300.i | Plafoniera fluorescente a tenuta conforme norme CEI 34-21, grado di protezione IP55, Classe I, costituita da: corpo stampato ad iniezione in un solo pezzo di materiale isolante infrangibile e autoestinguente, schermo diffusore in materiale policarbonato autoestinguente o in materiale acrilico stampato ad iniezion, fissato al corpo contenitore mediante ganci elastici; uno o due complessi fluorescenti cablati e rifasati, del tipo: - 1x58 W con schermo in policarbonato autoestinguente | nd | fluorescente | [9 empty] | RM.73.20.05.Za001.0000.- - RM.73.20.00.T0003.0030.- - | 1 | cad | nd | nd - | nd - | materiale generico non rilevante | potenza lampade [W] = 1 x 58 nd nd nd - | nd - |  | nd - | nd - | cablata e rifasata, grado di protezione IP55, classe di sicurezza I, numero complessi fluorescenti 1 o più | nd - | nd - | nd - | nd | nd - | NO |  |  |  |  | nd |  |  |  |  | nd | nd | nd |  | nd | nd | nd | nd | nd | nd | NO | NO
LOM251.RM.76.10.45.Za001.0040.d | Plafoniera fluorescente; potenza lampade [W] = 2 x 18. Componenti: corpo, schermo SPECIFICHE TECNICHE: cablata e rifasata, grado di protezione IP55, classe di sicurezza I, numero complessi fluorescenti 1 o più RM1 Corpo; impiego: plafoniera SPECIFICHE TECNICHE: stampato ad iniezione in un solo pezzo di materiale isolante infrangibile e autoestinguente RM1 Schermo di vetro sintetico policarbonato; funzione: diffusore; impiego: plafoniera SPECIFICHE TECNICHE: in materiale autoestinguente, fissato al corpo contenitore mediante ganci elastici | 1 cad | 47.8 | 37.78 | 0 | RM.76.10.45.Za001.0040.d | Plafoniera fluorescente; potenza lampade [W] = 2 x 18. Componenti: corpo, schermo SPECIFICHE TECNICHE: cablata e rifasata, grado di protezione IP55, classe di sicurezza I, numero complessi fluorescenti 1 o più | RM1 Corpo; impiego: plafoniera SPECIFICHE TECNICHE: stampato ad iniezione in un solo pezzo di materiale isolante infrangibile e autoestinguente RM1 Schermo di vetro sintetico policarbonato; funzione: diffusore; impiego: plafoniera SPECIFICHE TECNICHE: in materiale autoestinguente, fissato al corpo contenitore mediante ganci elastici | RISORSA MATERIALE | IMPIANTI ELETTRICI TERMINALI | PRODOTTI | PLAFONIERA | MATERIALE GENERICO NON RILEVANTE | [6 empty] | ME.06.020.0300.j | Plafoniera fluorescente a tenuta conforme norme CEI 34-21, grado di protezione IP55, Classe I, costituita da: corpo stampato ad iniezione in un solo pezzo di materiale isolante infrangibile e autoestinguente, schermo diffusore in materiale policarbonato autoestinguente o in materiale acrilico stampato ad iniezion, fissato al corpo contenitore mediante ganci elastici; uno o due complessi fluorescenti cablati e rifasati, del tipo: - 2x18 W con schermo in policarbonato autoestinguente | nd | fluorescente | [9 empty] | RM.73.20.05.Za001.0000.- - RM.73.20.00.T0003.0030.- - | 1 | cad | nd | nd - | nd - | materiale generico non rilevante | potenza lampade [W] = 2 x 18 nd nd nd - | nd - |  | nd - | nd - | cablata e rifasata, grado di protezione IP55, classe di sicurezza I, numero complessi fluorescenti 1 o più | nd - | nd - | nd - | nd | nd - | NO |  |  |  |  | nd |  |  |  |  | nd | nd | nd |  | nd | nd | nd | nd | nd | nd | NO | NO
LOM251.RM.76.10.45.Za001.0040.e | Plafoniera fluorescente; potenza lampade [W] = 2 x 36. Componenti: corpo, schermo SPECIFICHE TECNICHE: cablata e rifasata, grado di protezione IP55, classe di sicurezza I, numero complessi fluorescenti 1 o più RM1 Corpo; impiego: plafoniera SPECIFICHE TECNICHE: stampato ad iniezione in un solo pezzo di materiale isolante infrangibile e autoestinguente RM1 Schermo di vetro sintetico policarbonato; funzione: diffusore; impiego: plafoniera SPECIFICHE TECNICHE: in materiale autoestinguente, fissato al corpo contenitore mediante ganci elastici | 1 cad | 68.88 | 54.45 | 0 | RM.76.10.45.Za001.0040.e | Plafoniera fluorescente; potenza lampade [W] = 2 x 36. Componenti: corpo, schermo SPECIFICHE TECNICHE: cablata e rifasata, grado di protezione IP55, classe di sicurezza I, numero complessi fluorescenti 1 o più | RM1 Corpo; impiego: plafoniera SPECIFICHE TECNICHE: stampato ad iniezione in un solo pezzo di materiale isolante infrangibile e autoestinguente RM1 Schermo di vetro sintetico policarbonato; funzione: diffusore; impiego: plafoniera SPECIFICHE TECNICHE: in materiale autoestinguente, fissato al corpo contenitore mediante ganci elastici | RISORSA MATERIALE | IMPIANTI ELETTRICI TERMINALI | PRODOTTI | PLAFONIERA | MATERIALE GENERICO NON RILEVANTE | [6 empty] | ME.06.020.0300.k | Plafoniera fluorescente a tenuta conforme norme CEI 34-21, grado di protezione IP55, Classe I, costituita da: corpo stampato ad iniezione in un solo pezzo di materiale isolante infrangibile e autoestinguente, schermo diffusore in materiale policarbonato autoestinguente o in materiale acrilico stampato ad iniezion, fissato al corpo contenitore mediante ganci elastici; uno o due complessi fluorescenti cablati e rifasati, del tipo: - 2x36 W con schermo in policarbonato autoestinguente | nd | fluorescente | [9 empty] | RM.73.20.05.Za001.0000.- - RM.73.20.00.T0003.0030.- - | 1 | cad | nd | nd - | nd - | materiale generico non rilevante | potenza lampade [W] = 2 x 36 nd nd nd - | nd - |  | nd - | nd - | cablata e rifasata, grado di protezione IP55, classe di sicurezza I, numero complessi fluorescenti 1 o più | nd - | nd - | nd - | nd | nd - | NO |  |  |  |  | nd |  |  |  |  | nd | nd | nd |  | nd | nd | nd | nd | nd | nd | NO | NO
LOM251.RM.76.10.45.Za001.0040.f | Plafoniera fluorescente; potenza lampade [W] = 2 x 58. Componenti: corpo, schermo SPECIFICHE TECNICHE: cablata e rifasata, grado di protezione IP55, classe di sicurezza I, numero complessi fluorescenti 1 o più RM1 Corpo; impiego: plafoniera SPECIFICHE TECNICHE: stampato ad iniezione in un solo pezzo di materiale isolante infrangibile e autoestinguente RM1 Schermo di vetro sintetico policarbonato; funzione: diffusore; impiego: plafoniera SPECIFICHE TECNICHE: in materiale autoestinguente, fissato al corpo contenitore mediante ganci elastici | 1 cad | 84.6 | 66.88 | 0 | RM.76.10.45.Za001.0040.f | Plafoniera fluorescente; potenza lampade [W] = 2 x 58. Componenti: corpo, schermo SPECIFICHE TECNICHE: cablata e rifasata, grado di protezione IP55, classe di sicurezza I, numero complessi fluorescenti 1 o più | RM1 Corpo; impiego: plafoniera SPECIFICHE TECNICHE: stampato ad iniezione in un solo pezzo di materiale isolante infrangibile e autoestinguente RM1 Schermo di vetro sintetico policarbonato; funzione: diffusore; impiego: plafoniera SPECIFICHE TECNICHE: in materiale autoestinguente, fissato al corpo contenitore mediante ganci elastici | RISORSA MATERIALE | IMPIANTI ELETTRICI TERMINALI | PRODOTTI | PLAFONIERA | MATERIALE GENERICO NON RILEVANTE | [6 empty] | ME.06.020.0300.l | Plafoniera fluorescente a tenuta conforme norme CEI 34-21, grado di protezione IP55, Classe I, costituita da: corpo stampato ad iniezione in un solo pezzo di materiale isolante infrangibile e autoestinguente, schermo diffusore in materiale policarbonato autoestinguente o in materiale acrilico stampato ad iniezion, fissato al corpo contenitore mediante ganci elastici; uno o due complessi fluorescenti cablati e rifasati, del tipo: - 2x58 W con schermo in policarbonato autoestinguente | nd | fluorescente | [9 empty] | RM.73.20.05.Za001.0000.- - RM.73.20.00.T0003.0030.- - | 1 | cad | nd | nd - | nd - | materiale generico non rilevante | potenza lampade [W] = 2 x 58 nd nd nd - | nd - |  | nd - | nd - | cablata e rifasata, grado di protezione IP55, classe di sicurezza I, numero complessi fluorescenti 1 o più | nd - | nd - | nd - | nd | nd - | NO |  |  |  |  | nd |  |  |  |  | nd | nd | nd |  | nd | nd | nd | nd | nd | nd | NO | NO
LOM251.RM.76.10.45.Za001.0045.a | Plafoniera fluorescente; potenza lampade [W] = 1 x 18. Componente: corpo, SPECIFICHE TECNICHE: componibile, cablata e rifasata, grado di protezione IP20, classe di sicurezza I RM1 Corpo di lega ferrosa acciaio generico; finitura: verniciato a fuoco; funzione: contenere le parti elettriche; impiego: plafoniera SPECIFICHE TECNICHE: su trattamento anticorrosivo | 1 cad | 11.81 | 9.34 | 0 | RM.76.10.45.Za001.0045.a | Plafoniera fluorescente; potenza lampade [W] = 1 x 18. Componente: corpo, SPECIFICHE TECNICHE: componibile, cablata e rifasata, grado di protezione IP20, classe di sicurezza I | RM1 Corpo di lega ferrosa acciaio generico; finitura: verniciato a fuoco; funzione: contenere le parti elettriche; impiego: plafoniera SPECIFICHE TECNICHE: su trattamento anticorrosivo | RISORSA MATERIALE | IMPIANTI ELETTRICI TERMINALI | PRODOTTI | PLAFONIERA | MATERIALE GENERICO NON RILEVANTE | [6 empty] | ME.06.020.0310.a | Plafoniera fluorescente componibile, grado di protezione IP20, classe I, corpo base scatolato in lamiera di acciaio verniciata a fuoco su trattamento anticorrosivo, adatto a contenere le parti elettriche, cablata e rifasata nei tipi: - 1x18 W | nd | fluorescente | [9 empty] | RM.73.20.05.Sb001.0020.- - | 1 | cad | nd | nd - | nd - | materiale generico non rilevante | potenza lampade [W] = 1 x 18 nd nd nd - | nd - |  | nd - | nd - | componibile, cablata e rifasata, grado di protezione IP20, classe di sicurezza I | nd - | nd - | nd - | nd | nd - | NO |  |  |  |  | nd |  |  |  |  | nd | nd | nd |  | nd | nd | nd | nd | nd | nd | NO | NO
LOM251.RM.76.10.45.Za001.0045.b | Plafoniera fluorescente; potenza lampade [W] = 1 x 36. Componente: corpo, SPECIFICHE TECNICHE: componibile, cablata e rifasata, grado di protezione IP20, classe di sicurezza I RM1 Corpo di lega ferrosa acciaio generico; finitura: verniciato a fuoco; funzione: contenere le parti elettriche; impiego: plafoniera SPECIFICHE TECNICHE: su trattamento anticorrosivo | 1 cad | 13.31 | 10.52 | 0 | RM.76.10.45.Za001.0045.b | Plafoniera fluorescente; potenza lampade [W] = 1 x 36. Componente: corpo, SPECIFICHE TECNICHE: componibile, cablata e rifasata, grado di protezione IP20, classe di sicurezza I | RM1 Corpo di lega ferrosa acciaio generico; finitura: verniciato a fuoco; funzione: contenere le parti elettriche; impiego: plafoniera SPECIFICHE TECNICHE: su trattamento anticorrosivo | RISORSA MATERIALE | IMPIANTI ELETTRICI TERMINALI | PRODOTTI | PLAFONIERA | MATERIALE GENERICO NON RILEVANTE | [6 empty] | ME.06.020.0310.b | Plafoniera fluorescente componibile, grado di protezione IP20, classe I, corpo base scatolato in lamiera di acciaio verniciata a fuoco su trattamento anticorrosivo, adatto a contenere le parti elettriche, cablata e rifasata nei tipi: - 1x36 W | nd | fluorescente | [9 empty] | RM.73.20.05.Sb001.0020.- - | 1 | cad | nd | nd - | nd - | materiale generico non rilevante | potenza lampade [W] = 1 x 36 nd nd nd - | nd - |  | nd - | nd - | componibile, cablata e rifasata, grado di protezione IP20, classe di sicurezza I | nd - | nd - | nd - | nd | nd - | NO |  |  |  |  | nd |  |  |  |  | nd | nd | nd |  | nd | nd | nd | nd | nd | nd | NO | NO
LOM251.RM.76.10.45.Za001.0045.c | Plafoniera fluorescente; potenza lampade [W] = 1 x 58. Componente: corpo, SPECIFICHE TECNICHE: componibile, cablata e rifasata, grado di protezione IP20, classe di sicurezza I RM1 Corpo di lega ferrosa acciaio generico; finitura: verniciato a fuoco; funzione: contenere le parti elettriche; impiego: plafoniera SPECIFICHE TECNICHE: su trattamento anticorrosivo | 1 cad | 16.62 | 13.14 | 0 | RM.76.10.45.Za001.0045.c | Plafoniera fluorescente; potenza lampade [W] = 1 x 58. Componente: corpo, SPECIFICHE TECNICHE: componibile, cablata e rifasata, grado di protezione IP20, classe di sicurezza I | RM1 Corpo di lega ferrosa acciaio generico; finitura: verniciato a fuoco; funzione: contenere le parti elettriche; impiego: plafoniera SPECIFICHE TECNICHE: su trattamento anticorrosivo | RISORSA MATERIALE | IMPIANTI ELETTRICI TERMINALI | PRODOTTI | PLAFONIERA | MATERIALE GENERICO NON RILEVANTE | [6 empty] | ME.06.020.0310.c | Plafoniera fluorescente componibile, grado di protezione IP20, classe I, corpo base scatolato in lamiera di acciaio verniciata a fuoco su trattamento anticorrosivo, adatto a contenere le parti elettriche, cablata e rifasata nei tipi: - 1x58 W | nd | fluorescente | [9 empty] | RM.73.20.05.Sb001.0020.- - | 1 | cad | nd | nd - | nd - | materiale generico non rilevante | potenza lampade [W] = 1 x 58 nd nd nd - | nd - |  | nd - | nd - | componibile, cablata e rifasata, grado di protezione IP20, classe di sicurezza I | nd - | nd - | nd - | nd | nd - | NO |  |  |  |  | nd |  |  |  |  | nd | nd | nd |  | nd | nd | nd | nd | nd | nd | NO | NO
LOM251.RM.76.10.45.Za001.0045.d | Plafoniera fluorescente; potenza lampade [W] = 2 x 18. Componente: corpo, SPECIFICHE TECNICHE: componibile, cablata e rifasata, grado di protezione IP20, classe di sicurezza I RM1 Corpo di lega ferrosa acciaio generico; finitura: verniciato a fuoco; funzione: contenere le parti elettriche; impiego: plafoniera SPECIFICHE TECNICHE: su trattamento anticorrosivo | 1 cad | 14.28 | 11.29 | 0 | RM.76.10.45.Za001.0045.d | Plafoniera fluorescente; potenza lampade [W] = 2 x 18. Componente: corpo, SPECIFICHE TECNICHE: componibile, cablata e rifasata, grado di protezione IP20, classe di sicurezza I | RM1 Corpo di lega ferrosa acciaio generico; finitura: verniciato a fuoco; funzione: contenere le parti elettriche; impiego: plafoniera SPECIFICHE TECNICHE: su trattamento anticorrosivo | RISORSA MATERIALE | IMPIANTI ELETTRICI TERMINALI | PRODOTTI | PLAFONIERA | MATERIALE GENERICO NON RILEVANTE | [6 empty] | ME.06.020.0310.d | Plafoniera fluorescente componibile, grado di protezione IP20, classe I, corpo base scatolato in lamiera di acciaio verniciata a fuoco su trattamento anticorrosivo, adatto a contenere le parti elettriche, cablata e rifasata nei tipi: - 2x18 W | nd | fluorescente | [9 empty] | RM.73.20.05.Sb001.0020.- - | 1 | cad | nd | nd - | nd - | materiale generico non rilevante | potenza lampade [W] = 2 x 18 nd nd nd - | nd - |  | nd - | nd - | componibile, cablata e rifasata, grado di protezione IP20, classe di sicurezza I | nd - | nd - | nd - | nd | nd - | NO |  |  |  |  | nd |  |  |  |  | nd | nd | nd |  | nd | nd | nd | nd | nd | nd | NO | NO
LOM251.RM.76.10.45.Za001.0045.e | Plafoniera fluorescente; potenza lampade [W] = 2 x 36. Componente: corpo, SPECIFICHE TECNICHE: componibile, cablata e rifasata, grado di protezione IP20, classe di sicurezza I RM1 Corpo di lega ferrosa acciaio generico; finitura: verniciato a fuoco; funzione: contenere le parti elettriche; impiego: plafoniera SPECIFICHE TECNICHE: su trattamento anticorrosivo | 1 cad | 20.32 | 16.06 | 0 | RM.76.10.45.Za001.0045.e | Plafoniera fluorescente; potenza lampade [W] = 2 x 36. Componente: corpo, SPECIFICHE TECNICHE: componibile, cablata e rifasata, grado di protezione IP20, classe di sicurezza I | RM1 Corpo di lega ferrosa acciaio generico; finitura: verniciato a fuoco; funzione: contenere le parti elettriche; impiego: plafoniera SPECIFICHE TECNICHE: su trattamento anticorrosivo | RISORSA MATERIALE | IMPIANTI ELETTRICI TERMINALI | PRODOTTI | PLAFONIERA | MATERIALE GENERICO NON RILEVANTE | [6 empty] | ME.06.020.0310.e | Plafoniera fluorescente componibile, grado di protezione IP20, classe I, corpo base scatolato in lamiera di acciaio verniciata a fuoco su trattamento anticorrosivo, adatto a contenere le parti elettriche, cablata e rifasata nei tipi: - 2x36 W | nd | fluorescente | [9 empty] | RM.73.20.05.Sb001.0020.- - | 1 | cad | nd | nd - | nd - | materiale generico non rilevante | potenza lampade [W] = 2 x 36 nd nd nd - | nd - |  | nd - | nd - | componibile, cablata e rifasata, grado di protezione IP20, classe di sicurezza I | nd - | nd - | nd - | nd | nd - | NO |  |  |  |  | nd |  |  |  |  | nd | nd | nd |  | nd | nd | nd | nd | nd | nd | NO | NO
LOM251.RM.76.10.45.Za001.0045.f | Plafoniera fluorescente; potenza lampade [W] = 2 x 58. Componente: corpo, SPECIFICHE TECNICHE: componibile, cablata e rifasata, grado di protezione IP20, classe di sicurezza I RM1 Corpo di lega ferrosa acciaio generico; finitura: verniciato a fuoco; funzione: contenere le parti elettriche; impiego: plafoniera SPECIFICHE TECNICHE: su trattamento anticorrosivo | 1 cad | 26.9 | 21.26 | 0 | RM.76.10.45.Za001.0045.f | Plafoniera fluorescente; potenza lampade [W] = 2 x 58. Componente: corpo, SPECIFICHE TECNICHE: componibile, cablata e rifasata, grado di protezione IP20, classe di sicurezza I | RM1 Corpo di lega ferrosa acciaio generico; finitura: verniciato a fuoco; funzione: contenere le parti elettriche; impiego: plafoniera SPECIFICHE TECNICHE: su trattamento anticorrosivo | RISORSA MATERIALE | IMPIANTI ELETTRICI TERMINALI | PRODOTTI | PLAFONIERA | MATERIALE GENERICO NON RILEVANTE | [6 empty] | ME.06.020.0310.f | Plafoniera fluorescente componibile, grado di protezione IP20, classe I, corpo base scatolato in lamiera di acciaio verniciata a fuoco su trattamento anticorrosivo, adatto a contenere le parti elettriche, cablata e rifasata nei tipi: - 2x58 W | nd | fluorescente | [9 empty] | RM.73.20.05.Sb001.0020.- - | 1 | cad | nd | nd - | nd - | materiale generico non rilevante | potenza lampade [W] = 2 x 58 nd nd nd - | nd - |  | nd - | nd - | componibile, cablata e rifasata, grado di protezione IP20, classe di sicurezza I | nd - | nd - | nd - | nd | nd - | NO |  |  |  |  | nd |  |  |  |  | nd | nd | nd |  | nd | nd | nd | nd | nd | nd | NO | NO
LOM251.RM.76.10.45.Za001.0050.a | Plafoniera fluorescente; funzione: tenuta stagna; potenza lampade [W] = 1 x 18. Componenti: corpo, schermo SPECIFICHE TECNICHE: cablata e rifasata, grado di protezione IP55, classe di sicurezza I, numero complessi fluorescenti 1 o più RM1 Corpo; impiego: plafoniera SPECIFICHE TECNICHE: stampato ad iniezione in un solo pezzo di materiale isolante infrangibile e autoestinguente RM1 Schermo di resina sintetica acrilica; funzione: diffusore; impiego: plafoniera SPECIFICHE TECNICHE: in materiale acrilico stampato ad iniezione, fissato al corpo contenitore mediante ganci elastici | 1 cad | 5.64 | 4.46 | 0 | RM.76.10.45.Za001.0050.a | Plafoniera fluorescente; funzione: tenuta stagna; potenza lampade [W] = 1 x 18. Componenti: corpo, schermo SPECIFICHE TECNICHE: cablata e rifasata, grado di protezione IP55, classe di sicurezza I, numero complessi fluorescenti 1 o più | RM1 Corpo; impiego: plafoniera SPECIFICHE TECNICHE: stampato ad iniezione in un solo pezzo di materiale isolante infrangibile e autoestinguente RM1 Schermo di resina sintetica acrilica; funzione: diffusore; impiego: plafoniera SPECIFICHE TECNICHE: in materiale acrilico stampato ad iniezione, fissato al corpo contenitore mediante ganci elastici | RISORSA MATERIALE | IMPIANTI ELETTRICI TERMINALI | PRODOTTI | PLAFONIERA | MATERIALE GENERICO NON RILEVANTE | [6 empty] | ME.06.020.0330.a | Plafoniera fluorescente a tenuta conforme norme CEI 34-21, grado di protezione IP55, Classe I, costituita da: corpo stampato ad iniezione in un solo pezzo di materiale isolante infrangibile e autoestinguente, schermo diffusore in materiale policarbonato autoestinguente o in materiale acrilico stampato ad iniezion, fissato al corpo contenitore mediante ganci elastici; uno o due complessi fluorescenti cablati e rifasati, del tipo: - 1x18 W in materiale acrilico | nd | fluorescente | [9 empty] | RM.73.20.05.Za001.0000.- - RM.73.20.00.Ca012.0005.- - | 1 | cad | nd | tenuta stagna - | nd - | materiale generico non rilevante | potenza lampade [W] = 1 x 18 nd nd nd - | nd - |  | nd - | nd - | cablata e rifasata, grado di protezione IP55, classe di sicurezza I, numero complessi fluorescenti 1 o più | nd - | nd - | nd - | nd | nd - | NO |  |  |  |  | nd |  |  |  |  | nd | nd | nd |  | nd | nd | nd | nd | nd | nd | NO | NO
LOM251.RM.76.10.45.Za001.0050.b | Plafoniera fluorescente; funzione: tenuta stagna; potenza lampade [W] = 1 x 36. Componenti: corpo, schermo SPECIFICHE TECNICHE: cablata e rifasata, grado di protezione IP55, classe di sicurezza I, numero complessi fluorescenti 1 o più RM1 Corpo; impiego: plafoniera SPECIFICHE TECNICHE: stampato ad iniezione in un solo pezzo di materiale isolante infrangibile e autoestinguente RM1 Schermo di resina sintetica acrilica; funzione: diffusore; impiego: plafoniera SPECIFICHE TECNICHE: in materiale acrilico stampato ad iniezione, fissato al corpo contenitore mediante ganci elastici | 1 cad | 8.06 | 6.37 | 0 | RM.76.10.45.Za001.0050.b | Plafoniera fluorescente; funzione: tenuta stagna; potenza lampade [W] = 1 x 36. Componenti: corpo, schermo SPECIFICHE TECNICHE: cablata e rifasata, grado di protezione IP55, classe di sicurezza I, numero complessi fluorescenti 1 o più | RM1 Corpo; impiego: plafoniera SPECIFICHE TECNICHE: stampato ad iniezione in un solo pezzo di materiale isolante infrangibile e autoestinguente RM1 Schermo di resina sintetica acrilica; funzione: diffusore; impiego: plafoniera SPECIFICHE TECNICHE: in materiale acrilico stampato ad iniezione, fissato al corpo contenitore mediante ganci elastici | RISORSA MATERIALE | IMPIANTI ELETTRICI TERMINALI | PRODOTTI | PLAFONIERA | MATERIALE GENERICO NON RILEVANTE | [6 empty] | ME.06.020.0330.b | Plafoniera fluorescente a tenuta conforme norme CEI 34-21, grado di protezione IP55, Classe I, costituita da: corpo stampato ad iniezione in un solo pezzo di materiale isolante infrangibile e autoestinguente, schermo diffusore in materiale policarbonato autoestinguente o in materiale acrilico stampato ad iniezion, fissato al corpo contenitore mediante ganci elastici; uno o due complessi fluorescenti cablati e rifasati, del tipo: - 1x36 W in materiale acrilico | nd | fluorescente | [9 empty] | RM.73.20.05.Za001.0000.- - RM.73.20.00.Ca012.0005.- - | 1 | cad | nd | tenuta stagna - | nd - | materiale generico non rilevante | potenza lampade [W] = 1 x 36 nd nd nd - | nd - |  | nd - | nd - | cablata e rifasata, grado di protezione IP55, classe di sicurezza I, numero complessi fluorescenti 1 o più | nd - | nd - | nd - | nd | nd - | NO |  |  |  |  | nd |  |  |  |  | nd | nd | nd |  | nd | nd | nd | nd | nd | nd | NO | NO
LOM251.RM.76.10.45.Za001.0050.c | Plafoniera fluorescente; funzione: tenuta stagna; potenza lampade [W] = 1 x 58. Componenti: corpo, schermo SPECIFICHE TECNICHE: cablata e rifasata, grado di protezione IP55, classe di sicurezza I, numero complessi fluorescenti 1 o più RM1 Corpo; impiego: plafoniera SPECIFICHE TECNICHE: stampato ad iniezione in un solo pezzo di materiale isolante infrangibile e autoestinguente RM1 Schermo di resina sintetica acrilica; funzione: diffusore; impiego: plafoniera SPECIFICHE TECNICHE: in materiale acrilico stampato ad iniezione, fissato al corpo contenitore mediante ganci elastici | 1 cad | 9.38 | 7.42 | 0 | RM.76.10.45.Za001.0050.c | Plafoniera fluorescente; funzione: tenuta stagna; potenza lampade [W] = 1 x 58. Componenti: corpo, schermo SPECIFICHE TECNICHE: cablata e rifasata, grado di protezione IP55, classe di sicurezza I, numero complessi fluorescenti 1 o più | RM1 Corpo; impiego: plafoniera SPECIFICHE TECNICHE: stampato ad iniezione in un solo pezzo di materiale isolante infrangibile e autoestinguente RM1 Schermo di resina sintetica acrilica; funzione: diffusore; impiego: plafoniera SPECIFICHE TECNICHE: in materiale acrilico stampato ad iniezione, fissato al corpo contenitore mediante ganci elastici | RISORSA MATERIALE | IMPIANTI ELETTRICI TERMINALI | PRODOTTI | PLAFONIERA | MATERIALE GENERICO NON RILEVANTE | [6 empty] | ME.06.020.0330.c | Plafoniera fluorescente a tenuta conforme norme CEI 34-21, grado di protezione IP55, Classe I, costituita da: corpo stampato ad iniezione in un solo pezzo di materiale isolante infrangibile e autoestinguente, schermo diffusore in materiale policarbonato autoestinguente o in materiale acrilico stampato ad iniezion, fissato al corpo contenitore mediante ganci elastici; uno o due complessi fluorescenti cablati e rifasati, del tipo: - 1x58 W in materiale acrilico | nd | fluorescente | [9 empty] | RM.73.20.05.Za001.0000.- - RM.73.20.00.Ca012.0005.- - | 1 | cad | nd | tenuta stagna - | nd - | materiale generico non rilevante | potenza lampade [W] = 1 x 58 nd nd nd - | nd - |  | nd - | nd - | cablata e rifasata, grado di protezione IP55, classe di sicurezza I, numero complessi fluorescenti 1 o più | nd - | nd - | nd - | nd | nd - | NO |  |  |  |  | nd |  |  |  |  | nd | nd | nd |  | nd | nd | nd | nd | nd | nd | NO | NO
LOM251.RM.76.10.45.Za001.0050.d | Plafoniera fluorescente; funzione: tenuta stagna; potenza lampade [W] = 2 x 18. Componenti: corpo, schermo SPECIFICHE TECNICHE: cablata e rifasata, grado di protezione IP55, classe di sicurezza I, numero complessi fluorescenti 1 o più RM1 Corpo; impiego: plafoniera SPECIFICHE TECNICHE: stampato ad iniezione in un solo pezzo di materiale isolante infrangibile e autoestinguente RM1 Schermo di resina sintetica acrilica; funzione: diffusore; impiego: plafoniera SPECIFICHE TECNICHE: in materiale acrilico stampato ad iniezione, fissato al corpo contenitore mediante ganci elastici | 1 cad | 13.75 | 10.87 | 0 | RM.76.10.45.Za001.0050.d | Plafoniera fluorescente; funzione: tenuta stagna; potenza lampade [W] = 2 x 18. Componenti: corpo, schermo SPECIFICHE TECNICHE: cablata e rifasata, grado di protezione IP55, classe di sicurezza I, numero complessi fluorescenti 1 o più | RM1 Corpo; impiego: plafoniera SPECIFICHE TECNICHE: stampato ad iniezione in un solo pezzo di materiale isolante infrangibile e autoestinguente RM1 Schermo di resina sintetica acrilica; funzione: diffusore; impiego: plafoniera SPECIFICHE TECNICHE: in materiale acrilico stampato ad iniezione, fissato al corpo contenitore mediante ganci elastici | RISORSA MATERIALE | IMPIANTI ELETTRICI TERMINALI | PRODOTTI | PLAFONIERA | MATERIALE GENERICO NON RILEVANTE | [6 empty] | ME.06.020.0330.d | Plafoniera fluorescente a tenuta conforme norme CEI 34-21, grado di protezione IP55, Classe I, costituita da: corpo stampato ad iniezione in un solo pezzo di materiale isolante infrangibile e autoestinguente, schermo diffusore in materiale policarbonato autoestinguente o in materiale acrilico stampato ad iniezion, fissato al corpo contenitore mediante ganci elastici; uno o due complessi fluorescenti cablati e rifasati, del tipo: - 2-3x18 W in materiale acrilico | nd | fluorescente | [9 empty] | RM.73.20.05.Za001.0000.- - RM.73.20.00.Ca012.0005.- - | 1 | cad | nd | tenuta stagna - | nd - | materiale generico non rilevante | potenza lampade [W] = 2 x 18 nd nd nd - | nd - |  | nd - | nd - | cablata e rifasata, grado di protezione IP55, classe di sicurezza I, numero complessi fluorescenti 1 o più | nd - | nd - | nd - | nd | nd - | NO |  |  |  |  | nd |  |  |  |  | nd | nd | nd |  | nd | nd | nd | nd | nd | nd | NO | NO
LOM251.RM.76.10.45.Za001.0050.e | Plafoniera fluorescente; funzione: tenuta stagna; potenza lampade [W] = 3 x 18. Componenti: corpo, schermo SPECIFICHE TECNICHE: cablata e rifasata, grado di protezione IP55, classe di sicurezza I, numero complessi fluorescenti 1 o più RM1 Corpo; impiego: plafoniera SPECIFICHE TECNICHE: stampato ad iniezione in un solo pezzo di materiale isolante infrangibile e autoestinguente RM1 Schermo di resina sintetica acrilica; funzione: diffusore; impiego: plafoniera SPECIFICHE TECNICHE: in materiale acrilico stampato ad iniezione, fissato al corpo contenitore mediante ganci elastici | 1 cad | 13.75 | 10.87 | 0 | RM.76.10.45.Za001.0050.e | Plafoniera fluorescente; funzione: tenuta stagna; potenza lampade [W] = 3 x 18. Componenti: corpo, schermo SPECIFICHE TECNICHE: cablata e rifasata, grado di protezione IP55, classe di sicurezza I, numero complessi fluorescenti 1 o più | RM1 Corpo; impiego: plafoniera SPECIFICHE TECNICHE: stampato ad iniezione in un solo pezzo di materiale isolante infrangibile e autoestinguente RM1 Schermo di resina sintetica acrilica; funzione: diffusore; impiego: plafoniera SPECIFICHE TECNICHE: in materiale acrilico stampato ad iniezione, fissato al corpo contenitore mediante ganci elastici | RISORSA MATERIALE | IMPIANTI ELETTRICI TERMINALI | PRODOTTI | PLAFONIERA | MATERIALE GENERICO NON RILEVANTE | [6 empty] | 000000000 | NUOVA VOCE | nd | fluorescente | [9 empty] | RM.73.20.05.Za001.0000.- - RM.73.20.00.Ca012.0005.- - | 1 | cad | nd | tenuta stagna - | nd - | materiale generico non rilevante | potenza lampade [W] = 3 x 18 nd nd nd - | nd - |  | nd - | nd - | cablata e rifasata, grado di protezione IP55, classe di sicurezza I, numero complessi fluorescenti 1 o più | nd - | nd - | nd - | nd | nd - | NO |  |  |  |  | nd |  |  |  |  | nd | nd | nd |  | nd | nd | nd | nd | nd | nd | NO | NO
LOM251.RM.76.10.45.Za001.0050.f | Plafoniera fluorescente; funzione: tenuta stagna; potenza lampade [W] = 2 x 36. Componenti: corpo, schermo SPECIFICHE TECNICHE: cablata e rifasata, grado di protezione IP55, classe di sicurezza I, numero complessi fluorescenti 1 o più RM1 Corpo; impiego: plafoniera SPECIFICHE TECNICHE: stampato ad iniezione in un solo pezzo di materiale isolante infrangibile e autoestinguente RM1 Schermo di resina sintetica acrilica; funzione: diffusore; impiego: plafoniera SPECIFICHE TECNICHE: in materiale acrilico stampato ad iniezione, fissato al corpo contenitore mediante ganci elastici | 1 cad | 19.43 | 15.36 | 0 | RM.76.10.45.Za001.0050.f | Plafoniera fluorescente; funzione: tenuta stagna; potenza lampade [W] = 2 x 36. Componenti: corpo, schermo SPECIFICHE TECNICHE: cablata e rifasata, grado di protezione IP55, classe di sicurezza I, numero complessi fluorescenti 1 o più | RM1 Corpo; impiego: plafoniera SPECIFICHE TECNICHE: stampato ad iniezione in un solo pezzo di materiale isolante infrangibile e autoestinguente RM1 Schermo di resina sintetica acrilica; funzione: diffusore; impiego: plafoniera SPECIFICHE TECNICHE: in materiale acrilico stampato ad iniezione, fissato al corpo contenitore mediante ganci elastici | RISORSA MATERIALE | IMPIANTI ELETTRICI TERMINALI | PRODOTTI | PLAFONIERA | MATERIALE GENERICO NON RILEVANTE | [6 empty] | ME.06.020.0330.e | Plafoniera fluorescente a tenuta conforme norme CEI 34-21, grado di protezione IP55, Classe I, costituita da: corpo stampato ad iniezione in un solo pezzo di materiale isolante infrangibile e autoestinguente, schermo diffusore in materiale policarbonato autoestinguente o in materiale acrilico stampato ad iniezion, fissato al corpo contenitore mediante ganci elastici; uno o due complessi fluorescenti cablati e rifasati, del tipo: - 2-3x36 W in materiale acrilico | nd | fluorescente | [9 empty] | RM.73.20.05.Za001.0000.- - RM.73.20.00.Ca012.0005.- - | 1 | cad | nd | tenuta stagna - | nd - | materiale generico non rilevante | potenza lampade [W] = 2 x 36 nd nd nd - | nd - |  | nd - | nd - | cablata e rifasata, grado di protezione IP55, classe di sicurezza I, numero complessi fluorescenti 1 o più | nd - | nd - | nd - | nd | nd - | NO |  |  |  |  | nd |  |  |  |  | nd | nd | nd |  | nd | nd | nd | nd | nd | nd | NO | NO
LOM251.RM.76.10.45.Za001.0050.g | Plafoniera fluorescente; funzione: tenuta stagna; potenza lampade [W] = 3 x 36. Componenti: corpo, schermo SPECIFICHE TECNICHE: cablata e rifasata, grado di protezione IP55, classe di sicurezza I, numero complessi fluorescenti 1 o più RM1 Corpo; impiego: plafoniera SPECIFICHE TECNICHE: stampato ad iniezione in un solo pezzo di materiale isolante infrangibile e autoestinguente RM1 Schermo di resina sintetica acrilica; funzione: diffusore; impiego: plafoniera SPECIFICHE TECNICHE: in materiale acrilico stampato ad iniezione, fissato al corpo contenitore mediante ganci elastici | 1 cad | 19.43 | 15.36 | 0 | RM.76.10.45.Za001.0050.g | Plafoniera fluorescente; funzione: tenuta stagna; potenza lampade [W] = 3 x 36. Componenti: corpo, schermo SPECIFICHE TECNICHE: cablata e rifasata, grado di protezione IP55, classe di sicurezza I, numero complessi fluorescenti 1 o più | RM1 Corpo; impiego: plafoniera SPECIFICHE TECNICHE: stampato ad iniezione in un solo pezzo di materiale isolante infrangibile e autoestinguente RM1 Schermo di resina sintetica acrilica; funzione: diffusore; impiego: plafoniera SPECIFICHE TECNICHE: in materiale acrilico stampato ad iniezione, fissato al corpo contenitore mediante ganci elastici | RISORSA MATERIALE | IMPIANTI ELETTRICI TERMINALI | PRODOTTI | PLAFONIERA | MATERIALE GENERICO NON RILEVANTE | [6 empty] | 000000000 | NUOVA VOCE | nd | fluorescente | [9 empty] | RM.73.20.05.Za001.0000.- - RM.73.20.00.Ca012.0005.- - | 1 | cad | nd | tenuta stagna - | nd - | materiale generico non rilevante | potenza lampade [W] = 3 x 36 nd nd nd - | nd - |  | nd - | nd - | cablata e rifasata, grado di protezione IP55, classe di sicurezza I, numero complessi fluorescenti 1 o più | nd - | nd - | nd - | nd | nd - | NO |  |  |  |  | nd |  |  |  |  | nd | nd | nd |  | nd | nd | nd | nd | nd | nd | NO | NO
LOM251.RM.76.10.45.Za001.0050.h | Plafoniera fluorescente; funzione: tenuta stagna; potenza lampade [W] = 2 x 58. Componenti: corpo, schermo SPECIFICHE TECNICHE: cablata e rifasata, grado di protezione IP55, classe di sicurezza I, numero complessi fluorescenti 1 o più RM1 Corpo; impiego: plafoniera SPECIFICHE TECNICHE: stampato ad iniezione in un solo pezzo di materiale isolante infrangibile e autoestinguente RM1 Schermo di resina sintetica acrilica; funzione: diffusore; impiego: plafoniera SPECIFICHE TECNICHE: in materiale acrilico stampato ad iniezione, fissato al corpo contenitore mediante ganci elastici | 1 cad | 23.21 | 18.35 | 0 | RM.76.10.45.Za001.0050.h | Plafoniera fluorescente; funzione: tenuta stagna; potenza lampade [W] = 2 x 58. Componenti: corpo, schermo SPECIFICHE TECNICHE: cablata e rifasata, grado di protezione IP55, classe di sicurezza I, numero complessi fluorescenti 1 o più | RM1 Corpo; impiego: plafoniera SPECIFICHE TECNICHE: stampato ad iniezione in un solo pezzo di materiale isolante infrangibile e autoestinguente RM1 Schermo di resina sintetica acrilica; funzione: diffusore; impiego: plafoniera SPECIFICHE TECNICHE: in materiale acrilico stampato ad iniezione, fissato al corpo contenitore mediante ganci elastici | RISORSA MATERIALE | IMPIANTI ELETTRICI TERMINALI | PRODOTTI | PLAFONIERA | MATERIALE GENERICO NON RILEVANTE | [6 empty] | ME.06.020.0330.f | Plafoniera fluorescente a tenuta conforme norme CEI 34-21, grado di protezione IP55, Classe I, costituita da: corpo stampato ad iniezione in un solo pezzo di materiale isolante infrangibile e autoestinguente, schermo diffusore in materiale policarbonato autoestinguente o in materiale acrilico stampato ad iniezion, fissato al corpo contenitore mediante ganci elastici; uno o due complessi fluorescenti cablati e rifasati, del tipo: - 2-3x58 W in materiale acrilico | nd | fluorescente | [9 empty] | RM.73.20.05.Za001.0000.- - RM.73.20.00.Ca012.0005.- - | 1 | cad | nd | tenuta stagna - | nd - | materiale generico non rilevante | potenza lampade [W] = 2 x 58 nd nd nd - | nd - |  | nd - | nd - | cablata e rifasata, grado di protezione IP55, classe di sicurezza I, numero complessi fluorescenti 1 o più | nd - | nd - | nd - | nd | nd - | NO |  |  |  |  | nd |  |  |  |  | nd | nd | nd |  | nd | nd | nd | nd | nd | nd | NO | NO
LOM251.RM.76.10.45.Za001.0050.i | Plafoniera fluorescente; funzione: tenuta stagna; potenza lampade [W] = 3 x 58. Componenti: corpo, schermo SPECIFICHE TECNICHE: cablata e rifasata, grado di protezione IP55, classe di sicurezza I, numero complessi fluorescenti 1 o più RM1 Corpo; impiego: plafoniera SPECIFICHE TECNICHE: stampato ad iniezione in un solo pezzo di materiale isolante infrangibile e autoestinguente RM1 Schermo di resina sintetica acrilica; funzione: diffusore; impiego: plafoniera SPECIFICHE TECNICHE: in materiale acrilico stampato ad iniezione, fissato al corpo contenitore mediante ganci elastici | 1 cad | 23.21 | 18.35 | 0 | RM.76.10.45.Za001.0050.i | Plafoniera fluorescente; funzione: tenuta stagna; potenza lampade [W] = 3 x 58. Componenti: corpo, schermo SPECIFICHE TECNICHE: cablata e rifasata, grado di protezione IP55, classe di sicurezza I, numero complessi fluorescenti 1 o più | RM1 Corpo; impiego: plafoniera SPECIFICHE TECNICHE: stampato ad iniezione in un solo pezzo di materiale isolante infrangibile e autoestinguente RM1 Schermo di resina sintetica acrilica; funzione: diffusore; impiego: plafoniera SPECIFICHE TECNICHE: in materiale acrilico stampato ad iniezione, fissato al corpo contenitore mediante ganci elastici | RISORSA MATERIALE | IMPIANTI ELETTRICI TERMINALI | PRODOTTI | PLAFONIERA | MATERIALE GENERICO NON RILEVANTE | [6 empty] | 000000000 | NUOVA VOCE | nd | fluorescente | [9 empty] | RM.73.20.05.Za001.0000.- - RM.73.20.00.Ca012.0005.- - | 1 | cad | nd | tenuta stagna - | nd - | materiale generico non rilevante | potenza lampade [W] = 3 x 58 nd nd nd - | nd - |  | nd - | nd - | cablata e rifasata, grado di protezione IP55, classe di sicurezza I, numero complessi fluorescenti 1 o più | nd - | nd - | nd - | nd | nd - | NO |  |  |  |  | nd |  |  |  |  | nd | nd | nd |  | nd | nd | nd | nd | nd | nd | NO | NO
LOM251.RM.76.10.45.Za001.0050.j | Plafoniera fluorescente; funzione: tenuta stagna; potenza lampade [W] = 1 x 18. Componenti: corpo, schermo SPECIFICHE TECNICHE: cablata e rifasata, grado di protezione IP55, classe di sicurezza I, numero complessi fluorescenti 1 o più RM1 Corpo; impiego: plafoniera SPECIFICHE TECNICHE: stampato ad iniezione in un solo pezzo di materiale isolante infrangibile e autoestinguente RM1 Schermo di resina sintetica acrilica; funzione: diffusore; impiego: plafoniera SPECIFICHE TECNICHE: in materiale acrilico stampato ad iniezione, fissato al corpo contenitore mediante ganci elastici | 1 cad | 13.15 | 10.39 | 0 | RM.76.10.45.Za001.0050.j | Plafoniera fluorescente; funzione: tenuta stagna; potenza lampade [W] = 1 x 18. Componenti: corpo, schermo SPECIFICHE TECNICHE: cablata e rifasata, grado di protezione IP55, classe di sicurezza I, numero complessi fluorescenti 1 o più | RM1 Corpo; impiego: plafoniera SPECIFICHE TECNICHE: stampato ad iniezione in un solo pezzo di materiale isolante infrangibile e autoestinguente RM1 Schermo di resina sintetica acrilica; funzione: diffusore; impiego: plafoniera SPECIFICHE TECNICHE: in materiale acrilico stampato ad iniezione, fissato al corpo contenitore mediante ganci elastici | RISORSA MATERIALE | IMPIANTI ELETTRICI TERMINALI | PRODOTTI | PLAFONIERA | MATERIALE GENERICO NON RILEVANTE | [6 empty] | ME.06.020.0330.g | Plafoniera fluorescente a tenuta conforme norme CEI 34-21, grado di protezione IP55, Classe I, costituita da: corpo stampato ad iniezione in un solo pezzo di materiale isolante infrangibile e autoestinguente, schermo diffusore in materiale policarbonato autoestinguente o in materiale acrilico stampato ad iniezion, fissato al corpo contenitore mediante ganci elastici; uno o due complessi fluorescenti cablati e rifasati, del tipo: - 1x18 W in policarbonato autoestinguente | nd | fluorescente | [9 empty] | RM.73.20.05.Za001.0000.- - RM.73.20.00.Ca012.0005.- - | 1 | cad | nd | tenuta stagna - | nd - | materiale generico non rilevante | potenza lampade [W] = 1 x 18 nd nd nd - | nd - |  | nd - | nd - | cablata e rifasata, grado di protezione IP55, classe di sicurezza I, numero complessi fluorescenti 1 o più | nd - | nd - | nd - | nd | nd - | NO |  |  |  |  | nd |  |  |  |  | nd | nd | nd |  | nd | nd | nd | nd | nd | nd | NO | NO
LOM251.RM.76.10.45.Za001.0055.a | Plafoniera fluorescente; funzione: tenuta stagna; potenza lampade [W] = 1 x 36. Componenti: corpo, schermo SPECIFICHE TECNICHE: cablata e rifasata, grado di protezione IP55, classe di sicurezza I, numero complessi fluorescenti 1 o più RM1 Corpo; impiego: plafoniera SPECIFICHE TECNICHE: stampato ad iniezione in un solo pezzo di materiale isolante infrangibile e autoestinguente RM1 Schermo di vetro sintetico policarbonato; funzione: diffusore; impiego: plafoniera SPECIFICHE TECNICHE: in materiale autoestinguente, fissato al corpo contenitore mediante ganci elastici | 1 cad | 17.89 | 14.14 | 0 | RM.76.10.45.Za001.0055.a | Plafoniera fluorescente; funzione: tenuta stagna; potenza lampade [W] = 1 x 36. Componenti: corpo, schermo SPECIFICHE TECNICHE: cablata e rifasata, grado di protezione IP55, classe di sicurezza I, numero complessi fluorescenti 1 o più | RM1 Corpo; impiego: plafoniera SPECIFICHE TECNICHE: stampato ad iniezione in un solo pezzo di materiale isolante infrangibile e autoestinguente RM1 Schermo di vetro sintetico policarbonato; funzione: diffusore; impiego: plafoniera SPECIFICHE TECNICHE: in materiale autoestinguente, fissato al corpo contenitore mediante ganci elastici | RISORSA MATERIALE | IMPIANTI ELETTRICI TERMINALI | PRODOTTI | PLAFONIERA | MATERIALE GENERICO NON RILEVANTE | [6 empty] | ME.06.020.0330.h | Plafoniera fluorescente a tenuta conforme norme CEI 34-21, grado di protezione IP55, Classe I, costituita da: corpo stampato ad iniezione in un solo pezzo di materiale isolante infrangibile e autoestinguente, schermo diffusore in materiale policarbonato autoestinguente o in materiale acrilico stampato ad iniezion, fissato al corpo contenitore mediante ganci elastici; uno o due complessi fluorescenti cablati e rifasati, del tipo: - 1x36 W in policarbonato autoestinguente | nd | fluorescente | [9 empty] | RM.73.20.05.Za001.0000.- - RM.73.20.00.T0003.0030.- - | 1 | cad | nd | tenuta stagna - | nd - | materiale generico non rilevante | potenza lampade [W] = 1 x 36 nd nd nd - | nd - |  | nd - | nd - | cablata e rifasata, grado di protezione IP55, classe di sicurezza I, numero complessi fluorescenti 1 o più | nd - | nd - | nd - | nd | nd - | NO |  |  |  |  | nd |  |  |  |  | nd | nd | nd |  | nd | nd | nd | nd | nd | nd | NO | NO
LOM251.RM.76.10.45.Za001.0055.b | Plafoniera fluorescente; funzione: tenuta stagna; potenza lampade [W] = 1 x 58. Componenti: corpo, schermo SPECIFICHE TECNICHE: cablata e rifasata, grado di protezione IP55, classe di sicurezza I, numero complessi fluorescenti 1 o più RM1 Corpo; impiego: plafoniera SPECIFICHE TECNICHE: stampato ad iniezione in un solo pezzo di materiale isolante infrangibile e autoestinguente RM1 Schermo di vetro sintetico policarbonato; funzione: diffusore; impiego: plafoniera SPECIFICHE TECNICHE: in materiale autoestinguente, fissato al corpo contenitore mediante ganci elastici | 1 cad | 23.38 | 18.48 | 0 | RM.76.10.45.Za001.0055.b | Plafoniera fluorescente; funzione: tenuta stagna; potenza lampade [W] = 1 x 58. Componenti: corpo, schermo SPECIFICHE TECNICHE: cablata e rifasata, grado di protezione IP55, classe di sicurezza I, numero complessi fluorescenti 1 o più | RM1 Corpo; impiego: plafoniera SPECIFICHE TECNICHE: stampato ad iniezione in un solo pezzo di materiale isolante infrangibile e autoestinguente RM1 Schermo di vetro sintetico policarbonato; funzione: diffusore; impiego: plafoniera SPECIFICHE TECNICHE: in materiale autoestinguente, fissato al corpo contenitore mediante ganci elastici | RISORSA MATERIALE | IMPIANTI ELETTRICI TERMINALI | PRODOTTI | PLAFONIERA | MATERIALE GENERICO NON RILEVANTE | [6 empty] | ME.06.020.0330.i | Plafoniera fluorescente a tenuta conforme norme CEI 34-21, grado di protezione IP55, Classe I, costituita da: corpo stampato ad iniezione in un solo pezzo di materiale isolante infrangibile e autoestinguente, schermo diffusore in materiale policarbonato autoestinguente o in materiale acrilico stampato ad iniezion, fissato al corpo contenitore mediante ganci elastici; uno o due complessi fluorescenti cablati e rifasati, del tipo: - 1x58 W in policarbonato autoestinguente | nd | fluorescente | [9 empty] | RM.73.20.05.Za001.0000.- - RM.73.20.00.T0003.0030.- - | 1 | cad | nd | tenuta stagna - | nd - | materiale generico non rilevante | potenza lampade [W] = 1 x 58 nd nd nd - | nd - |  | nd - | nd - | cablata e rifasata, grado di protezione IP55, classe di sicurezza I, numero complessi fluorescenti 1 o più | nd - | nd - | nd - | nd | nd - | NO |  |  |  |  | nd |  |  |  |  | nd | nd | nd |  | nd | nd | nd | nd | nd | nd | NO | NO
LOM251.RM.76.10.45.Za001.0055.c | Plafoniera fluorescente; funzione: tenuta stagna; potenza lampade [W] = 2 x 18. Componenti: corpo, schermo SPECIFICHE TECNICHE: cablata e rifasata, grado di protezione IP55, classe di sicurezza I, numero complessi fluorescenti 1 o più RM1 Corpo; impiego: plafoniera SPECIFICHE TECNICHE: stampato ad iniezione in un solo pezzo di materiale isolante infrangibile e autoestinguente RM1 Schermo di vetro sintetico policarbonato; funzione: diffusore; impiego: plafoniera SPECIFICHE TECNICHE: in materiale autoestinguente, fissato al corpo contenitore mediante ganci elastici | 1 cad | 16.7 | 13.2 | 0 | RM.76.10.45.Za001.0055.c | Plafoniera fluorescente; funzione: tenuta stagna; potenza lampade [W] = 2 x 18. Componenti: corpo, schermo SPECIFICHE TECNICHE: cablata e rifasata, grado di protezione IP55, classe di sicurezza I, numero complessi fluorescenti 1 o più | RM1 Corpo; impiego: plafoniera SPECIFICHE TECNICHE: stampato ad iniezione in un solo pezzo di materiale isolante infrangibile e autoestinguente RM1 Schermo di vetro sintetico policarbonato; funzione: diffusore; impiego: plafoniera SPECIFICHE TECNICHE: in materiale autoestinguente, fissato al corpo contenitore mediante ganci elastici | RISORSA MATERIALE | IMPIANTI ELETTRICI TERMINALI | PRODOTTI | PLAFONIERA | MATERIALE GENERICO NON RILEVANTE | [6 empty] | ME.06.020.0330.j | Plafoniera fluorescente a tenuta conforme norme CEI 34-21, grado di protezione IP55, Classe I, costituita da: corpo stampato ad iniezione in un solo pezzo di materiale isolante infrangibile e autoestinguente, schermo diffusore in materiale policarbonato autoestinguente o in materiale acrilico stampato ad iniezion, fissato al corpo contenitore mediante ganci elastici; uno o due complessi fluorescenti cablati e rifasati, del tipo: - 2-3x18 W in policarbonato autoestinguente | nd | fluorescente | [9 empty] | RM.73.20.05.Za001.0000.- - RM.73.20.00.T0003.0030.- - | 1 | cad | nd | tenuta stagna - | nd - | materiale generico non rilevante | potenza lampade [W] = 2 x 18 nd nd nd - | nd - |  | nd - | nd - | cablata e rifasata, grado di protezione IP55, classe di sicurezza I, numero complessi fluorescenti 1 o più | nd - | nd - | nd - | nd | nd - | NO |  |  |  |  | nd |  |  |  |  | nd | nd | nd |  | nd | nd | nd | nd | nd | nd | NO | NO
LOM251.RM.76.10.45.Za001.0055.d | Plafoniera fluorescente; funzione: tenuta stagna; potenza lampade [W] = 3 x 18. Componenti: corpo, schermo SPECIFICHE TECNICHE: cablata e rifasata, grado di protezione IP55, classe di sicurezza I, numero complessi fluorescenti 1 o più RM1 Corpo; impiego: plafoniera SPECIFICHE TECNICHE: stampato ad iniezione in un solo pezzo di materiale isolante infrangibile e autoestinguente RM1 Schermo di vetro sintetico policarbonato; funzione: diffusore; impiego: plafoniera SPECIFICHE TECNICHE: in materiale autoestinguente, fissato al corpo contenitore mediante ganci elastici | 1 cad | 16.7 | 13.2 | 0 | RM.76.10.45.Za001.0055.d | Plafoniera fluorescente; funzione: tenuta stagna; potenza lampade [W] = 3 x 18. Componenti: corpo, schermo SPECIFICHE TECNICHE: cablata e rifasata, grado di protezione IP55, classe di sicurezza I, numero complessi fluorescenti 1 o più | RM1 Corpo; impiego: plafoniera SPECIFICHE TECNICHE: stampato ad iniezione in un solo pezzo di materiale isolante infrangibile e autoestinguente RM1 Schermo di vetro sintetico policarbonato; funzione: diffusore; impiego: plafoniera SPECIFICHE TECNICHE: in materiale autoestinguente, fissato al corpo contenitore mediante ganci elastici | RISORSA MATERIALE | IMPIANTI ELETTRICI TERMINALI | PRODOTTI | PLAFONIERA | MATERIALE GENERICO NON RILEVANTE | [6 empty] | 000000000 | NUOVA VOCE | nd | fluorescente | [9 empty] | RM.73.20.05.Za001.0000.- - RM.73.20.00.T0003.0030.- - | 1 | cad | nd | tenuta stagna - | nd - | materiale generico non rilevante | potenza lampade [W] = 3 x 18 nd nd nd - | nd - |  | nd - | nd - | cablata e rifasata, grado di protezione IP55, classe di sicurezza I, numero complessi fluorescenti 1 o più | nd - | nd - | nd - | nd | nd - | NO |  |  |  |  | nd |  |  |  |  | nd | nd | nd |  | nd | nd | nd | nd | nd | nd | NO | NO
LOM251.RM.76.10.45.Za001.0055.e | Plafoniera fluorescente; funzione: tenuta stagna; potenza lampade [W] = 2 x 36. Componenti: corpo, schermo SPECIFICHE TECNICHE: cablata e rifasata, grado di protezione IP55, classe di sicurezza I, numero complessi fluorescenti 1 o più RM1 Corpo; impiego: plafoniera SPECIFICHE TECNICHE: stampato ad iniezione in un solo pezzo di materiale isolante infrangibile e autoestinguente RM1 Schermo di vetro sintetico policarbonato; funzione: diffusore; impiego: plafoniera SPECIFICHE TECNICHE: in materiale autoestinguente, fissato al corpo contenitore mediante ganci elastici | 1 cad | 26.91 | 21.27 | 0 | RM.76.10.45.Za001.0055.e | Plafoniera fluorescente; funzione: tenuta stagna; potenza lampade [W] = 2 x 36. Componenti: corpo, schermo SPECIFICHE TECNICHE: cablata e rifasata, grado di protezione IP55, classe di sicurezza I, numero complessi fluorescenti 1 o più | RM1 Corpo; impiego: plafoniera SPECIFICHE TECNICHE: stampato ad iniezione in un solo pezzo di materiale isolante infrangibile e autoestinguente RM1 Schermo di vetro sintetico policarbonato; funzione: diffusore; impiego: plafoniera SPECIFICHE TECNICHE: in materiale autoestinguente, fissato al corpo contenitore mediante ganci elastici | RISORSA MATERIALE | IMPIANTI ELETTRICI TERMINALI | PRODOTTI | PLAFONIERA | MATERIALE GENERICO NON RILEVANTE | [6 empty] | ME.06.020.0330.k | Plafoniera fluorescente a tenuta conforme norme CEI 34-21, grado di protezione IP55, Classe I, costituita da: corpo stampato ad iniezione in un solo pezzo di materiale isolante infrangibile e autoestinguente, schermo diffusore in materiale policarbonato autoestinguente o in materiale acrilico stampato ad iniezion, fissato al corpo contenitore mediante ganci elastici; uno o due complessi fluorescenti cablati e rifasati, del tipo: - 2-3x36 W in policarbonato autoestinguente | nd | fluorescente | [9 empty] | RM.73.20.05.Za001.0000.- - RM.73.20.00.T0003.0030.- - | 1 | cad | nd | tenuta stagna - | nd - | materiale generico non rilevante | potenza lampade [W] = 2 x 36 nd nd nd - | nd - |  | nd - | nd - | cablata e rifasata, grado di protezione IP55, classe di sicurezza I, numero complessi fluorescenti 1 o più | nd - | nd - | nd - | nd | nd - | NO |  |  |  |  | nd |  |  |  |  | nd | nd | nd |  | nd | nd | nd | nd | nd | nd | NO | NO
LOM251.RM.76.10.45.Za001.0055.f | Plafoniera fluorescente; funzione: tenuta stagna; potenza lampade [W] = 3 x 36. Componenti: corpo, schermo SPECIFICHE TECNICHE: cablata e rifasata, grado di protezione IP55, classe di sicurezza I, numero complessi fluorescenti 1 o più RM1 Corpo; impiego: plafoniera SPECIFICHE TECNICHE: stampato ad iniezione in un solo pezzo di materiale isolante infrangibile e autoestinguente RM1 Schermo di vetro sintetico policarbonato; funzione: diffusore; impiego: plafoniera SPECIFICHE TECNICHE: in materiale autoestinguente, fissato al corpo contenitore mediante ganci elastici | 1 cad | 26.91 | 21.27 | 0 | RM.76.10.45.Za001.0055.f | Plafoniera fluorescente; funzione: tenuta stagna; potenza lampade [W] = 3 x 36. Componenti: corpo, schermo SPECIFICHE TECNICHE: cablata e rifasata, grado di protezione IP55, classe di sicurezza I, numero complessi fluorescenti 1 o più | RM1 Corpo; impiego: plafoniera SPECIFICHE TECNICHE: stampato ad iniezione in un solo pezzo di materiale isolante infrangibile e autoestinguente RM1 Schermo di vetro sintetico policarbonato; funzione: diffusore; impiego: plafoniera SPECIFICHE TECNICHE: in materiale autoestinguente, fissato al corpo contenitore mediante ganci elastici | RISORSA MATERIALE | IMPIANTI ELETTRICI TERMINALI | PRODOTTI | PLAFONIERA | MATERIALE GENERICO NON RILEVANTE | [6 empty] | 000000000 | NUOVA VOCE | nd | fluorescente | [9 empty] | RM.73.20.05.Za001.0000.- - RM.73.20.00.T0003.0030.- - | 1 | cad | nd | tenuta stagna - | nd - | materiale generico non rilevante | potenza lampade [W] = 3 x 36 nd nd nd - | nd - |  | nd - | nd - | cablata e rifasata, grado di protezione IP55, classe di sicurezza I, numero complessi fluorescenti 1 o più | nd - | nd - | nd - | nd | nd - | NO |  |  |  |  | nd |  |  |  |  | nd | nd | nd |  | nd | nd | nd | nd | nd | nd | NO | NO
LOM251.RM.76.10.45.Za001.0055.g | Plafoniera fluorescente; funzione: tenuta stagna; potenza lampade [W] = 2 x 58. Componenti: corpo, schermo SPECIFICHE TECNICHE: cablata e rifasata, grado di protezione IP55, classe di sicurezza I, numero complessi fluorescenti 1 o più RM1 Corpo; impiego: plafoniera SPECIFICHE TECNICHE: stampato ad iniezione in un solo pezzo di materiale isolante infrangibile e autoestinguente RM1 Schermo di vetro sintetico policarbonato; funzione: diffusore; impiego: plafoniera SPECIFICHE TECNICHE: in materiale autoestinguente, fissato al corpo contenitore mediante ganci elastici | 1 cad | 29.38 | 23.23 | 0 | RM.76.10.45.Za001.0055.g | Plafoniera fluorescente; funzione: tenuta stagna; potenza lampade [W] = 2 x 58. Componenti: corpo, schermo SPECIFICHE TECNICHE: cablata e rifasata, grado di protezione IP55, classe di sicurezza I, numero complessi fluorescenti 1 o più | RM1 Corpo; impiego: plafoniera SPECIFICHE TECNICHE: stampato ad iniezione in un solo pezzo di materiale isolante infrangibile e autoestinguente RM1 Schermo di vetro sintetico policarbonato; funzione: diffusore; impiego: plafoniera SPECIFICHE TECNICHE: in materiale autoestinguente, fissato al corpo contenitore mediante ganci elastici | RISORSA MATERIALE | IMPIANTI ELETTRICI TERMINALI | PRODOTTI | PLAFONIERA | MATERIALE GENERICO NON RILEVANTE | [6 empty] | ME.06.020.0330.l | Plafoniera fluorescente a tenuta conforme norme CEI 34-21, grado di protezione IP55, Classe I, costituita da: corpo stampato ad iniezione in un solo pezzo di materiale isolante infrangibile e autoestinguente, schermo diffusore in materiale policarbonato autoestinguente o in materiale acrilico stampato ad iniezion, fissato al corpo contenitore mediante ganci elastici; uno o due complessi fluorescenti cablati e rifasati, del tipo: - 2-3x58 W in policarbonato autoestinguente | nd | fluorescente | [9 empty] | RM.73.20.05.Za001.0000.- - RM.73.20.00.T0003.0030.- - | 1 | cad | nd | tenuta stagna - | nd - | materiale generico non rilevante | potenza lampade [W] = 2 x 58 nd nd nd - | nd - |  | nd - | nd - | cablata e rifasata, grado di protezione IP55, classe di sicurezza I, numero complessi fluorescenti 1 o più | nd - | nd - | nd - | nd | nd - | NO |  |  |  |  | nd |  |  |  |  | nd | nd | nd |  | nd | nd | nd | nd | nd | nd | NO | NO
LOM251.RM.76.10.45.Za001.0055.h | Plafoniera fluorescente; funzione: tenuta stagna; potenza lampade [W] = 3 x 58. Componenti: corpo, schermo SPECIFICHE TECNICHE: cablata e rifasata, grado di protezione IP55, classe di sicurezza I, numero complessi fluorescenti 1 o più RM1 Corpo; impiego: plafoniera SPECIFICHE TECNICHE: stampato ad iniezione in un solo pezzo di materiale isolante infrangibile e autoestinguente RM1 Schermo di vetro sintetico policarbonato; funzione: diffusore; impiego: plafoniera SPECIFICHE TECNICHE: in materiale autoestinguente, fissato al corpo contenitore mediante ganci elastici | 1 cad | 29.38 | 23.23 | 0 | RM.76.10.45.Za001.0055.h | Plafoniera fluorescente; funzione: tenuta stagna; potenza lampade [W] = 3 x 58. Componenti: corpo, schermo SPECIFICHE TECNICHE: cablata e rifasata, grado di protezione IP55, classe di sicurezza I, numero complessi fluorescenti 1 o più | RM1 Corpo; impiego: plafoniera SPECIFICHE TECNICHE: stampato ad iniezione in un solo pezzo di materiale isolante infrangibile e autoestinguente RM1 Schermo di vetro sintetico policarbonato; funzione: diffusore; impiego: plafoniera SPECIFICHE TECNICHE: in materiale autoestinguente, fissato al corpo contenitore mediante ganci elastici | RISORSA MATERIALE | IMPIANTI ELETTRICI TERMINALI | PRODOTTI | PLAFONIERA | MATERIALE GENERICO NON RILEVANTE | [6 empty] | 000000000 | NUOVA VOCE | nd | fluorescente | [9 empty] | RM.73.20.05.Za001.0000.- - RM.73.20.00.T0003.0030.- - | 1 | cad | nd | tenuta stagna - | nd - | materiale generico non rilevante | potenza lampade [W] = 3 x 58 nd nd nd - | nd - |  | nd - | nd - | cablata e rifasata, grado di protezione IP55, classe di sicurezza I, numero complessi fluorescenti 1 o più | nd - | nd - | nd - | nd | nd - | NO |  |  |  |  | nd |  |  |  |  | nd | nd | nd |  | nd | nd | nd | nd | nd | nd | NO | NO
LOM251.RM.76.10.45.Za001.0060.a | Plafoniera fluorescente; funzione: tenuta stagna; potenza lampade [W] = 1 x 36. Componenti: corpo, schermo SPECIFICHE TECNICHE: grado di protezione IP65, classe di sicurezza I, numero complessi fluorescenti con cablaggio elettronico 1 o più RM1 Corpo; impiego: plafoniera SPECIFICHE TECNICHE: stampato ad iniezione in un solo pezzo di materiale isolante infrangibile e autoestinguente RM1 Schermo di vetro sintetico policarbonato; geometria: trasparente; funzione: diffusore; impiego: plafoniera SPECIFICHE TECNICHE: in materiale autoestinguente, rigato internamente | 1 cad | 16.7 | 13.2 | 0 | RM.76.10.45.Za001.0060.a | Plafoniera fluorescente; funzione: tenuta stagna; potenza lampade [W] = 1 x 36. Componenti: corpo, schermo SPECIFICHE TECNICHE: grado di protezione IP65, classe di sicurezza I, numero complessi fluorescenti con cablaggio elettronico 1 o più | RM1 Corpo; impiego: plafoniera SPECIFICHE TECNICHE: stampato ad iniezione in un solo pezzo di materiale isolante infrangibile e autoestinguente RM1 Schermo di vetro sintetico policarbonato; geometria: trasparente; funzione: diffusore; impiego: plafoniera SPECIFICHE TECNICHE: in materiale autoestinguente, rigato internamente | RISORSA MATERIALE | IMPIANTI ELETTRICI TERMINALI | PRODOTTI | PLAFONIERA | MATERIALE GENERICO NON RILEVANTE | [6 empty] | ME.06.020.0335.a | Plafoniera fluorescente a tenuta stagna conforme norme CEI 32-41, grado di protezione IP65, costituita da: corpo stampato ad iniezione in un solo pezzo di materiale isolante infrangibile e autoestinguente, schermo diffusore in materiale policarbonato trasparente e autoestinguente rigato internamente, fissato al corpo contenitore mediante ganci elastici; uno o due complessi fluorescenti con cabnlaggio elettronico, del tipo: - 1 x 36 W | nd | fluorescente | [9 empty] | RM.73.20.05.Za001.0000.- - RM.73.20.00.T0003.0035.- - | 1 | cad | nd | tenuta stagna - | nd - | materiale generico non rilevante | potenza lampade [W] = 1 x 36 nd nd nd - | nd - |  | nd - | nd - | grado di protezione IP65, classe di sicurezza I, numero complessi fluorescenti con cablaggio elettronico 1 o più | nd - | nd - | nd - | nd | nd - | NO |  |  |  |  | nd |  |  |  |  | nd | nd | nd |  | nd | nd | nd | nd | nd | nd | NO | NO
LOM251.RM.76.10.45.Za001.0060.b | Plafoniera fluorescente; funzione: tenuta stagna; potenza lampade [W] = 1 x 58. Componenti: corpo, schermo SPECIFICHE TECNICHE: grado di protezione IP65, classe di sicurezza I, numero complessi fluorescenti con cablaggio elettronico 1 o più RM1 Corpo; impiego: plafoniera SPECIFICHE TECNICHE: stampato ad iniezione in un solo pezzo di materiale isolante infrangibile e autoestinguente RM1 Schermo di vetro sintetico policarbonato; geometria: trasparente; funzione: diffusore; impiego: plafoniera SPECIFICHE TECNICHE: in materiale autoestinguente, rigato internamente | 1 cad | 66.1 | 52.25 | 0 | RM.76.10.45.Za001.0060.b | Plafoniera fluorescente; funzione: tenuta stagna; potenza lampade [W] = 1 x 58. Componenti: corpo, schermo SPECIFICHE TECNICHE: grado di protezione IP65, classe di sicurezza I, numero complessi fluorescenti con cablaggio elettronico 1 o più | RM1 Corpo; impiego: plafoniera SPECIFICHE TECNICHE: stampato ad iniezione in un solo pezzo di materiale isolante infrangibile e autoestinguente RM1 Schermo di vetro sintetico policarbonato; geometria: trasparente; funzione: diffusore; impiego: plafoniera SPECIFICHE TECNICHE: in materiale autoestinguente, rigato internamente | RISORSA MATERIALE | IMPIANTI ELETTRICI TERMINALI | PRODOTTI | PLAFONIERA | MATERIALE GENERICO NON RILEVANTE | [6 empty] | ME.06.020.0335.b | Plafoniera fluorescente a tenuta stagna conforme norme CEI 32-41, grado di protezione IP65, costituita da: corpo stampato ad iniezione in un solo pezzo di materiale isolante infrangibile e autoestinguente, schermo diffusore in materiale policarbonato trasparente e autoestinguente rigato internamente, fissato al corpo contenitore mediante ganci elastici; uno o due complessi fluorescenti con cabnlaggio elettronico, del tipo: - 1 x 58 W | nd | fluorescente | [9 empty] | RM.73.20.05.Za001.0000.- - RM.73.20.00.T0003.0035.- - | 1 | cad | nd | tenuta stagna - | nd - | materiale generico non rilevante | potenza lampade [W] = 1 x 58 nd nd nd - | nd - |  | nd - | nd - | grado di protezione IP65, classe di sicurezza I, numero complessi fluorescenti con cablaggio elettronico 1 o più | nd - | nd - | nd - | nd | nd - | NO |  |  |  |  | nd |  |  |  |  | nd | nd | nd |  | nd | nd | nd | nd | nd | nd | NO | NO
LOM251.RM.76.10.45.Za001.0060.c | Plafoniera fluorescente; funzione: tenuta stagna; potenza lampade [W] = 2 x 36. Componenti: corpo, schermo SPECIFICHE TECNICHE: grado di protezione IP65, classe di sicurezza I, numero complessi fluorescenti con cablaggio elettronico 1 o più RM1 Corpo; impiego: plafoniera SPECIFICHE TECNICHE: stampato ad iniezione in un solo pezzo di materiale isolante infrangibile e autoestinguente RM1 Schermo di vetro sintetico policarbonato; geometria: trasparente; funzione: diffusore; impiego: plafoniera SPECIFICHE TECNICHE: in materiale autoestinguente, rigato internamente | 1 cad | 73.11 | 57.79 | 0 | RM.76.10.45.Za001.0060.c | Plafoniera fluorescente; funzione: tenuta stagna; potenza lampade [W] = 2 x 36. Componenti: corpo, schermo SPECIFICHE TECNICHE: grado di protezione IP65, classe di sicurezza I, numero complessi fluorescenti con cablaggio elettronico 1 o più | RM1 Corpo; impiego: plafoniera SPECIFICHE TECNICHE: stampato ad iniezione in un solo pezzo di materiale isolante infrangibile e autoestinguente RM1 Schermo di vetro sintetico policarbonato; geometria: trasparente; funzione: diffusore; impiego: plafoniera SPECIFICHE TECNICHE: in materiale autoestinguente, rigato internamente | RISORSA MATERIALE | IMPIANTI ELETTRICI TERMINALI | PRODOTTI | PLAFONIERA | MATERIALE GENERICO NON RILEVANTE | [6 empty] | ME.06.020.0335.c | Plafoniera fluorescente a tenuta stagna conforme norme CEI 32-41, grado di protezione IP65, costituita da: corpo stampato ad iniezione in un solo pezzo di materiale isolante infrangibile e autoestinguente, schermo diffusore in materiale policarbonato trasparente e autoestinguente rigato internamente, fissato al corpo contenitore mediante ganci elastici; uno o due complessi fluorescenti con cabnlaggio elettronico, del tipo: - 2 x 36 W | nd | fluorescente | [9 empty] | RM.73.20.05.Za001.0000.- - RM.73.20.00.T0003.0035.- - | 1 | cad | nd | tenuta stagna - | nd - | materiale generico non rilevante | potenza lampade [W] = 2 x 36 nd nd nd - | nd - |  | nd - | nd - | grado di protezione IP65, classe di sicurezza I, numero complessi fluorescenti con cablaggio elettronico 1 o più | nd - | nd - | nd - | nd | nd - | NO |  |  |  |  | nd |  |  |  |  | nd | nd | nd |  | nd | nd | nd | nd | nd | nd | NO | NO
LOM251.RM.76.10.45.Za001.0060.d | Plafoniera fluorescente; funzione: tenuta stagna; potenza lampade [W] = 2 x 58. Componenti: corpo, schermo SPECIFICHE TECNICHE: grado di protezione IP65, classe di sicurezza I, numero complessi fluorescenti con cablaggio elettronico 1 o più RM1 Corpo; impiego: plafoniera SPECIFICHE TECNICHE: stampato ad iniezione in un solo pezzo di materiale isolante infrangibile e autoestinguente RM1 Schermo di vetro sintetico policarbonato; geometria: trasparente; funzione: diffusore; impiego: plafoniera SPECIFICHE TECNICHE: in materiale autoestinguente, rigato internamente | 1 cad | 80.11 | 63.33 | 0 | RM.76.10.45.Za001.0060.d | Plafoniera fluorescente; funzione: tenuta stagna; potenza lampade [W] = 2 x 58. Componenti: corpo, schermo SPECIFICHE TECNICHE: grado di protezione IP65, classe di sicurezza I, numero complessi fluorescenti con cablaggio elettronico 1 o più | RM1 Corpo; impiego: plafoniera SPECIFICHE TECNICHE: stampato ad iniezione in un solo pezzo di materiale isolante infrangibile e autoestinguente RM1 Schermo di vetro sintetico policarbonato; geometria: trasparente; funzione: diffusore; impiego: plafoniera SPECIFICHE TECNICHE: in materiale autoestinguente, rigato internamente | RISORSA MATERIALE | IMPIANTI ELETTRICI TERMINALI | PRODOTTI | PLAFONIERA | MATERIALE GENERICO NON RILEVANTE | [6 empty] | ME.06.020.0335.d | Plafoniera fluorescente a tenuta stagna conforme norme CEI 32-41, grado di protezione IP65, costituita da: corpo stampato ad iniezione in un solo pezzo di materiale isolante infrangibile e autoestinguente, schermo diffusore in materiale policarbonato trasparente e autoestinguente rigato internamente, fissato al corpo contenitore mediante ganci elastici; uno o due complessi fluorescenti con cabnlaggio elettronico, del tipo: - 2 x 58 W | nd | fluorescente | [9 empty] | RM.73.20.05.Za001.0000.- - RM.73.20.00.T0003.0035.- - | 1 | cad | nd | tenuta stagna - | nd - | materiale generico non rilevante | potenza lampade [W] = 2 x 58 nd nd nd - | nd - |  | nd - | nd - | grado di protezione IP65, classe di sicurezza I, numero complessi fluorescenti con cablaggio elettronico 1 o più | nd - | nd - | nd - | nd | nd - | NO |  |  |  |  | nd |  |  |  |  | nd | nd | nd |  | nd | nd | nd | nd | nd | nd | NO | NO
LOM251.RM.76.10.45.Za001.0065.a | Plafoniera fluorescente; geometria: ad incasso; impiego: controsoffittature in doghe; passo [mm] = 100; potenza lampade [W] = 1 x 58. Componenti: corpo, schermo SPECIFICHE TECNICHE: cablata e rifasata, grado di protezione IP40, classe di sicurezza I RM1 Corpo di lega ferrosa acciaio generico; finitura: verniciato a fuoco; funzione: contenere le parti elettriche; impiego: plafoniera SPECIFICHE TECNICHE: su trattamento anticorrosivo RM1 Schermo; funzione: diffusore; impiego: plafoniera SPECIFICHE TECNICHE: in metacrilato trasparente o lamllare verniciato bianco | 1 cad | 35.1 | 27.75 | 0 | RM.76.10.45.Za001.0065.a | Plafoniera fluorescente; geometria: ad incasso; impiego: controsoffittature in doghe; passo [mm] = 100; potenza lampade [W] = 1 x 58. Componenti: corpo, schermo SPECIFICHE TECNICHE: cablata e rifasata, grado di protezione IP40, classe di sicurezza I | RM1 Corpo di lega ferrosa acciaio generico; finitura: verniciato a fuoco; funzione: contenere le parti elettriche; impiego: plafoniera SPECIFICHE TECNICHE: su trattamento anticorrosivo RM1 Schermo; funzione: diffusore; impiego: plafoniera SPECIFICHE TECNICHE: in metacrilato trasparente o lamllare verniciato bianco | RISORSA MATERIALE | IMPIANTI ELETTRICI TERMINALI | PRODOTTI | PLAFONIERA | MATERIALE GENERICO NON RILEVANTE | [6 empty] | ME.06.020.0360.a | Plafoniera fluorescente ad incasso per controsoffittature in doghe, conforme norme CEI 34-21, grado di protezione IP40, Classe I, costituita da: corpo contenitore parti elettriche in lamiera d'acciaio vrniciata a fuoco su trattamento anticorrosivo, schermo diffusore in metacrilato trasparente o lamllare verniciato bianco, cablata e rifasata, del tipo: - 1x18 W passo 100 mm | nd | fluorescente | [9 empty] | RM.73.20.05.Sb001.0020.- - RM.73.20.00.Za001.0010.- - | 1 | cad | nd | nd - | controsoffittature in doghe - | materiale generico non rilevante | potenza lampade [W] = 1 x 58 nd nd nd - | nd - |  | ad incasso - | passo [mm] = 100.0 nd nd nd - | cablata e rifasata, grado di protezione IP40, classe di sicurezza I | nd - | nd - | nd - | nd | nd - | NO |  |  |  |  | nd |  |  |  |  | nd | nd | nd |  | nd | nd | nd | nd | nd | nd | NO | NO
LOM251.RM.76.10.45.Za001.0065.b | Plafoniera fluorescente; geometria: ad incasso; impiego: controsoffittature in doghe; passo [mm] = 100; potenza lampade [W] = 1 x 36. Componenti: corpo, schermo SPECIFICHE TECNICHE: cablata e rifasata, grado di protezione IP40, classe di sicurezza I RM1 Corpo di lega ferrosa acciaio generico; finitura: verniciato a fuoco; funzione: contenere le parti elettriche; impiego: plafoniera SPECIFICHE TECNICHE: su trattamento anticorrosivo RM1 Schermo; funzione: diffusore; impiego: plafoniera SPECIFICHE TECNICHE: in metacrilato trasparente o lamllare verniciato bianco | 1 cad | 45.8 | 36.21 | 0 | RM.76.10.45.Za001.0065.b | Plafoniera fluorescente; geometria: ad incasso; impiego: controsoffittature in doghe; passo [mm] = 100; potenza lampade [W] = 1 x 36. Componenti: corpo, schermo SPECIFICHE TECNICHE: cablata e rifasata, grado di protezione IP40, classe di sicurezza I | RM1 Corpo di lega ferrosa acciaio generico; finitura: verniciato a fuoco; funzione: contenere le parti elettriche; impiego: plafoniera SPECIFICHE TECNICHE: su trattamento anticorrosivo RM1 Schermo; funzione: diffusore; impiego: plafoniera SPECIFICHE TECNICHE: in metacrilato trasparente o lamllare verniciato bianco | RISORSA MATERIALE | IMPIANTI ELETTRICI TERMINALI | PRODOTTI | PLAFONIERA | MATERIALE GENERICO NON RILEVANTE | [6 empty] | ME.06.020.0360.b | Plafoniera fluorescente ad incasso per controsoffittature in doghe, conforme norme CEI 34-21, grado di protezione IP40, Classe I, costituita da: corpo contenitore parti elettriche in lamiera d'acciaio vrniciata a fuoco su trattamento anticorrosivo, schermo diffusore in metacrilato trasparente o lamllare verniciato bianco, cablata e rifasata, del tipo: - 1x36 W passo 100 mm | nd | fluorescente | [9 empty] | RM.73.20.05.Sb001.0020.- - RM.73.20.00.Za001.0010.- - | 1 | cad | nd | nd - | controsoffittature in doghe - | materiale generico non rilevante | potenza lampade [W] = 1 x 36 nd nd nd - | nd - |  | ad incasso - | passo [mm] = 100.0 nd nd nd - | cablata e rifasata, grado di protezione IP40, classe di sicurezza I | nd - | nd - | nd - | nd | nd - | NO |  |  |  |  | nd |  |  |  |  | nd | nd | nd |  | nd | nd | nd | nd | nd | nd | NO | NO
LOM251.RM.76.10.45.Za001.0065.c | Plafoniera fluorescente; geometria: ad incasso; impiego: controsoffittature in doghe; passo [mm] = 100; potenza lampade [W] = 1 x 58. Componenti: corpo, schermo SPECIFICHE TECNICHE: cablata e rifasata, grado di protezione IP40, classe di sicurezza I RM1 Corpo di lega ferrosa acciaio generico; finitura: verniciato a fuoco; funzione: contenere le parti elettriche; impiego: plafoniera SPECIFICHE TECNICHE: su trattamento anticorrosivo RM1 Schermo; funzione: diffusore; impiego: plafoniera SPECIFICHE TECNICHE: in metacrilato trasparente o lamllare verniciato bianco | 1 cad | 54.59 | 43.16 | 0 | RM.76.10.45.Za001.0065.c | Plafoniera fluorescente; geometria: ad incasso; impiego: controsoffittature in doghe; passo [mm] = 100; potenza lampade [W] = 1 x 58. Componenti: corpo, schermo SPECIFICHE TECNICHE: cablata e rifasata, grado di protezione IP40, classe di sicurezza I | RM1 Corpo di lega ferrosa acciaio generico; finitura: verniciato a fuoco; funzione: contenere le parti elettriche; impiego: plafoniera SPECIFICHE TECNICHE: su trattamento anticorrosivo RM1 Schermo; funzione: diffusore; impiego: plafoniera SPECIFICHE TECNICHE: in metacrilato trasparente o lamllare verniciato bianco | RISORSA MATERIALE | IMPIANTI ELETTRICI TERMINALI | PRODOTTI | PLAFONIERA | MATERIALE GENERICO NON RILEVANTE | [6 empty] | ME.06.020.0360.c | Plafoniera fluorescente ad incasso per controsoffittature in doghe, conforme norme CEI 34-21, grado di protezione IP40, Classe I, costituita da: corpo contenitore parti elettriche in lamiera d'acciaio vrniciata a fuoco su trattamento anticorrosivo, schermo diffusore in metacrilato trasparente o lamllare verniciato bianco, cablata e rifasata, del tipo: - 1x58 W passo 100 mm | nd | fluorescente | [9 empty] | RM.73.20.05.Sb001.0020.- - RM.73.20.00.Za001.0010.- - | 1 | cad | nd | nd - | controsoffittature in doghe - | materiale generico non rilevante | potenza lampade [W] = 1 x 58 nd nd nd - | nd - |  | ad incasso - | passo [mm] = 100.0 nd nd nd - | cablata e rifasata, grado di protezione IP40, classe di sicurezza I | nd - | nd - | nd - | nd | nd - | NO |  |  |  |  | nd |  |  |  |  | nd | nd | nd |  | nd | nd | nd | nd | nd | nd | NO | NO
LOM251.RM.76.10.45.Za001.0065.d | Plafoniera fluorescente; geometria: ad incasso; impiego: controsoffittature in doghe; passo [mm] = 150; potenza lampade [W] = 1 x 18. Componenti: corpo, schermo SPECIFICHE TECNICHE: cablata e rifasata, grado di protezione IP40, classe di sicurezza I RM1 Corpo di lega ferrosa acciaio generico; finitura: verniciato a fuoco; funzione: contenere le parti elettriche; impiego: plafoniera SPECIFICHE TECNICHE: su trattamento anticorrosivo RM1 Schermo; funzione: diffusore; impiego: plafoniera SPECIFICHE TECNICHE: in metacrilato trasparente o lamllare verniciato bianco | 1 cad | 42.54 | 33.63 | 0 | RM.76.10.45.Za001.0065.d | Plafoniera fluorescente; geometria: ad incasso; impiego: controsoffittature in doghe; passo [mm] = 150; potenza lampade [W] = 1 x 18. Componenti: corpo, schermo SPECIFICHE TECNICHE: cablata e rifasata, grado di protezione IP40, classe di sicurezza I | RM1 Corpo di lega ferrosa acciaio generico; finitura: verniciato a fuoco; funzione: contenere le parti elettriche; impiego: plafoniera SPECIFICHE TECNICHE: su trattamento anticorrosivo RM1 Schermo; funzione: diffusore; impiego: plafoniera SPECIFICHE TECNICHE: in metacrilato trasparente o lamllare verniciato bianco | RISORSA MATERIALE | IMPIANTI ELETTRICI TERMINALI | PRODOTTI | PLAFONIERA | MATERIALE GENERICO NON RILEVANTE | [6 empty] | ME.06.020.0360.d | Plafoniera fluorescente ad incasso per controsoffittature in doghe, conforme norme CEI 34-21, grado di protezione IP40, Classe I, costituita da: corpo contenitore parti elettriche in lamiera d'acciaio vrniciata a fuoco su trattamento anticorrosivo, schermo diffusore in metacrilato trasparente o lamllare verniciato bianco, cablata e rifasata, del tipo: - 1x18 W passo 150 mm | nd | fluorescente | [9 empty] | RM.73.20.05.Sb001.0020.- - RM.73.20.00.Za001.0010.- - | 1 | cad | nd | nd - | controsoffittature in doghe - | materiale generico non rilevante | potenza lampade [W] = 1 x 18 nd nd nd - | nd - |  | ad incasso - | passo [mm] = 150.0 nd nd nd - | cablata e rifasata, grado di protezione IP40, classe di sicurezza I | nd - | nd - | nd - | nd | nd - | NO |  |  |  |  | nd |  |  |  |  | nd | nd | nd |  | nd | nd | nd | nd | nd | nd | NO | NO
LOM251.RM.76.10.45.Za001.0065.e | Plafoniera fluorescente; geometria: ad incasso; impiego: controsoffittature in doghe; passo [mm] = 150; potenza lampade [W] = 1 x 36. Componenti: corpo, schermo SPECIFICHE TECNICHE: cablata e rifasata, grado di protezione IP40, classe di sicurezza I RM1 Corpo di lega ferrosa acciaio generico; finitura: verniciato a fuoco; funzione: contenere le parti elettriche; impiego: plafoniera SPECIFICHE TECNICHE: su trattamento anticorrosivo RM1 Schermo; funzione: diffusore; impiego: plafoniera SPECIFICHE TECNICHE: in metacrilato trasparente o lamllare verniciato bianco | 1 cad | 55.79 | 44.1 | 0 | RM.76.10.45.Za001.0065.e | Plafoniera fluorescente; geometria: ad incasso; impiego: controsoffittature in doghe; passo [mm] = 150; potenza lampade [W] = 1 x 36. Componenti: corpo, schermo SPECIFICHE TECNICHE: cablata e rifasata, grado di protezione IP40, classe di sicurezza I | RM1 Corpo di lega ferrosa acciaio generico; finitura: verniciato a fuoco; funzione: contenere le parti elettriche; impiego: plafoniera SPECIFICHE TECNICHE: su trattamento anticorrosivo RM1 Schermo; funzione: diffusore; impiego: plafoniera SPECIFICHE TECNICHE: in metacrilato trasparente o lamllare verniciato bianco | RISORSA MATERIALE | IMPIANTI ELETTRICI TERMINALI | PRODOTTI | PLAFONIERA | MATERIALE GENERICO NON RILEVANTE | [6 empty] | ME.06.020.0360.e | Plafoniera fluorescente ad incasso per controsoffittature in doghe, conforme norme CEI 34-21, grado di protezione IP40, Classe I, costituita da: corpo contenitore parti elettriche in lamiera d'acciaio vrniciata a fuoco su trattamento anticorrosivo, schermo diffusore in metacrilato trasparente o lamllare verniciato bianco, cablata e rifasata, del tipo: - 1x36 W passo 150 mm | nd | fluorescente | [9 empty] | RM.73.20.05.Sb001.0020.- - RM.73.20.00.Za001.0010.- - | 1 | cad | nd | nd - | controsoffittature in doghe - | materiale generico non rilevante | potenza lampade [W] = 1 x 36 nd nd nd - | nd - |  | ad incasso - | passo [mm] = 150.0 nd nd nd - | cablata e rifasata, grado di protezione IP40, classe di sicurezza I | nd - | nd - | nd - | nd | nd - | NO |  |  |  |  | nd |  |  |  |  | nd | nd | nd |  | nd | nd | nd | nd | nd | nd | NO | NO
LOM251.RM.76.10.45.Za001.0065.f | Plafoniera fluorescente; geometria: ad incasso; impiego: controsoffittature in doghe; passo [mm] = 150; potenza lampade [W] = 1 x 58. Componenti: corpo, schermo SPECIFICHE TECNICHE: cablata e rifasata, grado di protezione IP40, classe di sicurezza I RM1 Corpo di lega ferrosa acciaio generico; finitura: verniciato a fuoco; funzione: contenere le parti elettriche; impiego: plafoniera SPECIFICHE TECNICHE: su trattamento anticorrosivo RM1 Schermo; funzione: diffusore; impiego: plafoniera SPECIFICHE TECNICHE: in metacrilato trasparente o lamllare verniciato bianco | 1 cad | 69.08 | 54.61 | 0 | RM.76.10.45.Za001.0065.f | Plafoniera fluorescente; geometria: ad incasso; impiego: controsoffittature in doghe; passo [mm] = 150; potenza lampade [W] = 1 x 58. Componenti: corpo, schermo SPECIFICHE TECNICHE: cablata e rifasata, grado di protezione IP40, classe di sicurezza I | RM1 Corpo di lega ferrosa acciaio generico; finitura: verniciato a fuoco; funzione: contenere le parti elettriche; impiego: plafoniera SPECIFICHE TECNICHE: su trattamento anticorrosivo RM1 Schermo; funzione: diffusore; impiego: plafoniera SPECIFICHE TECNICHE: in metacrilato trasparente o lamllare verniciato bianco | RISORSA MATERIALE | IMPIANTI ELETTRICI TERMINALI | PRODOTTI | PLAFONIERA | MATERIALE GENERICO NON RILEVANTE | [6 empty] | ME.06.020.0360.f | Plafoniera fluorescente ad incasso per controsoffittature in doghe, conforme norme CEI 34-21, grado di protezione IP40, Classe I, costituita da: corpo contenitore parti elettriche in lamiera d'acciaio vrniciata a fuoco su trattamento anticorrosivo, schermo diffusore in metacrilato trasparente o lamllare verniciato bianco, cablata e rifasata, del tipo: - 1x58 W passo 150 mm | nd | fluorescente | [9 empty] | RM.73.20.05.Sb001.0020.- - RM.73.20.00.Za001.0010.- - | 1 | cad | nd | nd - | controsoffittature in doghe - | materiale generico non rilevante | potenza lampade [W] = 1 x 58 nd nd nd - | nd - |  | ad incasso - | passo [mm] = 150.0 nd nd nd - | cablata e rifasata, grado di protezione IP40, classe di sicurezza I | nd - | nd - | nd - | nd | nd - | NO |  |  |  |  | nd |  |  |  |  | nd | nd | nd |  | nd | nd | nd | nd | nd | nd | NO | NO
LOM251.RM.76.10.45.Za001.0065.g | Plafoniera fluorescente; geometria: ad incasso; impiego: controsoffittature in doghe; passo [mm] = 200; potenza lampade [W] = 1 x 18. Componenti: corpo, schermo SPECIFICHE TECNICHE: cablata e rifasata, grado di protezione IP40, classe di sicurezza I RM1 Corpo di lega ferrosa acciaio generico; finitura: verniciato a fuoco; funzione: contenere le parti elettriche; impiego: plafoniera SPECIFICHE TECNICHE: su trattamento anticorrosivo RM1 Schermo; funzione: diffusore; impiego: plafoniera SPECIFICHE TECNICHE: in metacrilato trasparente o lamllare verniciato bianco | 1 cad | 44.26 | 34.99 | 0 | RM.76.10.45.Za001.0065.g | Plafoniera fluorescente; geometria: ad incasso; impiego: controsoffittature in doghe; passo [mm] = 200; potenza lampade [W] = 1 x 18. Componenti: corpo, schermo SPECIFICHE TECNICHE: cablata e rifasata, grado di protezione IP40, classe di sicurezza I | RM1 Corpo di lega ferrosa acciaio generico; finitura: verniciato a fuoco; funzione: contenere le parti elettriche; impiego: plafoniera SPECIFICHE TECNICHE: su trattamento anticorrosivo RM1 Schermo; funzione: diffusore; impiego: plafoniera SPECIFICHE TECNICHE: in metacrilato trasparente o lamllare verniciato bianco | RISORSA MATERIALE | IMPIANTI ELETTRICI TERMINALI | PRODOTTI | PLAFONIERA | MATERIALE GENERICO NON RILEVANTE | [6 empty] | ME.06.020.0360.g | Plafoniera fluorescente ad incasso per controsoffittature in doghe, conforme norme CEI 34-21, grado di protezione IP40, Classe I, costituita da: corpo contenitore parti elettriche in lamiera d'acciaio vrniciata a fuoco su trattamento anticorrosivo, schermo diffusore in metacrilato trasparente o lamllare verniciato bianco, cablata e rifasata, del tipo: - 1x18 W passo 200 mm | nd | fluorescente | [9 empty] | RM.73.20.05.Sb001.0020.- - RM.73.20.00.Za001.0010.- - | 1 | cad | nd | nd - | controsoffittature in doghe - | materiale generico non rilevante | potenza lampade [W] = 1 x 18 nd nd nd - | nd - |  | ad incasso - | passo [mm] = 200.0 nd nd nd - | cablata e rifasata, grado di protezione IP40, classe di sicurezza I | nd - | nd - | nd - | nd | nd - | NO |  |  |  |  | nd |  |  |  |  | nd | nd | nd |  | nd | nd | nd | nd | nd | nd | NO | NO
LOM251.RM.76.10.45.Za001.0065.h | Plafoniera fluorescente; geometria: ad incasso; impiego: controsoffittature in doghe; passo [mm] = 200; potenza lampade [W] = 1 x 36. Componenti: corpo, schermo SPECIFICHE TECNICHE: cablata e rifasata, grado di protezione IP40, classe di sicurezza I RM1 Corpo di lega ferrosa acciaio generico; finitura: verniciato a fuoco; funzione: contenere le parti elettriche; impiego: plafoniera SPECIFICHE TECNICHE: su trattamento anticorrosivo RM1 Schermo; funzione: diffusore; impiego: plafoniera SPECIFICHE TECNICHE: in metacrilato trasparente o lamllare verniciato bianco | 1 cad | 58.61 | 46.33 | 0 | RM.76.10.45.Za001.0065.h | Plafoniera fluorescente; geometria: ad incasso; impiego: controsoffittature in doghe; passo [mm] = 200; potenza lampade [W] = 1 x 36. Componenti: corpo, schermo SPECIFICHE TECNICHE: cablata e rifasata, grado di protezione IP40, classe di sicurezza I | RM1 Corpo di lega ferrosa acciaio generico; finitura: verniciato a fuoco; funzione: contenere le parti elettriche; impiego: plafoniera SPECIFICHE TECNICHE: su trattamento anticorrosivo RM1 Schermo; funzione: diffusore; impiego: plafoniera SPECIFICHE TECNICHE: in metacrilato trasparente o lamllare verniciato bianco | RISORSA MATERIALE | IMPIANTI ELETTRICI TERMINALI | PRODOTTI | PLAFONIERA | MATERIALE GENERICO NON RILEVANTE | [6 empty] | ME.06.020.0360.h | Plafoniera fluorescente ad incasso per controsoffittature in doghe, conforme norme CEI 34-21, grado di protezione IP40, Classe I, costituita da: corpo contenitore parti elettriche in lamiera d'acciaio vrniciata a fuoco su trattamento anticorrosivo, schermo diffusore in metacrilato trasparente o lamllare verniciato bianco, cablata e rifasata, del tipo: - 1x36 W passo 200 mm | nd | fluorescente | [9 empty] | RM.73.20.05.Sb001.0020.- - RM.73.20.00.Za001.0010.- - | 1 | cad | nd | nd - | controsoffittature in doghe - | materiale generico non rilevante | potenza lampade [W] = 1 x 36 nd nd nd - | nd - |  | ad incasso - | passo [mm] = 200.0 nd nd nd - | cablata e rifasata, grado di protezione IP40, classe di sicurezza I | nd - | nd - | nd - | nd | nd - | NO |  |  |  |  | nd |  |  |  |  | nd | nd | nd |  | nd | nd | nd | nd | nd | nd | NO | NO
LOM251.RM.76.10.45.Za001.0065.i | Plafoniera fluorescente; geometria: ad incasso; impiego: controsoffittature in doghe; passo [mm] = 200; potenza lampade [W] = 1 x 58. Componenti: corpo, schermo SPECIFICHE TECNICHE: cablata e rifasata, grado di protezione IP40, classe di sicurezza I RM1 Corpo di lega ferrosa acciaio generico; finitura: verniciato a fuoco; funzione: contenere le parti elettriche; impiego: plafoniera SPECIFICHE TECNICHE: su trattamento anticorrosivo RM1 Schermo; funzione: diffusore; impiego: plafoniera SPECIFICHE TECNICHE: in metacrilato trasparente o lamllare verniciato bianco | 1 cad | 76.54 | 60.5 | 0 | RM.76.10.45.Za001.0065.i | Plafoniera fluorescente; geometria: ad incasso; impiego: controsoffittature in doghe; passo [mm] = 200; potenza lampade [W] = 1 x 58. Componenti: corpo, schermo SPECIFICHE TECNICHE: cablata e rifasata, grado di protezione IP40, classe di sicurezza I | RM1 Corpo di lega ferrosa acciaio generico; finitura: verniciato a fuoco; funzione: contenere le parti elettriche; impiego: plafoniera SPECIFICHE TECNICHE: su trattamento anticorrosivo RM1 Schermo; funzione: diffusore; impiego: plafoniera SPECIFICHE TECNICHE: in metacrilato trasparente o lamllare verniciato bianco | RISORSA MATERIALE | IMPIANTI ELETTRICI TERMINALI | PRODOTTI | PLAFONIERA | MATERIALE GENERICO NON RILEVANTE | [6 empty] | ME.06.020.0360.i | Plafoniera fluorescente ad incasso per controsoffittature in doghe, conforme norme CEI 34-21, grado di protezione IP40, Classe I, costituita da: corpo contenitore parti elettriche in lamiera d'acciaio vrniciata a fuoco su trattamento anticorrosivo, schermo diffusore in metacrilato trasparente o lamllare verniciato bianco, cablata e rifasata, del tipo: - 1x58 W passo 200 mm | nd | fluorescente | [9 empty] | RM.73.20.05.Sb001.0020.- - RM.73.20.00.Za001.0010.- - | 1 | cad | nd | nd - | controsoffittature in doghe - | materiale generico non rilevante | potenza lampade [W] = 1 x 58 nd nd nd - | nd - |  | ad incasso - | passo [mm] = 200.0 nd nd nd - | cablata e rifasata, grado di protezione IP40, classe di sicurezza I | nd - | nd - | nd - | nd | nd - | NO |  |  |  |  | nd |  |  |  |  | nd | nd | nd |  | nd | nd | nd | nd | nd | nd | NO | NO
LOM251.RM.76.10.45.Za001.0065.j | Plafoniera fluorescente; geometria: ad incasso; impiego: controsoffittature in doghe; passo [mm] = 200; potenza lampade [W] = 2 x 18. Componenti: corpo, schermo SPECIFICHE TECNICHE: cablata e rifasata, grado di protezione IP40, classe di sicurezza I RM1 Corpo di lega ferrosa acciaio generico; finitura: verniciato a fuoco; funzione: contenere le parti elettriche; impiego: plafoniera SPECIFICHE TECNICHE: su trattamento anticorrosivo RM1 Schermo; funzione: diffusore; impiego: plafoniera SPECIFICHE TECNICHE: in metacrilato trasparente o lamllare verniciato bianco | 1 cad | 46.18 | 36.5 | 0 | RM.76.10.45.Za001.0065.j | Plafoniera fluorescente; geometria: ad incasso; impiego: controsoffittature in doghe; passo [mm] = 200; potenza lampade [W] = 2 x 18. Componenti: corpo, schermo SPECIFICHE TECNICHE: cablata e rifasata, grado di protezione IP40, classe di sicurezza I | RM1 Corpo di lega ferrosa acciaio generico; finitura: verniciato a fuoco; funzione: contenere le parti elettriche; impiego: plafoniera SPECIFICHE TECNICHE: su trattamento anticorrosivo RM1 Schermo; funzione: diffusore; impiego: plafoniera SPECIFICHE TECNICHE: in metacrilato trasparente o lamllare verniciato bianco | RISORSA MATERIALE | IMPIANTI ELETTRICI TERMINALI | PRODOTTI | PLAFONIERA | MATERIALE GENERICO NON RILEVANTE | [6 empty] | ME.06.020.0360.j | Plafoniera fluorescente ad incasso per controsoffittature in doghe, conforme norme CEI 34-21, grado di protezione IP40, Classe I, costituita da: corpo contenitore parti elettriche in lamiera d'acciaio vrniciata a fuoco su trattamento anticorrosivo, schermo diffusore in metacrilato trasparente o lamllare verniciato bianco, cablata e rifasata, del tipo: - 2x18 W passo 200 mm | nd | fluorescente | [9 empty] | RM.73.20.05.Sb001.0020.- - RM.73.20.00.Za001.0010.- - | 1 | cad | nd | nd - | controsoffittature in doghe - | materiale generico non rilevante | potenza lampade [W] = 2 x 18 nd nd nd - | nd - |  | ad incasso - | passo [mm] = 200.0 nd nd nd - | cablata e rifasata, grado di protezione IP40, classe di sicurezza I | nd - | nd - | nd - | nd | nd - | NO |  |  |  |  | nd |  |  |  |  | nd | nd | nd |  | nd | nd | nd | nd | nd | nd | NO | NO
LOM251.RM.76.10.45.Za001.0065.k | Plafoniera fluorescente; geometria: ad incasso; impiego: controsoffittature in doghe; passo [mm] = 200; potenza lampade [W] = 2 x 36. Componenti: corpo, schermo SPECIFICHE TECNICHE: cablata e rifasata, grado di protezione IP40, classe di sicurezza I RM1 Corpo di lega ferrosa acciaio generico; finitura: verniciato a fuoco; funzione: contenere le parti elettriche; impiego: plafoniera SPECIFICHE TECNICHE: su trattamento anticorrosivo RM1 Schermo; funzione: diffusore; impiego: plafoniera SPECIFICHE TECNICHE: in metacrilato trasparente o lamllare verniciato bianco | 1 cad | 66.63 | 52.67 | 0 | RM.76.10.45.Za001.0065.k | Plafoniera fluorescente; geometria: ad incasso; impiego: controsoffittature in doghe; passo [mm] = 200; potenza lampade [W] = 2 x 36. Componenti: corpo, schermo SPECIFICHE TECNICHE: cablata e rifasata, grado di protezione IP40, classe di sicurezza I | RM1 Corpo di lega ferrosa acciaio generico; finitura: verniciato a fuoco; funzione: contenere le parti elettriche; impiego: plafoniera SPECIFICHE TECNICHE: su trattamento anticorrosivo RM1 Schermo; funzione: diffusore; impiego: plafoniera SPECIFICHE TECNICHE: in metacrilato trasparente o lamllare verniciato bianco | RISORSA MATERIALE | IMPIANTI ELETTRICI TERMINALI | PRODOTTI | PLAFONIERA | MATERIALE GENERICO NON RILEVANTE | [6 empty] | ME.06.020.0360.k | Plafoniera fluorescente ad incasso per controsoffittature in doghe, conforme norme CEI 34-21, grado di protezione IP40, Classe I, costituita da: corpo contenitore parti elettriche in lamiera d'acciaio vrniciata a fuoco su trattamento anticorrosivo, schermo diffusore in metacrilato trasparente o lamllare verniciato bianco, cablata e rifasata, del tipo: - 2x36 W passo 200 mm | nd | fluorescente | [9 empty] | RM.73.20.05.Sb001.0020.- - RM.73.20.00.Za001.0010.- - | 1 | cad | nd | nd - | controsoffittature in doghe - | materiale generico non rilevante | potenza lampade [W] = 2 x 36 nd nd nd - | nd - |  | ad incasso - | passo [mm] = 200.0 nd nd nd - | cablata e rifasata, grado di protezione IP40, classe di sicurezza I | nd - | nd - | nd - | nd | nd - | NO |  |  |  |  | nd |  |  |  |  | nd | nd | nd |  | nd | nd | nd | nd | nd | nd | NO | NO
LOM251.RM.76.10.45.Za001.0065.l | Plafoniera fluorescente; geometria: ad incasso; impiego: controsoffittature in doghe; passo [mm] = 200; potenza lampade [W] = 2 x 58. Componenti: corpo, schermo SPECIFICHE TECNICHE: cablata e rifasata, grado di protezione IP40, classe di sicurezza I RM1 Corpo di lega ferrosa acciaio generico; finitura: verniciato a fuoco; funzione: contenere le parti elettriche; impiego: plafoniera SPECIFICHE TECNICHE: su trattamento anticorrosivo RM1 Schermo; funzione: diffusore; impiego: plafoniera SPECIFICHE TECNICHE: in metacrilato trasparente o lamllare verniciato bianco | 1 cad | 87.18 | 68.91 | 0 | RM.76.10.45.Za001.0065.l | Plafoniera fluorescente; geometria: ad incasso; impiego: controsoffittature in doghe; passo [mm] = 200; potenza lampade [W] = 2 x 58. Componenti: corpo, schermo SPECIFICHE TECNICHE: cablata e rifasata, grado di protezione IP40, classe di sicurezza I | RM1 Corpo di lega ferrosa acciaio generico; finitura: verniciato a fuoco; funzione: contenere le parti elettriche; impiego: plafoniera SPECIFICHE TECNICHE: su trattamento anticorrosivo RM1 Schermo; funzione: diffusore; impiego: plafoniera SPECIFICHE TECNICHE: in metacrilato trasparente o lamllare verniciato bianco | RISORSA MATERIALE | IMPIANTI ELETTRICI TERMINALI | PRODOTTI | PLAFONIERA | MATERIALE GENERICO NON RILEVANTE | [6 empty] | ME.06.020.0360.l | Plafoniera fluorescente ad incasso per controsoffittature in doghe, conforme norme CEI 34-21, grado di protezione IP40, Classe I, costituita da: corpo contenitore parti elettriche in lamiera d'acciaio vrniciata a fuoco su trattamento anticorrosivo, schermo diffusore in metacrilato trasparente o lamllare verniciato bianco, cablata e rifasata, del tipo: - 2x58 W passo 200 mm | nd | fluorescente | [9 empty] | RM.73.20.00.Za001.0010.- - RM.73.20.05.Sb001.0020.- - | 1 | cad | nd | nd - | controsoffittature in doghe - | materiale generico non rilevante | potenza lampade [W] = 2 x 58 nd nd nd - | nd - |  | ad incasso - | passo [mm] = 200.0 nd nd nd - | cablata e rifasata, grado di protezione IP40, classe di sicurezza I | nd - | nd - | nd - | nd | nd - | NO |  |  |  |  | nd |  |  |  |  | nd | nd | nd |  | nd | nd | nd | nd | nd | nd | NO | NO
LOM251.RM.76.10.45.Za001.0065.m | Plafoniera fluorescente; geometria: ad incasso; impiego: controsoffittature in doghe; passo [mm] = 300; potenza lampade [W] = 2 x 18. Componenti: corpo, schermo SPECIFICHE TECNICHE: cablata e rifasata, grado di protezione IP40, classe di sicurezza I RM1 Corpo di lega ferrosa acciaio generico; finitura: verniciato a fuoco; funzione: contenere le parti elettriche; impiego: plafoniera SPECIFICHE TECNICHE: su trattamento anticorrosivo RM1 Schermo; funzione: diffusore; impiego: plafoniera SPECIFICHE TECNICHE: in metacrilato trasparente o lamllare verniciato bianco | 1 cad | 48.32 | 38.2 | 0 | RM.76.10.45.Za001.0065.m | Plafoniera fluorescente; geometria: ad incasso; impiego: controsoffittature in doghe; passo [mm] = 300; potenza lampade [W] = 2 x 18. Componenti: corpo, schermo SPECIFICHE TECNICHE: cablata e rifasata, grado di protezione IP40, classe di sicurezza I | RM1 Corpo di lega ferrosa acciaio generico; finitura: verniciato a fuoco; funzione: contenere le parti elettriche; impiego: plafoniera SPECIFICHE TECNICHE: su trattamento anticorrosivo RM1 Schermo; funzione: diffusore; impiego: plafoniera SPECIFICHE TECNICHE: in metacrilato trasparente o lamllare verniciato bianco | RISORSA MATERIALE | IMPIANTI ELETTRICI TERMINALI | PRODOTTI | PLAFONIERA | MATERIALE GENERICO NON RILEVANTE | [6 empty] | ME.06.020.0360.m | Plafoniera fluorescente ad incasso per controsoffittature in doghe, conforme norme CEI 34-21, grado di protezione IP40, Classe I, costituita da: corpo contenitore parti elettriche in lamiera d'acciaio vrniciata a fuoco su trattamento anticorrosivo, schermo diffusore in metacrilato trasparente o lamllare verniciato bianco, cablata e rifasata, del tipo: - 2x18 W passo 300 mm | nd | fluorescente | [9 empty] | RM.73.20.00.Za001.0010.- - RM.73.20.05.Sb001.0020.- - | 1 | cad | nd | nd - | controsoffittature in doghe - | materiale generico non rilevante | potenza lampade [W] = 2 x 18 nd nd nd - | nd - |  | ad incasso - | passo [mm] = 300.0 nd nd nd - | cablata e rifasata, grado di protezione IP40, classe di sicurezza I | nd - | nd - | nd - | nd | nd - | NO |  |  |  |  | nd |  |  |  |  | nd | nd | nd |  | nd | nd | nd | nd | nd | nd | NO | NO
LOM251.RM.76.10.45.Za001.0065.n | Plafoniera fluorescente; geometria: ad incasso; impiego: controsoffittature in doghe; passo [mm] = 300; potenza lampade [W] = 2 x 36. Componenti: corpo, schermo SPECIFICHE TECNICHE: cablata e rifasata, grado di protezione IP40, classe di sicurezza I RM1 Corpo di lega ferrosa acciaio generico; finitura: verniciato a fuoco; funzione: contenere le parti elettriche; impiego: plafoniera SPECIFICHE TECNICHE: su trattamento anticorrosivo RM1 Schermo; funzione: diffusore; impiego: plafoniera SPECIFICHE TECNICHE: in metacrilato trasparente o lamllare verniciato bianco | 1 cad | 71.51 | 56.53 | 0 | RM.76.10.45.Za001.0065.n | Plafoniera fluorescente; geometria: ad incasso; impiego: controsoffittature in doghe; passo [mm] = 300; potenza lampade [W] = 2 x 36. Componenti: corpo, schermo SPECIFICHE TECNICHE: cablata e rifasata, grado di protezione IP40, classe di sicurezza I | RM1 Corpo di lega ferrosa acciaio generico; finitura: verniciato a fuoco; funzione: contenere le parti elettriche; impiego: plafoniera SPECIFICHE TECNICHE: su trattamento anticorrosivo RM1 Schermo; funzione: diffusore; impiego: plafoniera SPECIFICHE TECNICHE: in metacrilato trasparente o lamllare verniciato bianco | RISORSA MATERIALE | IMPIANTI ELETTRICI TERMINALI | PRODOTTI | PLAFONIERA | MATERIALE GENERICO NON RILEVANTE | [6 empty] | ME.06.020.0360.n | Plafoniera fluorescente ad incasso per controsoffittature in doghe, conforme norme CEI 34-21, grado di protezione IP40, Classe I, costituita da: corpo contenitore parti elettriche in lamiera d'acciaio vrniciata a fuoco su trattamento anticorrosivo, schermo diffusore in metacrilato trasparente o lamllare verniciato bianco, cablata e rifasata, del tipo: - 2x36 W passo 300 mm | nd | fluorescente | [9 empty] | RM.73.20.00.Za001.0010.- - RM.73.20.05.Sb001.0020.- - | 1 | cad | nd | nd - | controsoffittature in doghe - | materiale generico non rilevante | potenza lampade [W] = 2 x 36 nd nd nd - | nd - |  | ad incasso - | passo [mm] = 300.0 nd nd nd - | cablata e rifasata, grado di protezione IP40, classe di sicurezza I | nd - | nd - | nd - | nd | nd - | NO |  |  |  |  | nd |  |  |  |  | nd | nd | nd |  | nd | nd | nd | nd | nd | nd | NO | NO
LOM251.RM.76.10.45.Za001.0065.o | Plafoniera fluorescente; geometria: ad incasso; impiego: controsoffittature in doghe; passo [mm] = 300; potenza lampade [W] = 2 x 58. Componenti: corpo, schermo SPECIFICHE TECNICHE: cablata e rifasata, grado di protezione IP40, classe di sicurezza I RM1 Corpo di lega ferrosa acciaio generico; finitura: verniciato a fuoco; funzione: contenere le parti elettriche; impiego: plafoniera SPECIFICHE TECNICHE: su trattamento anticorrosivo RM1 Schermo; funzione: diffusore; impiego: plafoniera SPECIFICHE TECNICHE: in metacrilato trasparente o lamllare verniciato bianco | 1 cad | 89.23 | 70.54 | 0 | RM.76.10.45.Za001.0065.o | Plafoniera fluorescente; geometria: ad incasso; impiego: controsoffittature in doghe; passo [mm] = 300; potenza lampade [W] = 2 x 58. Componenti: corpo, schermo SPECIFICHE TECNICHE: cablata e rifasata, grado di protezione IP40, classe di sicurezza I | RM1 Corpo di lega ferrosa acciaio generico; finitura: verniciato a fuoco; funzione: contenere le parti elettriche; impiego: plafoniera SPECIFICHE TECNICHE: su trattamento anticorrosivo RM1 Schermo; funzione: diffusore; impiego: plafoniera SPECIFICHE TECNICHE: in metacrilato trasparente o lamllare verniciato bianco | RISORSA MATERIALE | IMPIANTI ELETTRICI TERMINALI | PRODOTTI | PLAFONIERA | MATERIALE GENERICO NON RILEVANTE | [6 empty] | ME.06.020.0360.o | Plafoniera fluorescente ad incasso per controsoffittature in doghe, conforme norme CEI 34-21, grado di protezione IP40, Classe I, costituita da: corpo contenitore parti elettriche in lamiera d'acciaio vrniciata a fuoco su trattamento anticorrosivo, schermo diffusore in metacrilato trasparente o lamllare verniciato bianco, cablata e rifasata, del tipo: - 2x58 W passo 300 mm | nd | fluorescente | [9 empty] | RM.73.20.00.Za001.0010.- - RM.73.20.05.Sb001.0020.- - | 1 | cad | nd | nd - | controsoffittature in doghe - | materiale generico non rilevante | potenza lampade [W] = 2 x 58 nd nd nd - | nd - |  | ad incasso - | passo [mm] = 300.0 nd nd nd - | cablata e rifasata, grado di protezione IP40, classe di sicurezza I | nd - | nd - | nd - | nd | nd - | NO |  |  |  |  | nd |  |  |  |  | nd | nd | nd |  | nd | nd | nd | nd | nd | nd | NO | NO
LOM251.RM.76.10.45.Za001.0070.a | Plafoniera fluorescente; geometria: ad incasso; impiego: controsoffittature in doghe; passo [mm] = 100; potenza lampade [W] = 1 x 18. Componenti: corpo, schermo SPECIFICHE TECNICHE: cablata e rifasata, grado di protezione IP40, classe di sicurezza I RM1 Corpo di lega ferrosa acciaio generico; finitura: verniciato a fuoco; funzione: contenere le parti elettriche; impiego: plafoniera SPECIFICHE TECNICHE: su trattamento anticorrosivo RM1 Schermo di vetro sintetico policarbonato; funzione: diffusore; impiego: plafoniera SPECIFICHE TECNICHE: autoestinguente | 1 cad | 45.63 | 36.07 | 0 | RM.76.10.45.Za001.0070.a | Plafoniera fluorescente; geometria: ad incasso; impiego: controsoffittature in doghe; passo [mm] = 100; potenza lampade [W] = 1 x 18. Componenti: corpo, schermo SPECIFICHE TECNICHE: cablata e rifasata, grado di protezione IP40, classe di sicurezza I | RM1 Corpo di lega ferrosa acciaio generico; finitura: verniciato a fuoco; funzione: contenere le parti elettriche; impiego: plafoniera SPECIFICHE TECNICHE: su trattamento anticorrosivo RM1 Schermo di vetro sintetico policarbonato; funzione: diffusore; impiego: plafoniera SPECIFICHE TECNICHE: autoestinguente | RISORSA MATERIALE | IMPIANTI ELETTRICI TERMINALI | PRODOTTI | PLAFONIERA | MATERIALE GENERICO NON RILEVANTE | [6 empty] | ME.06.020.0370.a | Plafoniera fluorescente ad incasso per controsoffittature in doghe, conforme norme CEI 34-21, grado di protezione IP40, Classe I, costituita da: corpo contenitore parti elettriche in lamiera d'acciaio vrniciata a fuoco su trattamento anticorrosivo, schermo diffusore in policarbonato autoestinguente, cablata e rifasata, del tipo: - 1x18 W passo 100 mm | nd | fluorescente | [9 empty] | RM.73.20.00.T0003.0040.- - RM.73.20.05.Sb001.0020.- - | 1 | cad | nd | nd - | controsoffittature in doghe - | materiale generico non rilevante | potenza lampade [W] = 1 x 18 nd nd nd - | nd - |  | ad incasso - | passo [mm] = 100.0 nd nd nd - | cablata e rifasata, grado di protezione IP40, classe di sicurezza I | nd - | nd - | nd - | nd | nd - | NO |  |  |  |  | nd |  |  |  |  | nd | nd | nd |  | nd | nd | nd | nd | nd | nd | NO | NO
LOM251.RM.76.10.45.Za001.0070.b | Plafoniera fluorescente; geometria: ad incasso; impiego: controsoffittature in doghe; passo [mm] = 100; potenza lampade [W] = 1 x 36. Componenti: corpo, schermo SPECIFICHE TECNICHE: cablata e rifasata, grado di protezione IP40, classe di sicurezza I RM1 Corpo di lega ferrosa acciaio generico; finitura: verniciato a fuoco; funzione: contenere le parti elettriche; impiego: plafoniera SPECIFICHE TECNICHE: su trattamento anticorrosivo RM1 Schermo di vetro sintetico policarbonato; funzione: diffusore; impiego: plafoniera SPECIFICHE TECNICHE: autoestinguente | 1 cad | 59.57 | 47.09 | 0 | RM.76.10.45.Za001.0070.b | Plafoniera fluorescente; geometria: ad incasso; impiego: controsoffittature in doghe; passo [mm] = 100; potenza lampade [W] = 1 x 36. Componenti: corpo, schermo SPECIFICHE TECNICHE: cablata e rifasata, grado di protezione IP40, classe di sicurezza I | RM1 Corpo di lega ferrosa acciaio generico; finitura: verniciato a fuoco; funzione: contenere le parti elettriche; impiego: plafoniera SPECIFICHE TECNICHE: su trattamento anticorrosivo RM1 Schermo di vetro sintetico policarbonato; funzione: diffusore; impiego: plafoniera SPECIFICHE TECNICHE: autoestinguente | RISORSA MATERIALE | IMPIANTI ELETTRICI TERMINALI | PRODOTTI | PLAFONIERA | MATERIALE GENERICO NON RILEVANTE | [6 empty] | ME.06.020.0370.b | Plafoniera fluorescente ad incasso per controsoffittature in doghe, conforme norme CEI 34-21, grado di protezione IP40, Classe I, costituita da: corpo contenitore parti elettriche in lamiera d'acciaio vrniciata a fuoco su trattamento anticorrosivo, schermo diffusore in policarbonato autoestinguente, cablata e rifasata, del tipo: - 1x36 W passo 100 mm | nd | fluorescente | [9 empty] | RM.73.20.00.T0003.0040.- - RM.73.20.05.Sb001.0020.- - | 1 | cad | nd | nd - | controsoffittature in doghe - | materiale generico non rilevante | potenza lampade [W] = 1 x 36 nd nd nd - | nd - |  | ad incasso - | passo [mm] = 100.0 nd nd nd - | cablata e rifasata, grado di protezione IP40, classe di sicurezza I | nd - | nd - | nd - | nd | nd - | NO |  |  |  |  | nd |  |  |  |  | nd | nd | nd |  | nd | nd | nd | nd | nd | nd | NO | NO
LOM251.RM.76.10.45.Za001.0070.c | Plafoniera fluorescente; geometria: ad incasso; impiego: controsoffittature in doghe; passo [mm] = 100; potenza lampade [W] = 1 x 58. Componenti: corpo, schermo SPECIFICHE TECNICHE: cablata e rifasata, grado di protezione IP40, classe di sicurezza I RM1 Corpo di lega ferrosa acciaio generico; finitura: verniciato a fuoco; funzione: contenere le parti elettriche; impiego: plafoniera SPECIFICHE TECNICHE: su trattamento anticorrosivo RM1 Schermo di vetro sintetico policarbonato; funzione: diffusore; impiego: plafoniera SPECIFICHE TECNICHE: autoestinguente | 1 cad | 70.93 | 56.07 | 0 | RM.76.10.45.Za001.0070.c | Plafoniera fluorescente; geometria: ad incasso; impiego: controsoffittature in doghe; passo [mm] = 100; potenza lampade [W] = 1 x 58. Componenti: corpo, schermo SPECIFICHE TECNICHE: cablata e rifasata, grado di protezione IP40, classe di sicurezza I | RM1 Corpo di lega ferrosa acciaio generico; finitura: verniciato a fuoco; funzione: contenere le parti elettriche; impiego: plafoniera SPECIFICHE TECNICHE: su trattamento anticorrosivo RM1 Schermo di vetro sintetico policarbonato; funzione: diffusore; impiego: plafoniera SPECIFICHE TECNICHE: autoestinguente | RISORSA MATERIALE | IMPIANTI ELETTRICI TERMINALI | PRODOTTI | PLAFONIERA | MATERIALE GENERICO NON RILEVANTE | [6 empty] | ME.06.020.0370.c | Plafoniera fluorescente ad incasso per controsoffittature in doghe, conforme norme CEI 34-21, grado di protezione IP40, Classe I, costituita da: corpo contenitore parti elettriche in lamiera d'acciaio vrniciata a fuoco su trattamento anticorrosivo, schermo diffusore in policarbonato autoestinguente, cablata e rifasata, del tipo: - 1x58 W passo 100 mm | nd | fluorescente | [9 empty] | RM.73.20.00.T0003.0040.- - RM.73.20.05.Sb001.0020.- - | 1 | cad | nd | nd - | controsoffittature in doghe - | materiale generico non rilevante | potenza lampade [W] = 1 x 58 nd nd nd - | nd - |  | ad incasso - | passo [mm] = 100.0 nd nd nd - | cablata e rifasata, grado di protezione IP40, classe di sicurezza I | nd - | nd - | nd - | nd | nd - | NO |  |  |  |  | nd |  |  |  |  | nd | nd | nd |  | nd | nd | nd | nd | nd | nd | NO | NO
LOM251.RM.76.10.45.Za001.0070.d | Plafoniera fluorescente; geometria: ad incasso; impiego: controsoffittature in doghe; passo [mm] = 150; potenza lampade [W] = 1 x 18. Componenti: corpo, schermo SPECIFICHE TECNICHE: cablata e rifasata, grado di protezione IP40, classe di sicurezza I RM1 Corpo di lega ferrosa acciaio generico; finitura: verniciato a fuoco; funzione: contenere le parti elettriche; impiego: plafoniera SPECIFICHE TECNICHE: su trattamento anticorrosivo RM1 Schermo di vetro sintetico policarbonato; funzione: diffusore; impiego: plafoniera SPECIFICHE TECNICHE: autoestinguente | 1 cad | 45.74 | 36.16 | 0 | RM.76.10.45.Za001.0070.d | Plafoniera fluorescente; geometria: ad incasso; impiego: controsoffittature in doghe; passo [mm] = 150; potenza lampade [W] = 1 x 18. Componenti: corpo, schermo SPECIFICHE TECNICHE: cablata e rifasata, grado di protezione IP40, classe di sicurezza I | RM1 Corpo di lega ferrosa acciaio generico; finitura: verniciato a fuoco; funzione: contenere le parti elettriche; impiego: plafoniera SPECIFICHE TECNICHE: su trattamento anticorrosivo RM1 Schermo di vetro sintetico policarbonato; funzione: diffusore; impiego: plafoniera SPECIFICHE TECNICHE: autoestinguente | RISORSA MATERIALE | IMPIANTI ELETTRICI TERMINALI | PRODOTTI | PLAFONIERA | MATERIALE GENERICO NON RILEVANTE | [6 empty] | ME.06.020.0370.d | Plafoniera fluorescente ad incasso per controsoffittature in doghe, conforme norme CEI 34-21, grado di protezione IP40, Classe I, costituita da: corpo contenitore parti elettriche in lamiera d'acciaio vrniciata a fuoco su trattamento anticorrosivo, schermo diffusore in policarbonato autoestinguente, cablata e rifasata, del tipo: - 1x18 W passo 150 mm | nd | fluorescente | [9 empty] | RM.73.20.00.T0003.0040.- - RM.73.20.05.Sb001.0020.- - | 1 | cad | nd | nd - | controsoffittature in doghe - | materiale generico non rilevante | potenza lampade [W] = 1 x 18 nd nd nd - | nd - |  | ad incasso - | passo [mm] = 150.0 nd nd nd - | cablata e rifasata, grado di protezione IP40, classe di sicurezza I | nd - | nd - | nd - | nd | nd - | NO |  |  |  |  | nd |  |  |  |  | nd | nd | nd |  | nd | nd | nd | nd | nd | nd | NO | NO
LOM251.RM.76.10.45.Za001.0070.e | Plafoniera fluorescente; geometria: ad incasso; impiego: controsoffittature in doghe; passo [mm] = 150; potenza lampade [W] = 1 x 36. Componenti: corpo, schermo SPECIFICHE TECNICHE: cablata e rifasata, grado di protezione IP40, classe di sicurezza I RM1 Corpo di lega ferrosa acciaio generico; finitura: verniciato a fuoco; funzione: contenere le parti elettriche; impiego: plafoniera SPECIFICHE TECNICHE: su trattamento anticorrosivo RM1 Schermo di vetro sintetico policarbonato; funzione: diffusore; impiego: plafoniera SPECIFICHE TECNICHE: autoestinguente | 1 cad | 72.58 | 57.37 | 0 | RM.76.10.45.Za001.0070.e | Plafoniera fluorescente; geometria: ad incasso; impiego: controsoffittature in doghe; passo [mm] = 150; potenza lampade [W] = 1 x 36. Componenti: corpo, schermo SPECIFICHE TECNICHE: cablata e rifasata, grado di protezione IP40, classe di sicurezza I | RM1 Corpo di lega ferrosa acciaio generico; finitura: verniciato a fuoco; funzione: contenere le parti elettriche; impiego: plafoniera SPECIFICHE TECNICHE: su trattamento anticorrosivo RM1 Schermo di vetro sintetico policarbonato; funzione: diffusore; impiego: plafoniera SPECIFICHE TECNICHE: autoestinguente | RISORSA MATERIALE | IMPIANTI ELETTRICI TERMINALI | PRODOTTI | PLAFONIERA | MATERIALE GENERICO NON RILEVANTE | [6 empty] | ME.06.020.0370.e | Plafoniera fluorescente ad incasso per controsoffittature in doghe, conforme norme CEI 34-21, grado di protezione IP40, Classe I, costituita da: corpo contenitore parti elettriche in lamiera d'acciaio vrniciata a fuoco su trattamento anticorrosivo, schermo diffusore in policarbonato autoestinguente, cablata e rifasata, del tipo: - 1x36 W passo 150 mm | nd | fluorescente | [9 empty] | RM.73.20.00.T0003.0040.- - RM.73.20.05.Sb001.0020.- - | 1 | cad | nd | nd - | controsoffittature in doghe - | materiale generico non rilevante | potenza lampade [W] = 1 x 36 nd nd nd - | nd - |  | ad incasso - | passo [mm] = 150.0 nd nd nd - | cablata e rifasata, grado di protezione IP40, classe di sicurezza I | nd - | nd - | nd - | nd | nd - | NO |  |  |  |  | nd |  |  |  |  | nd | nd | nd |  | nd | nd | nd | nd | nd | nd | NO | NO
LOM251.RM.76.10.45.Za001.0070.f | Plafoniera fluorescente; geometria: ad incasso; impiego: controsoffittature in doghe; passo [mm] = 150; potenza lampade [W] = 1 x 58. Componenti: corpo, schermo SPECIFICHE TECNICHE: cablata e rifasata, grado di protezione IP40, classe di sicurezza I RM1 Corpo di lega ferrosa acciaio generico; finitura: verniciato a fuoco; funzione: contenere le parti elettriche; impiego: plafoniera SPECIFICHE TECNICHE: su trattamento anticorrosivo RM1 Schermo di vetro sintetico policarbonato; funzione: diffusore; impiego: plafoniera SPECIFICHE TECNICHE: autoestinguente | 1 cad | 89.76 | 70.96 | 0 | RM.76.10.45.Za001.0070.f | Plafoniera fluorescente; geometria: ad incasso; impiego: controsoffittature in doghe; passo [mm] = 150; potenza lampade [W] = 1 x 58. Componenti: corpo, schermo SPECIFICHE TECNICHE: cablata e rifasata, grado di protezione IP40, classe di sicurezza I | RM1 Corpo di lega ferrosa acciaio generico; finitura: verniciato a fuoco; funzione: contenere le parti elettriche; impiego: plafoniera SPECIFICHE TECNICHE: su trattamento anticorrosivo RM1 Schermo di vetro sintetico policarbonato; funzione: diffusore; impiego: plafoniera SPECIFICHE TECNICHE: autoestinguente | RISORSA MATERIALE | IMPIANTI ELETTRICI TERMINALI | PRODOTTI | PLAFONIERA | MATERIALE GENERICO NON RILEVANTE | [6 empty] | ME.06.020.0370.f | Plafoniera fluorescente ad incasso per controsoffittature in doghe, conforme norme CEI 34-21, grado di protezione IP40, Classe I, costituita da: corpo contenitore parti elettriche in lamiera d'acciaio vrniciata a fuoco su trattamento anticorrosivo, schermo diffusore in policarbonato autoestinguente, cablata e rifasata, del tipo: - 1x58 W passo 150 mm | nd | fluorescente | [9 empty] | RM.73.20.00.T0003.0040.- - RM.73.20.05.Sb001.0020.- - | 1 | cad | nd | nd - | controsoffittature in doghe - | materiale generico non rilevante | potenza lampade [W] = 1 x 58 nd nd nd - | nd - |  | ad incasso - | passo [mm] = 150.0 nd nd nd - | cablata e rifasata, grado di protezione IP40, classe di sicurezza I | nd - | nd - | nd - | nd | nd - | NO |  |  |  |  | nd |  |  |  |  | nd | nd | nd |  | nd | nd | nd | nd | nd | nd | NO | NO
LOM251.RM.76.10.45.Za001.0070.g | Plafoniera fluorescente; geometria: ad incasso; impiego: controsoffittature in doghe; passo [mm] = 200; potenza lampade [W] = 1 x 18. Componenti: corpo, schermo SPECIFICHE TECNICHE: cablata e rifasata, grado di protezione IP40, classe di sicurezza I RM1 Corpo di lega ferrosa acciaio generico; finitura: verniciato a fuoco; funzione: contenere le parti elettriche; impiego: plafoniera SPECIFICHE TECNICHE: su trattamento anticorrosivo RM1 Schermo di vetro sintetico policarbonato; funzione: diffusore; impiego: plafoniera SPECIFICHE TECNICHE: autoestinguente | 1 cad | 57.56 | 45.5 | 0 | RM.76.10.45.Za001.0070.g | Plafoniera fluorescente; geometria: ad incasso; impiego: controsoffittature in doghe; passo [mm] = 200; potenza lampade [W] = 1 x 18. Componenti: corpo, schermo SPECIFICHE TECNICHE: cablata e rifasata, grado di protezione IP40, classe di sicurezza I | RM1 Corpo di lega ferrosa acciaio generico; finitura: verniciato a fuoco; funzione: contenere le parti elettriche; impiego: plafoniera SPECIFICHE TECNICHE: su trattamento anticorrosivo RM1 Schermo di vetro sintetico policarbonato; funzione: diffusore; impiego: plafoniera SPECIFICHE TECNICHE: autoestinguente | RISORSA MATERIALE | IMPIANTI ELETTRICI TERMINALI | PRODOTTI | PLAFONIERA | MATERIALE GENERICO NON RILEVANTE | [6 empty] | ME.06.020.0370.g | Plafoniera fluorescente ad incasso per controsoffittature in doghe, conforme norme CEI 34-21, grado di protezione IP40, Classe I, costituita da: corpo contenitore parti elettriche in lamiera d'acciaio vrniciata a fuoco su trattamento anticorrosivo, schermo diffusore in policarbonato autoestinguente, cablata e rifasata, del tipo: - 1x18 W passo 200 mm | nd | fluorescente | [9 empty] | RM.73.20.00.T0003.0040.- - RM.73.20.05.Sb001.0020.- - | 1 | cad | nd | nd - | controsoffittature in doghe - | materiale generico non rilevante | potenza lampade [W] = 1 x 18 nd nd nd - | nd - |  | ad incasso - | passo [mm] = 200.0 nd nd nd - | cablata e rifasata, grado di protezione IP40, classe di sicurezza I | nd - | nd - | nd - | nd | nd - | NO |  |  |  |  | nd |  |  |  |  | nd | nd | nd |  | nd | nd | nd | nd | nd | nd | NO | NO
LOM251.RM.76.10.45.Za001.0070.h | Plafoniera fluorescente; geometria: ad incasso; impiego: controsoffittature in doghe; passo [mm] = 200; potenza lampade [W] = 1 x 36. Componenti: corpo, schermo SPECIFICHE TECNICHE: cablata e rifasata, grado di protezione IP40, classe di sicurezza I RM1 Corpo di lega ferrosa acciaio generico; finitura: verniciato a fuoco; funzione: contenere le parti elettriche; impiego: plafoniera SPECIFICHE TECNICHE: su trattamento anticorrosivo RM1 Schermo di vetro sintetico policarbonato; funzione: diffusore; impiego: plafoniera SPECIFICHE TECNICHE: autoestinguente | 1 cad | 76.12 | 60.17 | 0 | RM.76.10.45.Za001.0070.h | Plafoniera fluorescente; geometria: ad incasso; impiego: controsoffittature in doghe; passo [mm] = 200; potenza lampade [W] = 1 x 36. Componenti: corpo, schermo SPECIFICHE TECNICHE: cablata e rifasata, grado di protezione IP40, classe di sicurezza I | RM1 Corpo di lega ferrosa acciaio generico; finitura: verniciato a fuoco; funzione: contenere le parti elettriche; impiego: plafoniera SPECIFICHE TECNICHE: su trattamento anticorrosivo RM1 Schermo di vetro sintetico policarbonato; funzione: diffusore; impiego: plafoniera SPECIFICHE TECNICHE: autoestinguente | RISORSA MATERIALE | IMPIANTI ELETTRICI TERMINALI | PRODOTTI | PLAFONIERA | MATERIALE GENERICO NON RILEVANTE | [6 empty] | ME.06.020.0370.h | Plafoniera fluorescente ad incasso per controsoffittature in doghe, conforme norme CEI 34-21, grado di protezione IP40, Classe I, costituita da: corpo contenitore parti elettriche in lamiera d'acciaio vrniciata a fuoco su trattamento anticorrosivo, schermo diffusore in policarbonato autoestinguente, cablata e rifasata, del tipo: - 1x36 W passo 200 mm | nd | fluorescente | [9 empty] | RM.73.20.00.T0003.0040.- - RM.73.20.05.Sb001.0020.- - | 1 | cad | nd | nd - | controsoffittature in doghe - | materiale generico non rilevante | potenza lampade [W] = 1 x 36 nd nd nd - | nd - |  | ad incasso - | passo [mm] = 200.0 nd nd nd - | cablata e rifasata, grado di protezione IP40, classe di sicurezza I | nd - | nd - | nd - | nd | nd - | NO |  |  |  |  | nd |  |  |  |  | nd | nd | nd |  | nd | nd | nd | nd | nd | nd | NO | NO
LOM251.RM.76.10.45.Za001.0070.i | Plafoniera fluorescente; geometria: ad incasso; impiego: controsoffittature in doghe; passo [mm] = 200; potenza lampade [W] = 1 x 58. Componenti: corpo, schermo SPECIFICHE TECNICHE: cablata e rifasata, grado di protezione IP40, classe di sicurezza I RM1 Corpo di lega ferrosa acciaio generico; finitura: verniciato a fuoco; funzione: contenere le parti elettriche; impiego: plafoniera SPECIFICHE TECNICHE: su trattamento anticorrosivo RM1 Schermo di vetro sintetico policarbonato; funzione: diffusore; impiego: plafoniera SPECIFICHE TECNICHE: autoestinguente | 1 cad | 99.52 | 78.67 | 0 | RM.76.10.45.Za001.0070.i | Plafoniera fluorescente; geometria: ad incasso; impiego: controsoffittature in doghe; passo [mm] = 200; potenza lampade [W] = 1 x 58. Componenti: corpo, schermo SPECIFICHE TECNICHE: cablata e rifasata, grado di protezione IP40, classe di sicurezza I | RM1 Corpo di lega ferrosa acciaio generico; finitura: verniciato a fuoco; funzione: contenere le parti elettriche; impiego: plafoniera SPECIFICHE TECNICHE: su trattamento anticorrosivo RM1 Schermo di vetro sintetico policarbonato; funzione: diffusore; impiego: plafoniera SPECIFICHE TECNICHE: autoestinguente | RISORSA MATERIALE | IMPIANTI ELETTRICI TERMINALI | PRODOTTI | PLAFONIERA | MATERIALE GENERICO NON RILEVANTE | [6 empty] | ME.06.020.0370.i | Plafoniera fluorescente ad incasso per controsoffittature in doghe, conforme norme CEI 34-21, grado di protezione IP40, Classe I, costituita da: corpo contenitore parti elettriche in lamiera d'acciaio vrniciata a fuoco su trattamento anticorrosivo, schermo diffusore in policarbonato autoestinguente, cablata e rifasata, del tipo: - 1x58 W passo 200 mm | nd | fluorescente | [9 empty] | RM.73.20.00.T0003.0040.- - RM.73.20.05.Sb001.0020.- - | 1 | cad | nd | nd - | controsoffittature in doghe - | materiale generico non rilevante | potenza lampade [W] = 1 x 58 nd nd nd - | nd - |  | ad incasso - | passo [mm] = 200.0 nd nd nd - | cablata e rifasata, grado di protezione IP40, classe di sicurezza I | nd - | nd - | nd - | nd | nd - | NO |  |  |  |  | nd |  |  |  |  | nd | nd | nd |  | nd | nd | nd | nd | nd | nd | NO | NO
LOM251.RM.76.10.45.Za001.0070.j | Plafoniera fluorescente; geometria: ad incasso; impiego: controsoffittature in doghe; passo [mm] = 200; potenza lampade [W] = 2 x 18. Componenti: corpo, schermo SPECIFICHE TECNICHE: cablata e rifasata, grado di protezione IP40, classe di sicurezza I RM1 Corpo di lega ferrosa acciaio generico; finitura: verniciato a fuoco; funzione: contenere le parti elettriche; impiego: plafoniera SPECIFICHE TECNICHE: su trattamento anticorrosivo RM1 Schermo di vetro sintetico policarbonato; funzione: diffusore; impiego: plafoniera SPECIFICHE TECNICHE: autoestinguente | 1 cad | 60.07 | 47.49 | 0 | RM.76.10.45.Za001.0070.j | Plafoniera fluorescente; geometria: ad incasso; impiego: controsoffittature in doghe; passo [mm] = 200; potenza lampade [W] = 2 x 18. Componenti: corpo, schermo SPECIFICHE TECNICHE: cablata e rifasata, grado di protezione IP40, classe di sicurezza I | RM1 Corpo di lega ferrosa acciaio generico; finitura: verniciato a fuoco; funzione: contenere le parti elettriche; impiego: plafoniera SPECIFICHE TECNICHE: su trattamento anticorrosivo RM1 Schermo di vetro sintetico policarbonato; funzione: diffusore; impiego: plafoniera SPECIFICHE TECNICHE: autoestinguente | RISORSA MATERIALE | IMPIANTI ELETTRICI TERMINALI | PRODOTTI | PLAFONIERA | MATERIALE GENERICO NON RILEVANTE | [6 empty] | ME.06.020.0370.j | Plafoniera fluorescente ad incasso per controsoffittature in doghe, conforme norme CEI 34-21, grado di protezione IP40, Classe I, costituita da: corpo contenitore parti elettriche in lamiera d'acciaio vrniciata a fuoco su trattamento anticorrosivo, schermo diffusore in policarbonato autoestinguente, cablata e rifasata, del tipo: - 2x18 W passo 200 mm | nd | fluorescente | [9 empty] | RM.73.20.00.T0003.0040.- - RM.73.20.05.Sb001.0020.- - | 1 | cad | nd | nd - | controsoffittature in doghe - | materiale generico non rilevante | potenza lampade [W] = 2 x 18 nd nd nd - | nd - |  | ad incasso - | passo [mm] = 200.0 nd nd nd - | cablata e rifasata, grado di protezione IP40, classe di sicurezza I | nd - | nd - | nd - | nd | nd - | NO |  |  |  |  | nd |  |  |  |  | nd | nd | nd |  | nd | nd | nd | nd | nd | nd | NO | NO
LOM251.RM.76.10.45.Za001.0070.k | Plafoniera fluorescente; geometria: ad incasso; impiego: controsoffittature in doghe; passo [mm] = 200; potenza lampade [W] = 2 x 36. Componenti: corpo, schermo SPECIFICHE TECNICHE: cablata e rifasata, grado di protezione IP40, classe di sicurezza I RM1 Corpo di lega ferrosa acciaio generico; finitura: verniciato a fuoco; funzione: contenere le parti elettriche; impiego: plafoniera SPECIFICHE TECNICHE: su trattamento anticorrosivo RM1 Schermo di vetro sintetico policarbonato; funzione: diffusore; impiego: plafoniera SPECIFICHE TECNICHE: autoestinguente | 1 cad | 86.66 | 68.5 | 0 | RM.76.10.45.Za001.0070.k | Plafoniera fluorescente; geometria: ad incasso; impiego: controsoffittature in doghe; passo [mm] = 200; potenza lampade [W] = 2 x 36. Componenti: corpo, schermo SPECIFICHE TECNICHE: cablata e rifasata, grado di protezione IP40, classe di sicurezza I | RM1 Corpo di lega ferrosa acciaio generico; finitura: verniciato a fuoco; funzione: contenere le parti elettriche; impiego: plafoniera SPECIFICHE TECNICHE: su trattamento anticorrosivo RM1 Schermo di vetro sintetico policarbonato; funzione: diffusore; impiego: plafoniera SPECIFICHE TECNICHE: autoestinguente | RISORSA MATERIALE | IMPIANTI ELETTRICI TERMINALI | PRODOTTI | PLAFONIERA | MATERIALE GENERICO NON RILEVANTE | [6 empty] | ME.06.020.0370.k | Plafoniera fluorescente ad incasso per controsoffittature in doghe, conforme norme CEI 34-21, grado di protezione IP40, Classe I, costituita da: corpo contenitore parti elettriche in lamiera d'acciaio vrniciata a fuoco su trattamento anticorrosivo, schermo diffusore in policarbonato autoestinguente, cablata e rifasata, del tipo: - 2x36 W passo 200 mm | nd | fluorescente | [9 empty] | RM.73.20.00.T0003.0040.- - RM.73.20.05.Sb001.0020.- - | 1 | cad | nd | nd - | controsoffittature in doghe - | materiale generico non rilevante | potenza lampade [W] = 2 x 36 nd nd nd - | nd - |  | ad incasso - | passo [mm] = 200.0 nd nd nd - | cablata e rifasata, grado di protezione IP40, classe di sicurezza I | nd - | nd - | nd - | nd | nd - | NO |  |  |  |  | nd |  |  |  |  | nd | nd | nd |  | nd | nd | nd | nd | nd | nd | NO | NO
LOM251.RM.76.10.45.Za001.0070.l | Plafoniera fluorescente; geometria: ad incasso; impiego: controsoffittature in doghe; passo [mm] = 200; potenza lampade [W] = 2 x 58. Componenti: corpo, schermo SPECIFICHE TECNICHE: cablata e rifasata, grado di protezione IP40, classe di sicurezza I RM1 Corpo di lega ferrosa acciaio generico; finitura: verniciato a fuoco; funzione: contenere le parti elettriche; impiego: plafoniera SPECIFICHE TECNICHE: su trattamento anticorrosivo RM1 Schermo di vetro sintetico policarbonato; funzione: diffusore; impiego: plafoniera SPECIFICHE TECNICHE: autoestinguente | 1 cad | 113.41 | 89.65 | 0 | RM.76.10.45.Za001.0070.l | Plafoniera fluorescente; geometria: ad incasso; impiego: controsoffittature in doghe; passo [mm] = 200; potenza lampade [W] = 2 x 58. Componenti: corpo, schermo SPECIFICHE TECNICHE: cablata e rifasata, grado di protezione IP40, classe di sicurezza I | RM1 Corpo di lega ferrosa acciaio generico; finitura: verniciato a fuoco; funzione: contenere le parti elettriche; impiego: plafoniera SPECIFICHE TECNICHE: su trattamento anticorrosivo RM1 Schermo di vetro sintetico policarbonato; funzione: diffusore; impiego: plafoniera SPECIFICHE TECNICHE: autoestinguente | RISORSA MATERIALE | IMPIANTI ELETTRICI TERMINALI | PRODOTTI | PLAFONIERA | MATERIALE GENERICO NON RILEVANTE | [6 empty] | ME.06.020.0370.l | Plafoniera fluorescente ad incasso per controsoffittature in doghe, conforme norme CEI 34-21, grado di protezione IP40, Classe I, costituita da: corpo contenitore parti elettriche in lamiera d'acciaio vrniciata a fuoco su trattamento anticorrosivo, schermo diffusore in policarbonato autoestinguente, cablata e rifasata, del tipo: - 2x58 W passo 200 mm | nd | fluorescente | [9 empty] | RM.73.20.00.T0003.0040.- - RM.73.20.05.Sb001.0020.- - | 1 | cad | nd | nd - | controsoffittature in doghe - | materiale generico non rilevante | potenza lampade [W] = 2 x 58 nd nd nd - | nd - |  | ad incasso - | passo [mm] = 200.0 nd nd nd - | cablata e rifasata, grado di protezione IP40, classe di sicurezza I | nd - | nd - | nd - | nd | nd - | NO |  |  |  |  | nd |  |  |  |  | nd | nd | nd |  | nd | nd | nd | nd | nd | nd | NO | NO
LOM251.RM.76.10.45.Za001.0070.m | Plafoniera fluorescente; geometria: ad incasso; impiego: controsoffittature in doghe; passo [mm] = 300; potenza lampade [W] = 2 x 18. Componenti: corpo, schermo SPECIFICHE TECNICHE: cablata e rifasata, grado di protezione IP40, classe di sicurezza I RM1 Corpo di lega ferrosa acciaio generico; finitura: verniciato a fuoco; funzione: contenere le parti elettriche; impiego: plafoniera SPECIFICHE TECNICHE: su trattamento anticorrosivo RM1 Schermo di vetro sintetico policarbonato; funzione: diffusore; impiego: plafoniera SPECIFICHE TECNICHE: autoestinguente | 1 cad | 62.81 | 49.65 | 0 | RM.76.10.45.Za001.0070.m | Plafoniera fluorescente; geometria: ad incasso; impiego: controsoffittature in doghe; passo [mm] = 300; potenza lampade [W] = 2 x 18. Componenti: corpo, schermo SPECIFICHE TECNICHE: cablata e rifasata, grado di protezione IP40, classe di sicurezza I | RM1 Corpo di lega ferrosa acciaio generico; finitura: verniciato a fuoco; funzione: contenere le parti elettriche; impiego: plafoniera SPECIFICHE TECNICHE: su trattamento anticorrosivo RM1 Schermo di vetro sintetico policarbonato; funzione: diffusore; impiego: plafoniera SPECIFICHE TECNICHE: autoestinguente | RISORSA MATERIALE | IMPIANTI ELETTRICI TERMINALI | PRODOTTI | PLAFONIERA | MATERIALE GENERICO NON RILEVANTE | [6 empty] | ME.06.020.0370.m | Plafoniera fluorescente ad incasso per controsoffittature in doghe, conforme norme CEI 34-21, grado di protezione IP40, Classe I, costituita da: corpo contenitore parti elettriche in lamiera d'acciaio vrniciata a fuoco su trattamento anticorrosivo, schermo diffusore in policarbonato autoestinguente, cablata e rifasata, del tipo: - 2x18 W passo 300 mm | nd | fluorescente | [9 empty] | RM.73.20.00.T0003.0040.- - RM.73.20.05.Sb001.0020.- - | 1 | cad | nd | nd - | controsoffittature in doghe - | materiale generico non rilevante | potenza lampade [W] = 2 x 18 nd nd nd - | nd - |  | ad incasso - | passo [mm] = 300.0 nd nd nd - | cablata e rifasata, grado di protezione IP40, classe di sicurezza I | nd - | nd - | nd - | nd | nd - | NO |  |  |  |  | nd |  |  |  |  | nd | nd | nd |  | nd | nd | nd | nd | nd | nd | NO | NO
LOM251.RM.76.10.45.Za001.0070.n | Plafoniera fluorescente; geometria: ad incasso; impiego: controsoffittature in doghe; passo [mm] = 300; potenza lampade [W] = 2 x 36. Componenti: corpo, schermo SPECIFICHE TECNICHE: cablata e rifasata, grado di protezione IP40, classe di sicurezza I RM1 Corpo di lega ferrosa acciaio generico; finitura: verniciato a fuoco; funzione: contenere le parti elettriche; impiego: plafoniera SPECIFICHE TECNICHE: su trattamento anticorrosivo RM1 Schermo di vetro sintetico policarbonato; funzione: diffusore; impiego: plafoniera SPECIFICHE TECNICHE: autoestinguente | 1 cad | 93.01 | 73.52 | 0 | RM.76.10.45.Za001.0070.n | Plafoniera fluorescente; geometria: ad incasso; impiego: controsoffittature in doghe; passo [mm] = 300; potenza lampade [W] = 2 x 36. Componenti: corpo, schermo SPECIFICHE TECNICHE: cablata e rifasata, grado di protezione IP40, classe di sicurezza I | RM1 Corpo di lega ferrosa acciaio generico; finitura: verniciato a fuoco; funzione: contenere le parti elettriche; impiego: plafoniera SPECIFICHE TECNICHE: su trattamento anticorrosivo RM1 Schermo di vetro sintetico policarbonato; funzione: diffusore; impiego: plafoniera SPECIFICHE TECNICHE: autoestinguente | RISORSA MATERIALE | IMPIANTI ELETTRICI TERMINALI | PRODOTTI | PLAFONIERA | MATERIALE GENERICO NON RILEVANTE | [6 empty] | ME.06.020.0370.n | Plafoniera fluorescente ad incasso per controsoffittature in doghe, conforme norme CEI 34-21, grado di protezione IP40, Classe I, costituita da: corpo contenitore parti elettriche in lamiera d'acciaio vrniciata a fuoco su trattamento anticorrosivo, schermo diffusore in policarbonato autoestinguente, cablata e rifasata, del tipo: - 2x36 W passo 300 mm | nd | fluorescente | [9 empty] | RM.73.20.00.T0003.0040.- - RM.73.20.05.Sb001.0020.- - | 1 | cad | nd | nd - | controsoffittature in doghe - | materiale generico non rilevante | potenza lampade [W] = 2 x 36 nd nd nd - | nd - |  | ad incasso - | passo [mm] = 300.0 nd nd nd - | cablata e rifasata, grado di protezione IP40, classe di sicurezza I | nd - | nd - | nd - | nd | nd - | NO |  |  |  |  | nd |  |  |  |  | nd | nd | nd |  | nd | nd | nd | nd | nd | nd | NO | NO
LOM251.RM.76.10.45.Za001.0070.o | Plafoniera fluorescente; geometria: ad incasso; impiego: controsoffittature in doghe; passo [mm] = 300; potenza lampade [W] = 2 x 58. Componenti: corpo, schermo SPECIFICHE TECNICHE: cablata e rifasata, grado di protezione IP40, classe di sicurezza I RM1 Corpo di lega ferrosa acciaio generico; finitura: verniciato a fuoco; funzione: contenere le parti elettriche; impiego: plafoniera SPECIFICHE TECNICHE: su trattamento anticorrosivo RM1 Schermo di vetro sintetico policarbonato; funzione: diffusore; impiego: plafoniera SPECIFICHE TECNICHE: autoestinguente | 1 cad | 117.62 | 92.98 | 0 | RM.76.10.45.Za001.0070.o | Plafoniera fluorescente; geometria: ad incasso; impiego: controsoffittature in doghe; passo [mm] = 300; potenza lampade [W] = 2 x 58. Componenti: corpo, schermo SPECIFICHE TECNICHE: cablata e rifasata, grado di protezione IP40, classe di sicurezza I | RM1 Corpo di lega ferrosa acciaio generico; finitura: verniciato a fuoco; funzione: contenere le parti elettriche; impiego: plafoniera SPECIFICHE TECNICHE: su trattamento anticorrosivo RM1 Schermo di vetro sintetico policarbonato; funzione: diffusore; impiego: plafoniera SPECIFICHE TECNICHE: autoestinguente | RISORSA MATERIALE | IMPIANTI ELETTRICI TERMINALI | PRODOTTI | PLAFONIERA | MATERIALE GENERICO NON RILEVANTE | [6 empty] | ME.06.020.0370.o | Plafoniera fluorescente ad incasso per controsoffittature in doghe, conforme norme CEI 34-21, grado di protezione IP40, Classe I, costituita da: corpo contenitore parti elettriche in lamiera d'acciaio vrniciata a fuoco su trattamento anticorrosivo, schermo diffusore in policarbonato autoestinguente, cablata e rifasata, del tipo: - 2x58 W passo 300 mm | nd | fluorescente | [9 empty] | RM.73.20.00.T0003.0040.- - RM.73.20.05.Sb001.0020.- - | 1 | cad | nd | nd - | controsoffittature in doghe - | materiale generico non rilevante | potenza lampade [W] = 2 x 58 nd nd nd - | nd - |  | ad incasso - | passo [mm] = 300.0 nd nd nd - | cablata e rifasata, grado di protezione IP40, classe di sicurezza I | nd - | nd - | nd - | nd | nd - | NO |  |  |  |  | nd |  |  |  |  | nd | nd | nd |  | nd | nd | nd | nd | nd | nd | NO | NO
LOM251.RM.76.10.45.Za001.0075.a | Plafoniera fluorescente; geometria: ad incasso; impiego: controsoffittature in doghe; passo [mm] = 150; potenza lampade [W] = 1 x 18. Componenti: corpo, ottica SPECIFICHE TECNICHE: cablata e rifasata, grado di protezione IP40, classe di sicurezza I RM1 Corpo di lega ferrosa acciaio generico; finitura: verniciato a fuoco; geometria: lamiera; funzione: contenere le parti elettriche; impiego: plafoniera RM1 Ottica di materiale generico; geometria: ad alveoli parabolici; impiego: plafoniera; luminanza (50°-60°) [cd/m²] = 200 SPECIFICHE TECNICHE: ad elevato rendimento luminoso e bassissima luminanza | 1 cad | 56.16 | 44.39 | 0 | RM.76.10.45.Za001.0075.a | Plafoniera fluorescente; geometria: ad incasso; impiego: controsoffittature in doghe; passo [mm] = 150; potenza lampade [W] = 1 x 18. Componenti: corpo, ottica SPECIFICHE TECNICHE: cablata e rifasata, grado di protezione IP40, classe di sicurezza I | RM1 Corpo di lega ferrosa acciaio generico; finitura: verniciato a fuoco; geometria: lamiera; funzione: contenere le parti elettriche; impiego: plafoniera RM1 Ottica di materiale generico; geometria: ad alveoli parabolici; impiego: plafoniera; luminanza (50°-60°) [cd/m²] = 200 SPECIFICHE TECNICHE: ad elevato rendimento luminoso e bassissima luminanza | RISORSA MATERIALE | IMPIANTI ELETTRICI TERMINALI | PRODOTTI | PLAFONIERA | MATERIALE GENERICO NON RILEVANTE | [6 empty] | ME.06.020.0380.a | Plafoniera fluorescente a bassa luminanza ad incasso per controsoffittature in doghe, conforme norme CEI 34-21, grado di protezione IP40, Classe I, costituita da: corpo contenitore parti elettriche in lamiera d'acciaio vrniciata a fuoco ed ottica in alluminio ad alveoli parabolici ad elevato rendimento luminoso e bassissima luminanza (50°-60° = 200 cd/m²), cablata e rifasata, del tipo: - 1x18 W passo 150 mm | nd | fluorescente | [9 empty] | RM.73.20.75.Za000.0000.- - RM.73.20.05.Sb001.0015.- - | 1 | cad | nd | nd - | controsoffittature in doghe - | materiale generico non rilevante | potenza lampade [W] = 1 x 18 nd nd nd - | nd - |  | ad incasso - | passo [mm] = 150.0 nd nd nd - | cablata e rifasata, grado di protezione IP40, classe di sicurezza I | nd - | nd - | nd - | nd | nd - | NO |  |  |  |  | nd |  |  |  |  | nd | nd | nd |  | nd | nd | nd | nd | nd | nd | NO | NO
LOM251.RM.76.10.45.Za001.0075.b | Plafoniera fluorescente; geometria: ad incasso; impiego: controsoffittature in doghe; passo [mm] = 150; potenza lampade [W] = 1 x 36. Componenti: corpo, ottica SPECIFICHE TECNICHE: cablata e rifasata, grado di protezione IP40, classe di sicurezza I RM1 Corpo di lega ferrosa acciaio generico; finitura: verniciato a fuoco; geometria: lamiera; funzione: contenere le parti elettriche; impiego: plafoniera RM1 Ottica di materiale generico; geometria: ad alveoli parabolici; impiego: plafoniera; luminanza (50°-60°) [cd/m²] = 200 SPECIFICHE TECNICHE: ad elevato rendimento luminoso e bassissima luminanza | 1 cad | 82.08 | 64.89 | 0 | RM.76.10.45.Za001.0075.b | Plafoniera fluorescente; geometria: ad incasso; impiego: controsoffittature in doghe; passo [mm] = 150; potenza lampade [W] = 1 x 36. Componenti: corpo, ottica SPECIFICHE TECNICHE: cablata e rifasata, grado di protezione IP40, classe di sicurezza I | RM1 Corpo di lega ferrosa acciaio generico; finitura: verniciato a fuoco; geometria: lamiera; funzione: contenere le parti elettriche; impiego: plafoniera RM1 Ottica di materiale generico; geometria: ad alveoli parabolici; impiego: plafoniera; luminanza (50°-60°) [cd/m²] = 200 SPECIFICHE TECNICHE: ad elevato rendimento luminoso e bassissima luminanza | RISORSA MATERIALE | IMPIANTI ELETTRICI TERMINALI | PRODOTTI | PLAFONIERA | MATERIALE GENERICO NON RILEVANTE | [6 empty] | ME.06.020.0380.b | Plafoniera fluorescente a bassa luminanza ad incasso per controsoffittature in doghe, conforme norme CEI 34-21, grado di protezione IP40, Classe I, costituita da: corpo contenitore parti elettriche in lamiera d'acciaio vrniciata a fuoco ed ottica in alluminio ad alveoli parabolici ad elevato rendimento luminoso e bassissima luminanza (50°-60° = 200 cd/m²), cablata e rifasata, del tipo: - 1x36 W passo 150 mm | nd | fluorescente | [9 empty] | RM.73.20.75.Za000.0000.- - RM.73.20.05.Sb001.0015.- - | 1 | cad | nd | nd - | controsoffittature in doghe - | materiale generico non rilevante | potenza lampade [W] = 1 x 36 nd nd nd - | nd - |  | ad incasso - | passo [mm] = 150.0 nd nd nd - | cablata e rifasata, grado di protezione IP40, classe di sicurezza I | nd - | nd - | nd - | nd | nd - | NO |  |  |  |  | nd |  |  |  |  | nd | nd | nd |  | nd | nd | nd | nd | nd | nd | NO | NO
LOM251.RM.76.10.45.Za001.0075.c | Plafoniera fluorescente; geometria: ad incasso; impiego: controsoffittature in doghe; passo [mm] = 150; potenza lampade [W] = 1 x 58. Componenti: corpo, ottica SPECIFICHE TECNICHE: cablata e rifasata, grado di protezione IP40, classe di sicurezza I RM1 Corpo di lega ferrosa acciaio generico; finitura: verniciato a fuoco; geometria: lamiera; funzione: contenere le parti elettriche; impiego: plafoniera RM1 Ottica di materiale generico; geometria: ad alveoli parabolici; impiego: plafoniera; luminanza (50°-60°) [cd/m²] = 200 SPECIFICHE TECNICHE: ad elevato rendimento luminoso e bassissima luminanza | 1 cad | 97.14 | 76.79 | 0 | RM.76.10.45.Za001.0075.c | Plafoniera fluorescente; geometria: ad incasso; impiego: controsoffittature in doghe; passo [mm] = 150; potenza lampade [W] = 1 x 58. Componenti: corpo, ottica SPECIFICHE TECNICHE: cablata e rifasata, grado di protezione IP40, classe di sicurezza I | RM1 Corpo di lega ferrosa acciaio generico; finitura: verniciato a fuoco; geometria: lamiera; funzione: contenere le parti elettriche; impiego: plafoniera RM1 Ottica di materiale generico; geometria: ad alveoli parabolici; impiego: plafoniera; luminanza (50°-60°) [cd/m²] = 200 SPECIFICHE TECNICHE: ad elevato rendimento luminoso e bassissima luminanza | RISORSA MATERIALE | IMPIANTI ELETTRICI TERMINALI | PRODOTTI | PLAFONIERA | MATERIALE GENERICO NON RILEVANTE | [6 empty] | ME.06.020.0380.c | Plafoniera fluorescente a bassa luminanza ad incasso per controsoffittature in doghe, conforme norme CEI 34-21, grado di protezione IP40, Classe I, costituita da: corpo contenitore parti elettriche in lamiera d'acciaio vrniciata a fuoco ed ottica in alluminio ad alveoli parabolici ad elevato rendimento luminoso e bassissima luminanza (50°-60° = 200 cd/m²), cablata e rifasata, del tipo: - 1x58 W passo 150 mm | nd | fluorescente | [9 empty] | RM.73.20.75.Za000.0000.- - RM.73.20.05.Sb001.0015.- - | 1 | cad | nd | nd - | controsoffittature in doghe - | materiale generico non rilevante | potenza lampade [W] = 1 x 58 nd nd nd - | nd - |  | ad incasso - | passo [mm] = 150.0 nd nd nd - | cablata e rifasata, grado di protezione IP40, classe di sicurezza I | nd - | nd - | nd - | nd | nd - | NO |  |  |  |  | nd |  |  |  |  | nd | nd | nd |  | nd | nd | nd | nd | nd | nd | NO | NO
LOM251.RM.76.10.45.Za001.0075.d | Plafoniera fluorescente; geometria: ad incasso; impiego: controsoffittature in doghe; passo [mm] = 200; potenza lampade [W] = 1 x 18. Componenti: corpo, ottica SPECIFICHE TECNICHE: cablata e rifasata, grado di protezione IP40, classe di sicurezza I RM1 Corpo di lega ferrosa acciaio generico; finitura: verniciato a fuoco; geometria: lamiera; funzione: contenere le parti elettriche; impiego: plafoniera RM1 Ottica di materiale generico; geometria: ad alveoli parabolici; impiego: plafoniera; luminanza (50°-60°) [cd/m²] = 200 SPECIFICHE TECNICHE: ad elevato rendimento luminoso e bassissima luminanza | 1 cad | 60.58 | 47.89 | 0 | RM.76.10.45.Za001.0075.d | Plafoniera fluorescente; geometria: ad incasso; impiego: controsoffittature in doghe; passo [mm] = 200; potenza lampade [W] = 1 x 18. Componenti: corpo, ottica SPECIFICHE TECNICHE: cablata e rifasata, grado di protezione IP40, classe di sicurezza I | RM1 Corpo di lega ferrosa acciaio generico; finitura: verniciato a fuoco; geometria: lamiera; funzione: contenere le parti elettriche; impiego: plafoniera RM1 Ottica di materiale generico; geometria: ad alveoli parabolici; impiego: plafoniera; luminanza (50°-60°) [cd/m²] = 200 SPECIFICHE TECNICHE: ad elevato rendimento luminoso e bassissima luminanza | RISORSA MATERIALE | IMPIANTI ELETTRICI TERMINALI | PRODOTTI | PLAFONIERA | MATERIALE GENERICO NON RILEVANTE | [6 empty] | ME.06.020.0380.d | Plafoniera fluorescente a bassa luminanza ad incasso per controsoffittature in doghe, conforme norme CEI 34-21, grado di protezione IP40, Classe I, costituita da: corpo contenitore parti elettriche in lamiera d'acciaio vrniciata a fuoco ed ottica in alluminio ad alveoli parabolici ad elevato rendimento luminoso e bassissima luminanza (50°-60° = 200 cd/m²), cablata e rifasata, del tipo: - 1x18 W passo 200 mm | nd | fluorescente | [9 empty] | RM.73.20.75.Za000.0000.- - RM.73.20.05.Sb001.0015.- - | 1 | cad | nd | nd - | controsoffittature in doghe - | materiale generico non rilevante | potenza lampade [W] = 1 x 18 nd nd nd - | nd - |  | ad incasso - | passo [mm] = 200.0 nd nd nd - | cablata e rifasata, grado di protezione IP40, classe di sicurezza I | nd - | nd - | nd - | nd | nd - | NO |  |  |  |  | nd |  |  |  |  | nd | nd | nd |  | nd | nd | nd | nd | nd | nd | NO | NO
LOM251.RM.76.10.45.Za001.0075.e | Plafoniera fluorescente; geometria: ad incasso; impiego: controsoffittature in doghe; passo [mm] = 200; potenza lampade [W] = 1 x 36. Componenti: corpo, ottica SPECIFICHE TECNICHE: cablata e rifasata, grado di protezione IP40, classe di sicurezza I RM1 Corpo di lega ferrosa acciaio generico; finitura: verniciato a fuoco; geometria: lamiera; funzione: contenere le parti elettriche; impiego: plafoniera RM1 Ottica di materiale generico; geometria: ad alveoli parabolici; impiego: plafoniera; luminanza (50°-60°) [cd/m²] = 200 SPECIFICHE TECNICHE: ad elevato rendimento luminoso e bassissima luminanza | 1 cad | 85.2 | 67.35 | 0 | RM.76.10.45.Za001.0075.e | Plafoniera fluorescente; geometria: ad incasso; impiego: controsoffittature in doghe; passo [mm] = 200; potenza lampade [W] = 1 x 36. Componenti: corpo, ottica SPECIFICHE TECNICHE: cablata e rifasata, grado di protezione IP40, classe di sicurezza I | RM1 Corpo di lega ferrosa acciaio generico; finitura: verniciato a fuoco; geometria: lamiera; funzione: contenere le parti elettriche; impiego: plafoniera RM1 Ottica di materiale generico; geometria: ad alveoli parabolici; impiego: plafoniera; luminanza (50°-60°) [cd/m²] = 200 SPECIFICHE TECNICHE: ad elevato rendimento luminoso e bassissima luminanza | RISORSA MATERIALE | IMPIANTI ELETTRICI TERMINALI | PRODOTTI | PLAFONIERA | MATERIALE GENERICO NON RILEVANTE | [6 empty] | ME.06.020.0380.e | Plafoniera fluorescente a bassa luminanza ad incasso per controsoffittature in doghe, conforme norme CEI 34-21, grado di protezione IP40, Classe I, costituita da: corpo contenitore parti elettriche in lamiera d'acciaio vrniciata a fuoco ed ottica in alluminio ad alveoli parabolici ad elevato rendimento luminoso e bassissima luminanza (50°-60° = 200 cd/m²), cablata e rifasata, del tipo: - 1x36 W passo 200 mm | nd | fluorescente | [9 empty] | RM.73.20.75.Za000.0000.- - RM.73.20.05.Sb001.0015.- - | 1 | cad | nd | nd - | controsoffittature in doghe - | materiale generico non rilevante | potenza lampade [W] = 1 x 36 nd nd nd - | nd - |  | ad incasso - | passo [mm] = 200.0 nd nd nd - | cablata e rifasata, grado di protezione IP40, classe di sicurezza I | nd - | nd - | nd - | nd | nd - | NO |  |  |  |  | nd |  |  |  |  | nd | nd | nd |  | nd | nd | nd | nd | nd | nd | NO | NO
LOM251.RM.76.10.45.Za001.0075.f | Plafoniera fluorescente; geometria: ad incasso; impiego: controsoffittature in doghe; passo [mm] = 200; potenza lampade [W] = 1 x 58. Componenti: corpo, ottica SPECIFICHE TECNICHE: cablata e rifasata, grado di protezione IP40, classe di sicurezza I RM1 Corpo di lega ferrosa acciaio generico; finitura: verniciato a fuoco; geometria: lamiera; funzione: contenere le parti elettriche; impiego: plafoniera RM1 Ottica di materiale generico; geometria: ad alveoli parabolici; impiego: plafoniera; luminanza (50°-60°) [cd/m²] = 200 SPECIFICHE TECNICHE: ad elevato rendimento luminoso e bassissima luminanza | 1 cad | 104.75 | 82.81 | 0 | RM.76.10.45.Za001.0075.f | Plafoniera fluorescente; geometria: ad incasso; impiego: controsoffittature in doghe; passo [mm] = 200; potenza lampade [W] = 1 x 58. Componenti: corpo, ottica SPECIFICHE TECNICHE: cablata e rifasata, grado di protezione IP40, classe di sicurezza I | RM1 Corpo di lega ferrosa acciaio generico; finitura: verniciato a fuoco; geometria: lamiera; funzione: contenere le parti elettriche; impiego: plafoniera RM1 Ottica di materiale generico; geometria: ad alveoli parabolici; impiego: plafoniera; luminanza (50°-60°) [cd/m²] = 200 SPECIFICHE TECNICHE: ad elevato rendimento luminoso e bassissima luminanza | RISORSA MATERIALE | IMPIANTI ELETTRICI TERMINALI | PRODOTTI | PLAFONIERA | MATERIALE GENERICO NON RILEVANTE | [6 empty] | ME.06.020.0380.f | Plafoniera fluorescente a bassa luminanza ad incasso per controsoffittature in doghe, conforme norme CEI 34-21, grado di protezione IP40, Classe I, costituita da: corpo contenitore parti elettriche in lamiera d'acciaio vrniciata a fuoco ed ottica in alluminio ad alveoli parabolici ad elevato rendimento luminoso e bassissima luminanza (50°-60° = 200 cd/m²), cablata e rifasata, del tipo: - 1x58 W passo 200 mm | nd | fluorescente | [9 empty] | RM.73.20.75.Za000.0000.- - RM.73.20.05.Sb001.0015.- - | 1 | cad | nd | nd - | controsoffittature in doghe - | materiale generico non rilevante | potenza lampade [W] = 1 x 58 nd nd nd - | nd - |  | ad incasso - | passo [mm] = 200.0 nd nd nd - | cablata e rifasata, grado di protezione IP40, classe di sicurezza I | nd - | nd - | nd - | nd | nd - | NO |  |  |  |  | nd |  |  |  |  | nd | nd | nd |  | nd | nd | nd | nd | nd | nd | NO | NO
LOM251.RM.76.10.45.Za001.0075.g | Plafoniera fluorescente; geometria: ad incasso; impiego: controsoffittature in doghe; passo [mm] = 200; potenza lampade [W] = 2 x 18. Componenti: corpo, ottica SPECIFICHE TECNICHE: cablata e rifasata, grado di protezione IP40, classe di sicurezza I RM1 Corpo di lega ferrosa acciaio generico; finitura: verniciato a fuoco; geometria: lamiera; funzione: contenere le parti elettriche; impiego: plafoniera RM1 Ottica di materiale generico; geometria: ad alveoli parabolici; impiego: plafoniera; luminanza (50°-60°) [cd/m²] = 200 SPECIFICHE TECNICHE: ad elevato rendimento luminoso e bassissima luminanza | 1 cad | 62.88 | 49.7 | 0 | RM.76.10.45.Za001.0075.g | Plafoniera fluorescente; geometria: ad incasso; impiego: controsoffittature in doghe; passo [mm] = 200; potenza lampade [W] = 2 x 18. Componenti: corpo, ottica SPECIFICHE TECNICHE: cablata e rifasata, grado di protezione IP40, classe di sicurezza I | RM1 Corpo di lega ferrosa acciaio generico; finitura: verniciato a fuoco; geometria: lamiera; funzione: contenere le parti elettriche; impiego: plafoniera RM1 Ottica di materiale generico; geometria: ad alveoli parabolici; impiego: plafoniera; luminanza (50°-60°) [cd/m²] = 200 SPECIFICHE TECNICHE: ad elevato rendimento luminoso e bassissima luminanza | RISORSA MATERIALE | IMPIANTI ELETTRICI TERMINALI | PRODOTTI | PLAFONIERA | MATERIALE GENERICO NON RILEVANTE | [6 empty] | ME.06.020.0380.g | Plafoniera fluorescente a bassa luminanza ad incasso per controsoffittature in doghe, conforme norme CEI 34-21, grado di protezione IP40, Classe I, costituita da: corpo contenitore parti elettriche in lamiera d'acciaio vrniciata a fuoco ed ottica in alluminio ad alveoli parabolici ad elevato rendimento luminoso e bassissima luminanza (50°-60° = 200 cd/m²), cablata e rifasata, del tipo: - 2x18 W passo 200 mm | nd | fluorescente | [9 empty] | RM.73.20.75.Za000.0000.- - RM.73.20.05.Sb001.0015.- - | 1 | cad | nd | nd - | controsoffittature in doghe - | materiale generico non rilevante | potenza lampade [W] = 2 x 18 nd nd nd - | nd - |  | ad incasso - | passo [mm] = 200.0 nd nd nd - | cablata e rifasata, grado di protezione IP40, classe di sicurezza I | nd - | nd - | nd - | nd | nd - | NO |  |  |  |  | nd |  |  |  |  | nd | nd | nd |  | nd | nd | nd | nd | nd | nd | NO | NO
LOM251.RM.76.10.45.Za001.0075.h | Plafoniera fluorescente; geometria: ad incasso; impiego: controsoffittature in doghe; passo [mm] = 200; potenza lampade [W] = 2 x 36. Componenti: corpo, ottica SPECIFICHE TECNICHE: cablata e rifasata, grado di protezione IP40, classe di sicurezza I RM1 Corpo di lega ferrosa acciaio generico; finitura: verniciato a fuoco; geometria: lamiera; funzione: contenere le parti elettriche; impiego: plafoniera RM1 Ottica di materiale generico; geometria: ad alveoli parabolici; impiego: plafoniera; luminanza (50°-60°) [cd/m²] = 200 SPECIFICHE TECNICHE: ad elevato rendimento luminoso e bassissima luminanza | 1 cad | 94.51 | 74.71 | 0 | RM.76.10.45.Za001.0075.h | Plafoniera fluorescente; geometria: ad incasso; impiego: controsoffittature in doghe; passo [mm] = 200; potenza lampade [W] = 2 x 36. Componenti: corpo, ottica SPECIFICHE TECNICHE: cablata e rifasata, grado di protezione IP40, classe di sicurezza I | RM1 Corpo di lega ferrosa acciaio generico; finitura: verniciato a fuoco; geometria: lamiera; funzione: contenere le parti elettriche; impiego: plafoniera RM1 Ottica di materiale generico; geometria: ad alveoli parabolici; impiego: plafoniera; luminanza (50°-60°) [cd/m²] = 200 SPECIFICHE TECNICHE: ad elevato rendimento luminoso e bassissima luminanza | RISORSA MATERIALE | IMPIANTI ELETTRICI TERMINALI | PRODOTTI | PLAFONIERA | MATERIALE GENERICO NON RILEVANTE | [6 empty] | ME.06.020.0380.h | Plafoniera fluorescente a bassa luminanza ad incasso per controsoffittature in doghe, conforme norme CEI 34-21, grado di protezione IP40, Classe I, costituita da: corpo contenitore parti elettriche in lamiera d'acciaio vrniciata a fuoco ed ottica in alluminio ad alveoli parabolici ad elevato rendimento luminoso e bassissima luminanza (50°-60° = 200 cd/m²), cablata e rifasata, del tipo: - 2x36 W passo 200 mm | nd | fluorescente | [9 empty] | RM.73.20.75.Za000.0000.- - RM.73.20.05.Sb001.0015.- - | 1 | cad | nd | nd - | controsoffittature in doghe - | materiale generico non rilevante | potenza lampade [W] = 2 x 36 nd nd nd - | nd - |  | ad incasso - | passo [mm] = 200.0 nd nd nd - | cablata e rifasata, grado di protezione IP40, classe di sicurezza I | nd - | nd - | nd - | nd | nd - | NO |  |  |  |  | nd |  |  |  |  | nd | nd | nd |  | nd | nd | nd | nd | nd | nd | NO | NO
LOM251.RM.76.10.45.Za001.0075.i | Plafoniera fluorescente; geometria: ad incasso; impiego: controsoffittature in doghe; passo [mm] = 200; potenza lampade [W] = 2 x 58. Componenti: corpo, ottica SPECIFICHE TECNICHE: cablata e rifasata, grado di protezione IP40, classe di sicurezza I RM1 Corpo di lega ferrosa acciaio generico; finitura: verniciato a fuoco; geometria: lamiera; funzione: contenere le parti elettriche; impiego: plafoniera RM1 Ottica di materiale generico; geometria: ad alveoli parabolici; impiego: plafoniera; luminanza (50°-60°) [cd/m²] = 200 SPECIFICHE TECNICHE: ad elevato rendimento luminoso e bassissima luminanza | 1 cad | 117.56 | 92.93 | 0 | RM.76.10.45.Za001.0075.i | Plafoniera fluorescente; geometria: ad incasso; impiego: controsoffittature in doghe; passo [mm] = 200; potenza lampade [W] = 2 x 58. Componenti: corpo, ottica SPECIFICHE TECNICHE: cablata e rifasata, grado di protezione IP40, classe di sicurezza I | RM1 Corpo di lega ferrosa acciaio generico; finitura: verniciato a fuoco; geometria: lamiera; funzione: contenere le parti elettriche; impiego: plafoniera RM1 Ottica di materiale generico; geometria: ad alveoli parabolici; impiego: plafoniera; luminanza (50°-60°) [cd/m²] = 200 SPECIFICHE TECNICHE: ad elevato rendimento luminoso e bassissima luminanza | RISORSA MATERIALE | IMPIANTI ELETTRICI TERMINALI | PRODOTTI | PLAFONIERA | MATERIALE GENERICO NON RILEVANTE | [6 empty] | ME.06.020.0380.i | Plafoniera fluorescente a bassa luminanza ad incasso per controsoffittature in doghe, conforme norme CEI 34-21, grado di protezione IP40, Classe I, costituita da: corpo contenitore parti elettriche in lamiera d'acciaio vrniciata a fuoco ed ottica in alluminio ad alveoli parabolici ad elevato rendimento luminoso e bassissima luminanza (50°-60° = 200 cd/m²), cablata e rifasata, del tipo: - 2x58 W passo 200 mm | nd | fluorescente | [9 empty] | RM.73.20.75.Za000.0000.- - RM.73.20.05.Sb001.0015.- - | 1 | cad | nd | nd - | controsoffittature in doghe - | materiale generico non rilevante | potenza lampade [W] = 2 x 58 nd nd nd - | nd - |  | ad incasso - | passo [mm] = 200.0 nd nd nd - | cablata e rifasata, grado di protezione IP40, classe di sicurezza I | nd - | nd - | nd - | nd | nd - | NO |  |  |  |  | nd |  |  |  |  | nd | nd | nd |  | nd | nd | nd | nd | nd | nd | NO | NO
LOM251.RM.76.10.45.Za001.0075.j | Plafoniera fluorescente; geometria: ad incasso; impiego: controsoffittature in doghe; passo [mm] = 300; potenza lampade [W] = 2 x 18. Componenti: corpo, ottica SPECIFICHE TECNICHE: cablata e rifasata, grado di protezione IP40, classe di sicurezza I RM1 Corpo di lega ferrosa acciaio generico; finitura: verniciato a fuoco; geometria: lamiera; funzione: contenere le parti elettriche; impiego: plafoniera RM1 Ottica di materiale generico; geometria: ad alveoli parabolici; impiego: plafoniera; luminanza (50°-60°) [cd/m²] = 200 SPECIFICHE TECNICHE: ad elevato rendimento luminoso e bassissima luminanza | 1 cad | 77.07 | 60.92 | 0 | RM.76.10.45.Za001.0075.j | Plafoniera fluorescente; geometria: ad incasso; impiego: controsoffittature in doghe; passo [mm] = 300; potenza lampade [W] = 2 x 18. Componenti: corpo, ottica SPECIFICHE TECNICHE: cablata e rifasata, grado di protezione IP40, classe di sicurezza I | RM1 Corpo di lega ferrosa acciaio generico; finitura: verniciato a fuoco; geometria: lamiera; funzione: contenere le parti elettriche; impiego: plafoniera RM1 Ottica di materiale generico; geometria: ad alveoli parabolici; impiego: plafoniera; luminanza (50°-60°) [cd/m²] = 200 SPECIFICHE TECNICHE: ad elevato rendimento luminoso e bassissima luminanza | RISORSA MATERIALE | IMPIANTI ELETTRICI TERMINALI | PRODOTTI | PLAFONIERA | MATERIALE GENERICO NON RILEVANTE | [6 empty] | ME.06.020.0380.j | Plafoniera fluorescente a bassa luminanza ad incasso per controsoffittature in doghe, conforme norme CEI 34-21, grado di protezione IP40, Classe I, costituita da: corpo contenitore parti elettriche in lamiera d'acciaio vrniciata a fuoco ed ottica in alluminio ad alveoli parabolici ad elevato rendimento luminoso e bassissima luminanza (50°-60° = 200 cd/m²), cablata e rifasata, del tipo: - 2x18 W passo 300 mm | nd | fluorescente | [9 empty] | RM.73.20.75.Za000.0000.- - RM.73.20.05.Sb001.0015.- - | 1 | cad | nd | nd - | controsoffittature in doghe - | materiale generico non rilevante | potenza lampade [W] = 2 x 18 nd nd nd - | nd - |  | ad incasso - | passo [mm] = 300.0 nd nd nd - | cablata e rifasata, grado di protezione IP40, classe di sicurezza I | nd - | nd - | nd - | nd | nd - | NO |  |  |  |  | nd |  |  |  |  | nd | nd | nd |  | nd | nd | nd | nd | nd | nd | NO | NO
LOM251.RM.76.10.45.Za001.0075.k | Plafoniera fluorescente; geometria: ad incasso; impiego: controsoffittature in doghe; passo [mm] = 300; potenza lampade [W] = 2 x 36. Componenti: corpo, ottica SPECIFICHE TECNICHE: cablata e rifasata, grado di protezione IP40, classe di sicurezza I RM1 Corpo di lega ferrosa acciaio generico; finitura: verniciato a fuoco; geometria: lamiera; funzione: contenere le parti elettriche; impiego: plafoniera RM1 Ottica di materiale generico; geometria: ad alveoli parabolici; impiego: plafoniera; luminanza (50°-60°) [cd/m²] = 200 SPECIFICHE TECNICHE: ad elevato rendimento luminoso e bassissima luminanza | 1 cad | 120.59 | 95.33 | 0 | RM.76.10.45.Za001.0075.k | Plafoniera fluorescente; geometria: ad incasso; impiego: controsoffittature in doghe; passo [mm] = 300; potenza lampade [W] = 2 x 36. Componenti: corpo, ottica SPECIFICHE TECNICHE: cablata e rifasata, grado di protezione IP40, classe di sicurezza I | RM1 Corpo di lega ferrosa acciaio generico; finitura: verniciato a fuoco; geometria: lamiera; funzione: contenere le parti elettriche; impiego: plafoniera RM1 Ottica di materiale generico; geometria: ad alveoli parabolici; impiego: plafoniera; luminanza (50°-60°) [cd/m²] = 200 SPECIFICHE TECNICHE: ad elevato rendimento luminoso e bassissima luminanza | RISORSA MATERIALE | IMPIANTI ELETTRICI TERMINALI | PRODOTTI | PLAFONIERA | MATERIALE GENERICO NON RILEVANTE | [6 empty] | ME.06.020.0380.k | Plafoniera fluorescente a bassa luminanza ad incasso per controsoffittature in doghe, conforme norme CEI 34-21, grado di protezione IP40, Classe I, costituita da: corpo contenitore parti elettriche in lamiera d'acciaio vrniciata a fuoco ed ottica in alluminio ad alveoli parabolici ad elevato rendimento luminoso e bassissima luminanza (50°-60° = 200 cd/m²), cablata e rifasata, del tipo: - 2x36 W passo 300 mm | nd | fluorescente | [9 empty] | RM.73.20.75.Za000.0000.- - RM.73.20.05.Sb001.0015.- - | 1 | cad | nd | nd - | controsoffittature in doghe - | materiale generico non rilevante | potenza lampade [W] = 2 x 36 nd nd nd - | nd - |  | ad incasso - | passo [mm] = 300.0 nd nd nd - | cablata e rifasata, grado di protezione IP40, classe di sicurezza I | nd - | nd - | nd - | nd | nd - | NO |  |  |  |  | nd |  |  |  |  | nd | nd | nd |  | nd | nd | nd | nd | nd | nd | NO | NO
LOM251.RM.76.10.45.Za001.0075.l | Plafoniera fluorescente; geometria: ad incasso; impiego: controsoffittature in doghe; passo [mm] = 300; potenza lampade [W] = 2 x 58. Componenti: corpo, ottica SPECIFICHE TECNICHE: cablata e rifasata, grado di protezione IP40, classe di sicurezza I RM1 Corpo di lega ferrosa acciaio generico; finitura: verniciato a fuoco; geometria: lamiera; funzione: contenere le parti elettriche; impiego: plafoniera RM1 Ottica di materiale generico; geometria: ad alveoli parabolici; impiego: plafoniera; luminanza (50°-60°) [cd/m²] = 200 SPECIFICHE TECNICHE: ad elevato rendimento luminoso e bassissima luminanza | 1 cad | 144.65 | 114.35 | 0 | RM.76.10.45.Za001.0075.l | Plafoniera fluorescente; geometria: ad incasso; impiego: controsoffittature in doghe; passo [mm] = 300; potenza lampade [W] = 2 x 58. Componenti: corpo, ottica SPECIFICHE TECNICHE: cablata e rifasata, grado di protezione IP40, classe di sicurezza I | RM1 Corpo di lega ferrosa acciaio generico; finitura: verniciato a fuoco; geometria: lamiera; funzione: contenere le parti elettriche; impiego: plafoniera RM1 Ottica di materiale generico; geometria: ad alveoli parabolici; impiego: plafoniera; luminanza (50°-60°) [cd/m²] = 200 SPECIFICHE TECNICHE: ad elevato rendimento luminoso e bassissima luminanza | RISORSA MATERIALE | IMPIANTI ELETTRICI TERMINALI | PRODOTTI | PLAFONIERA | MATERIALE GENERICO NON RILEVANTE | [6 empty] | ME.06.020.0380.l | Plafoniera fluorescente a bassa luminanza ad incasso per controsoffittature in doghe, conforme norme CEI 34-21, grado di protezione IP40, Classe I, costituita da: corpo contenitore parti elettriche in lamiera d'acciaio vrniciata a fuoco ed ottica in alluminio ad alveoli parabolici ad elevato rendimento luminoso e bassissima luminanza (50°-60° = 200 cd/m²), cablata e rifasata, del tipo: - 2x58 W passo 300 mm | nd | fluorescente | [9 empty] | RM.73.20.75.Za000.0000.- - RM.73.20.05.Sb001.0015.- - | 1 | cad | nd | nd - | controsoffittature in doghe - | materiale generico non rilevante | potenza lampade [W] = 2 x 58 nd nd nd - | nd - |  | ad incasso - | passo [mm] = 300.0 nd nd nd - | cablata e rifasata, grado di protezione IP40, classe di sicurezza I | nd - | nd - | nd - | nd | nd - | NO |  |  |  |  | nd |  |  |  |  | nd | nd | nd |  | nd | nd | nd | nd | nd | nd | NO | NO
LOM251.RM.76.10.45.Za001.0080.a | Plafoniera fluorescente; geometria: ad incasso; impiego: controsoffittature a pannelli in fibra minerale a struttura in vista o nascosta; larghezza [mm] = 300 ¦ lunghezza [mm] = 600; potenza lampade [W] = 2 x 18. Componenti: corpo, schermo SPECIFICHE TECNICHE: cablata e rifasata RM1 Corpo di lega ferrosa acciaio generico; finitura: verniciato a fuoco; geometria: lamiera; funzione: contenere le parti elettriche; impiego: plafoniera RM1 Schermo; funzione: diffusore; impiego: plafoniera SPECIFICHE TECNICHE: in metacrilato trasparente o lamllare verniciato bianco | 1 cad | 59.57 | 47.09 | 0 | RM.76.10.45.Za001.0080.a | Plafoniera fluorescente; geometria: ad incasso; impiego: controsoffittature a pannelli in fibra minerale a struttura in vista o nascosta; larghezza [mm] = 300 ¦ lunghezza [mm] = 600; potenza lampade [W] = 2 x 18. Componenti: corpo, schermo SPECIFICHE TECNICHE: cablata e rifasata | RM1 Corpo di lega ferrosa acciaio generico; finitura: verniciato a fuoco; geometria: lamiera; funzione: contenere le parti elettriche; impiego: plafoniera RM1 Schermo; funzione: diffusore; impiego: plafoniera SPECIFICHE TECNICHE: in metacrilato trasparente o lamllare verniciato bianco | RISORSA MATERIALE | IMPIANTI ELETTRICI TERMINALI | PRODOTTI | PLAFONIERA | MATERIALE GENERICO NON RILEVANTE | [6 empty] | ME.06.020.0390.a | Plafoniera fluorescente ad incasso per controsoffittature a pannelli in fibra minerale a struttura in vista o nascosta, conforme norme CEI 34-21, costituita da: corpo contenitore parti elettriche in lamiera d'acciaio vrniciata a fuoco, schermo in metacrilato trasparente o lamellare verniciato bianco, cablata e rifasata, del tipo: - 2x18 W modulo 300x600 mm | nd | fluorescente | [9 empty] | RM.73.20.00.Za001.0010.- - RM.73.20.05.Sb001.0015.- - | 1 | cad | nd | nd - | controsoffittature a pannelli in fibra minerale a struttura in vista o nascosta - | materiale generico non rilevante | potenza lampade [W] = 2 x 18 nd nd nd - | nd - |  | ad incasso - | larghezza [mm] = 300.0 nd nd nd - lunghezza [mm] = 600.0 nd nd nd - | cablata e rifasata | nd - | nd - | nd - | nd | nd - | NO |  |  |  |  | nd |  |  |  |  | nd | nd | nd |  | nd | nd | nd | nd | nd | nd | NO | NO
LOM251.RM.76.10.45.Za001.0080.b | Plafoniera fluorescente; geometria: ad incasso; impiego: controsoffittature a pannelli in fibra minerale a struttura in vista o nascosta; larghezza [mm] = 300 ¦ lunghezza [mm] = 1200; potenza lampade [W] = 2 x 36. Componenti: corpo, schermo SPECIFICHE TECNICHE: cablata e rifasata RM1 Corpo di lega ferrosa acciaio generico; finitura: verniciato a fuoco; geometria: lamiera; funzione: contenere le parti elettriche; impiego: plafoniera RM1 Schermo; funzione: diffusore; impiego: plafoniera SPECIFICHE TECNICHE: in metacrilato trasparente o lamllare verniciato bianco | 1 cad | 87.18 | 68.91 | 0 | RM.76.10.45.Za001.0080.b | Plafoniera fluorescente; geometria: ad incasso; impiego: controsoffittature a pannelli in fibra minerale a struttura in vista o nascosta; larghezza [mm] = 300 ¦ lunghezza [mm] = 1200; potenza lampade [W] = 2 x 36. Componenti: corpo, schermo SPECIFICHE TECNICHE: cablata e rifasata | RM1 Corpo di lega ferrosa acciaio generico; finitura: verniciato a fuoco; geometria: lamiera; funzione: contenere le parti elettriche; impiego: plafoniera RM1 Schermo; funzione: diffusore; impiego: plafoniera SPECIFICHE TECNICHE: in metacrilato trasparente o lamllare verniciato bianco | RISORSA MATERIALE | IMPIANTI ELETTRICI TERMINALI | PRODOTTI | PLAFONIERA | MATERIALE GENERICO NON RILEVANTE | [6 empty] | ME.06.020.0390.b | Plafoniera fluorescente ad incasso per controsoffittature a pannelli in fibra minerale a struttura in vista o nascosta, conforme norme CEI 34-21, costituita da: corpo contenitore parti elettriche in lamiera d'acciaio vrniciata a fuoco, schermo in metacrilato trasparente o lamellare verniciato bianco, cablata e rifasata, del tipo: - 2x36 W modulo 300x1200 mm | nd | fluorescente | [9 empty] | RM.73.20.00.Za001.0010.- - RM.73.20.05.Sb001.0015.- - | 1 | cad | nd | nd - | controsoffittature a pannelli in fibra minerale a struttura in vista o nascosta - | materiale generico non rilevante | potenza lampade [W] = 2 x 36 nd nd nd - | nd - |  | ad incasso - | lunghezza [mm] = 1200.0 nd nd nd - larghezza [mm] = 300.0 nd nd nd - | cablata e rifasata | nd - | nd - | nd - | nd | nd - | NO |  |  |  |  | nd |  |  |  |  | nd | nd | nd |  | nd | nd | nd | nd | nd | nd | NO | NO
LOM251.RM.76.10.45.Za001.0080.c | Plafoniera fluorescente; geometria: ad incasso; impiego: controsoffittature a pannelli in fibra minerale a struttura in vista o nascosta; larghezza [mm] = 300 ¦ lunghezza [mm] = 1500; potenza lampade [W] = 2 x 58. Componenti: corpo, schermo SPECIFICHE TECNICHE: cablata e rifasata RM1 Corpo di lega ferrosa acciaio generico; finitura: verniciato a fuoco; geometria: lamiera; funzione: contenere le parti elettriche; impiego: plafoniera RM1 Schermo; funzione: diffusore; impiego: plafoniera SPECIFICHE TECNICHE: in metacrilato trasparente o lamllare verniciato bianco | 1 cad | 102.97 | 81.4 | 0 | RM.76.10.45.Za001.0080.c | Plafoniera fluorescente; geometria: ad incasso; impiego: controsoffittature a pannelli in fibra minerale a struttura in vista o nascosta; larghezza [mm] = 300 ¦ lunghezza [mm] = 1500; potenza lampade [W] = 2 x 58. Componenti: corpo, schermo SPECIFICHE TECNICHE: cablata e rifasata | RM1 Corpo di lega ferrosa acciaio generico; finitura: verniciato a fuoco; geometria: lamiera; funzione: contenere le parti elettriche; impiego: plafoniera RM1 Schermo; funzione: diffusore; impiego: plafoniera SPECIFICHE TECNICHE: in metacrilato trasparente o lamllare verniciato bianco | RISORSA MATERIALE | IMPIANTI ELETTRICI TERMINALI | PRODOTTI | PLAFONIERA | MATERIALE GENERICO NON RILEVANTE | [6 empty] | ME.06.020.0390.c | Plafoniera fluorescente ad incasso per controsoffittature a pannelli in fibra minerale a struttura in vista o nascosta, conforme norme CEI 34-21, costituita da: corpo contenitore parti elettriche in lamiera d'acciaio vrniciata a fuoco, schermo in metacrilato trasparente o lamellare verniciato bianco, cablata e rifasata, del tipo: - 2x58 W modulo 300x1500 mm | nd | fluorescente | [9 empty] | RM.73.20.00.Za001.0010.- - RM.73.20.05.Sb001.0015.- - | 1 | cad | nd | nd - | controsoffittature a pannelli in fibra minerale a struttura in vista o nascosta - | materiale generico non rilevante | potenza lampade [W] = 2 x 58 nd nd nd - | nd - |  | ad incasso - | larghezza [mm] = 300.0 nd nd nd - lunghezza [mm] = 1500.0 nd nd nd - | cablata e rifasata | nd - | nd - | nd - | nd | nd - | NO |  |  |  |  | nd |  |  |  |  | nd | nd | nd |  | nd | nd | nd | nd | nd | nd | NO | NO
LOM251.RM.76.10.45.Za001.0080.d | Plafoniera fluorescente; geometria: ad incasso; impiego: controsoffittature a pannelli in fibra minerale a struttura in vista o nascosta; larghezza [mm] = 600 ¦ lunghezza [mm] = 600; potenza lampade [W] = 3 x 18. Componenti: corpo, schermo SPECIFICHE TECNICHE: cablata e rifasata RM1 Corpo di lega ferrosa acciaio generico; finitura: verniciato a fuoco; geometria: lamiera; funzione: contenere le parti elettriche; impiego: plafoniera RM1 Schermo; funzione: diffusore; impiego: plafoniera SPECIFICHE TECNICHE: in metacrilato trasparente o lamllare verniciato bianco | 1 cad | 89.42 | 70.69 | 0 | RM.76.10.45.Za001.0080.d | Plafoniera fluorescente; geometria: ad incasso; impiego: controsoffittature a pannelli in fibra minerale a struttura in vista o nascosta; larghezza [mm] = 600 ¦ lunghezza [mm] = 600; potenza lampade [W] = 3 x 18. Componenti: corpo, schermo SPECIFICHE TECNICHE: cablata e rifasata | RM1 Corpo di lega ferrosa acciaio generico; finitura: verniciato a fuoco; geometria: lamiera; funzione: contenere le parti elettriche; impiego: plafoniera RM1 Schermo; funzione: diffusore; impiego: plafoniera SPECIFICHE TECNICHE: in metacrilato trasparente o lamllare verniciato bianco | RISORSA MATERIALE | IMPIANTI ELETTRICI TERMINALI | PRODOTTI | PLAFONIERA | MATERIALE GENERICO NON RILEVANTE | [6 empty] | ME.06.020.0390.d | Plafoniera fluorescente ad incasso per controsoffittature a pannelli in fibra minerale a struttura in vista o nascosta, conforme norme CEI 34-21, costituita da: corpo contenitore parti elettriche in lamiera d'acciaio vrniciata a fuoco, schermo in metacrilato trasparente o lamellare verniciato bianco, cablata e rifasata, del tipo: - 3x18 W modulo 600x600 mm | nd | fluorescente | [9 empty] | RM.73.20.00.Za001.0010.- - RM.73.20.05.Sb001.0015.- - | 1 | cad | nd | nd - | controsoffittature a pannelli in fibra minerale a struttura in vista o nascosta - | materiale generico non rilevante | potenza lampade [W] = 3 x 18 nd nd nd - | nd - |  | ad incasso - | lunghezza [mm] = 600.0 nd nd nd - larghezza [mm] = 600.0 nd nd nd - | cablata e rifasata | nd - | nd - | nd - | nd | nd - | NO |  |  |  |  | nd |  |  |  |  | nd | nd | nd |  | nd | nd | nd | nd | nd | nd | NO | NO
LOM251.RM.76.10.45.Za001.0080.e | Plafoniera fluorescente; geometria: ad incasso; impiego: controsoffittature a pannelli in fibra minerale a struttura in vista o nascosta; larghezza [mm] = 600 ¦ lunghezza [mm] = 600; potenza lampade [W] = 4 x 18. Componenti: corpo, schermo SPECIFICHE TECNICHE: cablata e rifasata RM1 Corpo di lega ferrosa acciaio generico; finitura: verniciato a fuoco; geometria: lamiera; funzione: contenere le parti elettriche; impiego: plafoniera RM1 Schermo; funzione: diffusore; impiego: plafoniera SPECIFICHE TECNICHE: in metacrilato trasparente o lamllare verniciato bianco | 1 cad | 96.05 | 75.93 | 0 | RM.76.10.45.Za001.0080.e | Plafoniera fluorescente; geometria: ad incasso; impiego: controsoffittature a pannelli in fibra minerale a struttura in vista o nascosta; larghezza [mm] = 600 ¦ lunghezza [mm] = 600; potenza lampade [W] = 4 x 18. Componenti: corpo, schermo SPECIFICHE TECNICHE: cablata e rifasata | RM1 Corpo di lega ferrosa acciaio generico; finitura: verniciato a fuoco; geometria: lamiera; funzione: contenere le parti elettriche; impiego: plafoniera RM1 Schermo; funzione: diffusore; impiego: plafoniera SPECIFICHE TECNICHE: in metacrilato trasparente o lamllare verniciato bianco | RISORSA MATERIALE | IMPIANTI ELETTRICI TERMINALI | PRODOTTI | PLAFONIERA | MATERIALE GENERICO NON RILEVANTE | [6 empty] | ME.06.020.0390.e | Plafoniera fluorescente ad incasso per controsoffittature a pannelli in fibra minerale a struttura in vista o nascosta, conforme norme CEI 34-21, costituita da: corpo contenitore parti elettriche in lamiera d'acciaio vrniciata a fuoco, schermo in metacrilato trasparente o lamellare verniciato bianco, cablata e rifasata, del tipo: - 4x18 W modulo 600x600 mm | nd | fluorescente | [9 empty] | RM.73.20.00.Za001.0010.- - RM.73.20.05.Sb001.0015.- - | 1 | cad | nd | nd - | controsoffittature a pannelli in fibra minerale a struttura in vista o nascosta - | materiale generico non rilevante | potenza lampade [W] = 4 x 18 nd nd nd - | nd - |  | ad incasso - | larghezza [mm] = 600.0 nd nd nd - lunghezza [mm] = 600.0 nd nd nd - | cablata e rifasata | nd - | nd - | nd - | nd | nd - | NO |  |  |  |  | nd |  |  |  |  | nd | nd | nd |  | nd | nd | nd | nd | nd | nd | NO | NO
LOM251.RM.76.10.45.Za001.0080.f | Plafoniera fluorescente; geometria: ad incasso; impiego: controsoffittature a pannelli in fibra minerale a struttura in vista o nascosta; larghezza [mm] = 600 ¦ lunghezza [mm] = 1200; potenza lampade [W] = 3 x 36. Componenti: corpo, schermo SPECIFICHE TECNICHE: cablata e rifasata RM1 Corpo di lega ferrosa acciaio generico; finitura: verniciato a fuoco; geometria: lamiera; funzione: contenere le parti elettriche; impiego: plafoniera RM1 Schermo; funzione: diffusore; impiego: plafoniera SPECIFICHE TECNICHE: in metacrilato trasparente o lamllare verniciato bianco | 1 cad | 137.13 | 108.4 | 0 | RM.76.10.45.Za001.0080.f | Plafoniera fluorescente; geometria: ad incasso; impiego: controsoffittature a pannelli in fibra minerale a struttura in vista o nascosta; larghezza [mm] = 600 ¦ lunghezza [mm] = 1200; potenza lampade [W] = 3 x 36. Componenti: corpo, schermo SPECIFICHE TECNICHE: cablata e rifasata | RM1 Corpo di lega ferrosa acciaio generico; finitura: verniciato a fuoco; geometria: lamiera; funzione: contenere le parti elettriche; impiego: plafoniera RM1 Schermo; funzione: diffusore; impiego: plafoniera SPECIFICHE TECNICHE: in metacrilato trasparente o lamllare verniciato bianco | RISORSA MATERIALE | IMPIANTI ELETTRICI TERMINALI | PRODOTTI | PLAFONIERA | MATERIALE GENERICO NON RILEVANTE | [6 empty] | ME.06.020.0390.f | Plafoniera fluorescente ad incasso per controsoffittature a pannelli in fibra minerale a struttura in vista o nascosta, conforme norme CEI 34-21, costituita da: corpo contenitore parti elettriche in lamiera d'acciaio vrniciata a fuoco, schermo in metacrilato trasparente o lamellare verniciato bianco, cablata e rifasata, del tipo: - 3x36 W modulo 600x1200 mm | nd | fluorescente | [9 empty] | RM.73.20.00.Za001.0010.- - RM.73.20.05.Sb001.0015.- - | 1 | cad | nd | nd - | controsoffittature a pannelli in fibra minerale a struttura in vista o nascosta - | materiale generico non rilevante | potenza lampade [W] = 3 x 36 nd nd nd - | nd - |  | ad incasso - | larghezza [mm] = 600.0 nd nd nd - lunghezza [mm] = 1200.0 nd nd nd - | cablata e rifasata | nd - | nd - | nd - | nd | nd - | NO |  |  |  |  | nd |  |  |  |  | nd | nd | nd |  | nd | nd | nd | nd | nd | nd | NO | NO
LOM251.RM.76.10.45.Za001.0080.g | Plafoniera fluorescente; geometria: ad incasso; impiego: controsoffittature a pannelli in fibra minerale a struttura in vista o nascosta; larghezza [mm] = 600 ¦ lunghezza [mm] = 1200; potenza lampade [W] = 4 x 36. Componenti: corpo, schermo SPECIFICHE TECNICHE: cablata e rifasata RM1 Corpo di lega ferrosa acciaio generico; finitura: verniciato a fuoco; geometria: lamiera; funzione: contenere le parti elettriche; impiego: plafoniera RM1 Schermo; funzione: diffusore; impiego: plafoniera SPECIFICHE TECNICHE: in metacrilato trasparente o lamllare verniciato bianco | 1 cad | 157.81 | 124.75 | 0 | RM.76.10.45.Za001.0080.g | Plafoniera fluorescente; geometria: ad incasso; impiego: controsoffittature a pannelli in fibra minerale a struttura in vista o nascosta; larghezza [mm] = 600 ¦ lunghezza [mm] = 1200; potenza lampade [W] = 4 x 36. Componenti: corpo, schermo SPECIFICHE TECNICHE: cablata e rifasata | RM1 Corpo di lega ferrosa acciaio generico; finitura: verniciato a fuoco; geometria: lamiera; funzione: contenere le parti elettriche; impiego: plafoniera RM1 Schermo; funzione: diffusore; impiego: plafoniera SPECIFICHE TECNICHE: in metacrilato trasparente o lamllare verniciato bianco | RISORSA MATERIALE | IMPIANTI ELETTRICI TERMINALI | PRODOTTI | PLAFONIERA | MATERIALE GENERICO NON RILEVANTE | [6 empty] | ME.06.020.0390.g | Plafoniera fluorescente ad incasso per controsoffittature a pannelli in fibra minerale a struttura in vista o nascosta, conforme norme CEI 34-21, costituita da: corpo contenitore parti elettriche in lamiera d'acciaio vrniciata a fuoco, schermo in metacrilato trasparente o lamellare verniciato bianco, cablata e rifasata, del tipo: - 4x36 W modulo 600x1200 mm | nd | fluorescente | [9 empty] | RM.73.20.00.Za001.0010.- - RM.73.20.05.Sb001.0015.- - | 1 | cad | nd | nd - | controsoffittature a pannelli in fibra minerale a struttura in vista o nascosta - | materiale generico non rilevante | potenza lampade [W] = 4 x 36 nd nd nd - | nd - |  | ad incasso - | larghezza [mm] = 600.0 nd nd nd - lunghezza [mm] = 1200.0 nd nd nd - | cablata e rifasata | nd - | nd - | nd - | nd | nd - | NO |  |  |  |  | nd |  |  |  |  | nd | nd | nd |  | nd | nd | nd | nd | nd | nd | NO | NO
LOM251.RM.76.10.45.Za001.0085.a | Plafoniera fluorescente; geometria: ad incasso; impiego: controsoffittature a pannelli in fibra minerale a struttura in vista o nascosta; larghezza [mm] = 300 ¦ lunghezza [mm] = 600; potenza lampade [W] = 2 x 18. Componenti: corpo, schermo SPECIFICHE TECNICHE: cablata e rifasata RM1 Corpo di lega ferrosa acciaio generico; finitura: verniciato a fuoco; geometria: lamiera; funzione: contenere le parti elettriche; impiego: plafoniera RM1 Schermo di vetro sintetico policarbonato; funzione: diffusore; impiego: plafoniera SPECIFICHE TECNICHE: autoestinguente | 1 cad | 64.28 | 50.82 | 0 | RM.76.10.45.Za001.0085.a | Plafoniera fluorescente; geometria: ad incasso; impiego: controsoffittature a pannelli in fibra minerale a struttura in vista o nascosta; larghezza [mm] = 300 ¦ lunghezza [mm] = 600; potenza lampade [W] = 2 x 18. Componenti: corpo, schermo SPECIFICHE TECNICHE: cablata e rifasata | RM1 Corpo di lega ferrosa acciaio generico; finitura: verniciato a fuoco; geometria: lamiera; funzione: contenere le parti elettriche; impiego: plafoniera RM1 Schermo di vetro sintetico policarbonato; funzione: diffusore; impiego: plafoniera SPECIFICHE TECNICHE: autoestinguente | RISORSA MATERIALE | IMPIANTI ELETTRICI TERMINALI | PRODOTTI | PLAFONIERA | MATERIALE GENERICO NON RILEVANTE | [6 empty] | ME.06.020.0400.a | Plafoniera fluorescente ad incasso per controsoffittature a pannelli in fibra minerale a struttura in vista o nascosta, conforme norme CEI 34-21, costituita da: corpo contenitore parti elettriche in lamiera d'acciaio verniciata a fuoco, schermo in policarbonato autoestinguente, cablata e rifasata, del tipo: - 2x18 W modulo 300x600 mm | nd | fluorescente | [9 empty] | RM.73.20.00.T0003.0040.- - RM.73.20.05.Sb001.0015.- - | 1 | cad | nd | nd - | controsoffittature a pannelli in fibra minerale a struttura in vista o nascosta - | materiale generico non rilevante | potenza lampade [W] = 2 x 18 nd nd nd - | nd - |  | ad incasso - | larghezza [mm] = 300.0 nd nd nd - lunghezza [mm] = 600.0 nd nd nd - | cablata e rifasata | nd - | nd - | nd - | nd | nd - | NO |  |  |  |  | nd |  |  |  |  | nd | nd | nd |  | nd | nd | nd | nd | nd | nd | NO | NO
LOM251.RM.76.10.45.Za001.0085.b | Plafoniera fluorescente; geometria: ad incasso; impiego: controsoffittature a pannelli in fibra minerale a struttura in vista o nascosta; larghezza [mm] = 300 ¦ lunghezza [mm] = 1200; potenza lampade [W] = 2 x 36. Componenti: corpo, schermo SPECIFICHE TECNICHE: cablata e rifasata RM1 Corpo di lega ferrosa acciaio generico; finitura: verniciato a fuoco; geometria: lamiera; funzione: contenere le parti elettriche; impiego: plafoniera RM1 Schermo di vetro sintetico policarbonato; funzione: diffusore; impiego: plafoniera SPECIFICHE TECNICHE: autoestinguente | 1 cad | 94.57 | 74.76 | 0 | RM.76.10.45.Za001.0085.b | Plafoniera fluorescente; geometria: ad incasso; impiego: controsoffittature a pannelli in fibra minerale a struttura in vista o nascosta; larghezza [mm] = 300 ¦ lunghezza [mm] = 1200; potenza lampade [W] = 2 x 36. Componenti: corpo, schermo SPECIFICHE TECNICHE: cablata e rifasata | RM1 Corpo di lega ferrosa acciaio generico; finitura: verniciato a fuoco; geometria: lamiera; funzione: contenere le parti elettriche; impiego: plafoniera RM1 Schermo di vetro sintetico policarbonato; funzione: diffusore; impiego: plafoniera SPECIFICHE TECNICHE: autoestinguente | RISORSA MATERIALE | IMPIANTI ELETTRICI TERMINALI | PRODOTTI | PLAFONIERA | MATERIALE GENERICO NON RILEVANTE | [6 empty] | ME.06.020.0400.b | Plafoniera fluorescente ad incasso per controsoffittature a pannelli in fibra minerale a struttura in vista o nascosta, conforme norme CEI 34-21, costituita da: corpo contenitore parti elettriche in lamiera d'acciaio verniciata a fuoco, schermo in policarbonato autoestinguente, cablata e rifasata, del tipo: - 2x36 W modulo 300x1200 mm | nd | fluorescente | [9 empty] | RM.73.20.00.T0003.0040.- - RM.73.20.05.Sb001.0015.- - | 1 | cad | nd | nd - | controsoffittature a pannelli in fibra minerale a struttura in vista o nascosta - | materiale generico non rilevante | potenza lampade [W] = 2 x 36 nd nd nd - | nd - |  | ad incasso - | larghezza [mm] = 300.0 nd nd nd - lunghezza [mm] = 1200.0 nd nd nd - | cablata e rifasata | nd - | nd - | nd - | nd | nd - | NO |  |  |  |  | nd |  |  |  |  | nd | nd | nd |  | nd | nd | nd | nd | nd | nd | NO | NO
LOM251.RM.76.10.45.Za001.0085.c | Plafoniera fluorescente; geometria: ad incasso; impiego: controsoffittature a pannelli in fibra minerale a struttura in vista o nascosta; larghezza [mm] = 300 ¦ lunghezza [mm] = 1500; potenza lampade [W] = 2 x 58. Componenti: corpo, schermo SPECIFICHE TECNICHE: cablata e rifasata RM1 Corpo di lega ferrosa acciaio generico; finitura: verniciato a fuoco; geometria: lamiera; funzione: contenere le parti elettriche; impiego: plafoniera RM1 Schermo di vetro sintetico policarbonato; funzione: diffusore; impiego: plafoniera SPECIFICHE TECNICHE: autoestinguente | 1 cad | 111.55 | 88.18 | 0 | RM.76.10.45.Za001.0085.c | Plafoniera fluorescente; geometria: ad incasso; impiego: controsoffittature a pannelli in fibra minerale a struttura in vista o nascosta; larghezza [mm] = 300 ¦ lunghezza [mm] = 1500; potenza lampade [W] = 2 x 58. Componenti: corpo, schermo SPECIFICHE TECNICHE: cablata e rifasata | RM1 Corpo di lega ferrosa acciaio generico; finitura: verniciato a fuoco; geometria: lamiera; funzione: contenere le parti elettriche; impiego: plafoniera RM1 Schermo di vetro sintetico policarbonato; funzione: diffusore; impiego: plafoniera SPECIFICHE TECNICHE: autoestinguente | RISORSA MATERIALE | IMPIANTI ELETTRICI TERMINALI | PRODOTTI | PLAFONIERA | MATERIALE GENERICO NON RILEVANTE | [6 empty] | ME.06.020.0400.c | Plafoniera fluorescente ad incasso per controsoffittature a pannelli in fibra minerale a struttura in vista o nascosta, conforme norme CEI 34-21, costituita da: corpo contenitore parti elettriche in lamiera d'acciaio verniciata a fuoco, schermo in policarbonato autoestinguente, cablata e rifasata, del tipo: - 2x58 W modulo 300x1500 mm | nd | fluorescente | [9 empty] | RM.73.20.00.T0003.0040.- - RM.73.20.05.Sb001.0015.- - | 1 | cad | nd | nd - | controsoffittature a pannelli in fibra minerale a struttura in vista o nascosta - | materiale generico non rilevante | potenza lampade [W] = 2 x 58 nd nd nd - | nd - |  | ad incasso - | larghezza [mm] = 300.0 nd nd nd - lunghezza [mm] = 1500.0 nd nd nd - | cablata e rifasata | nd - | nd - | nd - | nd | nd - | NO |  |  |  |  | nd |  |  |  |  | nd | nd | nd |  | nd | nd | nd | nd | nd | nd | NO | NO
LOM251.RM.76.10.45.Za001.0085.d | Plafoniera fluorescente; geometria: ad incasso; impiego: controsoffittature a pannelli in fibra minerale a struttura in vista o nascosta; larghezza [mm] = 600 ¦ lunghezza [mm] = 600; potenza lampade [W] = 3 x 18. Componenti: corpo, schermo SPECIFICHE TECNICHE: cablata e rifasata RM1 Corpo di lega ferrosa acciaio generico; finitura: verniciato a fuoco; geometria: lamiera; funzione: contenere le parti elettriche; impiego: plafoniera RM1 Schermo di vetro sintetico policarbonato; funzione: diffusore; impiego: plafoniera SPECIFICHE TECNICHE: autoestinguente | 1 cad | 96.78 | 76.5 | 0 | RM.76.10.45.Za001.0085.d | Plafoniera fluorescente; geometria: ad incasso; impiego: controsoffittature a pannelli in fibra minerale a struttura in vista o nascosta; larghezza [mm] = 600 ¦ lunghezza [mm] = 600; potenza lampade [W] = 3 x 18. Componenti: corpo, schermo SPECIFICHE TECNICHE: cablata e rifasata | RM1 Corpo di lega ferrosa acciaio generico; finitura: verniciato a fuoco; geometria: lamiera; funzione: contenere le parti elettriche; impiego: plafoniera RM1 Schermo di vetro sintetico policarbonato; funzione: diffusore; impiego: plafoniera SPECIFICHE TECNICHE: autoestinguente | RISORSA MATERIALE | IMPIANTI ELETTRICI TERMINALI | PRODOTTI | PLAFONIERA | MATERIALE GENERICO NON RILEVANTE | [6 empty] | ME.06.020.0400.d | Plafoniera fluorescente ad incasso per controsoffittature a pannelli in fibra minerale a struttura in vista o nascosta, conforme norme CEI 34-21, costituita da: corpo contenitore parti elettriche in lamiera d'acciaio verniciata a fuoco, schermo in policarbonato autoestinguente, cablata e rifasata, del tipo: - 3x18 W modulo 600x600 mm | nd | fluorescente | [9 empty] | RM.73.20.00.T0003.0040.- - RM.73.20.05.Sb001.0015.- - | 1 | cad | nd | nd - | controsoffittature a pannelli in fibra minerale a struttura in vista o nascosta - | materiale generico non rilevante | potenza lampade [W] = 3 x 18 nd nd nd - | nd - |  | ad incasso - | larghezza [mm] = 600.0 nd nd nd - lunghezza [mm] = 600.0 nd nd nd - | cablata e rifasata | nd - | nd - | nd - | nd | nd - | NO |  |  |  |  | nd |  |  |  |  | nd | nd | nd |  | nd | nd | nd | nd | nd | nd | NO | NO
LOM251.RM.76.10.45.Za001.0085.e | Plafoniera fluorescente; geometria: ad incasso; impiego: controsoffittature a pannelli in fibra minerale a struttura in vista o nascosta; larghezza [mm] = 600 ¦ lunghezza [mm] = 600; potenza lampade [W] = 4 x 18. Componenti: corpo, schermo SPECIFICHE TECNICHE: cablata e rifasata RM1 Corpo di lega ferrosa acciaio generico; finitura: verniciato a fuoco; geometria: lamiera; funzione: contenere le parti elettriche; impiego: plafoniera RM1 Schermo di vetro sintetico policarbonato; funzione: diffusore; impiego: plafoniera SPECIFICHE TECNICHE: autoestinguente | 1 cad | 104.02 | 82.23 | 0 | RM.76.10.45.Za001.0085.e | Plafoniera fluorescente; geometria: ad incasso; impiego: controsoffittature a pannelli in fibra minerale a struttura in vista o nascosta; larghezza [mm] = 600 ¦ lunghezza [mm] = 600; potenza lampade [W] = 4 x 18. Componenti: corpo, schermo SPECIFICHE TECNICHE: cablata e rifasata | RM1 Corpo di lega ferrosa acciaio generico; finitura: verniciato a fuoco; geometria: lamiera; funzione: contenere le parti elettriche; impiego: plafoniera RM1 Schermo di vetro sintetico policarbonato; funzione: diffusore; impiego: plafoniera SPECIFICHE TECNICHE: autoestinguente | RISORSA MATERIALE | IMPIANTI ELETTRICI TERMINALI | PRODOTTI | PLAFONIERA | MATERIALE GENERICO NON RILEVANTE | [6 empty] | ME.06.020.0400.e | Plafoniera fluorescente ad incasso per controsoffittature a pannelli in fibra minerale a struttura in vista o nascosta, conforme norme CEI 34-21, costituita da: corpo contenitore parti elettriche in lamiera d'acciaio verniciata a fuoco, schermo in policarbonato autoestinguente, cablata e rifasata, del tipo: - 4x18 W modulo 600x600 mm | nd | fluorescente | [9 empty] | RM.73.20.00.T0003.0040.- - RM.73.20.05.Sb001.0015.- - | 1 | cad | nd | nd - | controsoffittature a pannelli in fibra minerale a struttura in vista o nascosta - | materiale generico non rilevante | potenza lampade [W] = 4 x 18 nd nd nd - | nd - |  | ad incasso - | lunghezza [mm] = 600.0 nd nd nd - larghezza [mm] = 600.0 nd nd nd - | cablata e rifasata | nd - | nd - | nd - | nd | nd - | NO |  |  |  |  | nd |  |  |  |  | nd | nd | nd |  | nd | nd | nd | nd | nd | nd | NO | NO
LOM251.RM.76.10.45.Za001.0085.f | Plafoniera fluorescente; geometria: ad incasso; impiego: controsoffittature a pannelli in fibra minerale a struttura in vista o nascosta; larghezza [mm] = 600 ¦ lunghezza [mm] = 1200; potenza lampade [W] = 3 x 36. Componenti: corpo, schermo SPECIFICHE TECNICHE: cablata e rifasata RM1 Corpo di lega ferrosa acciaio generico; finitura: verniciato a fuoco; geometria: lamiera; funzione: contenere le parti elettriche; impiego: plafoniera RM1 Schermo di vetro sintetico policarbonato; funzione: diffusore; impiego: plafoniera SPECIFICHE TECNICHE: autoestinguente | 1 cad | 148.5 | 117.39 | 0 | RM.76.10.45.Za001.0085.f | Plafoniera fluorescente; geometria: ad incasso; impiego: controsoffittature a pannelli in fibra minerale a struttura in vista o nascosta; larghezza [mm] = 600 ¦ lunghezza [mm] = 1200; potenza lampade [W] = 3 x 36. Componenti: corpo, schermo SPECIFICHE TECNICHE: cablata e rifasata | RM1 Corpo di lega ferrosa acciaio generico; finitura: verniciato a fuoco; geometria: lamiera; funzione: contenere le parti elettriche; impiego: plafoniera RM1 Schermo di vetro sintetico policarbonato; funzione: diffusore; impiego: plafoniera SPECIFICHE TECNICHE: autoestinguente | RISORSA MATERIALE | IMPIANTI ELETTRICI TERMINALI | PRODOTTI | PLAFONIERA | MATERIALE GENERICO NON RILEVANTE | [6 empty] | ME.06.020.0400.f | Plafoniera fluorescente ad incasso per controsoffittature a pannelli in fibra minerale a struttura in vista o nascosta, conforme norme CEI 34-21, costituita da: corpo contenitore parti elettriche in lamiera d'acciaio verniciata a fuoco, schermo in policarbonato autoestinguente, cablata e rifasata, del tipo: - 3x36 W modulo 600x1200 mm | nd | fluorescente | [9 empty] | RM.73.20.00.T0003.0040.- - RM.73.20.05.Sb001.0015.- - | 1 | cad | nd | nd - | controsoffittature a pannelli in fibra minerale a struttura in vista o nascosta - | materiale generico non rilevante | potenza lampade [W] = 3 x 36 nd nd nd - | nd - |  | ad incasso - | larghezza [mm] = 600.0 nd nd nd - lunghezza [mm] = 1200.0 nd nd nd - | cablata e rifasata | nd - | nd - | nd - | nd | nd - | NO |  |  |  |  | nd |  |  |  |  | nd | nd | nd |  | nd | nd | nd | nd | nd | nd | NO | NO
LOM251.RM.76.10.45.Za001.0085.g | Plafoniera fluorescente; geometria: ad incasso; impiego: controsoffittature a pannelli in fibra minerale a struttura in vista o nascosta; larghezza [mm] = 600 ¦ lunghezza [mm] = 1200; potenza lampade [W] = 4 x 36. Componenti: corpo, schermo SPECIFICHE TECNICHE: cablata e rifasata RM1 Corpo di lega ferrosa acciaio generico; finitura: verniciato a fuoco; geometria: lamiera; funzione: contenere le parti elettriche; impiego: plafoniera RM1 Schermo di vetro sintetico policarbonato; funzione: diffusore; impiego: plafoniera SPECIFICHE TECNICHE: autoestinguente | 1 cad | 170.95 | 135.14 | 0 | RM.76.10.45.Za001.0085.g | Plafoniera fluorescente; geometria: ad incasso; impiego: controsoffittature a pannelli in fibra minerale a struttura in vista o nascosta; larghezza [mm] = 600 ¦ lunghezza [mm] = 1200; potenza lampade [W] = 4 x 36. Componenti: corpo, schermo SPECIFICHE TECNICHE: cablata e rifasata | RM1 Corpo di lega ferrosa acciaio generico; finitura: verniciato a fuoco; geometria: lamiera; funzione: contenere le parti elettriche; impiego: plafoniera RM1 Schermo di vetro sintetico policarbonato; funzione: diffusore; impiego: plafoniera SPECIFICHE TECNICHE: autoestinguente | RISORSA MATERIALE | IMPIANTI ELETTRICI TERMINALI | PRODOTTI | PLAFONIERA | MATERIALE GENERICO NON RILEVANTE | [6 empty] | ME.06.020.0400.g | Plafoniera fluorescente ad incasso per controsoffittature a pannelli in fibra minerale a struttura in vista o nascosta, conforme norme CEI 34-21, costituita da: corpo contenitore parti elettriche in lamiera d'acciaio verniciata a fuoco, schermo in policarbonato autoestinguente, cablata e rifasata, del tipo: - 4x36 W modulo 600x1200 mm | nd | fluorescente | [9 empty] | RM.73.20.00.T0003.0040.- - RM.73.20.05.Sb001.0015.- - | 1 | cad | nd | nd - | controsoffittature a pannelli in fibra minerale a struttura in vista o nascosta - | materiale generico non rilevante | potenza lampade [W] = 4 x 36 nd nd nd - | nd - |  | ad incasso - | lunghezza [mm] = 1200.0 nd nd nd - larghezza [mm] = 600.0 nd nd nd - | cablata e rifasata | nd - | nd - | nd - | nd | nd - | NO |  |  |  |  | nd |  |  |  |  | nd | nd | nd |  | nd | nd | nd | nd | nd | nd | NO | NO
LOM251.RM.76.10.45.Za001.0090.a | Plafoniera fluorescente; geometria: ad incasso; impiego: controsoffittature a pannelli in fibra minerale a struttura in vista o nascosta; larghezza [mm] = 300 ¦ lunghezza [mm] = 600; potenza lampade [W] = 2 x 18. Componenti: corpo, ottica SPECIFICHE TECNICHE: cablata e rifasata RM1 Corpo di lega ferrosa acciaio generico; finitura: verniciato a fuoco; geometria: lamiera; funzione: contenere le parti elettriche; impiego: plafoniera RM1 Ottica di materiale generico; geometria: ad alveoli parabolici; impiego: plafoniera; luminanza (50°-60°) [cd/m²] = 200 SPECIFICHE TECNICHE: ad elevato rendimento luminoso e bassissima luminanza | 1 cad | 87.18 | 68.91 | 0 | RM.76.10.45.Za001.0090.a | Plafoniera fluorescente; geometria: ad incasso; impiego: controsoffittature a pannelli in fibra minerale a struttura in vista o nascosta; larghezza [mm] = 300 ¦ lunghezza [mm] = 600; potenza lampade [W] = 2 x 18. Componenti: corpo, ottica SPECIFICHE TECNICHE: cablata e rifasata | RM1 Corpo di lega ferrosa acciaio generico; finitura: verniciato a fuoco; geometria: lamiera; funzione: contenere le parti elettriche; impiego: plafoniera RM1 Ottica di materiale generico; geometria: ad alveoli parabolici; impiego: plafoniera; luminanza (50°-60°) [cd/m²] = 200 SPECIFICHE TECNICHE: ad elevato rendimento luminoso e bassissima luminanza | RISORSA MATERIALE | IMPIANTI ELETTRICI TERMINALI | PRODOTTI | PLAFONIERA | MATERIALE GENERICO NON RILEVANTE | [6 empty] | ME.06.020.0410.a | Plafoniera fluorescente ad incasso per controsoffittature a pannelli in fibra minerale a struttura in vista o nascosta, conforme norme CEI 34-21, costituita da: corpo contenitore parti elettriche in lamiera d'acciaio verniciata a fuoco, ottica in alluminio ad alveoli parabolici ad elevato rendimento luminoso e bassissima luminanza (50°-60° = 200 cd/m²), cablata e rifasata, del tipo: - 2x18 W modulo 300x600 mm | nd | fluorescente | [9 empty] | RM.73.20.75.Za000.0000.- - RM.73.20.05.Sb001.0015.- - | 1 | cad | nd | nd - | controsoffittature a pannelli in fibra minerale a struttura in vista o nascosta - | materiale generico non rilevante | potenza lampade [W] = 2 x 18 nd nd nd - | nd - |  | ad incasso - | lunghezza [mm] = 600.0 nd nd nd - larghezza [mm] = 300.0 nd nd nd - | cablata e rifasata | nd - | nd - | nd - | nd | nd - | NO |  |  |  |  | nd |  |  |  |  | nd | nd | nd |  | nd | nd | nd | nd | nd | nd | NO | NO
LOM251.RM.76.10.45.Za001.0090.b | Plafoniera fluorescente; geometria: ad incasso; impiego: controsoffittature a pannelli in fibra minerale a struttura in vista o nascosta; larghezza [mm] = 300 ¦ lunghezza [mm] = 1200; potenza lampade [W] = 2 x 36. Componenti: corpo, ottica SPECIFICHE TECNICHE: cablata e rifasata RM1 Corpo di lega ferrosa acciaio generico; finitura: verniciato a fuoco; geometria: lamiera; funzione: contenere le parti elettriche; impiego: plafoniera RM1 Ottica di materiale generico; geometria: ad alveoli parabolici; impiego: plafoniera; luminanza (50°-60°) [cd/m²] = 200 SPECIFICHE TECNICHE: ad elevato rendimento luminoso e bassissima luminanza | 1 cad | 103.42 | 81.76 | 0 | RM.76.10.45.Za001.0090.b | Plafoniera fluorescente; geometria: ad incasso; impiego: controsoffittature a pannelli in fibra minerale a struttura in vista o nascosta; larghezza [mm] = 300 ¦ lunghezza [mm] = 1200; potenza lampade [W] = 2 x 36. Componenti: corpo, ottica SPECIFICHE TECNICHE: cablata e rifasata | RM1 Corpo di lega ferrosa acciaio generico; finitura: verniciato a fuoco; geometria: lamiera; funzione: contenere le parti elettriche; impiego: plafoniera RM1 Ottica di materiale generico; geometria: ad alveoli parabolici; impiego: plafoniera; luminanza (50°-60°) [cd/m²] = 200 SPECIFICHE TECNICHE: ad elevato rendimento luminoso e bassissima luminanza | RISORSA MATERIALE | IMPIANTI ELETTRICI TERMINALI | PRODOTTI | PLAFONIERA | MATERIALE GENERICO NON RILEVANTE | [6 empty] | ME.06.020.0410.b | Plafoniera fluorescente ad incasso per controsoffittature a pannelli in fibra minerale a struttura in vista o nascosta, conforme norme CEI 34-21, costituita da: corpo contenitore parti elettriche in lamiera d'acciaio verniciata a fuoco, ottica in alluminio ad alveoli parabolici ad elevato rendimento luminoso e bassissima luminanza (50°-60° = 200 cd/m²), cablata e rifasata, del tipo: - 2x36 W modulo 300x1200 mm | nd | fluorescente | [9 empty] | RM.73.20.75.Za000.0000.- - RM.73.20.05.Sb001.0015.- - | 1 | cad | nd | nd - | controsoffittature a pannelli in fibra minerale a struttura in vista o nascosta - | materiale generico non rilevante | potenza lampade [W] = 2 x 36 nd nd nd - | nd - |  | ad incasso - | lunghezza [mm] = 1200.0 nd nd nd - larghezza [mm] = 300.0 nd nd nd - | cablata e rifasata | nd - | nd - | nd - | nd | nd - | NO |  |  |  |  | nd |  |  |  |  | nd | nd | nd |  | nd | nd | nd | nd | nd | nd | NO | NO
LOM251.RM.76.10.45.Za001.0090.c | Plafoniera fluorescente; geometria: ad incasso; impiego: controsoffittature a pannelli in fibra minerale a struttura in vista o nascosta; larghezza [mm] = 300 ¦ lunghezza [mm] = 1500; potenza lampade [W] = 2 x 58. Componenti: corpo, ottica SPECIFICHE TECNICHE: cablata e rifasata RM1 Corpo di lega ferrosa acciaio generico; finitura: verniciato a fuoco; geometria: lamiera; funzione: contenere le parti elettriche; impiego: plafoniera RM1 Ottica di materiale generico; geometria: ad alveoli parabolici; impiego: plafoniera; luminanza (50°-60°) [cd/m²] = 200 SPECIFICHE TECNICHE: ad elevato rendimento luminoso e bassissima luminanza | 1 cad | 119.69 | 94.62 | 0 | RM.76.10.45.Za001.0090.c | Plafoniera fluorescente; geometria: ad incasso; impiego: controsoffittature a pannelli in fibra minerale a struttura in vista o nascosta; larghezza [mm] = 300 ¦ lunghezza [mm] = 1500; potenza lampade [W] = 2 x 58. Componenti: corpo, ottica SPECIFICHE TECNICHE: cablata e rifasata | RM1 Corpo di lega ferrosa acciaio generico; finitura: verniciato a fuoco; geometria: lamiera; funzione: contenere le parti elettriche; impiego: plafoniera RM1 Ottica di materiale generico; geometria: ad alveoli parabolici; impiego: plafoniera; luminanza (50°-60°) [cd/m²] = 200 SPECIFICHE TECNICHE: ad elevato rendimento luminoso e bassissima luminanza | RISORSA MATERIALE | IMPIANTI ELETTRICI TERMINALI | PRODOTTI | PLAFONIERA | MATERIALE GENERICO NON RILEVANTE | [6 empty] | ME.06.020.0410.c | Plafoniera fluorescente ad incasso per controsoffittature a pannelli in fibra minerale a struttura in vista o nascosta, conforme norme CEI 34-21, costituita da: corpo contenitore parti elettriche in lamiera d'acciaio verniciata a fuoco, ottica in alluminio ad alveoli parabolici ad elevato rendimento luminoso e bassissima luminanza (50°-60° = 200 cd/m²), cablata e rifasata, del tipo: - 2x58 W modulo 300x1500 mm | nd | fluorescente | [9 empty] | RM.73.20.75.Za000.0000.- - RM.73.20.05.Sb001.0015.- - | 1 | cad | nd | nd - | controsoffittature a pannelli in fibra minerale a struttura in vista o nascosta - | materiale generico non rilevante | potenza lampade [W] = 2 x 58 nd nd nd - | nd - |  | ad incasso - | lunghezza [mm] = 1500.0 nd nd nd - larghezza [mm] = 300.0 nd nd nd - | cablata e rifasata | nd - | nd - | nd - | nd | nd - | NO |  |  |  |  | nd |  |  |  |  | nd | nd | nd |  | nd | nd | nd | nd | nd | nd | NO | NO
LOM251.RM.76.10.45.Za001.0090.d | Plafoniera fluorescente; geometria: ad incasso; impiego: controsoffittature a pannelli in fibra minerale a struttura in vista o nascosta; larghezza [mm] = 600 ¦ lunghezza [mm] = 600; potenza lampade [W] = 3 x 18. Componenti: corpo, ottica SPECIFICHE TECNICHE: cablata e rifasata RM1 Corpo di lega ferrosa acciaio generico; finitura: verniciato a fuoco; geometria: lamiera; funzione: contenere le parti elettriche; impiego: plafoniera RM1 Ottica di materiale generico; geometria: ad alveoli parabolici; impiego: plafoniera; luminanza (50°-60°) [cd/m²] = 200 SPECIFICHE TECNICHE: ad elevato rendimento luminoso e bassissima luminanza | 1 cad | 93.08 | 73.58 | 0 | RM.76.10.45.Za001.0090.d | Plafoniera fluorescente; geometria: ad incasso; impiego: controsoffittature a pannelli in fibra minerale a struttura in vista o nascosta; larghezza [mm] = 600 ¦ lunghezza [mm] = 600; potenza lampade [W] = 3 x 18. Componenti: corpo, ottica SPECIFICHE TECNICHE: cablata e rifasata | RM1 Corpo di lega ferrosa acciaio generico; finitura: verniciato a fuoco; geometria: lamiera; funzione: contenere le parti elettriche; impiego: plafoniera RM1 Ottica di materiale generico; geometria: ad alveoli parabolici; impiego: plafoniera; luminanza (50°-60°) [cd/m²] = 200 SPECIFICHE TECNICHE: ad elevato rendimento luminoso e bassissima luminanza | RISORSA MATERIALE | IMPIANTI ELETTRICI TERMINALI | PRODOTTI | PLAFONIERA | MATERIALE GENERICO NON RILEVANTE | [6 empty] | ME.06.020.0410.d | Plafoniera fluorescente ad incasso per controsoffittature a pannelli in fibra minerale a struttura in vista o nascosta, conforme norme CEI 34-21, costituita da: corpo contenitore parti elettriche in lamiera d'acciaio verniciata a fuoco, ottica in alluminio ad alveoli parabolici ad elevato rendimento luminoso e bassissima luminanza (50°-60° = 200 cd/m²), cablata e rifasata, del tipo: - 3x18 W modulo 600x600 mm | nd | fluorescente | [9 empty] | RM.73.20.75.Za000.0000.- - RM.73.20.05.Sb001.0015.- - | 1 | cad | nd | nd - | controsoffittature a pannelli in fibra minerale a struttura in vista o nascosta - | materiale generico non rilevante | potenza lampade [W] = 3 x 18 nd nd nd - | nd - |  | ad incasso - | larghezza [mm] = 600.0 nd nd nd - lunghezza [mm] = 600.0 nd nd nd - | cablata e rifasata | nd - | nd - | nd - | nd | nd - | NO |  |  |  |  | nd |  |  |  |  | nd | nd | nd |  | nd | nd | nd | nd | nd | nd | NO | NO
LOM251.RM.76.10.45.Za001.0090.e | Plafoniera fluorescente; geometria: ad incasso; impiego: controsoffittature a pannelli in fibra minerale a struttura in vista o nascosta; larghezza [mm] = 600 ¦ lunghezza [mm] = 600; potenza lampade [W] = 4 x 18. Componenti: corpo, ottica SPECIFICHE TECNICHE: cablata e rifasata RM1 Corpo di lega ferrosa acciaio generico; finitura: verniciato a fuoco; geometria: lamiera; funzione: contenere le parti elettriche; impiego: plafoniera RM1 Ottica di materiale generico; geometria: ad alveoli parabolici; impiego: plafoniera; luminanza (50°-60°) [cd/m²] = 200 SPECIFICHE TECNICHE: ad elevato rendimento luminoso e bassissima luminanza | 1 cad | 98.27 | 77.69 | 0 | RM.76.10.45.Za001.0090.e | Plafoniera fluorescente; geometria: ad incasso; impiego: controsoffittature a pannelli in fibra minerale a struttura in vista o nascosta; larghezza [mm] = 600 ¦ lunghezza [mm] = 600; potenza lampade [W] = 4 x 18. Componenti: corpo, ottica SPECIFICHE TECNICHE: cablata e rifasata | RM1 Corpo di lega ferrosa acciaio generico; finitura: verniciato a fuoco; geometria: lamiera; funzione: contenere le parti elettriche; impiego: plafoniera RM1 Ottica di materiale generico; geometria: ad alveoli parabolici; impiego: plafoniera; luminanza (50°-60°) [cd/m²] = 200 SPECIFICHE TECNICHE: ad elevato rendimento luminoso e bassissima luminanza | RISORSA MATERIALE | IMPIANTI ELETTRICI TERMINALI | PRODOTTI | PLAFONIERA | MATERIALE GENERICO NON RILEVANTE | [6 empty] | ME.06.020.0410.e | Plafoniera fluorescente ad incasso per controsoffittature a pannelli in fibra minerale a struttura in vista o nascosta, conforme norme CEI 34-21, costituita da: corpo contenitore parti elettriche in lamiera d'acciaio verniciata a fuoco, ottica in alluminio ad alveoli parabolici ad elevato rendimento luminoso e bassissima luminanza (50°-60° = 200 cd/m²), cablata e rifasata, del tipo: - 4x18 W modulo 600x600 mm | nd | fluorescente | [9 empty] | RM.73.20.75.Za000.0000.- - RM.73.20.05.Sb001.0015.- - | 1 | cad | nd | nd - | controsoffittature a pannelli in fibra minerale a struttura in vista o nascosta - | materiale generico non rilevante | potenza lampade [W] = 4 x 18 nd nd nd - | nd - |  | ad incasso - | larghezza [mm] = 600.0 nd nd nd - lunghezza [mm] = 600.0 nd nd nd - | cablata e rifasata | nd - | nd - | nd - | nd | nd - | NO |  |  |  |  | nd |  |  |  |  | nd | nd | nd |  | nd | nd | nd | nd | nd | nd | NO | NO
LOM251.RM.76.10.45.Za001.0090.f | Plafoniera fluorescente; geometria: ad incasso; impiego: controsoffittature a pannelli in fibra minerale a struttura in vista o nascosta; larghezza [mm] = 600 ¦ lunghezza [mm] = 1200; potenza lampade [W] = 3 x 36. Componenti: corpo, ottica SPECIFICHE TECNICHE: cablata e rifasata RM1 Corpo di lega ferrosa acciaio generico; finitura: verniciato a fuoco; geometria: lamiera; funzione: contenere le parti elettriche; impiego: plafoniera RM1 Ottica di materiale generico; geometria: ad alveoli parabolici; impiego: plafoniera; luminanza (50°-60°) [cd/m²] = 200 SPECIFICHE TECNICHE: ad elevato rendimento luminoso e bassissima luminanza | 1 cad | 155.17 | 122.66 | 0 | RM.76.10.45.Za001.0090.f | Plafoniera fluorescente; geometria: ad incasso; impiego: controsoffittature a pannelli in fibra minerale a struttura in vista o nascosta; larghezza [mm] = 600 ¦ lunghezza [mm] = 1200; potenza lampade [W] = 3 x 36. Componenti: corpo, ottica SPECIFICHE TECNICHE: cablata e rifasata | RM1 Corpo di lega ferrosa acciaio generico; finitura: verniciato a fuoco; geometria: lamiera; funzione: contenere le parti elettriche; impiego: plafoniera RM1 Ottica di materiale generico; geometria: ad alveoli parabolici; impiego: plafoniera; luminanza (50°-60°) [cd/m²] = 200 SPECIFICHE TECNICHE: ad elevato rendimento luminoso e bassissima luminanza | RISORSA MATERIALE | IMPIANTI ELETTRICI TERMINALI | PRODOTTI | PLAFONIERA | MATERIALE GENERICO NON RILEVANTE | [6 empty] | ME.06.020.0410.f | Plafoniera fluorescente ad incasso per controsoffittature a pannelli in fibra minerale a struttura in vista o nascosta, conforme norme CEI 34-21, costituita da: corpo contenitore parti elettriche in lamiera d'acciaio verniciata a fuoco, ottica in alluminio ad alveoli parabolici ad elevato rendimento luminoso e bassissima luminanza (50°-60° = 200 cd/m²), cablata e rifasata, del tipo: - 3x36 W modulo 600x1200 mm | nd | fluorescente | [9 empty] | RM.73.20.75.Za000.0000.- - RM.73.20.05.Sb001.0015.- - | 1 | cad | nd | nd - | controsoffittature a pannelli in fibra minerale a struttura in vista o nascosta - | materiale generico non rilevante | potenza lampade [W] = 3 x 36 nd nd nd - | nd - |  | ad incasso - | larghezza [mm] = 600.0 nd nd nd - lunghezza [mm] = 1200.0 nd nd nd - | cablata e rifasata | nd - | nd - | nd - | nd | nd - | NO |  |  |  |  | nd |  |  |  |  | nd | nd | nd |  | nd | nd | nd | nd | nd | nd | NO | NO
LOM251.RM.76.10.45.Za001.0090.g | Plafoniera fluorescente; geometria: ad incasso; impiego: controsoffittature a pannelli in fibra minerale a struttura in vista o nascosta; larghezza [mm] = 600 ¦ lunghezza [mm] = 1200; potenza lampade [W] = 4 x 36. Componenti: corpo, ottica SPECIFICHE TECNICHE: cablata e rifasata RM1 Corpo di lega ferrosa acciaio generico; finitura: verniciato a fuoco; geometria: lamiera; funzione: contenere le parti elettriche; impiego: plafoniera RM1 Ottica di materiale generico; geometria: ad alveoli parabolici; impiego: plafoniera; luminanza (50°-60°) [cd/m²] = 200 SPECIFICHE TECNICHE: ad elevato rendimento luminoso e bassissima luminanza | 1 cad | 175.84 | 139 | 0 | RM.76.10.45.Za001.0090.g | Plafoniera fluorescente; geometria: ad incasso; impiego: controsoffittature a pannelli in fibra minerale a struttura in vista o nascosta; larghezza [mm] = 600 ¦ lunghezza [mm] = 1200; potenza lampade [W] = 4 x 36. Componenti: corpo, ottica SPECIFICHE TECNICHE: cablata e rifasata | RM1 Corpo di lega ferrosa acciaio generico; finitura: verniciato a fuoco; geometria: lamiera; funzione: contenere le parti elettriche; impiego: plafoniera RM1 Ottica di materiale generico; geometria: ad alveoli parabolici; impiego: plafoniera; luminanza (50°-60°) [cd/m²] = 200 SPECIFICHE TECNICHE: ad elevato rendimento luminoso e bassissima luminanza | RISORSA MATERIALE | IMPIANTI ELETTRICI TERMINALI | PRODOTTI | PLAFONIERA | MATERIALE GENERICO NON RILEVANTE | [6 empty] | ME.06.020.0410.g | Plafoniera fluorescente ad incasso per controsoffittature a pannelli in fibra minerale a struttura in vista o nascosta, conforme norme CEI 34-21, costituita da: corpo contenitore parti elettriche in lamiera d'acciaio verniciata a fuoco, ottica in alluminio ad alveoli parabolici ad elevato rendimento luminoso e bassissima luminanza (50°-60° = 200 cd/m²), cablata e rifasata, del tipo: - 4x36 W modulo 600x1200 mm | nd | fluorescente | [9 empty] | RM.73.20.75.Za000.0000.- - RM.73.20.05.Sb001.0015.- - | 1 | cad | nd | nd - | controsoffittature a pannelli in fibra minerale a struttura in vista o nascosta - | materiale generico non rilevante | potenza lampade [W] = 4 x 36 nd nd nd - | nd - |  | ad incasso - | lunghezza [mm] = 1200.0 nd nd nd - larghezza [mm] = 600.0 nd nd nd - | cablata e rifasata | nd - | nd - | nd - | nd | nd - | NO |  |  |  |  | nd |  |  |  |  | nd | nd | nd |  | nd | nd | nd | nd | nd | nd | NO | NO
LOM251.RM.76.10.45.Za001.0250.- | Plafoniera led SPECIFICHE TECNICHE: di qualsiasi tipo | 1 cad | 0 | 0 | 0 | RM.76.10.45.Za001.0250.- | Plafoniera led SPECIFICHE TECNICHE: di qualsiasi tipo |  | RISORSA MATERIALE | IMPIANTI ELETTRICI TERMINALI | PRODOTTI | PLAFONIERA | MATERIALE GENERICO NON RILEVANTE | [6 empty] | 000000000 | NUOVA VOCE | nd | led | [10 empty] | 1 | cad | nd | nd - | nd - | materiale generico non rilevante | nd - | nd - |  | nd - | nd - | di qualsiasi tipo | nd - | nd - | nd - | nd | nd - | NO |  |  |  |  | nd |  |  |  |  | nd | nd | nd |  | nd | nd | nd | nd | nd | nd | NO | NO
LOM251.RM.76.10.45.Za001.0255.- | Plafoniera led; geometria: ad incasso; impiego: controsoffittature a doghe o pannelli; larghezza [mm] = 300 ¦ lunghezza [mm] = 1200; potenza lampade [W] = 2 x 43 ¦ temperatura [K] = 4000 ¦ flusso luminoso [lm] = 4900. Componenti: corpo, ottica SPECIFICHE TECNICHE: classe di isolamento I, grado di protezione IP20 - IK07 RM1 Corpo di lega ferrosa acciaio zincato; finitura: preverniciato; impiego: plafoniera SPECIFICHE TECNICHE: preverniciato con resina poliesetre RM1 Ottica di lega alluminio generico; geometria: ad alveoli a doppia parabolicità; funzione: antiriflesso; impiego: plafoniera SPECIFICHE TECNICHE: ad elevato rendimento luminoso e bassissima luminanza, in alluminio speculare | 1 cad | 200.83 | 158.76 | 0 | RM.76.10.45.Za001.0255.- | Plafoniera led; geometria: ad incasso; impiego: controsoffittature a doghe o pannelli; larghezza [mm] = 300 ¦ lunghezza [mm] = 1200; potenza lampade [W] = 2 x 43 ¦ temperatura [K] = 4000 ¦ flusso luminoso [lm] = 4900. Componenti: corpo, ottica SPECIFICHE TECNICHE: classe di isolamento I, grado di protezione IP20 - IK07 | RM1 Corpo di lega ferrosa acciaio zincato; finitura: preverniciato; impiego: plafoniera SPECIFICHE TECNICHE: preverniciato con resina poliesetre RM1 Ottica di lega alluminio generico; geometria: ad alveoli a doppia parabolicità; funzione: antiriflesso; impiego: plafoniera SPECIFICHE TECNICHE: ad elevato rendimento luminoso e bassissima luminanza, in alluminio speculare | RISORSA MATERIALE | IMPIANTI ELETTRICI TERMINALI | PRODOTTI | PLAFONIERA | MATERIALE GENERICO NON RILEVANTE | [6 empty] | ME.06.060.0090.a | Plafoniera ad incasso per controsoffittature a doghe o pannelli. Prodotto in conformità alle norme EN 60598 CEI 34-21, classe di isolamento I e grado di protezione IP20 - IK07 in conformità alle norme EN 60529 e EN 50102. Corpo in acciaio zincato preverniciato con resina poliestere, ottica ad alveoli a doppia parabolicità antiriflesso in alluminio speculare a bassissima luminanza; equipaggiata con - modulo da: - lampade led 2x 4000K 4900 lm potenza 43 w - modulo da 300 x 1200 mm | nd | led | [9 empty] | RM.73.20.75.Sa000.0000.- - RM.73.20.05.Sb003.0000.- - | 1 | cad | nd | nd - | controsoffittature a doghe o pannelli - | materiale generico non rilevante | flusso luminoso [lm] = 4900.0 nd nd nd - temperatura [K] = 4000.0 nd nd nd - potenza lampade [W] = 2 x 43 nd nd nd - | nd - |  | ad incasso - | larghezza [mm] = 300.0 nd nd nd - lunghezza [mm] = 1200.0 nd nd nd - | classe di isolamento I, grado di protezione IP20 - IK07 | nd - | nd - | nd - | nd | nd - | NO |  |  |  |  | nd |  |  |  |  | nd | nd | nd |  | nd | nd | nd | nd | nd | nd | NO | NO
LOM251.RM.76.10.45.Za001.0260.- | Plafoniera led; geometria: ad incasso; impiego: controsoffittature a doghe o pannelli; larghezza [mm] = 300 ¦ lunghezza [mm] = 1200; potenza lampade [W] = 2 x 43 ¦ temperatura [K] = 4000 ¦ flusso luminoso [lm] = 4900. Componenti: corpo, ottica. Incluso: sistema dimmer SPECIFICHE TECNICHE: classe di isolamento I, grado di protezione IP20 - IK07 RM1 Corpo di lega ferrosa acciaio zincato; finitura: preverniciato; impiego: plafoniera SPECIFICHE TECNICHE: preverniciato con resina poliesetre RM1 Ottica di lega alluminio generico; geometria: ad alveoli a doppia parabolicità; funzione: antiriflesso; impiego: plafoniera SPECIFICHE TECNICHE: ad elevato rendimento luminoso e bassissima luminanza, in alluminio speculare | 1 cad | 248.05 | 196.09 | 0 | RM.76.10.45.Za001.0260.- | Plafoniera led; geometria: ad incasso; impiego: controsoffittature a doghe o pannelli; larghezza [mm] = 300 ¦ lunghezza [mm] = 1200; potenza lampade [W] = 2 x 43 ¦ temperatura [K] = 4000 ¦ flusso luminoso [lm] = 4900. Componenti: corpo, ottica. Incluso: sistema dimmer SPECIFICHE TECNICHE: classe di isolamento I, grado di protezione IP20 - IK07 | RM1 Corpo di lega ferrosa acciaio zincato; finitura: preverniciato; impiego: plafoniera SPECIFICHE TECNICHE: preverniciato con resina poliesetre RM1 Ottica di lega alluminio generico; geometria: ad alveoli a doppia parabolicità; funzione: antiriflesso; impiego: plafoniera SPECIFICHE TECNICHE: ad elevato rendimento luminoso e bassissima luminanza, in alluminio speculare | RISORSA MATERIALE | IMPIANTI ELETTRICI TERMINALI | PRODOTTI | PLAFONIERA | MATERIALE GENERICO NON RILEVANTE | [6 empty] | ME.06.060.0090.b | Plafoniera ad incasso per controsoffittature a doghe o pannelli. Prodotto in conformità alle norme EN 60598 CEI 34-21, classe di isolamento I e grado di protezione IP20 - IK07 in conformità alle norme EN 60529 e EN 50102. Corpo in acciaio zincato preverniciato con resina poliestere, ottica ad alveoli a doppia parabolicità antiriflesso in alluminio speculare a bassissima luminanza; equipaggiata con - modulo da: - lampade led 2x 4000K 4900 lm potenza 43 w con sistema dimmer - modulo da 300 x 1200 mm | nd | led | [9 empty] | RM.73.20.75.Sa000.0000.- - RM.73.20.05.Sb003.0000.- - | 1 | cad | nd | nd - | controsoffittature a doghe o pannelli - | materiale generico non rilevante | flusso luminoso [lm] = 4900.0 nd nd nd - potenza lampade [W] = 2 x 43 nd nd nd - temperatura [K] = 4000.0 nd nd nd - | nd - |  | ad incasso - | larghezza [mm] = 300.0 nd nd nd - lunghezza [mm] = 1200.0 nd nd nd - | classe di isolamento I, grado di protezione IP20 - IK07 | nd - | nd - | nd - | nd | nd - | NO |  |  |  |  | nd |  |  |  |  | nd | nd | nd |  | nd | nd | nd | sistema dimmer | nd | nd | NO | NO
LOM251.RM.76.10.45.Za001.0265.- | Plafoniera led; geometria: ad incasso; impiego: controsoffittature a doghe o pannelli; larghezza [mm] = 600 ¦ lunghezza [mm] = 600; potenza lampade [W] = 3 x 32 ¦ temperatura [K] = 4000 ¦ flusso luminoso [lm] = 3700. Componenti: corpo, ottica SPECIFICHE TECNICHE: classe di isolamento I, grado di protezione IP20 - IK07 RM1 Corpo di lega ferrosa acciaio zincato; finitura: preverniciato; impiego: plafoniera SPECIFICHE TECNICHE: preverniciato con resina poliesetre RM1 Ottica di lega alluminio generico; geometria: ad alveoli a doppia parabolicità; funzione: antiriflesso; impiego: plafoniera SPECIFICHE TECNICHE: ad elevato rendimento luminoso e bassissima luminanza, in alluminio speculare | 1 cad | 171.64 | 135.69 | 0 | RM.76.10.45.Za001.0265.- | Plafoniera led; geometria: ad incasso; impiego: controsoffittature a doghe o pannelli; larghezza [mm] = 600 ¦ lunghezza [mm] = 600; potenza lampade [W] = 3 x 32 ¦ temperatura [K] = 4000 ¦ flusso luminoso [lm] = 3700. Componenti: corpo, ottica SPECIFICHE TECNICHE: classe di isolamento I, grado di protezione IP20 - IK07 | RM1 Corpo di lega ferrosa acciaio zincato; finitura: preverniciato; impiego: plafoniera SPECIFICHE TECNICHE: preverniciato con resina poliesetre RM1 Ottica di lega alluminio generico; geometria: ad alveoli a doppia parabolicità; funzione: antiriflesso; impiego: plafoniera SPECIFICHE TECNICHE: ad elevato rendimento luminoso e bassissima luminanza, in alluminio speculare | RISORSA MATERIALE | IMPIANTI ELETTRICI TERMINALI | PRODOTTI | PLAFONIERA | MATERIALE GENERICO NON RILEVANTE | [6 empty] | ME.06.060.0090.c | Plafoniera ad incasso per controsoffittature a doghe o pannelli. Prodotto in conformità alle norme EN 60598 CEI 34-21, classe di isolamento I e grado di protezione IP20 - IK07 in conformità alle norme EN 60529 e EN 50102. Corpo in acciaio zincato preverniciato con resina poliestere, ottica ad alveoli a doppia parabolicità antiriflesso in alluminio speculare a bassissima luminanza; equipaggiata con - modulo da: - lampade led 3x 4000K 3700 lm potenza 32 w - modulo da 600 x 600 mm | nd | led | [9 empty] | RM.73.20.75.Sa000.0000.- - RM.73.20.05.Sb003.0000.- - | 1 | cad | nd | nd - | controsoffittature a doghe o pannelli - | materiale generico non rilevante | temperatura [K] = 4000.0 nd nd nd - flusso luminoso [lm] = 3700.0 nd nd nd - potenza lampade [W] = 3 x 32 nd nd nd - | nd - |  | ad incasso - | larghezza [mm] = 600.0 nd nd nd - lunghezza [mm] = 600.0 nd nd nd - | classe di isolamento I, grado di protezione IP20 - IK07 | nd - | nd - | nd - | nd | nd - | NO |  |  |  |  | nd |  |  |  |  | nd | nd | nd |  | nd | nd | nd | nd | nd | nd | NO | NO
LOM251.RM.76.10.45.Za001.0270.- | Plafoniera led; geometria: ad incasso; impiego: controsoffittature a doghe o pannelli; larghezza [mm] = 600 ¦ lunghezza [mm] = 600; potenza lampade [W] = 3 x 32 ¦ temperatura [K] = 4000 ¦ flusso luminoso [lm] = 3700. Componenti: corpo, ottica. Incluso: sistema dimmer SPECIFICHE TECNICHE: classe di isolamento I, grado di protezione IP20 - IK07 RM1 Corpo di lega ferrosa acciaio zincato; finitura: preverniciato; impiego: plafoniera SPECIFICHE TECNICHE: preverniciato con resina poliesetre RM1 Ottica di lega alluminio generico; geometria: ad alveoli a doppia parabolicità; funzione: antiriflesso; impiego: plafoniera SPECIFICHE TECNICHE: ad elevato rendimento luminoso e bassissima luminanza, in alluminio speculare | 1 cad | 215.45 | 170.31 | 0 | RM.76.10.45.Za001.0270.- | Plafoniera led; geometria: ad incasso; impiego: controsoffittature a doghe o pannelli; larghezza [mm] = 600 ¦ lunghezza [mm] = 600; potenza lampade [W] = 3 x 32 ¦ temperatura [K] = 4000 ¦ flusso luminoso [lm] = 3700. Componenti: corpo, ottica. Incluso: sistema dimmer SPECIFICHE TECNICHE: classe di isolamento I, grado di protezione IP20 - IK07 | RM1 Corpo di lega ferrosa acciaio zincato; finitura: preverniciato; impiego: plafoniera SPECIFICHE TECNICHE: preverniciato con resina poliesetre RM1 Ottica di lega alluminio generico; geometria: ad alveoli a doppia parabolicità; funzione: antiriflesso; impiego: plafoniera SPECIFICHE TECNICHE: ad elevato rendimento luminoso e bassissima luminanza, in alluminio speculare | RISORSA MATERIALE | IMPIANTI ELETTRICI TERMINALI | PRODOTTI | PLAFONIERA | MATERIALE GENERICO NON RILEVANTE | [6 empty] | ME.06.060.0090.d | Plafoniera ad incasso per controsoffittature a doghe o pannelli. Prodotto in conformità alle norme EN 60598 CEI 34-21, classe di isolamento I e grado di protezione IP20 - IK07 in conformità alle norme EN 60529 e EN 50102. Corpo in acciaio zincato preverniciato con resina poliestere, ottica ad alveoli a doppia parabolicità antiriflesso in alluminio speculare a bassissima luminanza; equipaggiata con - modulo da: - lampade led 3x 4000K 3700 lm potenza 32 w con sistema dimmer - modulo da 600 x 600 mm | nd | led | [9 empty] | RM.73.20.75.Sa000.0000.- - RM.73.20.05.Sb003.0000.- - | 1 | cad | nd | nd - | controsoffittature a doghe o pannelli - | materiale generico non rilevante | temperatura [K] = 4000.0 nd nd nd - flusso luminoso [lm] = 3700.0 nd nd nd - potenza lampade [W] = 3 x 32 nd nd nd - | nd - |  | ad incasso - | larghezza [mm] = 600.0 nd nd nd - lunghezza [mm] = 600.0 nd nd nd - | classe di isolamento I, grado di protezione IP20 - IK07 | nd - | nd - | nd - | nd | nd - | NO |  |  |  |  | nd |  |  |  |  | nd | nd | nd |  | nd | nd | nd | sistema dimmer | nd | nd | NO | NO
LOM251.RM.76.10.45.Za001.0275.- | Plafoniera led; geometria: ad incasso; impiego: controsoffittature a doghe o pannelli; larghezza [mm] = 600 ¦ lunghezza [mm] = 600; potenza lampade [W] = 4 x 43 ¦ temperatura [K] = 4000 ¦ flusso luminoso [lm] = 4900. Componenti: corpo, ottica SPECIFICHE TECNICHE: classe di isolamento I, grado di protezione IP20 - IK07 RM1 Corpo di lega ferrosa acciaio zincato; finitura: preverniciato; impiego: plafoniera SPECIFICHE TECNICHE: preverniciato con resina poliesetre RM1 Ottica di lega alluminio generico; geometria: ad alveoli a doppia parabolicità; funzione: antiriflesso; impiego: plafoniera SPECIFICHE TECNICHE: ad elevato rendimento luminoso e bassissima luminanza, in alluminio speculare | 1 cad | 200.83 | 158.76 | 0 | RM.76.10.45.Za001.0275.- | Plafoniera led; geometria: ad incasso; impiego: controsoffittature a doghe o pannelli; larghezza [mm] = 600 ¦ lunghezza [mm] = 600; potenza lampade [W] = 4 x 43 ¦ temperatura [K] = 4000 ¦ flusso luminoso [lm] = 4900. Componenti: corpo, ottica SPECIFICHE TECNICHE: classe di isolamento I, grado di protezione IP20 - IK07 | RM1 Corpo di lega ferrosa acciaio zincato; finitura: preverniciato; impiego: plafoniera SPECIFICHE TECNICHE: preverniciato con resina poliesetre RM1 Ottica di lega alluminio generico; geometria: ad alveoli a doppia parabolicità; funzione: antiriflesso; impiego: plafoniera SPECIFICHE TECNICHE: ad elevato rendimento luminoso e bassissima luminanza, in alluminio speculare | RISORSA MATERIALE | IMPIANTI ELETTRICI TERMINALI | PRODOTTI | PLAFONIERA | MATERIALE GENERICO NON RILEVANTE | [6 empty] | ME.06.060.0090.e | Plafoniera ad incasso per controsoffittature a doghe o pannelli. Prodotto in conformità alle norme EN 60598 CEI 34-21, classe di isolamento I e grado di protezione IP20 - IK07 in conformità alle norme EN 60529 e EN 50102. Corpo in acciaio zincato preverniciato con resina poliestere, ottica ad alveoli a doppia parabolicità antiriflesso in alluminio speculare a bassissima luminanza; equipaggiata con - modulo da: - lampade led 4x 4000K 4900 lm potenza 43 w - modulo da 600 x 600 mm | nd | led | [9 empty] | RM.73.20.75.Sa000.0000.- - RM.73.20.05.Sb003.0000.- - | 1 | cad | nd | nd - | controsoffittature a doghe o pannelli - | materiale generico non rilevante | temperatura [K] = 4000.0 nd nd nd - potenza lampade [W] = 4 x 43 nd nd nd - flusso luminoso [lm] = 4900.0 nd nd nd - | nd - |  | ad incasso - | lunghezza [mm] = 600.0 nd nd nd - larghezza [mm] = 600.0 nd nd nd - | classe di isolamento I, grado di protezione IP20 - IK07 | nd - | nd - | nd - | nd | nd - | NO |  |  |  |  | nd |  |  |  |  | nd | nd | nd |  | nd | nd | nd | nd | nd | nd | NO | NO
LOM251.RM.76.10.45.Za001.0280.- | Plafoniera led; geometria: ad incasso; impiego: controsoffittature a doghe o pannelli; larghezza [mm] = 600 ¦ lunghezza [mm] = 600; potenza lampade [W] = 4 x 43 ¦ temperatura [K] = 4000 ¦ flusso luminoso [lm] = 4900. Componenti: corpo, ottica. Incluso: sistema dimmer SPECIFICHE TECNICHE: classe di isolamento I, grado di protezione IP20 - IK07 RM1 Corpo di lega ferrosa acciaio zincato; finitura: preverniciato; impiego: plafoniera SPECIFICHE TECNICHE: preverniciato con resina poliesetre RM1 Ottica di lega alluminio generico; geometria: ad alveoli a doppia parabolicità; funzione: antiriflesso; impiego: plafoniera SPECIFICHE TECNICHE: ad elevato rendimento luminoso e bassissima luminanza, in alluminio speculare | 1 cad | 248.05 | 196.09 | 0 | RM.76.10.45.Za001.0280.- | Plafoniera led; geometria: ad incasso; impiego: controsoffittature a doghe o pannelli; larghezza [mm] = 600 ¦ lunghezza [mm] = 600; potenza lampade [W] = 4 x 43 ¦ temperatura [K] = 4000 ¦ flusso luminoso [lm] = 4900. Componenti: corpo, ottica. Incluso: sistema dimmer SPECIFICHE TECNICHE: classe di isolamento I, grado di protezione IP20 - IK07 | RM1 Corpo di lega ferrosa acciaio zincato; finitura: preverniciato; impiego: plafoniera SPECIFICHE TECNICHE: preverniciato con resina poliesetre RM1 Ottica di lega alluminio generico; geometria: ad alveoli a doppia parabolicità; funzione: antiriflesso; impiego: plafoniera SPECIFICHE TECNICHE: ad elevato rendimento luminoso e bassissima luminanza, in alluminio speculare | RISORSA MATERIALE | IMPIANTI ELETTRICI TERMINALI | PRODOTTI | PLAFONIERA | MATERIALE GENERICO NON RILEVANTE | [6 empty] | ME.06.060.0090.f | Plafoniera ad incasso per controsoffittature a doghe o pannelli. Prodotto in conformità alle norme EN 60598 CEI 34-21, classe di isolamento I e grado di protezione IP20 - IK07 in conformità alle norme EN 60529 e EN 50102. Corpo in acciaio zincato preverniciato con resina poliestere, ottica ad alveoli a doppia parabolicità antiriflesso in alluminio speculare a bassissima luminanza; equipaggiata con - modulo da: - lampade led 4x 4000K 4900 lm potenza 43 w con sistema dimmer - modulo da 600 x 600 mm | nd | led | [9 empty] | RM.73.20.75.Sa000.0000.- - RM.73.20.05.Sb003.0000.- - | 1 | cad | nd | nd - | controsoffittature a doghe o pannelli - | materiale generico non rilevante | potenza lampade [W] = 4 x 43 nd nd nd - temperatura [K] = 4000.0 nd nd nd - flusso luminoso [lm] = 4900.0 nd nd nd - | nd - |  | ad incasso - | lunghezza [mm] = 600.0 nd nd nd - larghezza [mm] = 600.0 nd nd nd - | classe di isolamento I, grado di protezione IP20 - IK07 | nd - | nd - | nd - | nd | nd - | NO |  |  |  |  | nd |  |  |  |  | nd | nd | nd |  | nd | nd | nd | sistema dimmer | nd | nd | NO | NO
LOM251.RM.76.10.45.Za001.0285.a | Plafoniera led; geometria: ad incasso; impiego: controsoffittature a doghe o pannelli; larghezza [mm] = 300 ¦ lunghezza [mm] = 1200; potenza lampade [W] = 31 ¦ temperatura [K] = 4000 ¦ flusso luminoso [lm] = 3700. Componenti: corpo, cornice, schermo. Incluso: sistema dimmer SPECIFICHE TECNICHE: classe di isolamento I, grado di protezione IP43 - IK06 RM1 Corpo di vetro sintetico policarbonato; finitura: bianco; impiego: plafoniera SPECIFICHE TECNICHE: infrangibile, autoestinguente, stampato RM1 Cornice di vetro sintetico policarbonato; finitura: bianco; impiego: plafoniera SPECIFICHE TECNICHE: infrangibile, autoestinguente, stampato RM1 Schermo; impiego: plafoniera SPECIFICHE TECNICHE: estruso in tecnopolimero opale ad alta trasmittanza | 1 cad | 224.04 | 177.1 | 0 | RM.76.10.45.Za001.0285.a | Plafoniera led; geometria: ad incasso; impiego: controsoffittature a doghe o pannelli; larghezza [mm] = 300 ¦ lunghezza [mm] = 1200; potenza lampade [W] = 31 ¦ temperatura [K] = 4000 ¦ flusso luminoso [lm] = 3700. Componenti: corpo, cornice, schermo. Incluso: sistema dimmer SPECIFICHE TECNICHE: classe di isolamento I, grado di protezione IP43 - IK06 | RM1 Corpo di vetro sintetico policarbonato; finitura: bianco; impiego: plafoniera SPECIFICHE TECNICHE: infrangibile, autoestinguente, stampato RM1 Cornice di vetro sintetico policarbonato; finitura: bianco; impiego: plafoniera SPECIFICHE TECNICHE: infrangibile, autoestinguente, stampato RM1 Schermo; impiego: plafoniera SPECIFICHE TECNICHE: estruso in tecnopolimero opale ad alta trasmittanza | RISORSA MATERIALE | IMPIANTI ELETTRICI TERMINALI | PRODOTTI | PLAFONIERA | MATERIALE GENERICO NON RILEVANTE | [6 empty] | ME.06.060.0095.a | Plafoniera ad incasso per controsoffittature a doghe o pannelli. Prodotto in conformità alle norme EN 60598-1 CEI 34-21, classe di isolamento I e grado di protezione IP43 - IK06 in conformità alle norme EN 60529 e EN 50102. Corpo e cornice stampato in policarbonato bianco infrangibile ed autoestinguente diffusore estruso in tecnopolimero opale ad alta trasmittanza, complete di sistema dimmer; equipaggiata con lampada led 4000K 3700lm potenza 31 w - modulo da: - 300 x 1200 mm | nd | led | [9 empty] | RM.73.20.10.T0003.0005.- - RM.73.20.00.Za001.0005.- - RM.73.20.05.T0003.0010.- - | 1 | cad | nd | nd - | controsoffittature a doghe o pannelli - | materiale generico non rilevante | flusso luminoso [lm] = 3700.0 nd nd nd - potenza lampade [W] = 31.0 nd nd nd - temperatura [K] = 4000.0 nd nd nd - | nd - |  | ad incasso - | larghezza [mm] = 300.0 nd nd nd - lunghezza [mm] = 1200.0 nd nd nd - | classe di isolamento I, grado di protezione IP43 - IK06 | nd - | nd - | nd - | nd | nd - | NO |  |  |  |  | nd |  |  |  |  | nd | nd | nd |  | nd | nd | nd | sistema dimmer | nd | nd | NO | NO
LOM251.RM.76.10.45.Za001.0285.b | Plafoniera led; geometria: ad incasso; impiego: controsoffittature a doghe o pannelli; larghezza [mm] = 600 ¦ lunghezza [mm] = 600; potenza lampade [W] = 31 ¦ temperatura [K] = 4000 ¦ flusso luminoso [lm] = 3700. Componenti: corpo, cornice, schermo. Incluso: sistema dimmer SPECIFICHE TECNICHE: classe di isolamento I, grado di protezione IP43 - IK06 RM1 Corpo di vetro sintetico policarbonato; finitura: bianco; impiego: plafoniera SPECIFICHE TECNICHE: infrangibile, autoestinguente, stampato RM1 Cornice di vetro sintetico policarbonato; finitura: bianco; impiego: plafoniera SPECIFICHE TECNICHE: infrangibile, autoestinguente, stampato RM1 Schermo; impiego: plafoniera SPECIFICHE TECNICHE: estruso in tecnopolimero opale ad alta trasmittanza | 1 cad | 209.43 | 165.56 | 0 | RM.76.10.45.Za001.0285.b | Plafoniera led; geometria: ad incasso; impiego: controsoffittature a doghe o pannelli; larghezza [mm] = 600 ¦ lunghezza [mm] = 600; potenza lampade [W] = 31 ¦ temperatura [K] = 4000 ¦ flusso luminoso [lm] = 3700. Componenti: corpo, cornice, schermo. Incluso: sistema dimmer SPECIFICHE TECNICHE: classe di isolamento I, grado di protezione IP43 - IK06 | RM1 Corpo di vetro sintetico policarbonato; finitura: bianco; impiego: plafoniera SPECIFICHE TECNICHE: infrangibile, autoestinguente, stampato RM1 Cornice di vetro sintetico policarbonato; finitura: bianco; impiego: plafoniera SPECIFICHE TECNICHE: infrangibile, autoestinguente, stampato RM1 Schermo; impiego: plafoniera SPECIFICHE TECNICHE: estruso in tecnopolimero opale ad alta trasmittanza | RISORSA MATERIALE | IMPIANTI ELETTRICI TERMINALI | PRODOTTI | PLAFONIERA | MATERIALE GENERICO NON RILEVANTE | [6 empty] | ME.06.060.0095.b | Plafoniera ad incasso per controsoffittature a doghe o pannelli. Prodotto in conformità alle norme EN 60598-1 CEI 34-21, classe di isolamento I e grado di protezione IP43 - IK06 in conformità alle norme EN 60529 e EN 50102. Corpo e cornice stampato in policarbonato bianco infrangibile ed autoestinguente diffusore estruso in tecnopolimero opale ad alta trasmittanza, complete di sistema dimmer; equipaggiata con lampada led 4000K 3700lm potenza 31 w - modulo da: - 600 x 600 mm | nd | led | [9 empty] | RM.73.20.10.T0003.0005.- - RM.73.20.00.Za001.0005.- - RM.73.20.05.T0003.0010.- - | 1 | cad | nd | nd - | controsoffittature a doghe o pannelli - | materiale generico non rilevante | flusso luminoso [lm] = 3700.0 nd nd nd - temperatura [K] = 4000.0 nd nd nd - potenza lampade [W] = 31.0 nd nd nd - | nd - |  | ad incasso - | larghezza [mm] = 600.0 nd nd nd - lunghezza [mm] = 600.0 nd nd nd - | classe di isolamento I, grado di protezione IP43 - IK06 | nd - | nd - | nd - | nd | nd - | NO |  |  |  |  | nd |  |  |  |  | nd | nd | nd |  | nd | nd | nd | sistema dimmer | nd | nd | NO | NO
LOM251.RM.76.10.45.Za001.0290.a | Plafoniera led; impiego: soffitto; potenza lampade [W] = 42 ¦ temperatura [K] = 4000 ¦ flusso luminoso [lm] = 6800. Componenti: corpo, riflettore, schermo. Incluso: copertura prismata SPECIFICHE TECNICHE: classe di isolamento I, grado di protezione IP40-IK03 RM1 Corpo di lega ferrosa acciaio generico; geometria: lamiera; funzione: contenitore di parti elettriche; impiego: plafoniera SPECIFICHE TECNICHE: stampato in un pezzo unico RM1 Riflettore di lega ferrosa acciaio generico; finitura: bianco verniciato; impiego: plafoniera RM1 Schermo di vetro sintetico policarbonato; geometria: tra; funzione: diffusore; impiego: plafoniera SPECIFICHE TECNICHE: rigato internamente, liscio esternamente, fissato al corpo contenitore mediante sistema a levetta o a molla, infrangibile, autoestinguente | 1 cad | 133.9 | 105.85 | 0 | RM.76.10.45.Za001.0290.a | Plafoniera led; impiego: soffitto; potenza lampade [W] = 42 ¦ temperatura [K] = 4000 ¦ flusso luminoso [lm] = 6800. Componenti: corpo, riflettore, schermo. Incluso: copertura prismata SPECIFICHE TECNICHE: classe di isolamento I, grado di protezione IP40-IK03 | RM1 Corpo di lega ferrosa acciaio generico; geometria: lamiera; funzione: contenitore di parti elettriche; impiego: plafoniera SPECIFICHE TECNICHE: stampato in un pezzo unico RM1 Riflettore di lega ferrosa acciaio generico; finitura: bianco verniciato; impiego: plafoniera RM1 Schermo di vetro sintetico policarbonato; geometria: tra; funzione: diffusore; impiego: plafoniera SPECIFICHE TECNICHE: rigato internamente, liscio esternamente, fissato al corpo contenitore mediante sistema a levetta o a molla, infrangibile, autoestinguente | RISORSA MATERIALE | IMPIANTI ELETTRICI TERMINALI | PRODOTTI | PLAFONIERA | MATERIALE GENERICO NON RILEVANTE | [6 empty] | ME.06.060.0100.a | Plafoniera led prismata, per installazione a soffitto, prodotto in conformità alle norme EN 60598-1-CEI 34-21, con il grado IP40-IK03 secondo le norme EN 60529. La plafoniera è costituita da: corpo contenitore delle parti elettriche in lamiera di acciaio stampato in un pezzo unico, riflettore in acciaio bianco verniciato, schermo diffusore in materiale policarbonato rigato internamente, liscio esternamente, infrangibile ed autoestinguente, fissato al corpo contenitore mediante sistema a levetta o a molla nei tipi: - lampada led 4000K 6800lm potenza 42 w | nd | led | [9 empty] | RM.76.10.55.Sb001.0000.- - RM.73.20.00.T0003.0000.- - RM.73.20.05.Sb001.0000.- - | 1 | cad | nd | nd - | soffitto - | materiale generico non rilevante | flusso luminoso [lm] = 6800.0 nd nd nd - temperatura [K] = 4000.0 nd nd nd - potenza lampade [W] = 42.0 nd nd nd - | nd - |  | nd - | nd - | classe di isolamento I, grado di protezione IP40-IK03 | nd - | nd - | nd - | nd | nd - | NO |  |  |  |  | nd |  |  |  |  | nd | nd | nd |  | nd | nd | nd | copertura prismata | nd | nd | NO | NO
LOM251.RM.76.10.45.Za001.0290.b | Plafoniera led; impiego: soffitto; potenza lampade [W] = 56 ¦ temperatura [K] = 4000 ¦ flusso luminoso [lm] = 9070. Componenti: corpo, riflettore, schermo. Incluso: copertura prismata SPECIFICHE TECNICHE: classe di isolamento I, grado di protezione IP40-IK03 RM1 Corpo di lega ferrosa acciaio generico; geometria: lamiera; funzione: contenitore di parti elettriche; impiego: plafoniera SPECIFICHE TECNICHE: stampato in un pezzo unico RM1 Riflettore di lega ferrosa acciaio generico; finitura: bianco verniciato; impiego: plafoniera RM1 Schermo di vetro sintetico policarbonato; geometria: tra; funzione: diffusore; impiego: plafoniera SPECIFICHE TECNICHE: rigato internamente, liscio esternamente, fissato al corpo contenitore mediante sistema a levetta o a molla, infrangibile, autoestinguente | 1 cad | 163.09 | 128.92 | 0 | RM.76.10.45.Za001.0290.b | Plafoniera led; impiego: soffitto; potenza lampade [W] = 56 ¦ temperatura [K] = 4000 ¦ flusso luminoso [lm] = 9070. Componenti: corpo, riflettore, schermo. Incluso: copertura prismata SPECIFICHE TECNICHE: classe di isolamento I, grado di protezione IP40-IK03 | RM1 Corpo di lega ferrosa acciaio generico; geometria: lamiera; funzione: contenitore di parti elettriche; impiego: plafoniera SPECIFICHE TECNICHE: stampato in un pezzo unico RM1 Riflettore di lega ferrosa acciaio generico; finitura: bianco verniciato; impiego: plafoniera RM1 Schermo di vetro sintetico policarbonato; geometria: tra; funzione: diffusore; impiego: plafoniera SPECIFICHE TECNICHE: rigato internamente, liscio esternamente, fissato al corpo contenitore mediante sistema a levetta o a molla, infrangibile, autoestinguente | RISORSA MATERIALE | IMPIANTI ELETTRICI TERMINALI | PRODOTTI | PLAFONIERA | MATERIALE GENERICO NON RILEVANTE | [6 empty] | ME.06.060.0100.b | Plafoniera led prismata, per installazione a soffitto, prodotto in conformità alle norme EN 60598-1-CEI 34-21, con il grado IP40-IK03 secondo le norme EN 60529. La plafoniera è costituita da: corpo contenitore delle parti elettriche in lamiera di acciaio stampato in un pezzo unico, riflettore in acciaio bianco verniciato, schermo diffusore in materiale policarbonato rigato internamente, liscio esternamente, infrangibile ed autoestinguente, fissato al corpo contenitore mediante sistema a levetta o a molla nei tipi: - lampada led 4000K 9070lm potenza 56 w | nd | led | [9 empty] | RM.76.10.55.Sb001.0000.- - RM.73.20.00.T0003.0000.- - RM.73.20.05.Sb001.0000.- - | 1 | cad | nd | nd - | soffitto - | materiale generico non rilevante | flusso luminoso [lm] = 9070.0 nd nd nd - temperatura [K] = 4000.0 nd nd nd - potenza lampade [W] = 56.0 nd nd nd - | nd - |  | nd - | nd - | classe di isolamento I, grado di protezione IP40-IK03 | nd - | nd - | nd - | nd | nd - | NO |  |  |  |  | nd |  |  |  |  | nd | nd | nd |  | nd | nd | nd | copertura prismata | nd | nd | NO | NO
LOM251.RM.76.10.45.Za001.0295.- | Plafoniera led; larghezza [mm] = 300 ¦ lunghezza [mm] = 1200; potenza lampade [W] = 2 x 43 ¦ temperatura [K] = 4000 ¦ flusso luminoso [lm] = 4900. Componenti: corpo, ottica SPECIFICHE TECNICHE: classe di isolamento I, grado di protezione IP20 - IK07, installazione a soffitto o a sospensione RM1 Corpo di lega ferrosa acciaio zincato; finitura: preverniciato; impiego: plafoniera SPECIFICHE TECNICHE: preverniciato con resina poliesetre RM1 Ottica di lega alluminio generico; geometria: ad alveoli a doppia parabolicità; funzione: antiriflesso; impiego: plafoniera SPECIFICHE TECNICHE: ad elevato rendimento luminoso e bassissima luminanza, in alluminio speculare | 1 cad | 240.34 | 189.99 | 0 | RM.76.10.45.Za001.0295.- | Plafoniera led; larghezza [mm] = 300 ¦ lunghezza [mm] = 1200; potenza lampade [W] = 2 x 43 ¦ temperatura [K] = 4000 ¦ flusso luminoso [lm] = 4900. Componenti: corpo, ottica SPECIFICHE TECNICHE: classe di isolamento I, grado di protezione IP20 - IK07, installazione a soffitto o a sospensione | RM1 Corpo di lega ferrosa acciaio zincato; finitura: preverniciato; impiego: plafoniera SPECIFICHE TECNICHE: preverniciato con resina poliesetre RM1 Ottica di lega alluminio generico; geometria: ad alveoli a doppia parabolicità; funzione: antiriflesso; impiego: plafoniera SPECIFICHE TECNICHE: ad elevato rendimento luminoso e bassissima luminanza, in alluminio speculare | RISORSA MATERIALE | IMPIANTI ELETTRICI TERMINALI | PRODOTTI | PLAFONIERA | MATERIALE GENERICO NON RILEVANTE | [6 empty] | ME.06.060.0110.a | Plafoniera per installazione a soffitto o a sospensione. Prodotto in conformità alle norme EN 60598 CEI 34-21, classe di isolamento I e grado di protezione IP20 - IK07 in conformità alle norme EN 60529 e EN 50102. Corpo in acciaio zincato preverniciato con resina poliestere ottica ad alveoli a doppia parabolicità antiriflesso in alluminio speculare a bassissima luminanza; equipaggiata con - modulo da: - lampada led 2x 4000K 4900 lm potenza 43 w - modulo 300 x 1200 mm | nd | led | [9 empty] | RM.73.20.75.Sa000.0000.- - RM.73.20.05.Sb003.0000.- - | 1 | cad | nd | nd - | nd - | materiale generico non rilevante | temperatura [K] = 4000.0 nd nd nd - flusso luminoso [lm] = 4900.0 nd nd nd - potenza lampade [W] = 2 x 43 nd nd nd - | nd - |  | nd - | larghezza [mm] = 300.0 nd nd nd - lunghezza [mm] = 1200.0 nd nd nd - | classe di isolamento I, grado di protezione IP20 - IK07, installazione a soffitto o a sospensione | nd - | nd - | nd - | nd | nd - | NO |  |  |  |  | nd |  |  |  |  | nd | nd | nd |  | nd | nd | nd | nd | nd | nd | NO | NO
LOM251.RM.76.10.45.Za001.0300.- | Plafoniera led; larghezza [mm] = 300 ¦ lunghezza [mm] = 1200; potenza lampade [W] = 4 x 43 ¦ temperatura [K] = 4000 ¦ flusso luminoso [lm] = 4900. Componenti: corpo, ottica. Incluso: sistema dimmer SPECIFICHE TECNICHE: classe di isolamento I, grado di protezione IP20 - IK07, installazione a soffitto o a sospensione RM1 Corpo di lega ferrosa acciaio zincato; finitura: preverniciato; impiego: plafoniera SPECIFICHE TECNICHE: preverniciato con resina poliesetre RM1 Ottica di lega alluminio generico; geometria: ad alveoli a doppia parabolicità; funzione: antiriflesso; impiego: plafoniera SPECIFICHE TECNICHE: ad elevato rendimento luminoso e bassissima luminanza, in alluminio speculare | 1 cad | 287.52 | 227.29 | 0 | RM.76.10.45.Za001.0300.- | Plafoniera led; larghezza [mm] = 300 ¦ lunghezza [mm] = 1200; potenza lampade [W] = 4 x 43 ¦ temperatura [K] = 4000 ¦ flusso luminoso [lm] = 4900. Componenti: corpo, ottica. Incluso: sistema dimmer SPECIFICHE TECNICHE: classe di isolamento I, grado di protezione IP20 - IK07, installazione a soffitto o a sospensione | RM1 Corpo di lega ferrosa acciaio zincato; finitura: preverniciato; impiego: plafoniera SPECIFICHE TECNICHE: preverniciato con resina poliesetre RM1 Ottica di lega alluminio generico; geometria: ad alveoli a doppia parabolicità; funzione: antiriflesso; impiego: plafoniera SPECIFICHE TECNICHE: ad elevato rendimento luminoso e bassissima luminanza, in alluminio speculare | RISORSA MATERIALE | IMPIANTI ELETTRICI TERMINALI | PRODOTTI | PLAFONIERA | MATERIALE GENERICO NON RILEVANTE | [6 empty] | ME.06.060.0110.b | Plafoniera per installazione a soffitto o a sospensione. Prodotto in conformità alle norme EN 60598 CEI 34-21, classe di isolamento I e grado di protezione IP20 - IK07 in conformità alle norme EN 60529 e EN 50102. Corpo in acciaio zincato preverniciato con resina poliestere ottica ad alveoli a doppia parabolicità antiriflesso in alluminio speculare a bassissima luminanza; equipaggiata con - modulo da: - lampada led 2x 4000K 4900 lm potenza 43 w con sistema dimmer - modulo 300 x 1200 mm | nd | led | [9 empty] | RM.73.20.75.Sa000.0000.- - RM.73.20.05.Sb003.0000.- - | 1 | cad | nd | nd - | nd - | materiale generico non rilevante | flusso luminoso [lm] = 4900.0 nd nd nd - potenza lampade [W] = 4 x 43 nd nd nd - temperatura [K] = 4000.0 nd nd nd - | nd - |  | nd - | lunghezza [mm] = 1200.0 nd nd nd - larghezza [mm] = 300.0 nd nd nd - | classe di isolamento I, grado di protezione IP20 - IK07, installazione a soffitto o a sospensione | nd - | nd - | nd - | nd | nd - | NO |  |  |  |  | nd |  |  |  |  | nd | nd | nd |  | nd | nd | nd | sistema dimmer | nd | nd | NO | NO
LOM251.RM.76.10.45.Za001.0305.- | Plafoniera led; larghezza [mm] = 600 ¦ lunghezza [mm] = 600; potenza lampade [W] = 4 x 43 ¦ temperatura [K] = 4000 ¦ flusso luminoso [lm] = 4900. Componenti: corpo, ottica SPECIFICHE TECNICHE: classe di isolamento I, grado di protezione IP20 - IK07, installazione a soffitto o a sospensione RM1 Corpo di lega ferrosa acciaio zincato; finitura: preverniciato; impiego: plafoniera SPECIFICHE TECNICHE: preverniciato con resina poliesetre RM1 Ottica di lega alluminio generico; geometria: ad alveoli a doppia parabolicità; funzione: antiriflesso; impiego: plafoniera SPECIFICHE TECNICHE: ad elevato rendimento luminoso e bassissima luminanza, in alluminio speculare | 1 cad | 240.34 | 189.99 | 0 | RM.76.10.45.Za001.0305.- | Plafoniera led; larghezza [mm] = 600 ¦ lunghezza [mm] = 600; potenza lampade [W] = 4 x 43 ¦ temperatura [K] = 4000 ¦ flusso luminoso [lm] = 4900. Componenti: corpo, ottica SPECIFICHE TECNICHE: classe di isolamento I, grado di protezione IP20 - IK07, installazione a soffitto o a sospensione | RM1 Corpo di lega ferrosa acciaio zincato; finitura: preverniciato; impiego: plafoniera SPECIFICHE TECNICHE: preverniciato con resina poliesetre RM1 Ottica di lega alluminio generico; geometria: ad alveoli a doppia parabolicità; funzione: antiriflesso; impiego: plafoniera SPECIFICHE TECNICHE: ad elevato rendimento luminoso e bassissima luminanza, in alluminio speculare | RISORSA MATERIALE | IMPIANTI ELETTRICI TERMINALI | PRODOTTI | PLAFONIERA | MATERIALE GENERICO NON RILEVANTE | [6 empty] | ME.06.060.0110.c | Plafoniera per installazione a soffitto o a sospensione. Prodotto in conformità alle norme EN 60598 CEI 34-21, classe di isolamento I e grado di protezione IP20 - IK07 in conformità alle norme EN 60529 e EN 50102. Corpo in acciaio zincato preverniciato con resina poliestere ottica ad alveoli a doppia parabolicità antiriflesso in alluminio speculare a bassissima luminanza; equipaggiata con - modulo da: - lampada led 4x 4000K 4900 lm potenza 43 w - modulo 600 x 600 mm | nd | led | [9 empty] | RM.73.20.75.Sa000.0000.- - RM.73.20.05.Sb003.0000.- - | 1 | cad | nd | nd - | nd - | materiale generico non rilevante | potenza lampade [W] = 4 x 43 nd nd nd - temperatura [K] = 4000.0 nd nd nd - flusso luminoso [lm] = 4900.0 nd nd nd - | nd - |  | nd - | lunghezza [mm] = 600.0 nd nd nd - larghezza [mm] = 600.0 nd nd nd - | classe di isolamento I, grado di protezione IP20 - IK07, installazione a soffitto o a sospensione | nd - | nd - | nd - | nd | nd - | NO |  |  |  |  | nd |  |  |  |  | nd | nd | nd |  | nd | nd | nd | nd | nd | nd | NO | NO
LOM251.RM.76.10.45.Za001.0310.- | Plafoniera led; larghezza [mm] = 600 ¦ lunghezza [mm] = 600; potenza lampade [W] = 4 x 43 ¦ temperatura [K] = 4000 ¦ flusso luminoso [lm] = 4900. Componenti: corpo, ottica. Incluso: sistema dimmer SPECIFICHE TECNICHE: classe di isolamento I, grado di protezione IP20 - IK07, installazione a soffitto o a sospensione RM1 Corpo di lega ferrosa acciaio zincato; finitura: preverniciato; impiego: plafoniera SPECIFICHE TECNICHE: preverniciato con resina poliesetre RM1 Ottica di lega alluminio generico; geometria: ad alveoli a doppia parabolicità; funzione: antiriflesso; impiego: plafoniera SPECIFICHE TECNICHE: ad elevato rendimento luminoso e bassissima luminanza, in alluminio speculare | 1 cad | 287.52 | 227.29 | 0 | RM.76.10.45.Za001.0310.- | Plafoniera led; larghezza [mm] = 600 ¦ lunghezza [mm] = 600; potenza lampade [W] = 4 x 43 ¦ temperatura [K] = 4000 ¦ flusso luminoso [lm] = 4900. Componenti: corpo, ottica. Incluso: sistema dimmer SPECIFICHE TECNICHE: classe di isolamento I, grado di protezione IP20 - IK07, installazione a soffitto o a sospensione | RM1 Corpo di lega ferrosa acciaio zincato; finitura: preverniciato; impiego: plafoniera SPECIFICHE TECNICHE: preverniciato con resina poliesetre RM1 Ottica di lega alluminio generico; geometria: ad alveoli a doppia parabolicità; funzione: antiriflesso; impiego: plafoniera SPECIFICHE TECNICHE: ad elevato rendimento luminoso e bassissima luminanza, in alluminio speculare | RISORSA MATERIALE | IMPIANTI ELETTRICI TERMINALI | PRODOTTI | PLAFONIERA | MATERIALE GENERICO NON RILEVANTE | [6 empty] | ME.06.060.0110.d | Plafoniera per installazione a soffitto o a sospensione. Prodotto in conformità alle norme EN 60598 CEI 34-21, classe di isolamento I e grado di protezione IP20 - IK07 in conformità alle norme EN 60529 e EN 50102. Corpo in acciaio zincato preverniciato con resina poliestere ottica ad alveoli a doppia parabolicità antiriflesso in alluminio speculare a bassissima luminanza; equipaggiata con - modulo da: - lampada led 4x 4000K 4900 lm potenza 43 w con sistema dimmer - modulo 600 x 600 mm | nd | led | [9 empty] | RM.73.20.75.Sa000.0000.- - RM.73.20.05.Sb003.0000.- - | 1 | cad | nd | nd - | nd - | materiale generico non rilevante | potenza lampade [W] = 4 x 43 nd nd nd - temperatura [K] = 4000.0 nd nd nd - flusso luminoso [lm] = 4900.0 nd nd nd - | nd - |  | nd - | lunghezza [mm] = 600.0 nd nd nd - larghezza [mm] = 600.0 nd nd nd - | classe di isolamento I, grado di protezione IP20 - IK07, installazione a soffitto o a sospensione | nd - | nd - | nd - | nd | nd - | NO |  |  |  |  | nd |  |  |  |  | nd | nd | nd |  | nd | nd | nd | sistema dimmer | nd | nd | NO | NO
LOM251.RM.76.10.45.Za001.0315.a | Plafoniera led; larghezza [mm] = 300 ¦ lunghezza [mm] = 1200; potenza lampade [W] = 31 ¦ temperatura [K] = 4000 ¦ flusso luminoso [lm] = 3700. Componenti: corpo, cornice, schermo. Incluso: sistema dimmer SPECIFICHE TECNICHE: classe di isolamento I, grado di protezione IP40 - IK06, installazione a soffitto o a sospensione RM1 Corpo di vetro sintetico policarbonato; finitura: bianco; impiego: plafoniera SPECIFICHE TECNICHE: infrangibile, autoestinguente, stampato RM1 Cornice di vetro sintetico policarbonato; finitura: bianco; impiego: plafoniera SPECIFICHE TECNICHE: infrangibile, autoestinguente, stampato RM1 Schermo; impiego: plafoniera SPECIFICHE TECNICHE: estruso in tecnopolimero opale ad alta trasmittanza | 1 cad | 280.68 | 221.88 | 0 | RM.76.10.45.Za001.0315.a | Plafoniera led; larghezza [mm] = 300 ¦ lunghezza [mm] = 1200; potenza lampade [W] = 31 ¦ temperatura [K] = 4000 ¦ flusso luminoso [lm] = 3700. Componenti: corpo, cornice, schermo. Incluso: sistema dimmer SPECIFICHE TECNICHE: classe di isolamento I, grado di protezione IP40 - IK06, installazione a soffitto o a sospensione | RM1 Corpo di vetro sintetico policarbonato; finitura: bianco; impiego: plafoniera SPECIFICHE TECNICHE: infrangibile, autoestinguente, stampato RM1 Cornice di vetro sintetico policarbonato; finitura: bianco; impiego: plafoniera SPECIFICHE TECNICHE: infrangibile, autoestinguente, stampato RM1 Schermo; impiego: plafoniera SPECIFICHE TECNICHE: estruso in tecnopolimero opale ad alta trasmittanza | RISORSA MATERIALE | IMPIANTI ELETTRICI TERMINALI | PRODOTTI | PLAFONIERA | MATERIALE GENERICO NON RILEVANTE | [6 empty] | ME.06.060.0120.a | Plafoniera per installazione a soffitto o a sospensione. Prodotto in conformità alle norme EN 60598-1 CEI 34-21, classe di isolamento I e grado di protezione IP40 - IK06 in conformità alle norme EN 60529 e EN 50102. Corpo e cornice stampato in policarbonato bianco infrangibile ed autoestinguente, diffusore estruso in tecnopolimero opale ad alta trasmittanza, completa di sistema dimmer; equipaggiata con lampada led 4000K 3700 lm potenza 31 w, modulo da: - 300 x 1200 mm | nd | led | [9 empty] | RM.73.20.10.T0003.0005.- - RM.73.20.00.Za001.0005.- - RM.73.20.05.T0003.0010.- - | 1 | cad | nd | nd - | nd - | materiale generico non rilevante | temperatura [K] = 4000.0 nd nd nd - flusso luminoso [lm] = 3700.0 nd nd nd - potenza lampade [W] = 31.0 nd nd nd - | nd - |  | nd - | larghezza [mm] = 300.0 nd nd nd - lunghezza [mm] = 1200.0 nd nd nd - | classe di isolamento I, grado di protezione IP40 - IK06, installazione a soffitto o a sospensione | nd - | nd - | nd - | nd | nd - | NO |  |  |  |  | nd |  |  |  |  | nd | nd | nd |  | nd | nd | nd | sistema dimmer | nd | nd | NO | NO
LOM251.RM.76.10.45.Za001.0315.b | Plafoniera led; larghezza [mm] = 600 ¦ lunghezza [mm] = 600; potenza lampade [W] = 31 ¦ temperatura [K] = 4000 ¦ flusso luminoso [lm] = 3700. Componenti: corpo, cornice, schermo. Incluso: sistema dimmer SPECIFICHE TECNICHE: classe di isolamento I, grado di protezione IP40 - IK06, installazione a soffitto o a sospensione RM1 Corpo di vetro sintetico policarbonato; finitura: bianco; impiego: plafoniera SPECIFICHE TECNICHE: infrangibile, autoestinguente, stampato RM1 Cornice di vetro sintetico policarbonato; finitura: bianco; impiego: plafoniera SPECIFICHE TECNICHE: infrangibile, autoestinguente, stampato RM1 Schermo; impiego: plafoniera SPECIFICHE TECNICHE: estruso in tecnopolimero opale ad alta trasmittanza | 1 cad | 264.37 | 208.99 | 0 | RM.76.10.45.Za001.0315.b | Plafoniera led; larghezza [mm] = 600 ¦ lunghezza [mm] = 600; potenza lampade [W] = 31 ¦ temperatura [K] = 4000 ¦ flusso luminoso [lm] = 3700. Componenti: corpo, cornice, schermo. Incluso: sistema dimmer SPECIFICHE TECNICHE: classe di isolamento I, grado di protezione IP40 - IK06, installazione a soffitto o a sospensione | RM1 Corpo di vetro sintetico policarbonato; finitura: bianco; impiego: plafoniera SPECIFICHE TECNICHE: infrangibile, autoestinguente, stampato RM1 Cornice di vetro sintetico policarbonato; finitura: bianco; impiego: plafoniera SPECIFICHE TECNICHE: infrangibile, autoestinguente, stampato RM1 Schermo; impiego: plafoniera SPECIFICHE TECNICHE: estruso in tecnopolimero opale ad alta trasmittanza | RISORSA MATERIALE | IMPIANTI ELETTRICI TERMINALI | PRODOTTI | PLAFONIERA | MATERIALE GENERICO NON RILEVANTE | [6 empty] | ME.06.060.0120.b | Plafoniera per installazione a soffitto o a sospensione. Prodotto in conformità alle norme EN 60598-1 CEI 34-21, classe di isolamento I e grado di protezione IP40 - IK06 in conformità alle norme EN 60529 e EN 50102. Corpo e cornice stampato in policarbonato bianco infrangibile ed autoestinguente, diffusore estruso in tecnopolimero opale ad alta trasmittanza, completa di sistema dimmer; equipaggiata con lampada led 4000K 3700 lm potenza 31 w, modulo da: - 600 x 600 mm | nd | led | [9 empty] | RM.73.20.10.T0003.0005.- - RM.73.20.00.Za001.0005.- - RM.73.20.05.T0003.0010.- - | 1 | cad | nd | nd - | nd - | materiale generico non rilevante | temperatura [K] = 4000.0 nd nd nd - flusso luminoso [lm] = 3700.0 nd nd nd - potenza lampade [W] = 31.0 nd nd nd - | nd - |  | nd - | larghezza [mm] = 600.0 nd nd nd - lunghezza [mm] = 600.0 nd nd nd - | classe di isolamento I, grado di protezione IP40 - IK06, installazione a soffitto o a sospensione | nd - | nd - | nd - | nd | nd - | NO |  |  |  |  | nd |  |  |  |  | nd | nd | nd |  | nd | nd | nd | sistema dimmer | nd | nd | NO | NO
LOM251.RM.76.10.45.Za001.0320.a | Plafoniera led; geometria: circolare; impiego: interni ¦ esterni; diametro (Ø) [mm] = 300; potenza lampade [W] = 16 ¦ temperatura [K] = 4000 ¦ flusso luminoso [lm] = 1300. Componenti: corpo, schermo SPECIFICHE TECNICHE: classe di isolamento II, grado di protezione IP65 - IK08, installazione a soffitto o a sospensione RM1 Corpo di vetro sintetico policarbonato; finitura: bianco; impiego: plafoniera SPECIFICHE TECNICHE: infrangibile, autoestinguente, stampato RM1 Schermo di vetro sintetico policarbonato; geometria: trasparente; funzione: diffusore; impiego: plafoniera SPECIFICHE TECNICHE: internamente satinato antiabbagliamento, infrangibile ed autoestinguente, stabilizzato ai raggi UV, esternamente liscio antipolvere | 1 cad | 105.58 | 83.46 | 0 | RM.76.10.45.Za001.0320.a | Plafoniera led; geometria: circolare; impiego: interni ¦ esterni; diametro (Ø) [mm] = 300; potenza lampade [W] = 16 ¦ temperatura [K] = 4000 ¦ flusso luminoso [lm] = 1300. Componenti: corpo, schermo SPECIFICHE TECNICHE: classe di isolamento II, grado di protezione IP65 - IK08, installazione a soffitto o a sospensione | RM1 Corpo di vetro sintetico policarbonato; finitura: bianco; impiego: plafoniera SPECIFICHE TECNICHE: infrangibile, autoestinguente, stampato RM1 Schermo di vetro sintetico policarbonato; geometria: trasparente; funzione: diffusore; impiego: plafoniera SPECIFICHE TECNICHE: internamente satinato antiabbagliamento, infrangibile ed autoestinguente, stabilizzato ai raggi UV, esternamente liscio antipolvere | RISORSA MATERIALE | IMPIANTI ELETTRICI TERMINALI | PRODOTTI | PLAFONIERA | MATERIALE GENERICO NON RILEVANTE | [6 empty] | ME.06.060.0130.a | Plafoniera tonda per interni ed esterni. Prodotto in conformità alle norme EN 60598-1 CEI 34-21, classe di isolamento II e grado di protezione IP65 - IK08 in conformità alle norme EN 60529 e EN 50102. Corpo in policarbonato infrangibile ed autoestinguente diffusore in policarbonato trasparente, internamente satinato antiabbagliamento, infrangibile ed autoestinguente, stabilizzato ai raggi UV, esternamente liscio antipolvere; equipaggiata con lampada led 4000K, da - diametro: - 1300 lm potenza 16 w - Ø 300 mm | nd | led | [9 empty] | RM.73.20.00.T0003.0005.- - RM.73.20.05.T0003.0010.- - | 1 | cad | nd | nd - | interni - esterni - | materiale generico non rilevante | temperatura [K] = 4000.0 nd nd nd - flusso luminoso [lm] = 1300.0 nd nd nd - potenza lampade [W] = 16.0 nd nd nd - | nd - |  | circolare - | diametro (Ø) [mm] = 300.0 nd nd nd - | classe di isolamento II, grado di protezione IP65 - IK08, installazione a soffitto o a sospensione | nd - | nd - | nd - | nd | nd - | NO |  |  |  |  | nd |  |  |  |  | nd | nd | nd |  | nd | nd | nd | nd | nd | nd | NO | NO
LOM251.RM.76.10.45.Za001.0320.b | Plafoniera led; geometria: circolare; impiego: interni ¦ esterni; diametro (Ø) [mm] = 390; potenza lampade [W] = 20 ¦ temperatura [K] = 4000 ¦ flusso luminoso [lm] = 1750. Componenti: corpo, schermo SPECIFICHE TECNICHE: classe di isolamento II, grado di protezione IP65 - IK08, installazione a soffitto o a sospensione RM1 Corpo di vetro sintetico policarbonato; finitura: bianco; impiego: plafoniera SPECIFICHE TECNICHE: infrangibile, autoestinguente, stampato RM1 Schermo di vetro sintetico policarbonato; geometria: trasparente; funzione: diffusore; impiego: plafoniera SPECIFICHE TECNICHE: internamente satinato antiabbagliamento, infrangibile ed autoestinguente, stabilizzato ai raggi UV, esternamente liscio antipolvere | 1 cad | 138.19 | 109.24 | 0 | RM.76.10.45.Za001.0320.b | Plafoniera led; geometria: circolare; impiego: interni ¦ esterni; diametro (Ø) [mm] = 390; potenza lampade [W] = 20 ¦ temperatura [K] = 4000 ¦ flusso luminoso [lm] = 1750. Componenti: corpo, schermo SPECIFICHE TECNICHE: classe di isolamento II, grado di protezione IP65 - IK08, installazione a soffitto o a sospensione | RM1 Corpo di vetro sintetico policarbonato; finitura: bianco; impiego: plafoniera SPECIFICHE TECNICHE: infrangibile, autoestinguente, stampato RM1 Schermo di vetro sintetico policarbonato; geometria: trasparente; funzione: diffusore; impiego: plafoniera SPECIFICHE TECNICHE: internamente satinato antiabbagliamento, infrangibile ed autoestinguente, stabilizzato ai raggi UV, esternamente liscio antipolvere | RISORSA MATERIALE | IMPIANTI ELETTRICI TERMINALI | PRODOTTI | PLAFONIERA | MATERIALE GENERICO NON RILEVANTE | [6 empty] | ME.06.060.0130.b | Plafoniera tonda per interni ed esterni. Prodotto in conformità alle norme EN 60598-1 CEI 34-21, classe di isolamento II e grado di protezione IP65 - IK08 in conformità alle norme EN 60529 e EN 50102. Corpo in policarbonato infrangibile ed autoestinguente diffusore in policarbonato trasparente, internamente satinato antiabbagliamento, infrangibile ed autoestinguente, stabilizzato ai raggi UV, esternamente liscio antipolvere; equipaggiata con lampada led 4000K, da - diametro: - 1750 lm potenza 20 w - Ø 390 mm | nd | led | [9 empty] | RM.73.20.00.T0003.0005.- - RM.73.20.05.T0003.0010.- - | 1 | cad | nd | nd - | interni - esterni - | materiale generico non rilevante | temperatura [K] = 4000.0 nd nd nd - potenza lampade [W] = 20.0 nd nd nd - flusso luminoso [lm] = 1750.0 nd nd nd - | nd - |  | circolare - | diametro (Ø) [mm] = 390.0 nd nd nd - | classe di isolamento II, grado di protezione IP65 - IK08, installazione a soffitto o a sospensione | nd - | nd - | nd - | nd | nd - | NO |  |  |  |  | nd |  |  |  |  | nd | nd | nd |  | nd | nd | nd | nd | nd | nd | NO | NO
LOM251.RM.76.10.45.Za001.0325.a | Plafoniera led; lunghezza [mm] = 690; potenza lampade [W] = 13 ¦ temperatura [K] = 4000 ¦ flusso luminoso [lm] = 1600. Componente: corpo, . Incluso: riflettore in alluminio speculare, connettore per installazione rapida SPECIFICHE TECNICHE: a tenuta stagna, classe di isolamento II, grado di protezione IP66 - IK08, installazione a soffitto o a sospensione, monolampada RM1 Corpo di vetro sintetico policarbonato; impiego: plafoniera SPECIFICHE TECNICHE: stampato in un pezzo unico, infrangibile, autoestinguente di elevata resistenza meccanica, prismatizzato internamente, autoestinguente, stabilizzato ai raggi UV, | 1 cad | 92.7 | 73.28 | 0 | RM.76.10.45.Za001.0325.a | Plafoniera led; lunghezza [mm] = 690; potenza lampade [W] = 13 ¦ temperatura [K] = 4000 ¦ flusso luminoso [lm] = 1600. Componente: corpo, . Incluso: riflettore in alluminio speculare, connettore per installazione rapida SPECIFICHE TECNICHE: a tenuta stagna, classe di isolamento II, grado di protezione IP66 - IK08, installazione a soffitto o a sospensione, monolampada | RM1 Corpo di vetro sintetico policarbonato; impiego: plafoniera SPECIFICHE TECNICHE: stampato in un pezzo unico, infrangibile, autoestinguente di elevata resistenza meccanica, prismatizzato internamente, autoestinguente, stabilizzato ai raggi UV, | RISORSA MATERIALE | IMPIANTI ELETTRICI TERMINALI | PRODOTTI | PLAFONIERA | MATERIALE GENERICO NON RILEVANTE | [6 empty] | ME.06.060.0140.a | Plafoniera a tenuta stagna per installazione diretta a parete o a soffitto, o a sospensione. Prodotto in conformità alle norme EN 60598-1 CEI 34-21, grado di protezione IP66 - IK08 in conformità alle norme EN 60529 e EN 50102. Corpo stampato ad iniezione in policarbonato infrangibile ed autoestinguente di elevata resistenza meccanica, diffusore stampato ad iniezione in policarbonato trasparente, prismatizzato internamente, autoestinguente, stabilizzato ai raggi UV, riflettore in alluminio speculare, completa di connettore per installazione rapida; equipaggiata con - lunghezza: - monolampada led 4000K 1600 lm potenza 13 w - lunghezza 690 mm | nd | led | [9 empty] | RM.73.20.05.T0003.0000.- - | 1 | cad | oltre la normale prassi | nd - | nd - | materiale generico non rilevante | potenza lampade [W] = 13.0 nd nd nd - temperatura [K] = 4000.0 nd nd nd - flusso luminoso [lm] = 1600.0 nd nd nd - | nd - |  | nd - | lunghezza [mm] = 690.0 nd nd nd - | a tenuta stagna, classe di isolamento II, grado di protezione IP66 - IK08, installazione a soffitto o a sospensione, monolampada | nd - | nd - | nd - | nd | nd - | NO |  |  |  |  | nd |  |  |  |  | nd | nd | nd |  | nd | nd | nd | riflettore in alluminio speculare, connettore per installazione rapida | nd | nd | NO | SI | apparati per illuminazione, dispositivi di impianto | IMPIANTI DI SICUREZZA
LOM251.RM.76.10.45.Za001.0325.b | Plafoniera led; lunghezza [mm] = 1300; potenza lampade [W] = 22 ¦ temperatura [K] = 4000 ¦ flusso luminoso [lm] = 2800. Componente: corpo, . Incluso: riflettore in alluminio speculare, connettore per installazione rapida SPECIFICHE TECNICHE: a tenuta stagna, classe di isolamento II, grado di protezione IP66 - IK08, installazione a soffitto o a sospensione, monolampada RM1 Corpo di vetro sintetico policarbonato; impiego: plafoniera SPECIFICHE TECNICHE: stampato in un pezzo unico, infrangibile, autoestinguente di elevata resistenza meccanica, prismatizzato internamente, autoestinguente, stabilizzato ai raggi UV, | 1 cad | 120.18 | 95 | 0 | RM.76.10.45.Za001.0325.b | Plafoniera led; lunghezza [mm] = 1300; potenza lampade [W] = 22 ¦ temperatura [K] = 4000 ¦ flusso luminoso [lm] = 2800. Componente: corpo, . Incluso: riflettore in alluminio speculare, connettore per installazione rapida SPECIFICHE TECNICHE: a tenuta stagna, classe di isolamento II, grado di protezione IP66 - IK08, installazione a soffitto o a sospensione, monolampada | RM1 Corpo di vetro sintetico policarbonato; impiego: plafoniera SPECIFICHE TECNICHE: stampato in un pezzo unico, infrangibile, autoestinguente di elevata resistenza meccanica, prismatizzato internamente, autoestinguente, stabilizzato ai raggi UV, | RISORSA MATERIALE | IMPIANTI ELETTRICI TERMINALI | PRODOTTI | PLAFONIERA | MATERIALE GENERICO NON RILEVANTE | [6 empty] | ME.06.060.0140.b | Plafoniera a tenuta stagna per installazione diretta a parete o a soffitto, o a sospensione. Prodotto in conformità alle norme EN 60598-1 CEI 34-21, grado di protezione IP66 - IK08 in conformità alle norme EN 60529 e EN 50102. Corpo stampato ad iniezione in policarbonato infrangibile ed autoestinguente di elevata resistenza meccanica, diffusore stampato ad iniezione in policarbonato trasparente, prismatizzato internamente, autoestinguente, stabilizzato ai raggi UV, riflettore in alluminio speculare, completa di connettore per installazione rapida; equipaggiata con - lunghezza: - monolampada led 4000K 2800 lm potenza 22 w - lunghezza 1300 mm | nd | led | [9 empty] | RM.73.20.05.T0003.0000.- - | 1 | cad | oltre la normale prassi | nd - | nd - | materiale generico non rilevante | potenza lampade [W] = 22.0 nd nd nd - temperatura [K] = 4000.0 nd nd nd - flusso luminoso [lm] = 2800.0 nd nd nd - | nd - |  | nd - | lunghezza [mm] = 1300.0 nd nd nd - | a tenuta stagna, classe di isolamento II, grado di protezione IP66 - IK08, installazione a soffitto o a sospensione, monolampada | nd - | nd - | nd - | nd | nd - | NO |  |  |  |  | nd |  |  |  |  | nd | nd | nd |  | nd | nd | nd | riflettore in alluminio speculare, connettore per installazione rapida | nd | nd | NO | SI | apparati per illuminazione, dispositivi di impianto | IMPIANTI DI SICUREZZA
LOM251.RM.76.10.45.Za001.0325.c | Plafoniera led; lunghezza [mm] = 1600; potenza lampade [W] = 29 ¦ temperatura [K] = 4000 ¦ flusso luminoso [lm] = 3700. Componente: corpo, . Incluso: riflettore in alluminio speculare, connettore per installazione rapida SPECIFICHE TECNICHE: a tenuta stagna, classe di isolamento II, grado di protezione IP66 - IK08, installazione a soffitto o a sospensione, monolampada RM1 Corpo di vetro sintetico policarbonato; impiego: plafoniera SPECIFICHE TECNICHE: stampato in un pezzo unico, infrangibile, autoestinguente di elevata resistenza meccanica, prismatizzato internamente, autoestinguente, stabilizzato ai raggi UV, | 1 cad | 141.63 | 111.96 | 0 | RM.76.10.45.Za001.0325.c | Plafoniera led; lunghezza [mm] = 1600; potenza lampade [W] = 29 ¦ temperatura [K] = 4000 ¦ flusso luminoso [lm] = 3700. Componente: corpo, . Incluso: riflettore in alluminio speculare, connettore per installazione rapida SPECIFICHE TECNICHE: a tenuta stagna, classe di isolamento II, grado di protezione IP66 - IK08, installazione a soffitto o a sospensione, monolampada | RM1 Corpo di vetro sintetico policarbonato; impiego: plafoniera SPECIFICHE TECNICHE: stampato in un pezzo unico, infrangibile, autoestinguente di elevata resistenza meccanica, prismatizzato internamente, autoestinguente, stabilizzato ai raggi UV, | RISORSA MATERIALE | IMPIANTI ELETTRICI TERMINALI | PRODOTTI | PLAFONIERA | MATERIALE GENERICO NON RILEVANTE | [6 empty] | ME.06.060.0140.c | Plafoniera a tenuta stagna per installazione diretta a parete o a soffitto, o a sospensione. Prodotto in conformità alle norme EN 60598-1 CEI 34-21, grado di protezione IP66 - IK08 in conformità alle norme EN 60529 e EN 50102. Corpo stampato ad iniezione in policarbonato infrangibile ed autoestinguente di elevata resistenza meccanica, diffusore stampato ad iniezione in policarbonato trasparente, prismatizzato internamente, autoestinguente, stabilizzato ai raggi UV, riflettore in alluminio speculare, completa di connettore per installazione rapida; equipaggiata con - lunghezza: - monolampada led 4000K 3700 lm potenza 29 w - lunghezza 1600 mm | nd | led | [9 empty] | RM.73.20.05.T0003.0000.- - | 1 | cad | nd | nd - | nd - | materiale generico non rilevante | flusso luminoso [lm] = 3700.0 nd nd nd - temperatura [K] = 4000.0 nd nd nd - potenza lampade [W] = 29.0 nd nd nd - | nd - |  | nd - | lunghezza [mm] = 1600.0 nd nd nd - | a tenuta stagna, classe di isolamento II, grado di protezione IP66 - IK08, installazione a soffitto o a sospensione, monolampada | nd - | nd - | nd - | nd | nd - | NO |  |  |  |  | nd |  |  |  |  | nd | nd | nd |  | nd | nd | nd | riflettore in alluminio speculare, connettore per installazione rapida | nd | nd | NO | NO
LOM251.RM.76.10.45.Za001.0330.a | Plafoniera led; lunghezza [mm] = 690; potenza lampade [W] = 25 ¦ temperatura [K] = 4000 ¦ flusso luminoso [lm] = 3200. Componente: corpo, . Incluso: riflettore in alluminio speculare, connettore per installazione rapida SPECIFICHE TECNICHE: a tenuta stagna, classe di isolamento II, grado di protezione IP66 - IK08, installazione a soffitto o a sospensione, bilampada RM1 Corpo di vetro sintetico policarbonato; impiego: plafoniera SPECIFICHE TECNICHE: stampato in un pezzo unico, infrangibile, autoestinguente di elevata resistenza meccanica, prismatizzato internamente, autoestinguente, stabilizzato ai raggi UV, | 1 cad | 137.31 | 108.55 | 0 | RM.76.10.45.Za001.0330.a | Plafoniera led; lunghezza [mm] = 690; potenza lampade [W] = 25 ¦ temperatura [K] = 4000 ¦ flusso luminoso [lm] = 3200. Componente: corpo, . Incluso: riflettore in alluminio speculare, connettore per installazione rapida SPECIFICHE TECNICHE: a tenuta stagna, classe di isolamento II, grado di protezione IP66 - IK08, installazione a soffitto o a sospensione, bilampada | RM1 Corpo di vetro sintetico policarbonato; impiego: plafoniera SPECIFICHE TECNICHE: stampato in un pezzo unico, infrangibile, autoestinguente di elevata resistenza meccanica, prismatizzato internamente, autoestinguente, stabilizzato ai raggi UV, | RISORSA MATERIALE | IMPIANTI ELETTRICI TERMINALI | PRODOTTI | PLAFONIERA | MATERIALE GENERICO NON RILEVANTE | [6 empty] | ME.06.060.0140.d | Plafoniera a tenuta stagna per installazione diretta a parete o a soffitto, o a sospensione. Prodotto in conformità alle norme EN 60598-1 CEI 34-21, grado di protezione IP66 - IK08 in conformità alle norme EN 60529 e EN 50102. Corpo stampato ad iniezione in policarbonato infrangibile ed autoestinguente di elevata resistenza meccanica, diffusore stampato ad iniezione in policarbonato trasparente, prismatizzato internamente, autoestinguente, stabilizzato ai raggi UV, riflettore in alluminio speculare, completa di connettore per installazione rapida; equipaggiata con - lunghezza: - bilampada led 4000K 3200 lm potenza 25 w - lunghezza 690 mm | nd | led | [9 empty] | RM.73.20.05.T0003.0000.- - | 1 | cad | oltre la normale prassi | nd - | nd - | materiale generico non rilevante | flusso luminoso [lm] = 3200.0 nd nd nd - potenza lampade [W] = 25.0 nd nd nd - temperatura [K] = 4000.0 nd nd nd - | nd - |  | nd - | lunghezza [mm] = 690.0 nd nd nd - | a tenuta stagna, classe di isolamento II, grado di protezione IP66 - IK08, installazione a soffitto o a sospensione, bilampada | nd - | nd - | nd - | nd | nd - | NO |  |  |  |  | nd |  |  |  |  | nd | nd | nd |  | nd | nd | nd | riflettore in alluminio speculare, connettore per installazione rapida | nd | nd | NO | SI | apparati per illuminazione, dispositivi di impianto | IMPIANTI DI SICUREZZA
LOM251.RM.76.10.45.Za001.0330.b | Plafoniera led; lunghezza [mm] = 1300; potenza lampade [W] = 44 ¦ temperatura [K] = 4000 ¦ flusso luminoso [lm] = 5600. Componente: corpo, . Incluso: riflettore in alluminio speculare, connettore per installazione rapida SPECIFICHE TECNICHE: a tenuta stagna, classe di isolamento II, grado di protezione IP66 - IK08, installazione a soffitto o a sospensione, bilampada RM1 Corpo di vetro sintetico policarbonato; impiego: plafoniera SPECIFICHE TECNICHE: stampato in un pezzo unico, infrangibile, autoestinguente di elevata resistenza meccanica, prismatizzato internamente, autoestinguente, stabilizzato ai raggi UV, | 1 cad | 160.51 | 126.89 | 0 | RM.76.10.45.Za001.0330.b | Plafoniera led; lunghezza [mm] = 1300; potenza lampade [W] = 44 ¦ temperatura [K] = 4000 ¦ flusso luminoso [lm] = 5600. Componente: corpo, . Incluso: riflettore in alluminio speculare, connettore per installazione rapida SPECIFICHE TECNICHE: a tenuta stagna, classe di isolamento II, grado di protezione IP66 - IK08, installazione a soffitto o a sospensione, bilampada | RM1 Corpo di vetro sintetico policarbonato; impiego: plafoniera SPECIFICHE TECNICHE: stampato in un pezzo unico, infrangibile, autoestinguente di elevata resistenza meccanica, prismatizzato internamente, autoestinguente, stabilizzato ai raggi UV, | RISORSA MATERIALE | IMPIANTI ELETTRICI TERMINALI | PRODOTTI | PLAFONIERA | MATERIALE GENERICO NON RILEVANTE | [6 empty] | ME.06.060.0140.e | Plafoniera a tenuta stagna per installazione diretta a parete o a soffitto, o a sospensione. Prodotto in conformità alle norme EN 60598-1 CEI 34-21, grado di protezione IP66 - IK08 in conformità alle norme EN 60529 e EN 50102. Corpo stampato ad iniezione in policarbonato infrangibile ed autoestinguente di elevata resistenza meccanica, diffusore stampato ad iniezione in policarbonato trasparente, prismatizzato internamente, autoestinguente, stabilizzato ai raggi UV, riflettore in alluminio speculare, completa di connettore per installazione rapida; equipaggiata con - lunghezza: - bilampada led 4000K 5600 lm potenza 44 w - lunghezza 1300 mm | nd | led | [9 empty] | RM.73.20.05.T0003.0000.- - | 1 | cad | oltre la normale prassi | nd - | nd - | materiale generico non rilevante | temperatura [K] = 4000.0 nd nd nd - potenza lampade [W] = 44.0 nd nd nd - flusso luminoso [lm] = 5600.0 nd nd nd - | nd - |  | nd - | lunghezza [mm] = 1300.0 nd nd nd - | a tenuta stagna, classe di isolamento II, grado di protezione IP66 - IK08, installazione a soffitto o a sospensione, bilampada | nd - | nd - | nd - | nd | nd - | NO |  |  |  |  | nd |  |  |  |  | nd | nd | nd |  | nd | nd | nd | riflettore in alluminio speculare, connettore per installazione rapida | nd | nd | NO | SI | apparati per illuminazione, dispositivi di impianto | IMPIANTI DI SICUREZZA
LOM251.RM.76.10.45.Za001.0330.c | Plafoniera led; lunghezza [mm] = 1600; potenza lampade [W] = 56 ¦ temperatura [K] = 4000 ¦ flusso luminoso [lm] = 7500. Componente: corpo, . Incluso: riflettore in alluminio speculare, connettore per installazione rapida SPECIFICHE TECNICHE: a tenuta stagna, classe di isolamento II, grado di protezione IP66 - IK08, installazione a soffitto o a sospensione, bilampada RM1 Corpo di vetro sintetico policarbonato; impiego: plafoniera SPECIFICHE TECNICHE: stampato in un pezzo unico, infrangibile, autoestinguente di elevata resistenza meccanica, prismatizzato internamente, autoestinguente, stabilizzato ai raggi UV, | 1 cad | 192.26 | 151.98 | 0 | RM.76.10.45.Za001.0330.c | Plafoniera led; lunghezza [mm] = 1600; potenza lampade [W] = 56 ¦ temperatura [K] = 4000 ¦ flusso luminoso [lm] = 7500. Componente: corpo, . Incluso: riflettore in alluminio speculare, connettore per installazione rapida SPECIFICHE TECNICHE: a tenuta stagna, classe di isolamento II, grado di protezione IP66 - IK08, installazione a soffitto o a sospensione, bilampada | RM1 Corpo di vetro sintetico policarbonato; impiego: plafoniera SPECIFICHE TECNICHE: stampato in un pezzo unico, infrangibile, autoestinguente di elevata resistenza meccanica, prismatizzato internamente, autoestinguente, stabilizzato ai raggi UV, | RISORSA MATERIALE | IMPIANTI ELETTRICI TERMINALI | PRODOTTI | PLAFONIERA | MATERIALE GENERICO NON RILEVANTE | [6 empty] | ME.06.060.0140.f | Plafoniera a tenuta stagna per installazione diretta a parete o a soffitto, o a sospensione. Prodotto in conformità alle norme EN 60598-1 CEI 34-21, grado di protezione IP66 - IK08 in conformità alle norme EN 60529 e EN 50102. Corpo stampato ad iniezione in policarbonato infrangibile ed autoestinguente di elevata resistenza meccanica, diffusore stampato ad iniezione in policarbonato trasparente, prismatizzato internamente, autoestinguente, stabilizzato ai raggi UV, riflettore in alluminio speculare, completa di connettore per installazione rapida; equipaggiata con - lunghezza: - bilampada led 4000K 7500 lm potenza 56 w - lunghezza 1600 mm | nd | led | [9 empty] | RM.73.20.05.T0003.0000.- - | 1 | cad | nd | nd - | nd - | materiale generico non rilevante | potenza lampade [W] = 56.0 nd nd nd - temperatura [K] = 4000.0 nd nd nd - flusso luminoso [lm] = 7500.0 nd nd nd - | nd - |  | nd - | lunghezza [mm] = 1600.0 nd nd nd - | a tenuta stagna, classe di isolamento II, grado di protezione IP66 - IK08, installazione a soffitto o a sospensione, bilampada | nd - | nd - | nd - | nd | nd - | NO |  |  |  |  | nd |  |  |  |  | nd | nd | nd |  | nd | nd | nd | riflettore in alluminio speculare, connettore per installazione rapida | nd | nd | NO | NO
LOM251.RM.76.10.45.Za001.0500.- | Plafoniera; geometria: circolare ¦ oblò; potenza lampade [W] = 2 x 40. Componenti: contenitore, schermo. Escluso: gruppo emergenza SPECIFICHE TECNICHE: grado di protezione IP65 RM1 Contenitore di vetro sintetico policarbonato; funzione: infrangibile ¦ autoestinguente; impiego: plafoniera RM1 Schermo di vetro sintetico policarbonato; geometria: trasparente; funzione: diffusore; impiego: plafoniera | 1 cad | 33.04 | 26.12 | 0 | RM.76.10.45.Za001.0500.- | Plafoniera; geometria: circolare ¦ oblò; potenza lampade [W] = 2 x 40. Componenti: contenitore, schermo. Escluso: gruppo emergenza SPECIFICHE TECNICHE: grado di protezione IP65 | RM1 Contenitore di vetro sintetico policarbonato; funzione: infrangibile ¦ autoestinguente; impiego: plafoniera RM1 Schermo di vetro sintetico policarbonato; geometria: trasparente; funzione: diffusore; impiego: plafoniera | RISORSA MATERIALE | IMPIANTI ELETTRICI TERMINALI | PRODOTTI | PLAFONIERA | MATERIALE GENERICO NON RILEVANTE | [6 empty] | ME.06.020.0225.a | Plafoniera circolare (oblò) conforme norme CEI 34/21 ggrado di protezione IP 65 costituita da: contenitore in policarbonato infrangibile ed autoestinguente, schermo diffusore in policarbonato trasparente del tipo: - 2 x 40W senza gruppo emergenza. | nd | nd | [9 empty] | RM.73.20.00.T0003.0020.- - RM.75.15.10.T0003.0000.- - | 1 | cad | nd | nd - | nd - | materiale generico non rilevante | potenza lampade [W] = 2 x 40 nd nd nd - | nd - |  | circolare - oblò - | nd - | grado di protezione IP65 | nd - | nd - | nd - | nd | nd - | NO |  |  |  |  | nd |  |  |  |  | nd | nd | nd |  | nd | nd | nd | nd | gruppo emergenza | nd | NO | NO
LOM251.RM.76.10.45.Za001.0505.- | Plafoniera; geometria: circolare ¦ oblò; potenza lampade [W] = 22 + 40. Componenti: contenitore, schermo. Incluso: gruppo emergenza SPECIFICHE TECNICHE: grado di protezione IP65 RM1 Contenitore di vetro sintetico policarbonato; funzione: infrangibile ¦ autoestinguente; impiego: plafoniera RM1 Schermo di vetro sintetico policarbonato; geometria: trasparente; funzione: diffusore; impiego: plafoniera | 1 cad | 79.11 | 62.54 | 0 | RM.76.10.45.Za001.0505.- | Plafoniera; geometria: circolare ¦ oblò; potenza lampade [W] = 22 + 40. Componenti: contenitore, schermo. Incluso: gruppo emergenza SPECIFICHE TECNICHE: grado di protezione IP65 | RM1 Contenitore di vetro sintetico policarbonato; funzione: infrangibile ¦ autoestinguente; impiego: plafoniera RM1 Schermo di vetro sintetico policarbonato; geometria: trasparente; funzione: diffusore; impiego: plafoniera | RISORSA MATERIALE | IMPIANTI ELETTRICI TERMINALI | PRODOTTI | PLAFONIERA | MATERIALE GENERICO NON RILEVANTE | [6 empty] | ME.06.020.0225.b | Plafoniera circolare (oblò) conforme norme CEI 34/21 ggrado di protezione IP 65 costituita da: contenitore in policarbonato infrangibile ed autoestinguente, schermo diffusore in policarbonato trasparente del tipo: - 22 + 40W con gruppo emergenza. | nd | nd | [9 empty] | RM.73.20.00.T0003.0020.- - RM.75.15.10.T0003.0000.- - | 1 | cad | nd | nd - | nd - | materiale generico non rilevante | potenza lampade [W] = 22 + 40 nd nd nd - | nd - |  | circolare - oblò - | nd - | grado di protezione IP65 | nd - | nd - | nd - | nd | nd - | NO |  |  |  |  | nd |  |  |  |  | nd | nd | nd |  | nd | nd | nd | gruppo emergenza | nd | nd | NO | NO
LOM251.RM.76.10.45.Za001.0510.a | Plafoniera; geometria: ad incasso; impiego: ambienti asettici; potenza lampade [W] = 2 x 18. Incluso: cornice, guarnizione, fusibile di protezione, lampada a risparmio energetico SPECIFICHE TECNICHE: cablaggio elettronico, grado di protezione IP54 | 1 cad | 150.19 | 118.73 | 0 | RM.76.10.45.Za001.0510.a | Plafoniera; geometria: ad incasso; impiego: ambienti asettici; potenza lampade [W] = 2 x 18. Incluso: cornice, guarnizione, fusibile di protezione, lampada a risparmio energetico SPECIFICHE TECNICHE: cablaggio elettronico, grado di protezione IP54 |  | RISORSA MATERIALE | IMPIANTI ELETTRICI TERMINALI | PRODOTTI | PLAFONIERA | MATERIALE GENERICO NON RILEVANTE | [6 empty] | ME.06.020.0420.a | Plafoniera fluorescente con cablaggio elettronico ad incasso per ambienti asettici (Ospedali,Case di Riposo, ecc) Grado di protezione IP 54 completo di cornice e guarnizioni; fusibile di protezione e di lampada a risparmio energetico. Conforme norme CEI 34 -10. del Tipo: - 2 x 18 W | nd | nd | [10 empty] | 1 | cad | nd | nd - | ambienti asettici - | materiale generico non rilevante | potenza lampade [W] = 2 x 18 nd nd nd - | nd - |  | ad incasso - | nd - | cablaggio elettronico, grado di protezione IP54 | nd - | nd - | nd - | nd | nd - | NO |  |  |  |  | nd |  |  |  |  | nd | nd | nd |  | nd | nd | nd | cornice, guarnizione, fusibile di protezione, lampada a risparmio energetico | nd | nd | NO | NO
LOM251.RM.76.10.45.Za001.0510.b | Plafoniera; geometria: ad incasso; impiego: ambienti asettici; potenza lampade [W] = 2 x 36. Incluso: cornice, guarnizione, fusibile di protezione, lampada a risparmio energetico SPECIFICHE TECNICHE: cablaggio elettronico, grado di protezione IP54 | 1 cad | 184.26 | 145.66 | 0 | RM.76.10.45.Za001.0510.b | Plafoniera; geometria: ad incasso; impiego: ambienti asettici; potenza lampade [W] = 2 x 36. Incluso: cornice, guarnizione, fusibile di protezione, lampada a risparmio energetico SPECIFICHE TECNICHE: cablaggio elettronico, grado di protezione IP54 |  | RISORSA MATERIALE | IMPIANTI ELETTRICI TERMINALI | PRODOTTI | PLAFONIERA | MATERIALE GENERICO NON RILEVANTE | [6 empty] | ME.06.020.0420.b | Plafoniera fluorescente con cablaggio elettronico ad incasso per ambienti asettici (Ospedali,Case di Riposo, ecc) Grado di protezione IP 54 completo di cornice e guarnizioni; fusibile di protezione e di lampada a risparmio energetico. Conforme norme CEI 34 -10. del Tipo: - 2 x 36 W | nd | nd | [10 empty] | 1 | cad | nd | nd - | ambienti asettici - | materiale generico non rilevante | potenza lampade [W] = 2 x 36 nd nd nd - | nd - |  | ad incasso - | nd - | cablaggio elettronico, grado di protezione IP54 | nd - | nd - | nd - | nd | nd - | NO |  |  |  |  | nd |  |  |  |  | nd | nd | nd |  | nd | nd | nd | cornice, guarnizione, fusibile di protezione, lampada a risparmio energetico | nd | nd | NO | NO
LOM251.RM.76.10.45.Za001.0510.c | Plafoniera; geometria: ad incasso; impiego: ambienti asettici; potenza lampade [W] = 4 x 18. Incluso: cornice, guarnizione, fusibile di protezione, lampada a risparmio energetico SPECIFICHE TECNICHE: cablaggio elettronico, grado di protezione IP54 | 1 cad | 195.26 | 154.36 | 0 | RM.76.10.45.Za001.0510.c | Plafoniera; geometria: ad incasso; impiego: ambienti asettici; potenza lampade [W] = 4 x 18. Incluso: cornice, guarnizione, fusibile di protezione, lampada a risparmio energetico SPECIFICHE TECNICHE: cablaggio elettronico, grado di protezione IP54 |  | RISORSA MATERIALE | IMPIANTI ELETTRICI TERMINALI | PRODOTTI | PLAFONIERA | MATERIALE GENERICO NON RILEVANTE | [6 empty] | ME.06.020.0420.c | Plafoniera fluorescente con cablaggio elettronico ad incasso per ambienti asettici (Ospedali,Case di Riposo, ecc) Grado di protezione IP 54 completo di cornice e guarnizioni; fusibile di protezione e di lampada a risparmio energetico. Conforme norme CEI 34 -10. del Tipo: - 4 x 18 W | nd | nd | [10 empty] | 1 | cad | nd | nd - | ambienti asettici - | materiale generico non rilevante | potenza lampade [W] = 4 x 18 nd nd nd - | nd - |  | ad incasso - | nd - | cablaggio elettronico, grado di protezione IP54 | nd - | nd - | nd - | nd | nd - | NO |  |  |  |  | nd |  |  |  |  | nd | nd | nd |  | nd | nd | nd | cornice, guarnizione, fusibile di protezione, lampada a risparmio energetico | nd | nd | NO | NO
LOM251.RM.76.10.45.Za001.0510.d | Plafoniera; geometria: ad incasso; impiego: ambienti asettici; potenza lampade [W] = 4 x 36. Incluso: cornice, guarnizione, fusibile di protezione, lampada a risparmio energetico SPECIFICHE TECNICHE: cablaggio elettronico, grado di protezione IP54 | 1 cad | 295.39 | 233.51 | 0 | RM.76.10.45.Za001.0510.d | Plafoniera; geometria: ad incasso; impiego: ambienti asettici; potenza lampade [W] = 4 x 36. Incluso: cornice, guarnizione, fusibile di protezione, lampada a risparmio energetico SPECIFICHE TECNICHE: cablaggio elettronico, grado di protezione IP54 |  | RISORSA MATERIALE | IMPIANTI ELETTRICI TERMINALI | PRODOTTI | PLAFONIERA | MATERIALE GENERICO NON RILEVANTE | [6 empty] | ME.06.020.0420.d | Plafoniera fluorescente con cablaggio elettronico ad incasso per ambienti asettici (Ospedali,Case di Riposo, ecc) Grado di protezione IP 54 completo di cornice e guarnizioni; fusibile di protezione e di lampada a risparmio energetico. Conforme norme CEI 34 -10. del Tipo: - 4 x 36 W | nd | nd | [10 empty] | 1 | cad | nd | nd - | ambienti asettici - | materiale generico non rilevante | potenza lampade [W] = 4 x 36 nd nd nd - | nd - |  | ad incasso - | nd - | cablaggio elettronico, grado di protezione IP54 | nd - | nd - | nd - | nd | nd - | NO |  |  |  |  | nd |  |  |  |  | nd | nd | nd |  | nd | nd | nd | cornice, guarnizione, fusibile di protezione, lampada a risparmio energetico | nd | nd | NO | NO
LOM251.RM.76.10.55.Za001.0005.a | Riflettore asimmetrico; impiego: plafoniera fluorescente componibile cablata e rifasata; potenza [W] = 1x36. Componente: contenitore scatolato, RM1 Contenitore scatolato di lega ferrosa acciaio generico; geometria: lamiera; funzione: corpo contenitore delle parti elettriche; impiego: riflettore | 1 cad | 5.76 | 4.56 | 0 | RM.76.10.55.Za001.0005.a | Riflettore asimmetrico; impiego: plafoniera fluorescente componibile cablata e rifasata; potenza [W] = 1x36. Componente: contenitore scatolato, | RM1 Contenitore scatolato di lega ferrosa acciaio generico; geometria: lamiera; funzione: corpo contenitore delle parti elettriche; impiego: riflettore | RISORSA MATERIALE | IMPIANTI ELETTRICI TERMINALI | PRODOTTI | RIFLETTORE | MATERIALE GENERICO NON RILEVANTE | [6 empty] | ME.06.020.0320.h | Riflettore per plafoniera fluorescente componibile, corpo base scatolato in lamiera di acciaio verniciato adatto a contenere le parti elettriche, cablata e rifasata nei tipi: - asimmetrici 1x36 W | nd | asimmetrico | [9 empty] | RM.73.15.70.Sb001.0250.- - | 1 | cad | nd | nd - | plafoniera fluorescente componibile cablata e rifasata - | materiale generico non rilevante | potenza [W] = 1x36 nd nd nd - | nd - |  | nd - | nd - | nd | nd - | nd - | nd - | nd | nd - | NO |  |  |  |  | nd |  |  |  |  | nd | nd | nd |  | nd | nd | nd | nd | nd | nd | NO | NO
LOM251.RM.76.10.55.Za001.0005.b | Riflettore asimmetrico; impiego: plafoniera fluorescente componibile cablata e rifasata; potenza [W] = 1x58. Componente: contenitore scatolato, RM1 Contenitore scatolato di lega ferrosa acciaio generico; geometria: lamiera; funzione: corpo contenitore delle parti elettriche; impiego: riflettore | 1 cad | 7.03 | 5.56 | 0 | RM.76.10.55.Za001.0005.b | Riflettore asimmetrico; impiego: plafoniera fluorescente componibile cablata e rifasata; potenza [W] = 1x58. Componente: contenitore scatolato, | RM1 Contenitore scatolato di lega ferrosa acciaio generico; geometria: lamiera; funzione: corpo contenitore delle parti elettriche; impiego: riflettore | RISORSA MATERIALE | IMPIANTI ELETTRICI TERMINALI | PRODOTTI | RIFLETTORE | MATERIALE GENERICO NON RILEVANTE | [6 empty] | ME.06.020.0320.i | Riflettore per plafoniera fluorescente componibile, corpo base scatolato in lamiera di acciaio verniciato adatto a contenere le parti elettriche, cablata e rifasata nei tipi: - asimmetrici 1x58 W | nd | asimmetrico | [9 empty] | RM.73.15.70.Sb001.0250.- - | 1 | cad | nd | nd - | plafoniera fluorescente componibile cablata e rifasata - | materiale generico non rilevante | potenza [W] = 1x58 nd nd nd - | nd - |  | nd - | nd - | nd | nd - | nd - | nd - | nd | nd - | NO |  |  |  |  | nd |  |  |  |  | nd | nd | nd |  | nd | nd | nd | nd | nd | nd | NO | NO
LOM251.RM.76.10.55.Za001.0250.a | Riflettore fluorescente asimmetrico; geometria: forma cilindrica ¦ forma quadrata; potenza [W] = 1x36. Componenti: riflettore asimmetrico, contenitore. Incluso: complesso fluorescente cablato e rifasato SPECIFICHE TECNICHE: grado di protezione IP20, classe di isolamento I RM1 Riflettore asimmetrico; geometria: lamiera; impiego: riflettore SPECIFICHE TECNICHE: riflettore fissato al corpo contenitore mediante viti o godroni RM1 Contenitore di lega ferrosa acciaio generico; geometria: lamiera; funzione: corpo contenitore delle parti elettriche; impiego: riflettore | 1 cad | 21.14 | 16.71 | 0 | RM.76.10.55.Za001.0250.a | Riflettore fluorescente asimmetrico; geometria: forma cilindrica ¦ forma quadrata; potenza [W] = 1x36. Componenti: riflettore asimmetrico, contenitore. Incluso: complesso fluorescente cablato e rifasato SPECIFICHE TECNICHE: grado di protezione IP20, classe di isolamento I | RM1 Riflettore asimmetrico; geometria: lamiera; impiego: riflettore SPECIFICHE TECNICHE: riflettore fissato al corpo contenitore mediante viti o godroni RM1 Contenitore di lega ferrosa acciaio generico; geometria: lamiera; funzione: corpo contenitore delle parti elettriche; impiego: riflettore | RISORSA MATERIALE | IMPIANTI ELETTRICI TERMINALI | PRODOTTI | RIFLETTORE | MATERIALE GENERICO NON RILEVANTE | [6 empty] | ME.06.020.0270.a | Riflettore fluorescente asimmetrico conforme norme CEI 34-21, grado di protezione IP20, Classe I, di forma cilindrica o quadrata costituita da: corpo contenitore delle parti elettriche in lamiera di acciaio; riflettore asimmetrico in lamiera fissato al orpo mediante viti o godroni, complesso fluorescente cablato e rifasato, del tipo: - 1x36 W | nd | fluorescente asimmetrico | [9 empty] | RM.73.15.70.Sb001.0000.- - RM.76.10.55.Za001.0000.- - | 1 | cad | nd | nd - | nd - | materiale generico non rilevante | potenza [W] = 1x36 nd nd nd - | nd - |  | forma cilindrica - forma quadrata - | nd - | grado di protezione IP20, classe di isolamento I | nd - | nd - | nd - | nd | nd - | NO |  |  |  |  | nd |  |  |  |  | nd | nd | nd |  | nd | nd | nd | complesso fluorescente cablato e rifasato | nd | nd | NO | NO
LOM251.RM.76.10.55.Za001.0250.b | Riflettore fluorescente asimmetrico; geometria: forma cilindrica ¦ forma quadrata; potenza [W] = 1x58. Componenti: riflettore asimmetrico, contenitore. Incluso: complesso fluorescente cablato e rifasato SPECIFICHE TECNICHE: grado di protezione IP20, classe di isolamento I RM1 Riflettore asimmetrico; geometria: lamiera; impiego: riflettore SPECIFICHE TECNICHE: riflettore fissato al corpo contenitore mediante viti o godroni RM1 Contenitore di lega ferrosa acciaio generico; geometria: lamiera; funzione: corpo contenitore delle parti elettriche; impiego: riflettore | 1 cad | 25.56 | 20.21 | 0 | RM.76.10.55.Za001.0250.b | Riflettore fluorescente asimmetrico; geometria: forma cilindrica ¦ forma quadrata; potenza [W] = 1x58. Componenti: riflettore asimmetrico, contenitore. Incluso: complesso fluorescente cablato e rifasato SPECIFICHE TECNICHE: grado di protezione IP20, classe di isolamento I | RM1 Riflettore asimmetrico; geometria: lamiera; impiego: riflettore SPECIFICHE TECNICHE: riflettore fissato al corpo contenitore mediante viti o godroni RM1 Contenitore di lega ferrosa acciaio generico; geometria: lamiera; funzione: corpo contenitore delle parti elettriche; impiego: riflettore | RISORSA MATERIALE | IMPIANTI ELETTRICI TERMINALI | PRODOTTI | RIFLETTORE | MATERIALE GENERICO NON RILEVANTE | [6 empty] | ME.06.020.0270.b | Riflettore fluorescente asimmetrico conforme norme CEI 34-21, grado di protezione IP20, Classe I, di forma cilindrica o quadrata costituita da: corpo contenitore delle parti elettriche in lamiera di acciaio; riflettore asimmetrico in lamiera fissato al orpo mediante viti o godroni, complesso fluorescente cablato e rifasato, del tipo: - 1x58 W | nd | fluorescente asimmetrico | [9 empty] | RM.73.15.70.Sb001.0000.- - RM.76.10.55.Za001.0000.- - | 1 | cad | nd | nd - | nd - | materiale generico non rilevante | potenza [W] = 1x58 nd nd nd - | nd - |  | forma cilindrica - forma quadrata - | nd - | grado di protezione IP20, classe di isolamento I | nd - | nd - | nd - | nd | nd - | NO |  |  |  |  | nd |  |  |  |  | nd | nd | nd |  | nd | nd | nd | complesso fluorescente cablato e rifasato | nd | nd | NO | NO
LOM251.RM.76.10.55.Za001.0500.a | Riflettore; impiego: plafoniera fluorescente componibile cablata e rifasata; potenza [W] = 1x18. Componente: contenitore scatolato, RM1 Contenitore scatolato di lega ferrosa acciaio generico; geometria: lamiera; funzione: corpo contenitore delle parti elettriche; impiego: riflettore | 1 cad | 3.12 | 2.47 | 0 | RM.76.10.55.Za001.0500.a | Riflettore; impiego: plafoniera fluorescente componibile cablata e rifasata; potenza [W] = 1x18. Componente: contenitore scatolato, | RM1 Contenitore scatolato di lega ferrosa acciaio generico; geometria: lamiera; funzione: corpo contenitore delle parti elettriche; impiego: riflettore | RISORSA MATERIALE | IMPIANTI ELETTRICI TERMINALI | PRODOTTI | RIFLETTORE | MATERIALE GENERICO NON RILEVANTE | [6 empty] | ME.06.020.0320.a | Riflettore per plafoniera fluorescente componibile, corpo base scatolato in lamiera di acciaio verniciato adatto a contenere le parti elettriche, cablata e rifasata nei tipi: - 1x18 W | nd | nd | [9 empty] | RM.73.15.70.Sb001.0250.- - | 1 | cad | nd | nd - | plafoniera fluorescente componibile cablata e rifasata - | materiale generico non rilevante | potenza [W] = 1x18 nd nd nd - | nd - |  | nd - | nd - | nd | nd - | nd - | nd - | nd | nd - | NO |  |  |  |  | nd |  |  |  |  | nd | nd | nd |  | nd | nd | nd | nd | nd | nd | NO | NO
LOM251.RM.76.10.55.Za001.0500.b | Riflettore; impiego: plafoniera fluorescente componibile cablata e rifasata; potenza [W] = 1x36. Componente: contenitore scatolato, RM1 Contenitore scatolato di lega ferrosa acciaio generico; geometria: lamiera; funzione: corpo contenitore delle parti elettriche; impiego: riflettore | 1 cad | 4.81 | 3.8 | 0 | RM.76.10.55.Za001.0500.b | Riflettore; impiego: plafoniera fluorescente componibile cablata e rifasata; potenza [W] = 1x36. Componente: contenitore scatolato, | RM1 Contenitore scatolato di lega ferrosa acciaio generico; geometria: lamiera; funzione: corpo contenitore delle parti elettriche; impiego: riflettore | RISORSA MATERIALE | IMPIANTI ELETTRICI TERMINALI | PRODOTTI | RIFLETTORE | MATERIALE GENERICO NON RILEVANTE | [6 empty] | ME.06.020.0320.b | Riflettore per plafoniera fluorescente componibile, corpo base scatolato in lamiera di acciaio verniciato adatto a contenere le parti elettriche, cablata e rifasata nei tipi: - 1x36 W | nd | nd | [9 empty] | RM.73.15.70.Sb001.0250.- - | 1 | cad | nd | nd - | plafoniera fluorescente componibile cablata e rifasata - | materiale generico non rilevante | potenza [W] = 1x36 nd nd nd - | nd - |  | nd - | nd - | nd | nd - | nd - | nd - | nd | nd - | NO |  |  |  |  | nd |  |  |  |  | nd | nd | nd |  | nd | nd | nd | nd | nd | nd | NO | NO
LOM251.RM.76.10.55.Za001.0500.c | Riflettore; impiego: plafoniera fluorescente componibile cablata e rifasata; potenza [W] = 1x58. Componente: contenitore scatolato, RM1 Contenitore scatolato di lega ferrosa acciaio generico; geometria: lamiera; funzione: corpo contenitore delle parti elettriche; impiego: riflettore | 1 cad | 5.71 | 4.51 | 0 | RM.76.10.55.Za001.0500.c | Riflettore; impiego: plafoniera fluorescente componibile cablata e rifasata; potenza [W] = 1x58. Componente: contenitore scatolato, | RM1 Contenitore scatolato di lega ferrosa acciaio generico; geometria: lamiera; funzione: corpo contenitore delle parti elettriche; impiego: riflettore | RISORSA MATERIALE | IMPIANTI ELETTRICI TERMINALI | PRODOTTI | RIFLETTORE | MATERIALE GENERICO NON RILEVANTE | [6 empty] | ME.06.020.0320.c | Riflettore per plafoniera fluorescente componibile, corpo base scatolato in lamiera di acciaio verniciato adatto a contenere le parti elettriche, cablata e rifasata nei tipi: - 1x58 W | nd | nd | [9 empty] | RM.73.15.70.Sb001.0250.- - | 1 | cad | nd | nd - | plafoniera fluorescente componibile cablata e rifasata - | materiale generico non rilevante | potenza [W] = 1x58 nd nd nd - | nd - |  | nd - | nd - | nd | nd - | nd - | nd - | nd | nd - | NO |  |  |  |  | nd |  |  |  |  | nd | nd | nd |  | nd | nd | nd | nd | nd | nd | NO | NO
LOM251.RM.76.10.55.Za001.0500.d | Riflettore; impiego: plafoniera fluorescente componibile cablata e rifasata; potenza [W] = 2x18. Componente: contenitore scatolato, RM1 Contenitore scatolato di lega ferrosa acciaio generico; geometria: lamiera; funzione: corpo contenitore delle parti elettriche; impiego: riflettore | 1 cad | 5.04 | 3.98 | 0 | RM.76.10.55.Za001.0500.d | Riflettore; impiego: plafoniera fluorescente componibile cablata e rifasata; potenza [W] = 2x18. Componente: contenitore scatolato, | RM1 Contenitore scatolato di lega ferrosa acciaio generico; geometria: lamiera; funzione: corpo contenitore delle parti elettriche; impiego: riflettore | RISORSA MATERIALE | IMPIANTI ELETTRICI TERMINALI | PRODOTTI | RIFLETTORE | MATERIALE GENERICO NON RILEVANTE | [6 empty] | ME.06.020.0320.d | Riflettore per plafoniera fluorescente componibile, corpo base scatolato in lamiera di acciaio verniciato adatto a contenere le parti elettriche, cablata e rifasata nei tipi: - 2x18 W | nd | nd | [9 empty] | RM.73.15.70.Sb001.0250.- - | 1 | cad | nd | nd - | plafoniera fluorescente componibile cablata e rifasata - | materiale generico non rilevante | potenza [W] = 2x18 nd nd nd - | nd - |  | nd - | nd - | nd | nd - | nd - | nd - | nd | nd - | NO |  |  |  |  | nd |  |  |  |  | nd | nd | nd |  | nd | nd | nd | nd | nd | nd | NO | NO
LOM251.RM.76.10.55.Za001.0500.e | Riflettore; impiego: plafoniera fluorescente componibile cablata e rifasata; potenza [W] = 2x36. Componente: contenitore scatolato, RM1 Contenitore scatolato di lega ferrosa acciaio generico; geometria: lamiera; funzione: corpo contenitore delle parti elettriche; impiego: riflettore | 1 cad | 6.49 | 5.13 | 0 | RM.76.10.55.Za001.0500.e | Riflettore; impiego: plafoniera fluorescente componibile cablata e rifasata; potenza [W] = 2x36. Componente: contenitore scatolato, | RM1 Contenitore scatolato di lega ferrosa acciaio generico; geometria: lamiera; funzione: corpo contenitore delle parti elettriche; impiego: riflettore | RISORSA MATERIALE | IMPIANTI ELETTRICI TERMINALI | PRODOTTI | RIFLETTORE | MATERIALE GENERICO NON RILEVANTE | [6 empty] | ME.06.020.0320.e | Riflettore per plafoniera fluorescente componibile, corpo base scatolato in lamiera di acciaio verniciato adatto a contenere le parti elettriche, cablata e rifasata nei tipi: - 2x36 W | nd | nd | [9 empty] | RM.73.15.70.Sb001.0250.- - | 1 | cad | nd | nd - | plafoniera fluorescente componibile cablata e rifasata - | materiale generico non rilevante | potenza [W] = 2x36 nd nd nd - | nd - |  | nd - | nd - | nd | nd - | nd - | nd - | nd | nd - | NO |  |  |  |  | nd |  |  |  |  | nd | nd | nd |  | nd | nd | nd | nd | nd | nd | NO | NO
LOM251.RM.76.10.55.Za001.0500.f | Riflettore; impiego: plafoniera fluorescente componibile cablata e rifasata; potenza [W] = 2x58. Componente: contenitore scatolato, RM1 Contenitore scatolato di lega ferrosa acciaio generico; geometria: lamiera; funzione: corpo contenitore delle parti elettriche; impiego: riflettore | 1 cad | 7.93 | 6.27 | 0 | RM.76.10.55.Za001.0500.f | Riflettore; impiego: plafoniera fluorescente componibile cablata e rifasata; potenza [W] = 2x58. Componente: contenitore scatolato, | RM1 Contenitore scatolato di lega ferrosa acciaio generico; geometria: lamiera; funzione: corpo contenitore delle parti elettriche; impiego: riflettore | RISORSA MATERIALE | IMPIANTI ELETTRICI TERMINALI | PRODOTTI | RIFLETTORE | MATERIALE GENERICO NON RILEVANTE | [6 empty] | ME.06.020.0320.f | Riflettore per plafoniera fluorescente componibile, corpo base scatolato in lamiera di acciaio verniciato adatto a contenere le parti elettriche, cablata e rifasata nei tipi: - 2x58 W | nd | nd | [9 empty] | RM.73.15.70.Sb001.0250.- - | 1 | cad | nd | nd - | plafoniera fluorescente componibile cablata e rifasata - | materiale generico non rilevante | potenza [W] = 2x58 nd nd nd - | nd - |  | nd - | nd - | nd | nd - | nd - | nd - | nd | nd - | NO |  |  |  |  | nd |  |  |  |  | nd | nd | nd |  | nd | nd | nd | nd | nd | nd | NO | NO
LOM251.RM.76.10.55.Za001.0500.g | Riflettore; impiego: plafoniera fluorescente componibile cablata e rifasata; potenza [W] = 1x18. Componente: contenitore scatolato, RM1 Contenitore scatolato di lega ferrosa acciaio generico; geometria: lamiera; funzione: corpo contenitore delle parti elettriche; impiego: riflettore | 1 cad | 3.86 | 3.05 | 0 | RM.76.10.55.Za001.0500.g | Riflettore; impiego: plafoniera fluorescente componibile cablata e rifasata; potenza [W] = 1x18. Componente: contenitore scatolato, | RM1 Contenitore scatolato di lega ferrosa acciaio generico; geometria: lamiera; funzione: corpo contenitore delle parti elettriche; impiego: riflettore | RISORSA MATERIALE | IMPIANTI ELETTRICI TERMINALI | PRODOTTI | RIFLETTORE | MATERIALE GENERICO NON RILEVANTE | [6 empty] | ME.06.020.0320.g | Riflettore per plafoniera fluorescente componibile, corpo base scatolato in lamiera di acciaio verniciato adatto a contenere le parti elettriche, cablata e rifasata nei tipi: - asimmetrici 1x18 W | nd | nd | [9 empty] | RM.73.15.70.Sb001.0250.- - | 1 | cad | nd | nd - | plafoniera fluorescente componibile cablata e rifasata - | materiale generico non rilevante | potenza [W] = 1x18 nd nd nd - | nd - |  | nd - | nd - | nd | nd - | nd - | nd - | nd | nd - | NO |  |  |  |  | nd |  |  |  |  | nd | nd | nd |  | nd | nd | nd | nd | nd | nd | NO | NO
LOM251.RM.76.10.60.Za001.0000.a | Faro da esterno; finitura: verniciatura a polvere; potenza [W] = 48. Componente: lampada LED, . Incluso: staffa orientabile, corpo in alluminio pressofuso, riflettore in materiale termoplastico infrangibile e autoestinguente, schermo in policarbonato trasparente infrangibile antingiallimento, guarnizioni in gomma siliconica, pressacavo per entrata cavi, cassetta di alimentazione SPECIFICHE TECNICHE: faro con fascio concentrante o elettrico, predisposto per sistema DALI, verniciatura resistente alla corrosione e agli agenti atmosferici RM1 Lampada LED; impiego: faro; rapporto potenza-consumo [lm/w] = 109 ¦ temperatura colore [K] = 4000 ¦ vita utile [h] = 50000 SPECIFICHE TECNICHE: lampada ad alta efficienza | 1 cad | 434.31 | 343.33 | 0 | RM.76.10.60.Za001.0000.a | Faro da esterno; finitura: verniciatura a polvere; potenza [W] = 48. Componente: lampada LED, . Incluso: staffa orientabile, corpo in alluminio pressofuso, riflettore in materiale termoplastico infrangibile e autoestinguente, schermo in policarbonato trasparente infrangibile antingiallimento, guarnizioni in gomma siliconica, pressacavo per entrata cavi, cassetta di alimentazione SPECIFICHE TECNICHE: faro con fascio concentrante o elettrico, predisposto per sistema DALI, verniciatura resistente alla corrosione e agli agenti atmosferici | RM1 Lampada LED; impiego: faro; rapporto potenza-consumo [lm/w] = 109 ¦ temperatura colore [K] = 4000 ¦ vita utile [h] = 50000 SPECIFICHE TECNICHE: lampada ad alta efficienza | RISORSA MATERIALE | IMPIANTI ELETTRICI TERMINALI | PRODOTTI | FARO | MATERIALE GENERICO NON RILEVANTE | [6 empty] | ME.06.060.0035.a | Proiettore per esterno completo di staffa orientabile corpo in alluminio pressofuso, verniciatura a polvere doppio stato resistente alla corrosione ed agli agenti atmosferici, riflettore in materiale termoplastico infrangibile, autoestinguente, schermo in policarbonato trasparente infrangibile antingiallimento, guarnizioni in gomma siliconica, pressacavo per entrata cavi e cassetta di alimentazione inclusi, equipaggiato con led alta efficienza 109 lumen/watt 4000 k durata 50000 h - Costruito in conformità alle norme EN 60598-1 e EN 60598-2 - Predisposto per sistema DALI; versione: - con fascio concentrante o elettrico potenza 48 W | nd | da esterno | [9 empty] | RM.76.10.35.Za001.0005.- - | 1 | cad | nd | nd - | nd - | materiale generico non rilevante | potenza [W] = 48.0 nd nd nd - | nd - |  | nd - | nd - | faro con fascio concentrante o elettrico, predisposto per sistema DALI, verniciatura resistente alla corrosione e agli agenti atmosferici | nd - | verniciatura a polvere - | nd - | nd | nd - | NO |  |  |  |  | nd |  |  |  |  | nd | nd | nd |  | nd | nd | proiettore | staffa orientabile, corpo in alluminio pressofuso, riflettore in materiale termoplastico infrangibile e autoestinguente, schermo in policarbonato trasparente infrangibile antingiallimento, guarnizioni in gomma siliconica, pressacavo per entrata cavi, cassetta di alimentazione | nd | nd | NO | NO
LOM251.RM.76.10.60.Za001.0000.b | Faro da esterno; finitura: verniciatura a polvere; potenza [W] = 72. Componente: lampada LED, . Incluso: staffa orientabile, corpo in alluminio pressofuso, riflettore in materiale termoplastico infrangibile e autoestinguente, schermo in policarbonato trasparente infrangibile antingiallimento, guarnizioni in gomma siliconica, pressacavo per entrata cavi, cassetta di alimentazione SPECIFICHE TECNICHE: faro con fascio concentrante o elettrico, predisposto per sistema DALI, verniciatura resistente alla corrosione e agli agenti atmosferici RM1 Lampada LED; impiego: faro; rapporto potenza-consumo [lm/w] = 109 ¦ temperatura colore [K] = 4000 ¦ vita utile [h] = 50000 SPECIFICHE TECNICHE: lampada ad alta efficienza | 1 cad | 451.48 | 356.9 | 0 | RM.76.10.60.Za001.0000.b | Faro da esterno; finitura: verniciatura a polvere; potenza [W] = 72. Componente: lampada LED, . Incluso: staffa orientabile, corpo in alluminio pressofuso, riflettore in materiale termoplastico infrangibile e autoestinguente, schermo in policarbonato trasparente infrangibile antingiallimento, guarnizioni in gomma siliconica, pressacavo per entrata cavi, cassetta di alimentazione SPECIFICHE TECNICHE: faro con fascio concentrante o elettrico, predisposto per sistema DALI, verniciatura resistente alla corrosione e agli agenti atmosferici | RM1 Lampada LED; impiego: faro; rapporto potenza-consumo [lm/w] = 109 ¦ temperatura colore [K] = 4000 ¦ vita utile [h] = 50000 SPECIFICHE TECNICHE: lampada ad alta efficienza | RISORSA MATERIALE | IMPIANTI ELETTRICI TERMINALI | PRODOTTI | FARO | MATERIALE GENERICO NON RILEVANTE | [6 empty] | ME.06.060.0035.b | Proiettore per esterno completo di staffa orientabile corpo in alluminio pressofuso, verniciatura a polvere doppio stato resistente alla corrosione ed agli agenti atmosferici, riflettore in materiale termoplastico infrangibile, autoestinguente, schermo in policarbonato trasparente infrangibile antingiallimento, guarnizioni in gomma siliconica, pressacavo per entrata cavi e cassetta di alimentazione inclusi, equipaggiato con led alta efficienza 109 lumen/watt 4000 k durata 50000 h - Costruito in conformità alle norme EN 60598-1 e EN 60598-2 - Predisposto per sistema DALI; versione: - con fascio concentrante o medio potenza 72 W | nd | da esterno | [9 empty] | RM.76.10.35.Za001.0005.- - | 1 | cad | nd | nd - | nd - | materiale generico non rilevante | potenza [W] = 72.0 nd nd nd - | nd - |  | nd - | nd - | faro con fascio concentrante o elettrico, predisposto per sistema DALI, verniciatura resistente alla corrosione e agli agenti atmosferici | nd - | verniciatura a polvere - | nd - | nd | nd - | NO |  |  |  |  | nd |  |  |  |  | nd | nd | nd |  | nd | nd | proiettore | staffa orientabile, corpo in alluminio pressofuso, riflettore in materiale termoplastico infrangibile e autoestinguente, schermo in policarbonato trasparente infrangibile antingiallimento, guarnizioni in gomma siliconica, pressacavo per entrata cavi, cassetta di alimentazione | nd | nd | NO | NO
LOM251.RM.76.10.60.Za001.0000.c | Faro da esterno; finitura: verniciatura a polvere; potenza [W] = 72. Componente: lampada LED, . Incluso: staffa orientabile, corpo in alluminio pressofuso, riflettore in materiale termoplastico infrangibile e autoestinguente, schermo in policarbonato trasparente infrangibile antingiallimento, guarnizioni in gomma siliconica, pressacavo per entrata cavi, cassetta di alimentazione SPECIFICHE TECNICHE: faro con fascio concentrante o elettrico, predisposto per sistema DALI, verniciatura resistente alla corrosione e agli agenti atmosferici RM1 Lampada LED; impiego: faro; rapporto potenza-consumo [lm/w] = 109 ¦ temperatura colore [K] = 4000 ¦ vita utile [h] = 50000 SPECIFICHE TECNICHE: lampada ad alta efficienza | 1 cad | 471.23 | 372.51 | 0 | RM.76.10.60.Za001.0000.c | Faro da esterno; finitura: verniciatura a polvere; potenza [W] = 72. Componente: lampada LED, . Incluso: staffa orientabile, corpo in alluminio pressofuso, riflettore in materiale termoplastico infrangibile e autoestinguente, schermo in policarbonato trasparente infrangibile antingiallimento, guarnizioni in gomma siliconica, pressacavo per entrata cavi, cassetta di alimentazione SPECIFICHE TECNICHE: faro con fascio concentrante o elettrico, predisposto per sistema DALI, verniciatura resistente alla corrosione e agli agenti atmosferici | RM1 Lampada LED; impiego: faro; rapporto potenza-consumo [lm/w] = 109 ¦ temperatura colore [K] = 4000 ¦ vita utile [h] = 50000 SPECIFICHE TECNICHE: lampada ad alta efficienza | RISORSA MATERIALE | IMPIANTI ELETTRICI TERMINALI | PRODOTTI | FARO | MATERIALE GENERICO NON RILEVANTE | [6 empty] | ME.06.060.0035.c | Proiettore per esterno completo di staffa orientabile corpo in alluminio pressofuso, verniciatura a polvere doppio stato resistente alla corrosione ed agli agenti atmosferici, riflettore in materiale termoplastico infrangibile, autoestinguente, schermo in policarbonato trasparente infrangibile antingiallimento, guarnizioni in gomma siliconica, pressacavo per entrata cavi e cassetta di alimentazione inclusi, equipaggiato con led alta efficienza 109 lumen/watt 4000 k durata 50000 h - Costruito in conformità alle norme EN 60598-1 e EN 60598-2 - Predisposto per sistema DALI; versione: - con fascio concentrante o medio potenza 72 W | nd | da esterno | [9 empty] | RM.76.10.35.Za001.0005.- - | 1 | cad | nd | nd - | nd - | materiale generico non rilevante | potenza [W] = 72.0 nd nd nd - | nd - |  | nd - | nd - | faro con fascio concentrante o elettrico, predisposto per sistema DALI, verniciatura resistente alla corrosione e agli agenti atmosferici | nd - | verniciatura a polvere - | nd - | nd | nd - | NO |  |  |  |  | nd |  |  |  |  | nd | nd | nd |  | nd | nd | proiettore | staffa orientabile, corpo in alluminio pressofuso, riflettore in materiale termoplastico infrangibile e autoestinguente, schermo in policarbonato trasparente infrangibile antingiallimento, guarnizioni in gomma siliconica, pressacavo per entrata cavi, cassetta di alimentazione | nd | nd | NO | NO
LOM251.RM.76.10.60.Za001.0005.- | Faro da esterno; finitura: verniciatura a polvere poliestere ¦ vernice acrilica; geometria: orientabile. Componenti: lampada LED, riflettore, diffusore. Incluso: corpo in alluminio pressofuso, sistemi alettati di raffreddamento. Escluso: palo SPECIFICHE TECNICHE: faro per montaggio a facciata o su palo, verniciatura resistente alla corrosione, alle nebbie saline e stabilizzata ai raggi UV, grado di protezione IP66-IK08 RM1 Lampada LED; impiego: faro; temperatura colore [K] = 4000 ¦ flusso luminoso [lm] = 6600 ¦ potenza [W] = 56 RM1 Riflettore di lega alluminio generico; impiego: faro. Incluso: vetro di protezione RM1 Diffusore di vetro temperato; impiego: faro; spessore [mm] = 5 SPECIFICHE TECNICHE: resistente agli shock termici ed agli urti | 1 cad | 883.2 | 698.18 | 0 | RM.76.10.60.Za001.0005.- | Faro da esterno; finitura: verniciatura a polvere poliestere ¦ vernice acrilica; geometria: orientabile. Componenti: lampada LED, riflettore, diffusore. Incluso: corpo in alluminio pressofuso, sistemi alettati di raffreddamento. Escluso: palo SPECIFICHE TECNICHE: faro per montaggio a facciata o su palo, verniciatura resistente alla corrosione, alle nebbie saline e stabilizzata ai raggi UV, grado di protezione IP66-IK08 | RM1 Lampada LED; impiego: faro; temperatura colore [K] = 4000 ¦ flusso luminoso [lm] = 6600 ¦ potenza [W] = 56 RM1 Riflettore di lega alluminio generico; impiego: faro. Incluso: vetro di protezione RM1 Diffusore di vetro temperato; impiego: faro; spessore [mm] = 5 SPECIFICHE TECNICHE: resistente agli shock termici ed agli urti | RISORSA MATERIALE | IMPIANTI ELETTRICI TERMINALI | PRODOTTI | FARO | MATERIALE GENERICO NON RILEVANTE | [6 empty] | ME.06.060.0050.a | Proiettore orientabile per montaggio a facciata o su palo (escluso). Prodotto in conformità alle norme EN 60598 CEI 34-21, grado di protezione IP66 - IK08 in conformità alle norme EN 60529 e EN 50102. Corpo in alluminio pressofuso con sistemi alettati di raffreddamento, riflettore in alluminio con vetro di protezione, diffusore in vetro temperato spessore 5 mm resistente agli shock termici e agli urti, verniciatura con polvere poliestere resistente alla corrosione, alle nebbie saline e stabilizzata ai raggi UV, finitura con vernice acrilica: - proiettore equipaggiato con lampade led 4000K 6600 lm potenza 56 w | nd | da esterno | [9 empty] | RM.76.10.55.Sa000.0005.- - RM.76.20.10.T0001.0000.a - RM.76.10.35.Za001.0015.b - | 1 | cad | nd | nd - | nd - | materiale generico non rilevante | nd - | nd - |  | orientabile - | nd - | faro per montaggio a facciata o su palo, verniciatura resistente alla corrosione, alle nebbie saline e stabilizzata ai raggi UV, grado di protezione IP66-IK08 | nd - | verniciatura a polvere poliestere - vernice acrilica - | nd - | nd | nd - | NO |  |  |  |  | nd |  |  |  |  | nd | nd | nd |  | nd | nd | proiettore | corpo in alluminio pressofuso, sistemi alettati di raffreddamento | palo | nd | NO | NO
LOM251.RM.76.10.60.Za001.0010.- | Faro da esterno; finitura: verniciatura a polvere poliestere ¦ vernice acrilica; geometria: orientabile. Componenti: riflettore, diffusore, staffa orientabile. Incluso: corpo in alluminio pressofuso, sistemi alettati di raffreddamento. Escluso: palo SPECIFICHE TECNICHE: faro per montaggio a facciata o su palo, verniciatura resistente alla corrosione, alle nebbie saline e stabilizzata ai raggi UV, grado di protezione IP66-IK08 RM1 Riflettore di lega alluminio generico; impiego: faro. Incluso: vetro di protezione RM1 Diffusore di vetro temperato; impiego: faro; spessore [mm] = 5 SPECIFICHE TECNICHE: resistente agli shock termici ed agli urti RM1 Staffa orientabile di lega ferrosa acciaio generico; geometria: staffa in lamiera; impiego: faro SPECIFICHE TECNICHE: predisposta per l'installazione di proiettori a parete o a terra | 1 cad | 83.25 | 65.81 | 0 | RM.76.10.60.Za001.0010.- | Faro da esterno; finitura: verniciatura a polvere poliestere ¦ vernice acrilica; geometria: orientabile. Componenti: riflettore, diffusore, staffa orientabile. Incluso: corpo in alluminio pressofuso, sistemi alettati di raffreddamento. Escluso: palo SPECIFICHE TECNICHE: faro per montaggio a facciata o su palo, verniciatura resistente alla corrosione, alle nebbie saline e stabilizzata ai raggi UV, grado di protezione IP66-IK08 | RM1 Riflettore di lega alluminio generico; impiego: faro. Incluso: vetro di protezione RM1 Diffusore di vetro temperato; impiego: faro; spessore [mm] = 5 SPECIFICHE TECNICHE: resistente agli shock termici ed agli urti RM1 Staffa orientabile di lega ferrosa acciaio generico; geometria: staffa in lamiera; impiego: faro SPECIFICHE TECNICHE: predisposta per l'installazione di proiettori a parete o a terra | RISORSA MATERIALE | IMPIANTI ELETTRICI TERMINALI | PRODOTTI | FARO | MATERIALE GENERICO NON RILEVANTE | [6 empty] | ME.06.060.0050.b | Proiettore orientabile per montaggio a facciata o su palo (escluso). Prodotto in conformità alle norme EN 60598 CEI 34-21, grado di protezione IP66 - IK08 in conformità alle norme EN 60529 e EN 50102. Corpo in alluminio pressofuso con sistemi alettati di raffreddamento, riflettore in alluminio con vetro di protezione, diffusore in vetro temperato spessore 5 mm resistente agli shock termici e agli urti, verniciatura con polvere poliestere resistente alla corrosione, alle nebbie saline e stabilizzata ai raggi UV, finitura con vernice acrilica: - staffa orientabile in lamiera d'acciaio predisposta per l'installazione di proiettori a parete o a terra | nd | da esterno | [9 empty] | RM.76.20.10.T0001.0000.a - RM.73.15.15.Sb001.0000.- - RM.76.10.55.Sa000.0005.- - | 1 | cad | nd | nd - | nd - | materiale generico non rilevante | nd - | nd - |  | orientabile - | nd - | faro per montaggio a facciata o su palo, verniciatura resistente alla corrosione, alle nebbie saline e stabilizzata ai raggi UV, grado di protezione IP66-IK08 | nd - | verniciatura a polvere poliestere - vernice acrilica - | nd - | nd | nd - | NO |  |  |  |  | nd |  |  |  |  | nd | nd | nd |  | nd | nd | proiettore | corpo in alluminio pressofuso, sistemi alettati di raffreddamento | palo | nd | NO | NO
LOM251.RM.76.10.60.Za001.0015.- | Faro da esterno; finitura: verniciatura ad immersione per cataforesi epossidica ¦ resina acrilica ecologica; geometria: orientabile simmetrico ¦ orientabile asimmetrico; funzione: illuminazione scenografica; impiego: edifici di pregio artistico. Componenti: diffusore, lampada LED. Incluso: corpo in alluminio pressofuso, sistemi alettati di raffreddamento, riflettore in alluminio preanodizzato, staffa zincata e verniciata SPECIFICHE TECNICHE: faro per montaggio a facciata, verniciatura resistente alla corrosione ed alle nebbie saline, resina stabilizzata ai raggi UV, grado di protezione IP66-IK08 RM1 Diffusore di vetro temperato; impiego: faro; spessore [mm] = 4 SPECIFICHE TECNICHE: resistente agli shock termici ed agli urti RM1 Lampada LED; impiego: faro; temperatura colore [K] = 4000 ¦ flusso luminoso [lm] = 3000 ¦ potenza [W] = 25 | 1 cad | 151.94 | 120.11 | 0 | RM.76.10.60.Za001.0015.- | Faro da esterno; finitura: verniciatura ad immersione per cataforesi epossidica ¦ resina acrilica ecologica; geometria: orientabile simmetrico ¦ orientabile asimmetrico; funzione: illuminazione scenografica; impiego: edifici di pregio artistico. Componenti: diffusore, lampada LED. Incluso: corpo in alluminio pressofuso, sistemi alettati di raffreddamento, riflettore in alluminio preanodizzato, staffa zincata e verniciata SPECIFICHE TECNICHE: faro per montaggio a facciata, verniciatura resistente alla corrosione ed alle nebbie saline, resina stabilizzata ai raggi UV, grado di protezione IP66-IK08 | RM1 Diffusore di vetro temperato; impiego: faro; spessore [mm] = 4 SPECIFICHE TECNICHE: resistente agli shock termici ed agli urti RM1 Lampada LED; impiego: faro; temperatura colore [K] = 4000 ¦ flusso luminoso [lm] = 3000 ¦ potenza [W] = 25 | RISORSA MATERIALE | IMPIANTI ELETTRICI TERMINALI | PRODOTTI | FARO | MATERIALE GENERICO NON RILEVANTE | [6 empty] | ME.06.060.0060.a | Proiettore orientabile simmetrico o asimmetrico per montaggio a facciata illuminazione scenografica per edifici di pregio artistico. Prodotto in conformità alle norme EN 60598-1 CEI 34-21, grado di protezione IP66 - IK08 in conformità alle norme EN 60529 e EN 50102. Corpo in alluminio pressofuso con sistemi alettati di raffreddamento, riflettore in alluminio preanodizzato, diffusore in vetro temperato spessore 4 mm resistente agli shock termici e agli urti, verniciatura ad immersione per cataforesi epossidica resistente alla corrosione ed alle nebbie saline, mano di finitura con resina acrilica ecologica stabilizzata ai raggi UV, completo di staffa zincata e verniciata; equipaggiato con lampade led 4000K da: - 3000 lm potenza 25 w | nd | da esterno | [9 empty] | RM.76.10.35.Za001.0015.c - RM.76.20.10.T0001.0000.b - | 1 | cad | nd | illuminazione scenografica - | edifici di pregio artistico - | materiale generico non rilevante | nd - | nd - |  | orientabile simmetrico - orientabile asimmetrico - | nd - | faro per montaggio a facciata, verniciatura resistente alla corrosione ed alle nebbie saline, resina stabilizzata ai raggi UV, grado di protezione IP66-IK08 | nd - | verniciatura ad immersione per cataforesi epossidica - resina acrilica ecologica - | nd - | nd | nd - | NO |  |  |  |  | nd |  |  |  |  | nd | nd | nd |  | nd | nd | proiettore | corpo in alluminio pressofuso, sistemi alettati di raffreddamento, riflettore in alluminio preanodizzato, staffa zincata e verniciata | nd | nd | NO | NO
LOM251.RM.76.10.60.Za001.0020.- | Faro da esterno; finitura: verniciatura ad immersione per cataforesi epossidica ¦ resina acrilica ecologica; geometria: orientabile simmetrico ¦ orientabile asimmetrico; funzione: illuminazione scenografica; impiego: edifici di pregio artistico. Componenti: diffusore, lampada LED. Incluso: corpo in alluminio pressofuso, sistemi alettati di raffreddamento, riflettore in alluminio preanodizzato, staffa zincata e verniciata SPECIFICHE TECNICHE: faro per montaggio a facciata, verniciatura resistente alla corrosione ed alle nebbie saline, resina stabilizzata ai raggi UV, grado di protezione IP66-IK08 RM1 Diffusore di vetro temperato; impiego: faro; spessore [mm] = 4 SPECIFICHE TECNICHE: resistente agli shock termici ed agli urti RM1 Lampada LED; impiego: faro; temperatura colore [K] = 4000 ¦ flusso luminoso [lm] = 4700 ¦ potenza [W] = 38 | 1 cad | 158.79 | 125.52 | 0 | RM.76.10.60.Za001.0020.- | Faro da esterno; finitura: verniciatura ad immersione per cataforesi epossidica ¦ resina acrilica ecologica; geometria: orientabile simmetrico ¦ orientabile asimmetrico; funzione: illuminazione scenografica; impiego: edifici di pregio artistico. Componenti: diffusore, lampada LED. Incluso: corpo in alluminio pressofuso, sistemi alettati di raffreddamento, riflettore in alluminio preanodizzato, staffa zincata e verniciata SPECIFICHE TECNICHE: faro per montaggio a facciata, verniciatura resistente alla corrosione ed alle nebbie saline, resina stabilizzata ai raggi UV, grado di protezione IP66-IK08 | RM1 Diffusore di vetro temperato; impiego: faro; spessore [mm] = 4 SPECIFICHE TECNICHE: resistente agli shock termici ed agli urti RM1 Lampada LED; impiego: faro; temperatura colore [K] = 4000 ¦ flusso luminoso [lm] = 4700 ¦ potenza [W] = 38 | RISORSA MATERIALE | IMPIANTI ELETTRICI TERMINALI | PRODOTTI | FARO | MATERIALE GENERICO NON RILEVANTE | [6 empty] | ME.06.060.0060.b | Proiettore orientabile simmetrico o asimmetrico per montaggio a facciata illuminazione scenografica per edifici di pregio artistico. Prodotto in conformità alle norme EN 60598-1 CEI 34-21, grado di protezione IP66 - IK08 in conformità alle norme EN 60529 e EN 50102. Corpo in alluminio pressofuso con sistemi alettati di raffreddamento, riflettore in alluminio preanodizzato, diffusore in vetro temperato spessore 4 mm resistente agli shock termici e agli urti, verniciatura ad immersione per cataforesi epossidica resistente alla corrosione ed alle nebbie saline, mano di finitura con resina acrilica ecologica stabilizzata ai raggi UV, completo di staffa zincata e verniciata; equipaggiato con lampade led 4000K da: - 4700 lm potenza 38 w | nd | da esterno | [9 empty] | RM.76.10.35.Za001.0015.d - RM.76.20.10.T0001.0000.b - | 1 | cad | nd | illuminazione scenografica - | edifici di pregio artistico - | materiale generico non rilevante | nd - | nd - |  | orientabile simmetrico - orientabile asimmetrico - | nd - | faro per montaggio a facciata, verniciatura resistente alla corrosione ed alle nebbie saline, resina stabilizzata ai raggi UV, grado di protezione IP66-IK08 | nd - | verniciatura ad immersione per cataforesi epossidica - resina acrilica ecologica - | nd - | nd | nd - | NO |  |  |  |  | nd |  |  |  |  | nd | nd | nd |  | nd | nd | proiettore | corpo in alluminio pressofuso, sistemi alettati di raffreddamento, riflettore in alluminio preanodizzato, staffa zincata e verniciata | nd | nd | NO | NO
LOM251.RM.76.10.60.Za001.0025.- | Faro da esterno; finitura: verniciatura ad immersione per cataforesi epossidica ¦ resina acrilica ecologica; geometria: orientabile simmetrico ¦ orientabile asimmetrico; funzione: illuminazione scenografica; impiego: edifici di pregio artistico. Componenti: diffusore, lampada LED. Incluso: corpo in alluminio pressofuso, sistemi alettati di raffreddamento, riflettore in alluminio preanodizzato, staffa zincata e verniciata SPECIFICHE TECNICHE: faro per montaggio a facciata, verniciatura resistente alla corrosione ed alle nebbie saline, resina stabilizzata ai raggi UV, grado di protezione IP66-IK08 RM1 Diffusore di vetro temperato; impiego: faro; spessore [mm] = 4 SPECIFICHE TECNICHE: resistente agli shock termici ed agli urti RM1 Lampada LED; impiego: faro; temperatura colore [K] = 4000 ¦ flusso luminoso [lm] = 6300 ¦ potenza [W] = 52 | 1 cad | 240.34 | 189.99 | 0 | RM.76.10.60.Za001.0025.- | Faro da esterno; finitura: verniciatura ad immersione per cataforesi epossidica ¦ resina acrilica ecologica; geometria: orientabile simmetrico ¦ orientabile asimmetrico; funzione: illuminazione scenografica; impiego: edifici di pregio artistico. Componenti: diffusore, lampada LED. Incluso: corpo in alluminio pressofuso, sistemi alettati di raffreddamento, riflettore in alluminio preanodizzato, staffa zincata e verniciata SPECIFICHE TECNICHE: faro per montaggio a facciata, verniciatura resistente alla corrosione ed alle nebbie saline, resina stabilizzata ai raggi UV, grado di protezione IP66-IK08 | RM1 Diffusore di vetro temperato; impiego: faro; spessore [mm] = 4 SPECIFICHE TECNICHE: resistente agli shock termici ed agli urti RM1 Lampada LED; impiego: faro; temperatura colore [K] = 4000 ¦ flusso luminoso [lm] = 6300 ¦ potenza [W] = 52 | RISORSA MATERIALE | IMPIANTI ELETTRICI TERMINALI | PRODOTTI | FARO | MATERIALE GENERICO NON RILEVANTE | [6 empty] | ME.06.060.0060.c | Proiettore orientabile simmetrico o asimmetrico per montaggio a facciata illuminazione scenografica per edifici di pregio artistico. Prodotto in conformità alle norme EN 60598-1 CEI 34-21, grado di protezione IP66 - IK08 in conformità alle norme EN 60529 e EN 50102. Corpo in alluminio pressofuso con sistemi alettati di raffreddamento, riflettore in alluminio preanodizzato, diffusore in vetro temperato spessore 4 mm resistente agli shock termici e agli urti, verniciatura ad immersione per cataforesi epossidica resistente alla corrosione ed alle nebbie saline, mano di finitura con resina acrilica ecologica stabilizzata ai raggi UV, completo di staffa zincata e verniciata; equipaggiato con lampade led 4000K da: - 6300 lm potenza 52 w | nd | da esterno | [9 empty] | RM.76.10.35.Za001.0015.e - RM.76.20.10.T0001.0000.b - | 1 | cad | nd | illuminazione scenografica - | edifici di pregio artistico - | materiale generico non rilevante | nd - | nd - |  | orientabile simmetrico - orientabile asimmetrico - | nd - | faro per montaggio a facciata, verniciatura resistente alla corrosione ed alle nebbie saline, resina stabilizzata ai raggi UV, grado di protezione IP66-IK08 | nd - | verniciatura ad immersione per cataforesi epossidica - resina acrilica ecologica - | nd - | nd | nd - | NO |  |  |  |  | nd |  |  |  |  | nd | nd | nd |  | nd | nd | proiettore | corpo in alluminio pressofuso, sistemi alettati di raffreddamento, riflettore in alluminio preanodizzato, staffa zincata e verniciata | nd | nd | NO | NO
LOM251.RM.76.10.60.Za001.0030.- | Faro da esterno; finitura: verniciatura ad immersione per cataforesi epossidica ¦ resina acrilica ecologica; geometria: orientabile simmetrico ¦ orientabile asimmetrico; funzione: illuminazione scenografica; impiego: edifici di pregio artistico. Componenti: diffusore, lampada LED. Incluso: corpo in alluminio pressofuso, sistemi alettati di raffreddamento, riflettore in alluminio preanodizzato, staffa zincata e verniciata, ottiche in PMMA ad alto rendimento, recuperatori di flusso in policarbonato SPECIFICHE TECNICHE: faro per montaggio a facciata, verniciatura resistente alla corrosione ed alle nebbie saline, resina stabilizzata ai raggi UV, grado di protezione IP66-IK08 RM1 Diffusore di vetro temperato; impiego: faro; spessore [mm] = 4 SPECIFICHE TECNICHE: resistente agli shock termici ed agli urti RM1 Lampada LED; impiego: faro; temperatura colore [K] = 4000 ¦ flusso luminoso [lm] = 10200 ¦ potenza [W] = 88 | 1 cad | 381.1 | 301.26 | 0 | RM.76.10.60.Za001.0030.- | Faro da esterno; finitura: verniciatura ad immersione per cataforesi epossidica ¦ resina acrilica ecologica; geometria: orientabile simmetrico ¦ orientabile asimmetrico; funzione: illuminazione scenografica; impiego: edifici di pregio artistico. Componenti: diffusore, lampada LED. Incluso: corpo in alluminio pressofuso, sistemi alettati di raffreddamento, riflettore in alluminio preanodizzato, staffa zincata e verniciata, ottiche in PMMA ad alto rendimento, recuperatori di flusso in policarbonato SPECIFICHE TECNICHE: faro per montaggio a facciata, verniciatura resistente alla corrosione ed alle nebbie saline, resina stabilizzata ai raggi UV, grado di protezione IP66-IK08 | RM1 Diffusore di vetro temperato; impiego: faro; spessore [mm] = 4 SPECIFICHE TECNICHE: resistente agli shock termici ed agli urti RM1 Lampada LED; impiego: faro; temperatura colore [K] = 4000 ¦ flusso luminoso [lm] = 10200 ¦ potenza [W] = 88 | RISORSA MATERIALE | IMPIANTI ELETTRICI TERMINALI | PRODOTTI | FARO | MATERIALE GENERICO NON RILEVANTE | [6 empty] | ME.06.060.0060.d | Proiettore orientabile simmetrico o asimmetrico per montaggio a facciata illuminazione scenografica per edifici di pregio artistico. Prodotto in conformità alle norme EN 60598-1 CEI 34-21, grado di protezione IP66 - IK08 in conformità alle norme EN 60529 e EN 50102. Corpo in alluminio pressofuso con sistemi alettati di raffreddamento, riflettore in alluminio preanodizzato, diffusore in vetro temperato spessore 4 mm resistente agli shock termici e agli urti, verniciatura ad immersione per cataforesi epossidica resistente alla corrosione ed alle nebbie saline, mano di finitura con resina acrilica ecologica stabilizzata ai raggi UV, completo di staffa zincata e verniciata; equipaggiato con lampade led 4000K da: - 10200 lm potenza 88 w - ottiche in PMMA ad alto rendimento e recuperatori di flusso in policarbonato | nd | da esterno | [9 empty] | RM.76.10.35.Za001.0015.f - RM.76.20.10.T0001.0000.b - | 1 | cad | nd | illuminazione scenografica - | edifici di pregio artistico - | materiale generico non rilevante | nd - | nd - |  | orientabile simmetrico - orientabile asimmetrico - | nd - | faro per montaggio a facciata, verniciatura resistente alla corrosione ed alle nebbie saline, resina stabilizzata ai raggi UV, grado di protezione IP66-IK08 | nd - | verniciatura ad immersione per cataforesi epossidica - resina acrilica ecologica - | nd - | nd | nd - | NO |  |  |  |  | nd |  |  |  |  | nd | nd | nd |  | nd | nd | proiettore | corpo in alluminio pressofuso, sistemi alettati di raffreddamento, riflettore in alluminio preanodizzato, staffa zincata e verniciata, ottiche in PMMA ad alto rendimento, recuperatori di flusso in policarbonato | nd | nd | NO | NO
LOM251.RM.76.10.60.Za001.0035.a | Faro da esterno; finitura: verniciatura a polvere con resina a base poliestere ¦ resina acrilica ecologica; funzione: illuminazione di grandi superfici; impiego: impianti sportivi ¦ parcheggi ¦ zone di passaggio ¦ piazze ¦ facciate di edifici; tensione nominale [V] = 220 ÷ 240 ¦ frequenza [Hz] = 50/60 ¦ fattore di potenza [%] = 92 ¦ flusso luminoso [lm] = 36300 ¦ indice di resa cromatica [-] = 70 ¦ potenza [W] = 237 ¦ corrente nominale [mA] = 700 ¦ resistenza alle sovratensioni [kV/kA] = 6/6. Componenti: lampada LED, ottica, diffusore, dispositivo di protezione. Incluso: corpo in alluminio pressofuso, telaio in alluminio pressofuso, sistemi alettati di raffreddamento, driver esterno grado di protezione IP66, staffa zincata e verniciata, cavo con connettore stagno grado di protezione IP66 SPECIFICHE TECNICHE: faro ad alte prestazioni, verniciatura resistente alla corrosione e alle nebbie saline, resina stabilizzata ai raggi UV; il cavo con connettore stagno permette una rapida installazione; sono compresi puntamento e regolazione del proiettore RM1 Lampada LED; impiego: faro; fascio luminoso [°] = 8 ÷ 120 ¦ temperatura colore [K] = 4000. Incluso: ottiche simmetriche e/o asimmetriche SPECIFICHE TECNICHE: ad alta potenza, da esterno RM1 Ottica di resina sintetica policarbonato (PC); finitura: metallizzata; impiego: faro SPECIFICHE TECNICHE: grado di estinguenza V-0, ad alto rendimento luminoso, più di un elemento RM1 Diffusore di vetro temperato; finitura: extra-chiaro; impiego: faro; spessore [mm] = 4 SPECIFICHE TECNICHE: resistente agli shock termici ed agli urti RM1 Dispositivo di protezione; funzione: atto a proteggere il modulo LED e il relativo alimentatore; impiego: faro SPECIFICHE TECNICHE: contro i fenomeni impulsivi | 1 cad | 1224.52 | 968 | 0 | RM.76.10.60.Za001.0035.a | Faro da esterno; finitura: verniciatura a polvere con resina a base poliestere ¦ resina acrilica ecologica; funzione: illuminazione di grandi superfici; impiego: impianti sportivi ¦ parcheggi ¦ zone di passaggio ¦ piazze ¦ facciate di edifici; tensione nominale [V] = 220 ÷ 240 ¦ frequenza [Hz] = 50/60 ¦ fattore di potenza [%] = 92 ¦ flusso luminoso [lm] = 36300 ¦ indice di resa cromatica [-] = 70 ¦ potenza [W] = 237 ¦ corrente nominale [mA] = 700 ¦ resistenza alle sovratensioni [kV/kA] = 6/6. Componenti: lampada LED, ottica, diffusore, dispositivo di protezione. Incluso: corpo in alluminio pressofuso, telaio in alluminio pressofuso, sistemi alettati di raffreddamento, driver esterno grado di protezione IP66, staffa zincata e verniciata, cavo con connettore stagno grado di protezione IP66 SPECIFICHE TECNICHE: faro ad alte prestazioni, verniciatura resistente alla corrosione e alle nebbie saline, resina stabilizzata ai raggi UV; il cavo con connettore stagno permette una rapida installazione; sono compresi puntamento e regolazione del proiettore | RM1 Lampada LED; impiego: faro; fascio luminoso [°] = 8 ÷ 120 ¦ temperatura colore [K] = 4000. Incluso: ottiche simmetriche e/o asimmetriche SPECIFICHE TECNICHE: ad alta potenza, da esterno RM1 Ottica di resina sintetica policarbonato (PC); finitura: metallizzata; impiego: faro SPECIFICHE TECNICHE: grado di estinguenza V-0, ad alto rendimento luminoso, più di un elemento RM1 Diffusore di vetro temperato; finitura: extra-chiaro; impiego: faro; spessore [mm] = 4 SPECIFICHE TECNICHE: resistente agli shock termici ed agli urti RM1 Dispositivo di protezione; funzione: atto a proteggere il modulo LED e il relativo alimentatore; impiego: faro SPECIFICHE TECNICHE: contro i fenomeni impulsivi | RISORSA MATERIALE | IMPIANTI ELETTRICI TERMINALI | PRODOTTI | FARO | MATERIALE GENERICO NON RILEVANTE | [6 empty] | ME.06.060.0065.a | Proiettore ad alte prestazioni per illuminazione di grandi superfici (impianti sportivi , parcheggi, zone di passaggio, piazze, facciate di edifici) equipaggiato con LED ad alta potenza da esterno con ottiche simmetriche e/o asimmetriche, fasci da 8°÷120°. Corpo e telaio in alluminio pressofuso, con alettature di raffreddamento. Ottiche in policarbonato V0 metallizzato ad alto rendimento luminoso. Diffusore in vetro extra-chiaro sp. 4mm temprato resistente agli shock termici e agli urti. Verniciatura a polvere con resina a base poliestere, resistente alla corrosione e alle nebbie saline e finitura con resina acrilica ecologica stabilizzata ai raggi UV. Cablaggio: alimentazione 220-240V 50/60Hz; con driver esterno IP66 applicato sull'apparecchio. Completo di staffa zincata e verniciata, cavo con connettore stagno IP66 per una rapida installazione. Dispositivo di protezione conforme alla EN 61547 contro i fenomeni impulsivi atto a proteggere il modulo LED e il relativo alimentatore. Fattore di potenza: 0,92. LED 4000K - Surge Protector 6/6kV. Compreso il puntamento e regolazione del proiettore. Da: - 36.300lm - CRI 70 - 237W - 700mA | nd | da esterno | [9 empty] | RM.73.20.75.Ca021.0000.- - RM.76.20.10.T0001.0005.- - RM.74.10.85.Za001.0260.- - RM.76.10.35.Za001.0020.- - | 1 | cad | nd | illuminazione di grandi superfici - | impianti sportivi - parcheggi - zone di passaggio - piazze - facciate di edifici - | materiale generico non rilevante | potenza [W] = 237.0 nd nd nd - frequenza [Hz] = 50/60 nd nd nd - corrente nominale [mA] = 700.0 nd nd nd - flusso luminoso [lm] = 36300.0 nd nd nd - indice di resa cromatica [-] = 70.0 nd nd nd - fattore di potenza [%] = 92.0 nd nd nd - tensione nominale [V] = 220.0 ÷ 240.0 nd - resistenza alle sovratensioni [kV/kA] = 6/6 nd nd nd - | nd - |  | nd - | nd - | faro ad alte prestazioni, verniciatura resistente alla corrosione e alle nebbie saline, resina stabilizzata ai raggi UV; il cavo con connettore stagno permette una rapida installazione; sono compresi puntamento e regolazione del proiettore | nd - | verniciatura a polvere con resina a base poliestere - resina acrilica ecologica - | nd - | nd | nd - | NO |  |  |  |  | nd |  |  |  |  | nd | nd | nd |  | nd | nd | proiettore | corpo in alluminio pressofuso, telaio in alluminio pressofuso, sistemi alettati di raffreddamento, driver esterno grado di protezione IP66, staffa zincata e verniciata, cavo con connettore stagno grado di protezione IP66 | nd | nd | NO | NO
LOM251.RM.76.10.60.Za001.0035.b | Faro da esterno; finitura: verniciatura a polvere con resina a base poliestere ¦ resina acrilica ecologica; funzione: illuminazione di grandi superfici; impiego: impianti sportivi ¦ parcheggi ¦ zone di passaggio ¦ piazze ¦ facciate di edifici; tensione nominale [V] = 220 ÷ 240 ¦ frequenza [Hz] = 50/60 ¦ fattore di potenza [%] = 92 ¦ flusso luminoso [lm] = 51000 ¦ indice di resa cromatica [-] = 70 ¦ potenza [W] = 367 ¦ corrente nominale [mA] = 1050 ¦ resistenza alle sovratensioni [kV/kA] = 6/6. Componenti: lampada LED, ottica, diffusore, dispositivo di protezione. Incluso: corpo in alluminio pressofuso, telaio in alluminio pressofuso, sistemi alettati di raffreddamento, driver esterno grado di protezione IP66, staffa zincata e verniciata, cavo con connettore stagno grado di protezione IP66 SPECIFICHE TECNICHE: faro ad alte prestazioni, verniciatura resistente alla corrosione e alle nebbie saline, resina stabilizzata ai raggi UV; il cavo con connettore stagno permette una rapida installazione; sono compresi puntamento e regolazione del proiettore RM1 Lampada LED; impiego: faro; fascio luminoso [°] = 8 ÷ 120 ¦ temperatura colore [K] = 4000. Incluso: ottiche simmetriche e/o asimmetriche SPECIFICHE TECNICHE: ad alta potenza, da esterno RM1 Ottica di resina sintetica policarbonato (PC); finitura: metallizzata; impiego: faro SPECIFICHE TECNICHE: grado di estinguenza V-0, ad alto rendimento luminoso, più di un elemento RM1 Diffusore di vetro temperato; finitura: extra-chiaro; impiego: faro; spessore [mm] = 4 SPECIFICHE TECNICHE: resistente agli shock termici ed agli urti RM1 Dispositivo di protezione; funzione: atto a proteggere il modulo LED e il relativo alimentatore; impiego: faro SPECIFICHE TECNICHE: contro i fenomeni impulsivi | 1 cad | 1281.73 | 1013.23 | 0 | RM.76.10.60.Za001.0035.b | Faro da esterno; finitura: verniciatura a polvere con resina a base poliestere ¦ resina acrilica ecologica; funzione: illuminazione di grandi superfici; impiego: impianti sportivi ¦ parcheggi ¦ zone di passaggio ¦ piazze ¦ facciate di edifici; tensione nominale [V] = 220 ÷ 240 ¦ frequenza [Hz] = 50/60 ¦ fattore di potenza [%] = 92 ¦ flusso luminoso [lm] = 51000 ¦ indice di resa cromatica [-] = 70 ¦ potenza [W] = 367 ¦ corrente nominale [mA] = 1050 ¦ resistenza alle sovratensioni [kV/kA] = 6/6. Componenti: lampada LED, ottica, diffusore, dispositivo di protezione. Incluso: corpo in alluminio pressofuso, telaio in alluminio pressofuso, sistemi alettati di raffreddamento, driver esterno grado di protezione IP66, staffa zincata e verniciata, cavo con connettore stagno grado di protezione IP66 SPECIFICHE TECNICHE: faro ad alte prestazioni, verniciatura resistente alla corrosione e alle nebbie saline, resina stabilizzata ai raggi UV; il cavo con connettore stagno permette una rapida installazione; sono compresi puntamento e regolazione del proiettore | RM1 Lampada LED; impiego: faro; fascio luminoso [°] = 8 ÷ 120 ¦ temperatura colore [K] = 4000. Incluso: ottiche simmetriche e/o asimmetriche SPECIFICHE TECNICHE: ad alta potenza, da esterno RM1 Ottica di resina sintetica policarbonato (PC); finitura: metallizzata; impiego: faro SPECIFICHE TECNICHE: grado di estinguenza V-0, ad alto rendimento luminoso, più di un elemento RM1 Diffusore di vetro temperato; finitura: extra-chiaro; impiego: faro; spessore [mm] = 4 SPECIFICHE TECNICHE: resistente agli shock termici ed agli urti RM1 Dispositivo di protezione; funzione: atto a proteggere il modulo LED e il relativo alimentatore; impiego: faro SPECIFICHE TECNICHE: contro i fenomeni impulsivi | RISORSA MATERIALE | IMPIANTI ELETTRICI TERMINALI | PRODOTTI | FARO | MATERIALE GENERICO NON RILEVANTE | [6 empty] | ME.06.060.0065.b | Proiettore ad alte prestazioni per illuminazione di grandi superfici (impianti sportivi , parcheggi, zone di passaggio, piazze, facciate di edifici) equipaggiato con LED ad alta potenza da esterno con ottiche simmetriche e/o asimmetriche, fasci da 8°÷120°. Corpo e telaio in alluminio pressofuso, con alettature di raffreddamento. Ottiche in policarbonato V0 metallizzato ad alto rendimento luminoso. Diffusore in vetro extra-chiaro sp. 4mm temprato resistente agli shock termici e agli urti. Verniciatura a polvere con resina a base poliestere, resistente alla corrosione e alle nebbie saline e finitura con resina acrilica ecologica stabilizzata ai raggi UV. Cablaggio: alimentazione 220-240V 50/60Hz; con driver esterno IP66 applicato sull'apparecchio. Completo di staffa zincata e verniciata, cavo con connettore stagno IP66 per una rapida installazione. Dispositivo di protezione conforme alla EN 61547 contro i fenomeni impulsivi atto a proteggere il modulo LED e il relativo alimentatore. Fattore di potenza: 0,92. LED 4000K - Surge Protector 6/6kV. Compreso il puntamento e regolazione del proiettore. Da: - 51.000lm - CRI 70 - 367W - 1.050mA | nd | da esterno | [9 empty] | RM.73.20.75.Ca021.0000.- - RM.76.20.10.T0001.0005.- - RM.74.10.85.Za001.0260.- - RM.76.10.35.Za001.0020.- - | 1 | cad | nd | illuminazione di grandi superfici - | impianti sportivi - parcheggi - zone di passaggio - piazze - facciate di edifici - | materiale generico non rilevante | fattore di potenza [%] = 92.0 nd nd nd - tensione nominale [V] = 220.0 ÷ 240.0 nd - corrente nominale [mA] = 1050.0 nd nd nd - resistenza alle sovratensioni [kV/kA] = 6/6 nd nd nd - frequenza [Hz] = 50/60 nd nd nd - potenza [W] = 367.0 nd nd nd - flusso luminoso [lm] = 51000.0 nd nd nd - indice di resa cromatica [-] = 70.0 nd nd nd - | nd - |  | nd - | nd - | faro ad alte prestazioni, verniciatura resistente alla corrosione e alle nebbie saline, resina stabilizzata ai raggi UV; il cavo con connettore stagno permette una rapida installazione; sono compresi puntamento e regolazione del proiettore | nd - | verniciatura a polvere con resina a base poliestere - resina acrilica ecologica - | nd - | nd | nd - | NO |  |  |  |  | nd |  |  |  |  | nd | nd | nd |  | nd | nd | proiettore | corpo in alluminio pressofuso, telaio in alluminio pressofuso, sistemi alettati di raffreddamento, driver esterno grado di protezione IP66, staffa zincata e verniciata, cavo con connettore stagno grado di protezione IP66 | nd | nd | NO | NO
LOM251.RM.76.10.60.Za001.0035.c | Faro da esterno; finitura: verniciatura a polvere con resina a base poliestere ¦ resina acrilica ecologica; funzione: illuminazione di grandi superfici; impiego: impianti sportivi ¦ parcheggi ¦ zone di passaggio ¦ piazze ¦ facciate di edifici; tensione nominale [V] = 220 ÷ 240 ¦ frequenza [Hz] = 50/60 ¦ fattore di potenza [%] = 92 ¦ flusso luminoso [lm] = 56650 ¦ indice di resa cromatica [-] = 70 ¦ potenza [W] = 423 ¦ corrente nominale [mA] = 1200 ¦ resistenza alle sovratensioni [kV/kA] = 6/6. Componenti: lampada LED, ottica, diffusore, dispositivo di protezione. Incluso: corpo in alluminio pressofuso, telaio in alluminio pressofuso, sistemi alettati di raffreddamento, driver esterno grado di protezione IP66, staffa zincata e verniciata, cavo con connettore stagno grado di protezione IP66 SPECIFICHE TECNICHE: faro ad alte prestazioni, verniciatura resistente alla corrosione e alle nebbie saline, resina stabilizzata ai raggi UV; il cavo con connettore stagno permette una rapida installazione; sono compresi puntamento e regolazione del proiettore RM1 Lampada LED; impiego: faro; fascio luminoso [°] = 8 ÷ 120 ¦ temperatura colore [K] = 4000. Incluso: ottiche simmetriche e/o asimmetriche SPECIFICHE TECNICHE: ad alta potenza, da esterno RM1 Ottica di resina sintetica policarbonato (PC); finitura: metallizzata; impiego: faro SPECIFICHE TECNICHE: grado di estinguenza V-0, ad alto rendimento luminoso, più di un elemento RM1 Diffusore di vetro temperato; finitura: extra-chiaro; impiego: faro; spessore [mm] = 4 SPECIFICHE TECNICHE: resistente agli shock termici ed agli urti RM1 Dispositivo di protezione; funzione: atto a proteggere il modulo LED e il relativo alimentatore; impiego: faro SPECIFICHE TECNICHE: contro i fenomeni impulsivi | 1 cad | 1487.73 | 1176.07 | 0 | RM.76.10.60.Za001.0035.c | Faro da esterno; finitura: verniciatura a polvere con resina a base poliestere ¦ resina acrilica ecologica; funzione: illuminazione di grandi superfici; impiego: impianti sportivi ¦ parcheggi ¦ zone di passaggio ¦ piazze ¦ facciate di edifici; tensione nominale [V] = 220 ÷ 240 ¦ frequenza [Hz] = 50/60 ¦ fattore di potenza [%] = 92 ¦ flusso luminoso [lm] = 56650 ¦ indice di resa cromatica [-] = 70 ¦ potenza [W] = 423 ¦ corrente nominale [mA] = 1200 ¦ resistenza alle sovratensioni [kV/kA] = 6/6. Componenti: lampada LED, ottica, diffusore, dispositivo di protezione. Incluso: corpo in alluminio pressofuso, telaio in alluminio pressofuso, sistemi alettati di raffreddamento, driver esterno grado di protezione IP66, staffa zincata e verniciata, cavo con connettore stagno grado di protezione IP66 SPECIFICHE TECNICHE: faro ad alte prestazioni, verniciatura resistente alla corrosione e alle nebbie saline, resina stabilizzata ai raggi UV; il cavo con connettore stagno permette una rapida installazione; sono compresi puntamento e regolazione del proiettore | RM1 Lampada LED; impiego: faro; fascio luminoso [°] = 8 ÷ 120 ¦ temperatura colore [K] = 4000. Incluso: ottiche simmetriche e/o asimmetriche SPECIFICHE TECNICHE: ad alta potenza, da esterno RM1 Ottica di resina sintetica policarbonato (PC); finitura: metallizzata; impiego: faro SPECIFICHE TECNICHE: grado di estinguenza V-0, ad alto rendimento luminoso, più di un elemento RM1 Diffusore di vetro temperato; finitura: extra-chiaro; impiego: faro; spessore [mm] = 4 SPECIFICHE TECNICHE: resistente agli shock termici ed agli urti RM1 Dispositivo di protezione; funzione: atto a proteggere il modulo LED e il relativo alimentatore; impiego: faro SPECIFICHE TECNICHE: contro i fenomeni impulsivi | RISORSA MATERIALE | IMPIANTI ELETTRICI TERMINALI | PRODOTTI | FARO | MATERIALE GENERICO NON RILEVANTE | [6 empty] | ME.06.060.0065.c | Proiettore ad alte prestazioni per illuminazione di grandi superfici (impianti sportivi , parcheggi, zone di passaggio, piazze, facciate di edifici) equipaggiato con LED ad alta potenza da esterno con ottiche simmetriche e/o asimmetriche, fasci da 8°÷120°. Corpo e telaio in alluminio pressofuso, con alettature di raffreddamento. Ottiche in policarbonato V0 metallizzato ad alto rendimento luminoso. Diffusore in vetro extra-chiaro sp. 4mm temprato resistente agli shock termici e agli urti. Verniciatura a polvere con resina a base poliestere, resistente alla corrosione e alle nebbie saline e finitura con resina acrilica ecologica stabilizzata ai raggi UV. Cablaggio: alimentazione 220-240V 50/60Hz; con driver esterno IP66 applicato sull'apparecchio. Completo di staffa zincata e verniciata, cavo con connettore stagno IP66 per una rapida installazione. Dispositivo di protezione conforme alla EN 61547 contro i fenomeni impulsivi atto a proteggere il modulo LED e il relativo alimentatore. Fattore di potenza: 0,92. LED 4000K - Surge Protector 6/6kV. Compreso il puntamento e regolazione del proiettore. Da: - 56.650lm - CRI 70 - 423W - 1.200mA | nd | da esterno | [9 empty] | RM.73.20.75.Ca021.0000.- - RM.76.20.10.T0001.0005.- - RM.74.10.85.Za001.0260.- - RM.76.10.35.Za001.0020.- - | 1 | cad | nd | illuminazione di grandi superfici - | impianti sportivi - parcheggi - zone di passaggio - piazze - facciate di edifici - | materiale generico non rilevante | potenza [W] = 423.0 nd nd nd - indice di resa cromatica [-] = 70.0 nd nd nd - corrente nominale [mA] = 1200.0 nd nd nd - frequenza [Hz] = 50/60 nd nd nd - flusso luminoso [lm] = 56650.0 nd nd nd - tensione nominale [V] = 220.0 ÷ 240.0 nd - fattore di potenza [%] = 92.0 nd nd nd - resistenza alle sovratensioni [kV/kA] = 6/6 nd nd nd - | nd - |  | nd - | nd - | faro ad alte prestazioni, verniciatura resistente alla corrosione e alle nebbie saline, resina stabilizzata ai raggi UV; il cavo con connettore stagno permette una rapida installazione; sono compresi puntamento e regolazione del proiettore | nd - | verniciatura a polvere con resina a base poliestere - resina acrilica ecologica - | nd - | nd | nd - | NO |  |  |  |  | nd |  |  |  |  | nd | nd | nd |  | nd | nd | proiettore | corpo in alluminio pressofuso, telaio in alluminio pressofuso, sistemi alettati di raffreddamento, driver esterno grado di protezione IP66, staffa zincata e verniciata, cavo con connettore stagno grado di protezione IP66 | nd | nd | NO | NO
LOM251.RM.76.10.60.Za001.0040.- | Faro da esterno; geometria: a sospensione; funzione: illuminazione di grandi superfici; impiego: impianti sportivi . Componenti: riflettore, diffusore, lampada LED. Incluso: corpo in alluminio pressofuso, sistemi alettati di raffreddamento, connettore stagno IP67 SPECIFICHE TECNICHE: classe di isolamento I, grado di protezione IP65-IK08 RM1 Riflettore di lega alluminio generico; geometria: prismatizzato; impiego: faro SPECIFICHE TECNICHE: ad elevato rendimento luminoso RM1 Diffusore di vetro temperato; impiego: faro; spessore [mm] = 5 SPECIFICHE TECNICHE: resistente agli shock termici ed agli urti RM1 Lampada LED; impiego: faro; temperatura colore [K] = 4000 ¦ flusso luminoso [lm] = 12000 ¦ potenza [W] = 121 | 1 cad | 446.33 | 352.83 | 0 | RM.76.10.60.Za001.0040.- | Faro da esterno; geometria: a sospensione; funzione: illuminazione di grandi superfici; impiego: impianti sportivi . Componenti: riflettore, diffusore, lampada LED. Incluso: corpo in alluminio pressofuso, sistemi alettati di raffreddamento, connettore stagno IP67 SPECIFICHE TECNICHE: classe di isolamento I, grado di protezione IP65-IK08 | RM1 Riflettore di lega alluminio generico; geometria: prismatizzato; impiego: faro SPECIFICHE TECNICHE: ad elevato rendimento luminoso RM1 Diffusore di vetro temperato; impiego: faro; spessore [mm] = 5 SPECIFICHE TECNICHE: resistente agli shock termici ed agli urti RM1 Lampada LED; impiego: faro; temperatura colore [K] = 4000 ¦ flusso luminoso [lm] = 12000 ¦ potenza [W] = 121 | RISORSA MATERIALE | IMPIANTI ELETTRICI TERMINALI | PRODOTTI | FARO | MATERIALE GENERICO NON RILEVANTE | [6 empty] | ME.06.060.0070.a | Proiettore per installazione a sospensione per illuminazione di impianti sportivi. Prodotto in conformità alle norme EN 60598-1 CEI 34-21, classe di isolamento I e grado di protezione IP65 - IK08 in conformità alle norme EN 60529 e EN 50102. Corpo in alluminio pressofuso con alette di raffreddamento, riflettore in alluminio stampato prismatizzato ad elevato rendimento luminoso, diffusore in vetro temperato spessore 5 mm resistene agli shock termici e agli urti, completo di connettore stagno IP 67 per il collegamento della linea; eqipaggiato con: - lampada a led 4000K 12000 lm potenza 121 w | nd | da esterno | [9 empty] | RM.76.20.10.T0001.0000.a - RM.76.10.35.Za001.0025.a - RM.76.10.55.Sa000.0010.- - | 1 | cad | nd | illuminazione di grandi superfici - | impianti sportivi - | materiale generico non rilevante | nd - | nd - |  | a sospensione - | nd - | classe di isolamento I, grado di protezione IP65-IK08 | nd - | nd - | nd - | nd | nd - | NO |  |  |  |  | nd |  |  |  |  | nd | nd | nd |  | nd | nd | proiettore | corpo in alluminio pressofuso, sistemi alettati di raffreddamento, connettore stagno IP67 | nd | nd | NO | NO
LOM251.RM.76.10.60.Za001.0045.- | Faro da esterno; geometria: a sospensione; funzione: illuminazione di grandi superfici; impiego: impianti sportivi . Componenti: riflettore, diffusore, lampada LED. Incluso: corpo in alluminio pressofuso, sistemi alettati di raffreddamento, connettore stagno IP67 SPECIFICHE TECNICHE: classe di isolamento I, grado di protezione IP65-IK08 RM1 Riflettore di lega alluminio generico; geometria: prismatizzato; impiego: faro SPECIFICHE TECNICHE: ad elevato rendimento luminoso RM1 Diffusore di vetro temperato; impiego: faro; spessore [mm] = 5 SPECIFICHE TECNICHE: resistente agli shock termici ed agli urti RM1 Lampada LED; impiego: faro; temperatura colore [K] = 5000 ¦ flusso luminoso [lm] = 14000 ¦ potenza [W] = 121 | 1 cad | 472.08 | 373.18 | 0 | RM.76.10.60.Za001.0045.- | Faro da esterno; geometria: a sospensione; funzione: illuminazione di grandi superfici; impiego: impianti sportivi . Componenti: riflettore, diffusore, lampada LED. Incluso: corpo in alluminio pressofuso, sistemi alettati di raffreddamento, connettore stagno IP67 SPECIFICHE TECNICHE: classe di isolamento I, grado di protezione IP65-IK08 | RM1 Riflettore di lega alluminio generico; geometria: prismatizzato; impiego: faro SPECIFICHE TECNICHE: ad elevato rendimento luminoso RM1 Diffusore di vetro temperato; impiego: faro; spessore [mm] = 5 SPECIFICHE TECNICHE: resistente agli shock termici ed agli urti RM1 Lampada LED; impiego: faro; temperatura colore [K] = 5000 ¦ flusso luminoso [lm] = 14000 ¦ potenza [W] = 121 | RISORSA MATERIALE | IMPIANTI ELETTRICI TERMINALI | PRODOTTI | FARO | MATERIALE GENERICO NON RILEVANTE | [6 empty] | ME.06.060.0070.b | Proiettore per installazione a sospensione per illuminazione di impianti sportivi. Prodotto in conformità alle norme EN 60598-1 CEI 34-21, classe di isolamento I e grado di protezione IP65 - IK08 in conformità alle norme EN 60529 e EN 50102. Corpo in alluminio pressofuso con alette di raffreddamento, riflettore in alluminio stampato prismatizzato ad elevato rendimento luminoso, diffusore in vetro temperato spessore 5 mm resistene agli shock termici e agli urti, completo di connettore stagno IP 67 per il collegamento della linea; eqipaggiato con: - lampada a led 5000K 14000 lm potenza 121 w | nd | da esterno | [9 empty] | RM.76.20.10.T0001.0000.a - RM.76.10.35.Za001.0025.b - RM.76.10.55.Sa000.0010.- - | 1 | cad | nd | illuminazione di grandi superfici - | impianti sportivi - | materiale generico non rilevante | nd - | nd - |  | a sospensione - | nd - | classe di isolamento I, grado di protezione IP65-IK08 | nd - | nd - | nd - | nd | nd - | NO |  |  |  |  | nd |  |  |  |  | nd | nd | nd |  | nd | nd | proiettore | corpo in alluminio pressofuso, sistemi alettati di raffreddamento, connettore stagno IP67 | nd | nd | NO | NO
LOM251.RM.76.10.60.Za001.0050.a | Faro da esterno; finitura: verniciatura a polvere doppio strato; potenza [W] = 75. Componente: lampada LED, . Incluso: corpo in alluminio pressofuso, staffa di sostegno in acciaio, riflettore in policarbonato metallizzato, diffusore in vetro temperato ressitente agli shock termici, cablaggio su piastra in acciaio zincato, gonio graduato per puntamento, pressacavo SPECIFICHE TECNICHE: verniciatura resistente alla corrosione ed agli agenti atmosferici, predisposto per sistema DALI, faro con fascio simmetrico diffondente RM1 Lampada LED; impiego: faro; temperatura colore [K] = 4000 ¦ rapporto potenza-consumo [lm/w] = 124 ¦ vita utile [h] = 50000 SPECIFICHE TECNICHE: ad alta efficienza | 1 cad | 308.99 | 244.26 | 0 | RM.76.10.60.Za001.0050.a | Faro da esterno; finitura: verniciatura a polvere doppio strato; potenza [W] = 75. Componente: lampada LED, . Incluso: corpo in alluminio pressofuso, staffa di sostegno in acciaio, riflettore in policarbonato metallizzato, diffusore in vetro temperato ressitente agli shock termici, cablaggio su piastra in acciaio zincato, gonio graduato per puntamento, pressacavo SPECIFICHE TECNICHE: verniciatura resistente alla corrosione ed agli agenti atmosferici, predisposto per sistema DALI, faro con fascio simmetrico diffondente | RM1 Lampada LED; impiego: faro; temperatura colore [K] = 4000 ¦ rapporto potenza-consumo [lm/w] = 124 ¦ vita utile [h] = 50000 SPECIFICHE TECNICHE: ad alta efficienza | RISORSA MATERIALE | IMPIANTI ELETTRICI TERMINALI | PRODOTTI | FARO | MATERIALE GENERICO NON RILEVANTE | [6 empty] | ME.06.060.0075.a | Proiettore per esterno corpo in alluminio pressofuso, staffa di sostegno in acciaio, vericiato a polvere in doppio strato resistente alla corrosione ed agli agenti atmosferici, riflettore in policarbinato metallizzato, diffusore in vetro temperato ressitente agli shock termici, cablaggio su piastra in acciaio zincato, gonio graduato per puntamento, pressacavo , equipaggiato con led alta efficienza 124 lumen/watt 4000 k durata 50000 h - Costruito in conformità alle norme EN 60598-1 e EN 60598-2 - Predisposto per sistema DALI; versione: - con fascio simmetrico diffondente potenza 75 W | nd | da esterno | [9 empty] | RM.76.10.35.Za001.0030.- - | 1 | cad | nd | nd - | nd - | materiale generico non rilevante | potenza [W] = 75.0 nd nd nd - | nd - |  | nd - | nd - | verniciatura resistente alla corrosione ed agli agenti atmosferici, predisposto per sistema DALI, faro con fascio simmetrico diffondente | nd - | verniciatura a polvere doppio strato - | nd - | nd | nd - | NO |  |  |  |  | nd |  |  |  |  | nd | nd | nd |  | nd | nd | proiettore | corpo in alluminio pressofuso, staffa di sostegno in acciaio, riflettore in policarbonato metallizzato, diffusore in vetro temperato ressitente agli shock termici, cablaggio su piastra in acciaio zincato, gonio graduato per puntamento, pressacavo | nd | nd | NO | NO
LOM251.RM.76.10.60.Za001.0050.b | Faro da esterno; finitura: verniciatura a polvere doppio strato; potenza [W] = 75. Componente: lampada LED, . Incluso: corpo in alluminio pressofuso, staffa di sostegno in acciaio, riflettore in policarbonato metallizzato, diffusore in vetro temperato ressitente agli shock termici, cablaggio su piastra in acciaio zincato, gonio graduato per puntamento, pressacavo SPECIFICHE TECNICHE: verniciatura resistente alla corrosione ed agli agenti atmosferici, predisposto per sistema DALI, faro con fascio simmetrico diffondente RM1 Lampada LED; impiego: faro; temperatura colore [K] = 4000 ¦ rapporto potenza-consumo [lm/w] = 124 ¦ vita utile [h] = 50000 SPECIFICHE TECNICHE: ad alta efficienza | 1 cad | 317.58 | 251.05 | 0 | RM.76.10.60.Za001.0050.b | Faro da esterno; finitura: verniciatura a polvere doppio strato; potenza [W] = 75. Componente: lampada LED, . Incluso: corpo in alluminio pressofuso, staffa di sostegno in acciaio, riflettore in policarbonato metallizzato, diffusore in vetro temperato ressitente agli shock termici, cablaggio su piastra in acciaio zincato, gonio graduato per puntamento, pressacavo SPECIFICHE TECNICHE: verniciatura resistente alla corrosione ed agli agenti atmosferici, predisposto per sistema DALI, faro con fascio simmetrico diffondente | RM1 Lampada LED; impiego: faro; temperatura colore [K] = 4000 ¦ rapporto potenza-consumo [lm/w] = 124 ¦ vita utile [h] = 50000 SPECIFICHE TECNICHE: ad alta efficienza | RISORSA MATERIALE | IMPIANTI ELETTRICI TERMINALI | PRODOTTI | FARO | MATERIALE GENERICO NON RILEVANTE | [6 empty] | ME.06.060.0075.b | Proiettore per esterno corpo in alluminio pressofuso, staffa di sostegno in acciaio, vericiato a polvere in doppio strato resistente alla corrosione ed agli agenti atmosferici, riflettore in policarbinato metallizzato, diffusore in vetro temperato ressitente agli shock termici, cablaggio su piastra in acciaio zincato, gonio graduato per puntamento, pressacavo , equipaggiato con led alta efficienza 124 lumen/watt 4000 k durata 50000 h - Costruito in conformità alle norme EN 60598-1 e EN 60598-2 - Predisposto per sistema DALI; versione: - con fascio asimmetrico potenza 75 w | nd | da esterno | [9 empty] | RM.76.10.35.Za001.0030.- - | 1 | cad | nd | nd - | nd - | materiale generico non rilevante | potenza [W] = 75.0 nd nd nd - | nd - |  | nd - | nd - | verniciatura resistente alla corrosione ed agli agenti atmosferici, predisposto per sistema DALI, faro con fascio simmetrico diffondente | nd - | verniciatura a polvere doppio strato - | nd - | nd | nd - | NO |  |  |  |  | nd |  |  |  |  | nd | nd | nd |  | nd | nd | proiettore | corpo in alluminio pressofuso, staffa di sostegno in acciaio, riflettore in policarbonato metallizzato, diffusore in vetro temperato ressitente agli shock termici, cablaggio su piastra in acciaio zincato, gonio graduato per puntamento, pressacavo | nd | nd | NO | NO
LOM251.RM.76.10.60.Za001.0050.c | Faro da esterno; finitura: verniciatura a polvere doppio strato; potenza [W] = 75. Componente: lampada LED, . Incluso: corpo in alluminio pressofuso, staffa di sostegno in acciaio, riflettore in policarbonato metallizzato, diffusore in vetro temperato ressitente agli shock termici, cablaggio su piastra in acciaio zincato, gonio graduato per puntamento, pressacavo SPECIFICHE TECNICHE: verniciatura resistente alla corrosione ed agli agenti atmosferici, predisposto per sistema DALI, faro con fascio simmetrico diffondente RM1 Lampada LED; impiego: faro; temperatura colore [K] = 4000 ¦ rapporto potenza-consumo [lm/w] = 124 ¦ vita utile [h] = 50000 SPECIFICHE TECNICHE: ad alta efficienza | 1 cad | 325.28 | 257.14 | 0 | RM.76.10.60.Za001.0050.c | Faro da esterno; finitura: verniciatura a polvere doppio strato; potenza [W] = 75. Componente: lampada LED, . Incluso: corpo in alluminio pressofuso, staffa di sostegno in acciaio, riflettore in policarbonato metallizzato, diffusore in vetro temperato ressitente agli shock termici, cablaggio su piastra in acciaio zincato, gonio graduato per puntamento, pressacavo SPECIFICHE TECNICHE: verniciatura resistente alla corrosione ed agli agenti atmosferici, predisposto per sistema DALI, faro con fascio simmetrico diffondente | RM1 Lampada LED; impiego: faro; temperatura colore [K] = 4000 ¦ rapporto potenza-consumo [lm/w] = 124 ¦ vita utile [h] = 50000 SPECIFICHE TECNICHE: ad alta efficienza | RISORSA MATERIALE | IMPIANTI ELETTRICI TERMINALI | PRODOTTI | FARO | MATERIALE GENERICO NON RILEVANTE | [6 empty] | ME.06.060.0075.c | Proiettore per esterno corpo in alluminio pressofuso, staffa di sostegno in acciaio, vericiato a polvere in doppio strato resistente alla corrosione ed agli agenti atmosferici, riflettore in policarbinato metallizzato, diffusore in vetro temperato ressitente agli shock termici, cablaggio su piastra in acciaio zincato, gonio graduato per puntamento, pressacavo , equipaggiato con led alta efficienza 124 lumen/watt 4000 k durata 50000 h - Costruito in conformità alle norme EN 60598-1 e EN 60598-2 - Predisposto per sistema DALI; versione: - con fascio ellittico potenza 75 W | nd | da esterno | [9 empty] | RM.76.10.35.Za001.0030.- - | 1 | cad | nd | nd - | nd - | materiale generico non rilevante | potenza [W] = 75.0 nd nd nd - | nd - |  | nd - | nd - | verniciatura resistente alla corrosione ed agli agenti atmosferici, predisposto per sistema DALI, faro con fascio simmetrico diffondente | nd - | verniciatura a polvere doppio strato - | nd - | nd | nd - | NO |  |  |  |  | nd |  |  |  |  | nd | nd | nd |  | nd | nd | proiettore | corpo in alluminio pressofuso, staffa di sostegno in acciaio, riflettore in policarbonato metallizzato, diffusore in vetro temperato ressitente agli shock termici, cablaggio su piastra in acciaio zincato, gonio graduato per puntamento, pressacavo | nd | nd | NO | NO
LOM251.RM.76.10.60.Za001.0250.- | Faro da esterno/interno; finitura: verniciatura a polvere poliestere; geometria: orientabile; impiego: impianti sportivi. Componenti: lampada LED, diffusore, staffa. Incluso: corpo in alluminio pressofuso, telaio in alluminio pressofuso, sistemi alettati di raffreddamento, ottica ad alto rendimento, recuperatori di flusso SPECIFICHE TECNICHE: verniciatura resistente alla corrosione e alle nebbie saline, grado di protezione IP65-IK08 RM1 Lampada LED; impiego: faro; temperatura colore [K] = 4000 ¦ flusso luminoso [lm] = 6400 ¦ potenza [W] = 94 SPECIFICHE TECNICHE: più di un elemento RM1 Diffusore di vetro temperato; impiego: faro; spessore [mm] = 5 SPECIFICHE TECNICHE: resistente agli shock termici ed agli urti RM1 Staffa di lega ferrosa acciaio inox; impiego: faro. Incluso: scala goniometrica orientabile, zincata e verniciata | 1 cad | 308.99 | 244.26 | 0 | RM.76.10.60.Za001.0250.- | Faro da esterno/interno; finitura: verniciatura a polvere poliestere; geometria: orientabile; impiego: impianti sportivi. Componenti: lampada LED, diffusore, staffa. Incluso: corpo in alluminio pressofuso, telaio in alluminio pressofuso, sistemi alettati di raffreddamento, ottica ad alto rendimento, recuperatori di flusso SPECIFICHE TECNICHE: verniciatura resistente alla corrosione e alle nebbie saline, grado di protezione IP65-IK08 | RM1 Lampada LED; impiego: faro; temperatura colore [K] = 4000 ¦ flusso luminoso [lm] = 6400 ¦ potenza [W] = 94 SPECIFICHE TECNICHE: più di un elemento RM1 Diffusore di vetro temperato; impiego: faro; spessore [mm] = 5 SPECIFICHE TECNICHE: resistente agli shock termici ed agli urti RM1 Staffa di lega ferrosa acciaio inox; impiego: faro. Incluso: scala goniometrica orientabile, zincata e verniciata | RISORSA MATERIALE | IMPIANTI ELETTRICI TERMINALI | PRODOTTI | FARO | MATERIALE GENERICO NON RILEVANTE | [6 empty] | ME.06.060.0040.a | Proiettore orientabile da esterno / interno idoneo per impianti sportivi. Prodotto in conformità alle norme EN 60598 CEI 34-21, grado di protezione in conformità alle norme EN 60529 e EN 50102. Corpo e telaio in alluminio pressofuso con sistemi alettati di raffreddamento, diffusore in vetro temperato spessore 5 mm resistente agli shock termici ed agli urti, verniciatura a polvere poliestere resistente alla corrosione e alle nebbie saline, completo di staffa in acciaio inox con scala goniometrica orientabile zincata e verniciata - ottica ad alto rendimento con recupeatori di flusso: - grado di protezione IP65-IK08 - equipaggiato con lampade led 4000K 6400 Lm potenza 47 w | nd | da esterno/interno | [9 empty] | RM.76.20.10.T0001.0000.a - RM.73.15.15.Sb008.0000.- - RM.76.10.35.Za001.0010.- - | 1 | cad | nd | nd - | impianti sportivi - | materiale generico non rilevante | nd - | nd - |  | orientabile - | nd - | verniciatura resistente alla corrosione e alle nebbie saline, grado di protezione IP65-IK08 | nd - | verniciatura a polvere poliestere - | nd - | nd | nd - | NO |  |  |  |  | nd |  |  |  |  | nd | nd | nd |  | nd | nd | proiettore | corpo in alluminio pressofuso, telaio in alluminio pressofuso, sistemi alettati di raffreddamento, ottica ad alto rendimento, recuperatori di flusso | nd | nd | NO | NO
LOM251.RM.76.10.60.Za001.0255.- | Faro da esterno/interno; finitura: verniciatura a polvere poliestere; geometria: orientabile; impiego: impianti sportivi. Componenti: lampada LED, staffa. Incluso: corpo in alluminio pressofuso, telaio in alluminio pressofuso, sistemi alettati di raffreddamento, ottica ad alto rendimento, recuperatori di flusso SPECIFICHE TECNICHE: verniciatura resistente alla corrosione e alle nebbie saline, grado di protezione IP65-IK08 RM1 Lampada LED; impiego: faro; temperatura colore [K] = 4000 ¦ flusso luminoso [lm] = 12800 ¦ potenza [W] = 94 RM1 Staffa di lega ferrosa acciaio inox; impiego: faro. Incluso: scala goniometrica orientabile, zincata e verniciata | 1 cad | 583.67 | 461.4 | 0 | RM.76.10.60.Za001.0255.- | Faro da esterno/interno; finitura: verniciatura a polvere poliestere; geometria: orientabile; impiego: impianti sportivi. Componenti: lampada LED, staffa. Incluso: corpo in alluminio pressofuso, telaio in alluminio pressofuso, sistemi alettati di raffreddamento, ottica ad alto rendimento, recuperatori di flusso SPECIFICHE TECNICHE: verniciatura resistente alla corrosione e alle nebbie saline, grado di protezione IP65-IK08 | RM1 Lampada LED; impiego: faro; temperatura colore [K] = 4000 ¦ flusso luminoso [lm] = 12800 ¦ potenza [W] = 94 RM1 Staffa di lega ferrosa acciaio inox; impiego: faro. Incluso: scala goniometrica orientabile, zincata e verniciata | RISORSA MATERIALE | IMPIANTI ELETTRICI TERMINALI | PRODOTTI | FARO | MATERIALE GENERICO NON RILEVANTE | [6 empty] | ME.06.060.0040.b | Proiettore orientabile da esterno / interno idoneo per impianti sportivi. Prodotto in conformità alle norme EN 60598 CEI 34-21, grado di protezione in conformità alle norme EN 60529 e EN 50102. Corpo e telaio in alluminio pressofuso con sistemi alettati di raffreddamento, diffusore in vetro temperato spessore 5 mm resistente agli shock termici ed agli urti, verniciatura a polvere poliestere resistente alla corrosione e alle nebbie saline, completo di staffa in acciaio inox con scala goniometrica orientabile zincata e verniciata - ottica ad alto rendimento con recupeatori di flusso: - grado di protezione IP66-IK08 - equipaggiato con lampade led 4000K 12800 Lm potenza 94 w | nd | da esterno/interno | [9 empty] | RM.73.15.15.Sb008.0000.- - RM.76.10.35.Za001.0015.a - | 1 | cad | nd | nd - | impianti sportivi - | materiale generico non rilevante | nd - | nd - |  | orientabile - | nd - | verniciatura resistente alla corrosione e alle nebbie saline, grado di protezione IP65-IK08 | nd - | verniciatura a polvere poliestere - | nd - | nd | nd - | NO |  |  |  |  | nd |  |  |  |  | nd | nd | nd |  | nd | nd | proiettore | corpo in alluminio pressofuso, telaio in alluminio pressofuso, sistemi alettati di raffreddamento, ottica ad alto rendimento, recuperatori di flusso | nd | nd | NO | NO
LOM251.RM.76.10.60.Za001.0500.- | Faro da interno; finitura: verniciatura a polvere antingiallimento stabilizzata; geometria: a sospensione ¦ a campana; funzione: illuminazione di grandi superfici; impiego: ampi spazi espositivi interni; potenza [W] = 18. Componenti: lampada LED, cavo. Incluso: gancio per installazione a sospensione, corpo in alluminio, cornice in alluminio, riflettore in alluminio ossidato e satinato, diffusore in vetro sabbiato resistente agli shock termici, accessori per sospensione, pressacavo in ottone nichelato, viteria RM1 Lampada LED; impiego: faro; temperatura colore [K] = 4000 ¦ rapporto potenza-consumo [lm/w] = 105 ¦ vita utile [h] = 50000 SPECIFICHE TECNICHE: alta consistenza dei colori RM1 Cavo di lega ferrosa acciaio generico; impiego: faro; lunghezza [m] = 1,5 | 1 cad | 245.49 | 194.06 | 0 | RM.76.10.60.Za001.0500.- | Faro da interno; finitura: verniciatura a polvere antingiallimento stabilizzata; geometria: a sospensione ¦ a campana; funzione: illuminazione di grandi superfici; impiego: ampi spazi espositivi interni; potenza [W] = 18. Componenti: lampada LED, cavo. Incluso: gancio per installazione a sospensione, corpo in alluminio, cornice in alluminio, riflettore in alluminio ossidato e satinato, diffusore in vetro sabbiato resistente agli shock termici, accessori per sospensione, pressacavo in ottone nichelato, viteria | RM1 Lampada LED; impiego: faro; temperatura colore [K] = 4000 ¦ rapporto potenza-consumo [lm/w] = 105 ¦ vita utile [h] = 50000 SPECIFICHE TECNICHE: alta consistenza dei colori RM1 Cavo di lega ferrosa acciaio generico; impiego: faro; lunghezza [m] = 1,5 | RISORSA MATERIALE | IMPIANTI ELETTRICI TERMINALI | PRODOTTI | FARO | MATERIALE GENERICO NON RILEVANTE | [6 empty] | ME.06.060.0125.a | Proiettore a campana per illuminazione di ampi spazi espositivi interni , gancio per installazione a sospensione, corpo e cornice in alluminio, verniciatura a polvere antingiallimento stabilizzata, riflettore in alluminio ossidato e satinato, diffusore in vetro sabbiato resistente agli shock termici, compresi accessori per sospensione cavo in acciaio 1,5 m pressacavo in ottone nichelato, viteria, illuminazione led con alta efficienza 105 lumen/watt, 4000k vita utile 50000 h e alta consistenza dei colori. Costruito in conformità alle norme EN 60598-1 e EN 60598-2. versione: - versione a sospensione a potenza 18 W | nd | da interno | [9 empty] | RM.73.10.35.Sb001.0000.- - RM.76.10.35.Za001.0035.- - | 1 | cad | nd | illuminazione di grandi superfici - | ampi spazi espositivi interni - | materiale generico non rilevante | potenza [W] = 18.0 nd nd nd - | nd - |  | a sospensione - a campana - | nd - | nd | nd - | verniciatura a polvere antingiallimento stabilizzata - | nd - | nd | nd - | NO |  |  |  |  | nd |  |  |  |  | nd | nd | nd |  | nd | nd | proiettore | gancio per installazione a sospensione, corpo in alluminio, cornice in alluminio, riflettore in alluminio ossidato e satinato, diffusore in vetro sabbiato resistente agli shock termici, accessori per sospensione, pressacavo in ottone nichelato, viteria | nd | nd | NO | NO
LOM251.RM.76.10.60.Za001.0505.- | Faro da interno; finitura: verniciatura a polvere antingiallimento stabilizzata; geometria: a campana; funzione: illuminazione di grandi superfici; impiego: ampi spazi espositivi interni; potenza [W] = 18. Componenti: lampada LED, cavo. Incluso: gancio per installazione a sospensione, corpo in alluminio, cornice in alluminio, riflettore in alluminio ossidato e satinato, diffusore in vetro sabbiato resistente agli shock termici, accessori per sospensione, pressacavo in ottone nichelato, viteria SPECIFICHE TECNICHE: binario elettrificato RM1 Lampada LED; impiego: faro; temperatura colore [K] = 4000 ¦ rapporto potenza-consumo [lm/w] = 105 ¦ vita utile [h] = 50000 SPECIFICHE TECNICHE: alta consistenza dei colori RM1 Cavo di lega ferrosa acciaio generico; impiego: faro; lunghezza [m] = 1,5 | 1 cad | 259.23 | 204.92 | 0 | RM.76.10.60.Za001.0505.- | Faro da interno; finitura: verniciatura a polvere antingiallimento stabilizzata; geometria: a campana; funzione: illuminazione di grandi superfici; impiego: ampi spazi espositivi interni; potenza [W] = 18. Componenti: lampada LED, cavo. Incluso: gancio per installazione a sospensione, corpo in alluminio, cornice in alluminio, riflettore in alluminio ossidato e satinato, diffusore in vetro sabbiato resistente agli shock termici, accessori per sospensione, pressacavo in ottone nichelato, viteria SPECIFICHE TECNICHE: binario elettrificato | RM1 Lampada LED; impiego: faro; temperatura colore [K] = 4000 ¦ rapporto potenza-consumo [lm/w] = 105 ¦ vita utile [h] = 50000 SPECIFICHE TECNICHE: alta consistenza dei colori RM1 Cavo di lega ferrosa acciaio generico; impiego: faro; lunghezza [m] = 1,5 | RISORSA MATERIALE | IMPIANTI ELETTRICI TERMINALI | PRODOTTI | FARO | MATERIALE GENERICO NON RILEVANTE | [6 empty] | ME.06.060.0125.b | Proiettore a campana per illuminazione di ampi spazi espositivi interni , gancio per installazione a sospensione, corpo e cornice in alluminio, verniciatura a polvere antingiallimento stabilizzata, riflettore in alluminio ossidato e satinato, diffusore in vetro sabbiato resistente agli shock termici, compresi accessori per sospensione cavo in acciaio 1,5 m pressacavo in ottone nichelato, viteria, illuminazione led con alta efficienza 105 lumen/watt, 4000k vita utile 50000 h e alta consistenza dei colori. Costruito in conformità alle norme EN 60598-1 e EN 60598-2. versione: - binario elettrificato potenza 18 W | nd | da interno | [9 empty] | RM.73.10.35.Sb001.0000.- - RM.76.10.35.Za001.0035.- - | 1 | cad | nd | illuminazione di grandi superfici - | ampi spazi espositivi interni - | materiale generico non rilevante | potenza [W] = 18.0 nd nd nd - | nd - |  | a campana - | nd - | binario elettrificato | nd - | verniciatura a polvere antingiallimento stabilizzata - | nd - | nd | nd - | NO |  |  |  |  | nd |  |  |  |  | nd | nd | nd |  | nd | nd | proiettore | gancio per installazione a sospensione, corpo in alluminio, cornice in alluminio, riflettore in alluminio ossidato e satinato, diffusore in vetro sabbiato resistente agli shock termici, accessori per sospensione, pressacavo in ottone nichelato, viteria | nd | nd | NO | NO
LOM251.RM.76.10.60.Za001.0750.- | Faro da palo; potenza [W] = 400. Incluso: trasformatore, lampada | 1 cad | 342.8 | 270.99 | 0 | RM.76.10.60.Za001.0750.- | Faro da palo; potenza [W] = 400. Incluso: trasformatore, lampada |  | RISORSA MATERIALE | IMPIANTI ELETTRICI TERMINALI | PRODOTTI | FARO | MATERIALE GENERICO NON RILEVANTE | [6 empty] | ME.06.050.0020.i | Apparecchi illuminanti e proiettori - proiettore a palo da 400 W JM completo di trasformatore e lampada | nd | da palo | [10 empty] | 1 | cad | nd | nd - | nd - | materiale generico non rilevante | potenza [W] = 400.0 nd nd nd - | nd - |  | nd - | nd - | nd | nd - | nd - | nd - | nd | nd - | NO |  |  |  |  | nd |  |  |  |  | nd | nd | nd |  | nd | nd | proiettore | trasformatore, lampada | nd | nd | NO | NO
LOM251.RM.76.10.60.Za001.0755.- | Faro da palo; potenza [W] = 250. Incluso: trasformatore, lampada SPECIFICHE TECNICHE: faro ai vapori di sodio (Na) ad alta pressione | 1 cad | 316.2 | 249.96 | 0 | RM.76.10.60.Za001.0755.- | Faro da palo; potenza [W] = 250. Incluso: trasformatore, lampada SPECIFICHE TECNICHE: faro ai vapori di sodio (Na) ad alta pressione |  | RISORSA MATERIALE | IMPIANTI ELETTRICI TERMINALI | PRODOTTI | FARO | MATERIALE GENERICO NON RILEVANTE | [6 empty] | ME.06.050.0020.j | Apparecchi illuminanti e proiettori - proiettore a palo da 250 W ai vapori di sodio (Na) ad alta pression completo di trasformatore e lampada | nd | da palo | [10 empty] | 1 | cad | nd | nd - | nd - | materiale generico non rilevante | potenza [W] = 250.0 nd nd nd - | nd - |  | nd - | nd - | faro ai vapori di sodio (Na) ad alta pressione | nd - | nd - | nd - | nd | nd - | NO |  |  |  |  | nd |  |  |  |  | nd | nd | nd |  | nd | nd | proiettore | trasformatore, lampada | nd | nd | NO | NO
LOM251.RM.76.10.60.Za001.0760.- | Faro da palo; potenza [W] = 250. Incluso: trasformatore, lampada | 1 cad | 328.02 | 259.3 | 0 | RM.76.10.60.Za001.0760.- | Faro da palo; potenza [W] = 250. Incluso: trasformatore, lampada |  | RISORSA MATERIALE | IMPIANTI ELETTRICI TERMINALI | PRODOTTI | FARO | MATERIALE GENERICO NON RILEVANTE | [6 empty] | ME.06.050.0020.k | Apparecchi illuminanti e proiettori - proiettore a palo da 250 W JM completo di trasformatore e lampada | nd | da palo | [10 empty] | 1 | cad | nd | nd - | nd - | materiale generico non rilevante | potenza [W] = 250.0 nd nd nd - | nd - |  | nd - | nd - | nd | nd - | nd - | nd - | nd | nd - | NO |  |  |  |  | nd |  |  |  |  | nd | nd | nd |  | nd | nd | proiettore | trasformatore, lampada | nd | nd | NO | NO
LOM251.RM.76.10.60.Za001.1000.- | Faro portatile. Componenti: lampada allo jodio, lampada a incandescenza. Incluso: batterie al Ni-Cd RM1 Lampada allo jodio; impiego: faro; potenza [W] = 10 ¦ tensione nominale [V] = 6 RM1 Lampada a incandescenza; geometria: autonomina 26 ore; impiego: faro | 1 cad | 131.54 | 103.98 | 0 | RM.76.10.60.Za001.1000.- | Faro portatile. Componenti: lampada allo jodio, lampada a incandescenza. Incluso: batterie al Ni-Cd | RM1 Lampada allo jodio; impiego: faro; potenza [W] = 10 ¦ tensione nominale [V] = 6 RM1 Lampada a incandescenza; geometria: autonomina 26 ore; impiego: faro | RISORSA MATERIALE | IMPIANTI ELETTRICI TERMINALI | PRODOTTI | FARO | MATERIALE GENERICO NON RILEVANTE | [6 empty] | ME.06.040.0120 | Faro portatile dotato di due luci: 1) jodio 10 W - 6 V, autonomia 6 ore, 2) incandescenza 1.2 W - 6 V, autonomia 26 ore. Dotato di batterie al Ni-Cd. | nd | portatile | [9 empty] | RM.76.10.35.Za001.0250.- - RM.76.10.35.Za001.1500.- - | 1 | cad | nd | nd - | nd - | materiale generico non rilevante | nd - | nd - |  | nd - | nd - | nd | nd - | nd - | nd - | nd | nd - | NO |  |  |  |  | nd |  |  |  |  | nd | nd | nd |  | nd | nd | nd | batterie al Ni-Cd | nd | nd | NO | NO
LOM251.RM.76.10.60.Za001.1250.- | Faro LED; funzione: illuminazione; impiego: cantiere; potenza [W] = 20 ¦ potere illuminante [lm] = 1600 SPECIFICHE TECNICHE: grado di protezione [-] = IP65 | 1 cad | 20.98 | 16.58 | 0 | RM.76.10.60.Za001.1250.- | Faro LED; funzione: illuminazione; impiego: cantiere; potenza [W] = 20 ¦ potere illuminante [lm] = 1600 SPECIFICHE TECNICHE: grado di protezione [-] = IP65 |  | RISORSA MATERIALE | IMPIANTI ELETTRICI TERMINALI | PRODOTTI | FARO | MATERIALE GENERICO NON RILEVANTE | [6 empty] | 000000000 | NUOVA VOCE | nd | LED | [10 empty] | 1 | cad | oltre la normale prassi | illuminazione - | cantiere - | materiale generico non rilevante | potenza [W] = 20.0 nd nd nd - potere illuminante [lm] = 1600.0 nd nd nd - | nd - |  | nd - | nd - |  | nd - | nd - | nd - | nd | nd - | NO |  |  |  |  | nd |  |  |  |  | nd | nd | nd |  | nd | nd | faretto | nd | nd | nd | NO | SI | apparati per illuminazione, dispositivi di impianto | IMPIANTI DI SICUREZZA
LOM251.RM.76.10.60.Za001.1250.a | Faro alogeno; funzione: illuminazione; impiego: cantiere; potenza [W] = 500. Incluso: cavalletto movibile SPECIFICHE TECNICHE: grado di protezione [IP] = 65 | 1 cad | 1.44 | 1.14 | 0 | RM.76.10.60.Za001.1250.a | Faro alogeno; funzione: illuminazione; impiego: cantiere; potenza [W] = 500. Incluso: cavalletto movibile SPECIFICHE TECNICHE: grado di protezione [IP] = 65 |  | RISORSA MATERIALE | IMPIANTI ELETTRICI TERMINALI | PRODOTTI | FARO | MATERIALE GENERICO NON RILEVANTE | [6 empty] | 000000000 | NUOVA VOCE | nd | alogeno | [10 empty] | 1 | cad | per ogni mese di utilizzo, oltre la normale prassi | illuminazione - | cantiere - | materiale generico non rilevante | potenza [W] = 500.0 nd nd nd - | nd - |  | nd - | nd - |  | nd - | nd - | nd - | nd | nd - | NO |  |  |  |  | nd |  |  |  |  | nd | nd | nd |  | nd | nd | nd | cavalletto movibile | nd | nd | NO | SI | apparati per illuminazione, dispositivi di impianto | IMPIANTI DI SICUREZZA
LOM251.RM.76.10.60.Za001.1250.b | Faro alogeno; funzione: illuminazione; impiego: cantiere; potenza [W] = 1000. Incluso: cavalletto movibile SPECIFICHE TECNICHE: grado di protezione [IP] = 65 | 1 cad | 2.39 | 1.89 | 0 | RM.76.10.60.Za001.1250.b | Faro alogeno; funzione: illuminazione; impiego: cantiere; potenza [W] = 1000. Incluso: cavalletto movibile SPECIFICHE TECNICHE: grado di protezione [IP] = 65 |  | RISORSA MATERIALE | IMPIANTI ELETTRICI TERMINALI | PRODOTTI | FARO | MATERIALE GENERICO NON RILEVANTE | [6 empty] | 000000000 | NUOVA VOCE | nd | alogeno | [10 empty] | 1 | cad | per ogni mese di utilizzo, oltre la normale prassi | illuminazione - | cantiere - | materiale generico non rilevante | potenza [W] = 1000.0 nd nd nd - | nd - |  | nd - | nd - |  | nd - | nd - | nd - | nd | nd - | NO |  |  |  |  | nd |  |  |  |  | nd | nd | nd |  | nd | nd | nd | cavalletto movibile | nd | nd | NO | SI | apparati per illuminazione, dispositivi di impianto | IMPIANTI DI SICUREZZA
LOM251.RM.76.10.60.Za001.1250.c | Faro alogeno; funzione: illuminazione; impiego: cantiere; potenza [W] = 1500. Incluso: cavalletto movibile SPECIFICHE TECNICHE: grado di protezione [IP] = 65 | 1 cad | 3 | 2.37 | 0 | RM.76.10.60.Za001.1250.c | Faro alogeno; funzione: illuminazione; impiego: cantiere; potenza [W] = 1500. Incluso: cavalletto movibile SPECIFICHE TECNICHE: grado di protezione [IP] = 65 |  | RISORSA MATERIALE | IMPIANTI ELETTRICI TERMINALI | PRODOTTI | FARO | MATERIALE GENERICO NON RILEVANTE | [6 empty] | 000000000 | NUOVA VOCE | nd | alogeno | [10 empty] | 1 | cad | per ogni mese di utilizzo, oltre la normale prassi | illuminazione - | cantiere - | materiale generico non rilevante | potenza [W] = 1500.0 nd nd nd - | nd - |  | nd - | nd - |  | nd - | nd - | nd - | nd | nd - | NO |  |  |  |  | nd |  |  |  |  | nd | nd | nd |  | nd | nd | nd | cavalletto movibile | nd | nd | NO | SI | apparati per illuminazione, dispositivi di impianto | IMPIANTI DI SICUREZZA
LOM251.RM.76.10.60.Za001.1255.- | Faro LED; funzione: illuminazione; impiego: cantiere; altezza [cm] = 62 ÷ 160; potenza corpo illuminante [W] = 50 ¦ potere illuminante [lm] = 8000 SPECIFICHE TECNICHE: regolabile, n° corpi illuminanti [-] = 2, luce fredda, grado di protezione [-] = IP65 | 1 cad | 83.49 | 66 | 0 | RM.76.10.60.Za001.1255.- | Faro LED; funzione: illuminazione; impiego: cantiere; altezza [cm] = 62 ÷ 160; potenza corpo illuminante [W] = 50 ¦ potere illuminante [lm] = 8000 SPECIFICHE TECNICHE: regolabile, n° corpi illuminanti [-] = 2, luce fredda, grado di protezione [-] = IP65 |  | RISORSA MATERIALE | IMPIANTI ELETTRICI TERMINALI | PRODOTTI | FARO | MATERIALE GENERICO NON RILEVANTE | [6 empty] | 000000000 | NUOVA VOCE | nd | LED | [10 empty] | 1 | cad | oltre la normale prassi | illuminazione - | cantiere - | materiale generico non rilevante | potenza corpo illuminante [W] = 50.0 nd nd nd - potere illuminante [lm] = 8000.0 nd nd nd - | nd - |  | nd - | altezza [cm] = 62.0 ÷ 160.0 nd - |  | nd - | nd - | nd - | nd | nd - | NO |  |  |  |  | nd |  |  |  |  | nd | nd | nd |  | nd | nd | nd | nd | nd | nd | NO | SI | apparati per illuminazione, dispositivi di impianto | IMPIANTI DI SICUREZZA
LOM251.RM.76.10.65.Za001.0000.- | Unità autonoma di emergenza; impiego: impianti di illuminazione; autonomia minima [h] = 2. Incluso: complesso elettronico di comando, batterie al Ni-Cd | 1 cad | 103.29 | 81.65 | 0 | RM.76.10.65.Za001.0000.- | Unità autonoma di emergenza; impiego: impianti di illuminazione; autonomia minima [h] = 2. Incluso: complesso elettronico di comando, batterie al Ni-Cd |  | RISORSA MATERIALE | IMPIANTI ELETTRICI TERMINALI | PRODOTTI | UNITÀ AUTONOMA DI EMERGENZA | MATERIALE GENERICO NON RILEVANTE | [6 empty] | ME.06.040.0080 | Unità autonoma di emergenza costituita da un complesso elettronico di comando e da batterie al Ni-Cd, autonomia minima 2 ore, installabile in plafoniera e adatta per l'accensione di tubi fluorescenti da 18-65 W. | nd | nd | [10 empty] | 1 | cad | nd | nd - | impianti di illuminazione - | materiale generico non rilevante | nd - | autonomia minima [h] = 2.0 nd nd nd - |  | nd - | nd - | nd | nd - | nd - | nd - | nd | nd - | NO |  |  |  |  | nd |  |  |  |  | nd | nd | nd |  | nd | nd | nd | complesso elettronico di comando, batterie al Ni-Cd | nd | nd | NO | NO
LOM251.RM.76.10.65.Za001.0005.- | Unità autonoma di emergenza; impiego: impianti di illuminazione ¦ illuminazione permanente ¦ illuminazione non permanente. Incluso: complesso elettronico di comando, batterie al Ni-Cd | 1 cad | 221.64 | 175.21 | 0 | RM.76.10.65.Za001.0005.- | Unità autonoma di emergenza; impiego: impianti di illuminazione ¦ illuminazione permanente ¦ illuminazione non permanente. Incluso: complesso elettronico di comando, batterie al Ni-Cd |  | RISORSA MATERIALE | IMPIANTI ELETTRICI TERMINALI | PRODOTTI | UNITÀ AUTONOMA DI EMERGENZA | MATERIALE GENERICO NON RILEVANTE | [6 empty] | ME.06.040.0090 | Unità autonoma di emergenza con controllo centralizzato, costituita da un complesso elettronico di comando e da batterie al Ni-Cd, autonomia minima 2 ore, installabile in plafoniera e adatta per l'accensione di tubi fluorescenti da 18-65 W, abbinabile a reattori con starter o reattori elettronici, monolampada o bilampada; idoneo all'impiego per illuminazione permanente e non permanente. | nd | nd | [10 empty] | 1 | cad | nd | nd - | impianti di illuminazione - illuminazione permanente - illuminazione non permanente - | materiale generico non rilevante | nd - | nd - |  | nd - | nd - | nd | nd - | nd - | nd - | nd | nd - | NO |  |  |  |  | nd |  |  |  |  | nd | nd | nd |  | nd | nd | nd | complesso elettronico di comando, batterie al Ni-Cd | nd | nd | NO | NO
LOM251.RM.76.10.70.Za001.0000.a | Voltmetro analogico; tensione nominale [Vca] = 300 | 1 cad | 31.22 | 24.68 | 0 | RM.76.10.70.Za001.0000.a | Voltmetro analogico; tensione nominale [Vca] = 300 |  | RISORSA MATERIALE | IMPIANTI ELETTRICI TERMINALI | PRODOTTI | VOLTMETRO | MATERIALE GENERICO NON RILEVANTE | [6 empty] | ME.03.080.0141.a | Voltmetri analogici modulari, tensione nominale: - 300 Vca | nd | analogico | [10 empty] | 1 | cad | nd | nd - | nd - | materiale generico non rilevante | tensione nominale [Vca] = 300.0 nd nd nd - | nd - |  | nd - | nd - | nd | nd - | nd - | nd - | nd | nd - | NO |  |  |  |  | nd |  |  |  |  | nd | nd | nd |  | nd | nd | nd | nd | nd | nd | NO | NO
LOM251.RM.76.10.70.Za001.0000.b | Voltmetro analogico; tensione nominale [Vca] = 500 | 1 cad | 31.06 | 24.56 | 0 | RM.76.10.70.Za001.0000.b | Voltmetro analogico; tensione nominale [Vca] = 500 |  | RISORSA MATERIALE | IMPIANTI ELETTRICI TERMINALI | PRODOTTI | VOLTMETRO | MATERIALE GENERICO NON RILEVANTE | [6 empty] | ME.03.080.0141.b | Voltmetri analogici modulari, tensione nominale: - 500 Vca | nd | analogico | [10 empty] | 1 | cad | nd | nd - | nd - | materiale generico non rilevante | tensione nominale [Vca] = 500.0 nd nd nd - | nd - |  | nd - | nd - | nd | nd - | nd - | nd - | nd | nd - | NO |  |  |  |  | nd |  |  |  |  | nd | nd | nd |  | nd | nd | nd | nd | nd | nd | NO | NO
LOM251.RM.76.10.70.Za001.0250.a | Voltmetro analogico ad inserzione diretta; precisione [%] = 1,5 ¦ intervallo di corrente di misurazione [V] = 0 ÷ 300. Incluso: contenitore in plastica generico SPECIFICHE TECNICHE: adatto al montaggio su guida DIN | 1 cad | 32.16 | 25.43 | 0 | RM.76.10.70.Za001.0250.a | Voltmetro analogico ad inserzione diretta; precisione [%] = 1,5 ¦ intervallo di corrente di misurazione [V] = 0 ÷ 300. Incluso: contenitore in plastica generico SPECIFICHE TECNICHE: adatto al montaggio su guida DIN |  | RISORSA MATERIALE | IMPIANTI ELETTRICI TERMINALI | PRODOTTI | VOLTMETRO | MATERIALE GENERICO NON RILEVANTE | [6 empty] | ME.03.080.0130.a | Voltmetro analogico ad inserzione diretta, adatto al montaggio su guida DIN, precisione 1.5%, in contenitore plastico, nelle tipologie: - scala 0 ÷ 300 | nd | analogico ad inserzione diretta | [10 empty] | 1 | cad | nd | nd - | nd - | materiale generico non rilevante | precisione [%] = 1.5 nd nd nd - intervallo di corrente di misurazione [V] = 0.0 ÷ 300.0 nd - | nd - |  | nd - | nd - | adatto al montaggio su guida DIN | nd - | nd - | nd - | nd | nd - | NO |  |  |  |  | nd |  |  |  |  | nd | nd | nd |  | nd | nd | nd | contenitore in plastica generico | nd | nd | NO | NO
LOM251.RM.76.10.70.Za001.0250.b | Voltmetro analogico ad inserzione diretta; precisione [%] = 1,5 ¦ intervallo di corrente di misurazione [V] = 0 ÷ 500. Incluso: contenitore in plastica generico SPECIFICHE TECNICHE: adatto al montaggio su guida DIN | 1 cad | 30.31 | 23.96 | 0 | RM.76.10.70.Za001.0250.b | Voltmetro analogico ad inserzione diretta; precisione [%] = 1,5 ¦ intervallo di corrente di misurazione [V] = 0 ÷ 500. Incluso: contenitore in plastica generico SPECIFICHE TECNICHE: adatto al montaggio su guida DIN |  | RISORSA MATERIALE | IMPIANTI ELETTRICI TERMINALI | PRODOTTI | VOLTMETRO | MATERIALE GENERICO NON RILEVANTE | [6 empty] | ME.03.080.0130.b | Voltmetro analogico ad inserzione diretta, adatto al montaggio su guida DIN, precisione 1.5%, in contenitore plastico, nelle tipologie: - scala 0 ÷ 500 | nd | analogico ad inserzione diretta | [10 empty] | 1 | cad | nd | nd - | nd - | materiale generico non rilevante | precisione [%] = 1.5 nd nd nd - intervallo di corrente di misurazione [V] = 0.0 ÷ 500.0 nd - | nd - |  | nd - | nd - | adatto al montaggio su guida DIN | nd - | nd - | nd - | nd | nd - | NO |  |  |  |  | nd |  |  |  |  | nd | nd | nd |  | nd | nd | nd | contenitore in plastica generico | nd | nd | NO | NO
LOM251.RM.76.10.70.Za001.0500.- | Voltmetro digitale ad inserzione diretta; precisione [%] = 0,5 ¦ intervallo di corrente di misurazione [V] = 0 ÷ 600. Incluso: contenitore in plastica generico SPECIFICHE TECNICHE: adatto al montaggio su guida DIN | 1 cad | 80.53 | 63.66 | 0 | RM.76.10.70.Za001.0500.- | Voltmetro digitale ad inserzione diretta; precisione [%] = 0,5 ¦ intervallo di corrente di misurazione [V] = 0 ÷ 600. Incluso: contenitore in plastica generico SPECIFICHE TECNICHE: adatto al montaggio su guida DIN |  | RISORSA MATERIALE | IMPIANTI ELETTRICI TERMINALI | PRODOTTI | VOLTMETRO | MATERIALE GENERICO NON RILEVANTE | [6 empty] | ME.03.080.0140 | Voltmetro digitale ad inserzione diretta, adatto al montaggio su guida DIN, in contenitore plastico, scala 0-600, precisione 0.5%. | nd | digitale ad inserzione diretta | [10 empty] | 1 | cad | nd | nd - | nd - | materiale generico non rilevante | intervallo di corrente di misurazione [V] = 0.0 ÷ 600.0 nd - precisione [%] = 0.5 nd nd nd - | nd - |  | nd - | nd - | adatto al montaggio su guida DIN | nd - | nd - | nd - | nd | nd - | NO |  |  |  |  | nd |  |  |  |  | nd | nd | nd |  | nd | nd | nd | contenitore in plastica generico | nd | nd | NO | NO
LOM251.RM.76.10.75.Za001.0000.a | Amperometro analogico; portata [A] = 10 ÷ 40 ¦ precisione [%] = 1,5. Componenti: mixer a 4 ingressi, sorgente sonora incorporata con lettore SPECIFICHE TECNICHE: inserzione diretta; adatto a montaggio su guida DIN RM1 Mixer a 4 ingressi di materiale generico; impiego: amplificatore RM1 Sorgente sonora incorporata con lettore di materiale generico; impiego: amplificatore SPECIFICHE TECNICHE: incorporata con lettore CD/USB/MP3 bluethoot e radio AM/FM con RDS e controllo remoto | 1 cad | 34.23 | 27.06 | 0 | RM.76.10.75.Za001.0000.a | Amperometro analogico; portata [A] = 10 ÷ 40 ¦ precisione [%] = 1,5. Componenti: mixer a 4 ingressi, sorgente sonora incorporata con lettore SPECIFICHE TECNICHE: inserzione diretta; adatto a montaggio su guida DIN | RM1 Mixer a 4 ingressi di materiale generico; impiego: amplificatore RM1 Sorgente sonora incorporata con lettore di materiale generico; impiego: amplificatore SPECIFICHE TECNICHE: incorporata con lettore CD/USB/MP3 bluethoot e radio AM/FM con RDS e controllo remoto | RISORSA MATERIALE | IMPIANTI ELETTRICI TERMINALI | PRODOTTI | AMPEROMETRO | MATERIALE GENERICO NON RILEVANTE | [6 empty] | ME.03.080.0150.a | Amperometro analogico, adatto al montaggio su guida DIN, precisione 1.5%, in contenitore plastico, nelle tipologie: - portata 10A, inserzione diretta | nd | analogico | [9 empty] | RM.82.20.10.Za000.0000.- - RM.82.20.25.Za000.0000.- - | 1 | cad | nd | nd - | nd - | materiale generico non rilevante | precisione [%] = 1.5 nd nd nd - portata [A] = 10.0 ÷ 40.0 nd - | nd - |  | nd - | nd - | inserzione diretta; adatto a montaggio su guida DIN | nd - | nd - | nd - | nd | nd - | NO |  |  |  |  | nd |  |  |  |  | nd | nd | nd |  | nd | nd | nd | nd | nd | nd | NO | NO
LOM251.RM.76.10.75.Za001.0000.b | Amperometro analogico; portata [A] = 20 ¦ precisione [%] = 1,5. Componenti: mixer a 4 ingressi, sorgente sonora incorporata con lettore SPECIFICHE TECNICHE: inserzione diretta; adatto a montaggio su guida DIN RM1 Mixer a 4 ingressi di materiale generico; impiego: amplificatore RM1 Sorgente sonora incorporata con lettore di materiale generico; impiego: amplificatore SPECIFICHE TECNICHE: incorporata con lettore CD/USB/MP3 bluethoot e radio AM/FM con RDS e controllo remoto | 1 cad | 34.83 | 27.53 | 0 | RM.76.10.75.Za001.0000.b | Amperometro analogico; portata [A] = 20 ¦ precisione [%] = 1,5. Componenti: mixer a 4 ingressi, sorgente sonora incorporata con lettore SPECIFICHE TECNICHE: inserzione diretta; adatto a montaggio su guida DIN | RM1 Mixer a 4 ingressi di materiale generico; impiego: amplificatore RM1 Sorgente sonora incorporata con lettore di materiale generico; impiego: amplificatore SPECIFICHE TECNICHE: incorporata con lettore CD/USB/MP3 bluethoot e radio AM/FM con RDS e controllo remoto | RISORSA MATERIALE | IMPIANTI ELETTRICI TERMINALI | PRODOTTI | AMPEROMETRO | MATERIALE GENERICO NON RILEVANTE | [6 empty] | ME.03.080.0150.b | Amperometro analogico, adatto al montaggio su guida DIN, precisione 1.5%, in contenitore plastico, nelle tipologie: - portata 20A, inserzione diretta | nd | analogico | [9 empty] | RM.82.20.10.Za000.0000.- - RM.82.20.25.Za000.0000.- - | 1 | cad | nd | nd - | nd - | materiale generico non rilevante | portata [A] = 20.0 nd nd nd - precisione [%] = 1.5 nd nd nd - | nd - |  | nd - | nd - | inserzione diretta; adatto a montaggio su guida DIN | nd - | nd - | nd - | nd | nd - | NO |  |  |  |  | nd |  |  |  |  | nd | nd | nd |  | nd | nd | nd | nd | nd | nd | NO | NO
LOM251.RM.76.10.75.Za001.0000.c | Amperometro analogico; portata [A] = 30 ¦ precisione [%] = 1,5. Componenti: mixer a 4 ingressi, sorgente sonora incorporata con lettore SPECIFICHE TECNICHE: inserzione diretta; adatto a montaggio su guida DIN RM1 Mixer a 4 ingressi di materiale generico; impiego: amplificatore RM1 Sorgente sonora incorporata con lettore di materiale generico; impiego: amplificatore SPECIFICHE TECNICHE: incorporata con lettore CD/USB/MP3 bluethoot e radio AM/FM con RDS e controllo remoto | 1 cad | 35.61 | 28.15 | 0 | RM.76.10.75.Za001.0000.c | Amperometro analogico; portata [A] = 30 ¦ precisione [%] = 1,5. Componenti: mixer a 4 ingressi, sorgente sonora incorporata con lettore SPECIFICHE TECNICHE: inserzione diretta; adatto a montaggio su guida DIN | RM1 Mixer a 4 ingressi di materiale generico; impiego: amplificatore RM1 Sorgente sonora incorporata con lettore di materiale generico; impiego: amplificatore SPECIFICHE TECNICHE: incorporata con lettore CD/USB/MP3 bluethoot e radio AM/FM con RDS e controllo remoto | RISORSA MATERIALE | IMPIANTI ELETTRICI TERMINALI | PRODOTTI | AMPEROMETRO | MATERIALE GENERICO NON RILEVANTE | [6 empty] | ME.03.080.0150.c | Amperometro analogico, adatto al montaggio su guida DIN, precisione 1.5%, in contenitore plastico, nelle tipologie: - portata 30A, inserzione diretta | nd | analogico | [9 empty] | RM.82.20.10.Za000.0000.- - RM.82.20.25.Za000.0000.- - | 1 | cad | nd | nd - | nd - | materiale generico non rilevante | portata [A] = 30.0 nd nd nd - precisione [%] = 1.5 nd nd nd - | nd - |  | nd - | nd - | inserzione diretta; adatto a montaggio su guida DIN | nd - | nd - | nd - | nd | nd - | NO |  |  |  |  | nd |  |  |  |  | nd | nd | nd |  | nd | nd | nd | nd | nd | nd | NO | NO
LOM251.RM.76.10.75.Za001.0000.d | Amperometro analogico; portata [A] = 5 ¦ precisione [%] = 1,5. Componenti: mixer a 4 ingressi, sorgente sonora incorporata con lettore SPECIFICHE TECNICHE: inserzione diretta; adatto a montaggio su guida DIN RM1 Mixer a 4 ingressi di materiale generico; impiego: amplificatore RM1 Sorgente sonora incorporata con lettore di materiale generico; impiego: amplificatore SPECIFICHE TECNICHE: incorporata con lettore CD/USB/MP3 bluethoot e radio AM/FM con RDS e controllo remoto | 1 cad | 31.31 | 24.75 | 0 | RM.76.10.75.Za001.0000.d | Amperometro analogico; portata [A] = 5 ¦ precisione [%] = 1,5. Componenti: mixer a 4 ingressi, sorgente sonora incorporata con lettore SPECIFICHE TECNICHE: inserzione diretta; adatto a montaggio su guida DIN | RM1 Mixer a 4 ingressi di materiale generico; impiego: amplificatore RM1 Sorgente sonora incorporata con lettore di materiale generico; impiego: amplificatore SPECIFICHE TECNICHE: incorporata con lettore CD/USB/MP3 bluethoot e radio AM/FM con RDS e controllo remoto | RISORSA MATERIALE | IMPIANTI ELETTRICI TERMINALI | PRODOTTI | AMPEROMETRO | MATERIALE GENERICO NON RILEVANTE | [6 empty] | ME.03.080.0150.d | Amperometro analogico, adatto al montaggio su guida DIN, precisione 1.5%, in contenitore plastico, nelle tipologie: - portata 5A, inserzione tramite TA/5A | nd | analogico | [9 empty] | RM.82.20.10.Za000.0000.- - RM.82.20.25.Za000.0000.- - | 1 | cad | nd | nd - | nd - | materiale generico non rilevante | precisione [%] = 1.5 nd nd nd - portata [A] = 5.0 nd nd nd - | nd - |  | nd - | nd - | inserzione diretta; adatto a montaggio su guida DIN | nd - | nd - | nd - | nd | nd - | NO |  |  |  |  | nd |  |  |  |  | nd | nd | nd |  | nd | nd | nd | nd | nd | nd | NO | NO
LOM251.RM.76.10.75.Za001.0005.- | Amperometro analogico; portata [A] = 15 ÷ 1000 ¦ precisione [%] = 0,5. Componenti: mixer a 4 ingressi, sorgente sonora incorporata con lettore SPECIFICHE TECNICHE: inserzione tramite trasformatore; adatto a montaggio su guida DIN RM1 Mixer a 4 ingressi di materiale generico; impiego: amplificatore RM1 Sorgente sonora incorporata con lettore di materiale generico; impiego: amplificatore SPECIFICHE TECNICHE: incorporata con lettore CD/USB/MP3 bluethoot e radio AM/FM con RDS e controllo remoto | 1 cad | 84.47 | 66.77 | 0 | RM.76.10.75.Za001.0005.- | Amperometro analogico; portata [A] = 15 ÷ 1000 ¦ precisione [%] = 0,5. Componenti: mixer a 4 ingressi, sorgente sonora incorporata con lettore SPECIFICHE TECNICHE: inserzione tramite trasformatore; adatto a montaggio su guida DIN | RM1 Mixer a 4 ingressi di materiale generico; impiego: amplificatore RM1 Sorgente sonora incorporata con lettore di materiale generico; impiego: amplificatore SPECIFICHE TECNICHE: incorporata con lettore CD/USB/MP3 bluethoot e radio AM/FM con RDS e controllo remoto | RISORSA MATERIALE | IMPIANTI ELETTRICI TERMINALI | PRODOTTI | AMPEROMETRO | MATERIALE GENERICO NON RILEVANTE | [6 empty] | ME.03.080.0160 | Amperometro digitale ad inserzione tramite trasformatore di corrente, adatto al montaggio su guida DIN, portata 15-1000A, in contenitore plastico, precisione 0.5%. | nd | analogico | [9 empty] | RM.82.20.10.Za000.0000.- - RM.82.20.25.Za000.0000.- - | 1 | cad | nd | nd - | nd - | materiale generico non rilevante | portata [A] = 15.0 ÷ 1000.0 nd - precisione [%] = 0.5 nd nd nd - | nd - |  | nd - | nd - | inserzione tramite trasformatore; adatto a montaggio su guida DIN | nd - | nd - | nd - | nd | nd - | NO |  |  |  |  | nd |  |  |  |  | nd | nd | nd |  | nd | nd | nd | nd | nd | nd | NO | NO
LOM251.RM.76.10.75.Za001.0250.a | Amperometro analogico modulare; corrente nominale [A] = 5 ÷ 40 | 1 cad | 32.52 | 25.7 | 0 | RM.76.10.75.Za001.0250.a | Amperometro analogico modulare; corrente nominale [A] = 5 ÷ 40 |  | RISORSA MATERIALE | IMPIANTI ELETTRICI TERMINALI | PRODOTTI | AMPEROMETRO | MATERIALE GENERICO NON RILEVANTE | [6 empty] | ME.03.080.0142.a | Amperometro analogico modulare, correnti nominali: - 5 ÷ 40 A | nd | analogico modulare | [10 empty] | 1 | cad | nd | nd - | nd - | materiale generico non rilevante | corrente nominale [A] = 5.0 ÷ 40.0 nd - | nd - |  | nd - | nd - | nd | nd - | nd - | nd - | nd | nd - | NO |  |  |  |  | nd |  |  |  |  | nd | nd | nd |  | nd | nd | nd | nd | nd | nd | NO | NO
LOM251.RM.76.10.75.Za001.0250.b | Amperometro analogico modulare; corrente nominale [A] = 50 ÷ 60 | 1 cad | 35.26 | 27.87 | 0 | RM.76.10.75.Za001.0250.b | Amperometro analogico modulare; corrente nominale [A] = 50 ÷ 60 |  | RISORSA MATERIALE | IMPIANTI ELETTRICI TERMINALI | PRODOTTI | AMPEROMETRO | MATERIALE GENERICO NON RILEVANTE | [6 empty] | ME.03.080.0142.b | Amperometro analogico modulare, correnti nominali: - 50 ÷ 60 A | nd | analogico modulare | [10 empty] | 1 | cad | nd | nd - | nd - | materiale generico non rilevante | corrente nominale [A] = 50.0 ÷ 60.0 nd - | nd - |  | nd - | nd - | nd | nd - | nd - | nd - | nd | nd - | NO |  |  |  |  | nd |  |  |  |  | nd | nd | nd |  | nd | nd | nd | nd | nd | nd | NO | NO
LOM251.RM.76.10.75.Za001.0250.c | Amperometro analogico modulare; corrente nominale [A] = 1000 | 1 cad | 31.32 | 24.76 | 0 | RM.76.10.75.Za001.0250.c | Amperometro analogico modulare; corrente nominale [A] = 1000 |  | RISORSA MATERIALE | IMPIANTI ELETTRICI TERMINALI | PRODOTTI | AMPEROMETRO | MATERIALE GENERICO NON RILEVANTE | [6 empty] | ME.03.080.0142.c | Amperometro analogico modulare, correnti nominali: - 1000 A | nd | analogico modulare | [10 empty] | 1 | cad | nd | nd - | nd - | materiale generico non rilevante | corrente nominale [A] = 1000.0 nd nd nd - | nd - |  | nd - | nd - | nd | nd - | nd - | nd - | nd | nd - | NO |  |  |  |  | nd |  |  |  |  | nd | nd | nd |  | nd | nd | nd | nd | nd | nd | NO | NO
LOM251.RM.76.10.80.Za001.0000.- | Contatore energia monofase; corrente nominale [A] = 26 ¦ precisione [%] = 1,5. Incluso: contenitore plastico SPECIFICHE TECNICHE: adatto al montaggio su guida DIN, conteggio massimo 5 unità e 2 decimali | 1 cad | 124.61 | 98.5 | 0 | RM.76.10.80.Za001.0000.- | Contatore energia monofase; corrente nominale [A] = 26 ¦ precisione [%] = 1,5. Incluso: contenitore plastico SPECIFICHE TECNICHE: adatto al montaggio su guida DIN, conteggio massimo 5 unità e 2 decimali |  | RISORSA MATERIALE | IMPIANTI ELETTRICI TERMINALI | PRODOTTI | CONTATORE | MATERIALE GENERICO NON RILEVANTE | [6 empty] | ME.03.080.0170 | Contatore di energia monofase, adatto al montaggio su guida DIN, corrente nominale 26A, in contenitore plastico, precisione 1.5%, n. digit 5 unità + 2 decimali, per impianti con potenza max 6KW. | nd | energia monofase | [10 empty] | 1 | cad | nd | nd - | nd - | materiale generico non rilevante | corrente nominale [A] = 26.0 nd nd nd - precisione [%] = 1.5 nd nd nd - | nd - |  | nd - | nd - | adatto al montaggio su guida DIN, conteggio massimo 5 unità e 2 decimali | nd - | nd - | nd - | nd | nd - | NO |  |  |  |  | nd |  |  |  |  | nd | nd | nd |  | nd | nd | nd | contenitore plastico | nd | nd | NO | NO
LOM251.RM.76.10.80.Za001.0250.- | Contatore energia trifase; corrente nominale [A] = 30 ¦ precisione [%] = 1,5. Incluso: contenitore plastico SPECIFICHE TECNICHE: adatto al montaggio su guida DIN, conteggio massimo 6 unità e 1 decimale | 1 cad | 355.2 | 280.79 | 0 | RM.76.10.80.Za001.0250.- | Contatore energia trifase; corrente nominale [A] = 30 ¦ precisione [%] = 1,5. Incluso: contenitore plastico SPECIFICHE TECNICHE: adatto al montaggio su guida DIN, conteggio massimo 6 unità e 1 decimale |  | RISORSA MATERIALE | IMPIANTI ELETTRICI TERMINALI | PRODOTTI | CONTATORE | MATERIALE GENERICO NON RILEVANTE | [6 empty] | ME.03.080.0180 | Contatore di energia trifase, adatto al montaggio su guida DIN, corrente nominale 30A, in contenitore plastico, precisione 1.5%, n. digit 6 unità + 1 decimale. | nd | energia trifase | [10 empty] | 1 | cad | nd | nd - | nd - | materiale generico non rilevante | corrente nominale [A] = 30.0 nd nd nd - precisione [%] = 1.5 nd nd nd - | nd - |  | nd - | nd - | adatto al montaggio su guida DIN, conteggio massimo 6 unità e 1 decimale | nd - | nd - | nd - | nd | nd - | NO |  |  |  |  | nd |  |  |  |  | nd | nd | nd |  | nd | nd | nd | contenitore plastico | nd | nd | NO | NO
LOM251.RM.76.10.80.Za001.0255.- | Contatore energia trifase; corrente nominale [A] = 5 ¦ precisione [%] = 1,5. Incluso: contenitore plastico SPECIFICHE TECNICHE: inserzione tramite TA/5A, adatto al montaggio su guida DIN, conteggio massimo 6 unità e 1 decimale | 1 cad | 344.97 | 272.7 | 0 | RM.76.10.80.Za001.0255.- | Contatore energia trifase; corrente nominale [A] = 5 ¦ precisione [%] = 1,5. Incluso: contenitore plastico SPECIFICHE TECNICHE: inserzione tramite TA/5A, adatto al montaggio su guida DIN, conteggio massimo 6 unità e 1 decimale |  | RISORSA MATERIALE | IMPIANTI ELETTRICI TERMINALI | PRODOTTI | CONTATORE | MATERIALE GENERICO NON RILEVANTE | [6 empty] | ME.03.080.0190 | Contatore di energia trifase ad inserzione tramite TA/5A, adatto al montaggio su guida DIN, corrente nominale 5A, in contenitore plastico, precisione 1.5%, n. digit 6 unità + 1 decimale. | nd | energia trifase | [10 empty] | 1 | cad | nd | nd - | nd - | materiale generico non rilevante | precisione [%] = 1.5 nd nd nd - corrente nominale [A] = 5.0 nd nd nd - | nd - |  | nd - | nd - | inserzione tramite TA/5A, adatto al montaggio su guida DIN, conteggio massimo 6 unità e 1 decimale | nd - | nd - | nd - | nd | nd - | NO |  |  |  |  | nd |  |  |  |  | nd | nd | nd |  | nd | nd | nd | contenitore plastico | nd | nd | NO | NO
LOM251.RM.76.10.80.Za001.0500.- | Contatore modulare; impiego: sistemi monofase; tensione nominale [V] = 230 | 1 cad | 145.45 | 114.98 | 0 | RM.76.10.80.Za001.0500.- | Contatore modulare; impiego: sistemi monofase; tensione nominale [V] = 230 |  | RISORSA MATERIALE | IMPIANTI ELETTRICI TERMINALI | PRODOTTI | CONTATORE | MATERIALE GENERICO NON RILEVANTE | [6 empty] | ME.03.080.0195.a | Contaore modulare, tensione nominale 230 V: - per sistemi monofase | nd | modulare | [10 empty] | 1 | cad | nd | nd - | sistemi monofase - | materiale generico non rilevante | tensione nominale [V] = 230.0 nd nd nd - | nd - |  | nd - | nd - | nd | nd - | nd - | nd - | nd | nd - | NO |  |  |  |  | nd |  |  |  |  | nd | nd | nd |  | nd | nd | nd | nd | nd | nd | NO | NO
LOM251.RM.76.10.80.Za001.0505.- | Contatore modulare; impiego: sistemi trifase; tensione nominale [V] = 230 | 1 cad | 339.41 | 268.3 | 0 | RM.76.10.80.Za001.0505.- | Contatore modulare; impiego: sistemi trifase; tensione nominale [V] = 230 |  | RISORSA MATERIALE | IMPIANTI ELETTRICI TERMINALI | PRODOTTI | CONTATORE | MATERIALE GENERICO NON RILEVANTE | [6 empty] | ME.03.080.0195.b | Contaore modulare, tensione nominale 230 V: - per sistemi trifase | nd | modulare | [10 empty] | 1 | cad | nd | nd - | sistemi trifase - | materiale generico non rilevante | tensione nominale [V] = 230.0 nd nd nd - | nd - |  | nd - | nd - | nd | nd - | nd - | nd - | nd | nd - | NO |  |  |  |  | nd |  |  |  |  | nd | nd | nd |  | nd | nd | nd | nd | nd | nd | NO | NO
LOM251.RM.76.10.85.Za001.0000.- | Contaore; funzione: contabilizzazione delle ore di funzionamento di apparecchiature elettriche; risoluzione [h] = 1/100. Incluso: contenitore plastico SPECIFICHE TECNICHE: adatto al montaggio su guida DIN, conteggio massimo 5 unità e 2 decimali | 1 cad | 31.17 | 24.64 | 0 | RM.76.10.85.Za001.0000.- | Contaore; funzione: contabilizzazione delle ore di funzionamento di apparecchiature elettriche; risoluzione [h] = 1/100. Incluso: contenitore plastico SPECIFICHE TECNICHE: adatto al montaggio su guida DIN, conteggio massimo 5 unità e 2 decimali |  | RISORSA MATERIALE | IMPIANTI ELETTRICI TERMINALI | PRODOTTI | CONTAORE | MATERIALE GENERICO NON RILEVANTE | [6 empty] | ME.03.080.0200 | Contaore adatto al montaggio su guida DIN, in contenitore plastico, precisione 1/100 h, n. digit 5 unità + 2 decimali, per contabilizzazione delle ore di funzionamento di apparecchiature elettriche. | nd | nd | [10 empty] | 1 | cad | nd | contabilizzazione delle ore di funzionamento di apparecchiature elettriche - | nd - | materiale generico non rilevante | risoluzione [h] = 1/100 nd nd nd - | nd - |  | nd - | nd - | adatto al montaggio su guida DIN, conteggio massimo 5 unità e 2 decimali | nd - | nd - | nd - | nd | nd - | NO |  |  |  |  | nd |  |  |  |  | nd | nd | nd |  | nd | nd | nd | contenitore plastico | nd | nd | NO | NO
LOM251.RM.76.10.90.Za001.0000.- | Analizzatore di rete; precisione [%] = 1 ¦ consumo [VA] = 5; n° digit [-] = 6 ¦ n° digit [-] = 3. Incluso: contenitore plastico SPECIFICHE TECNICHE: per lettura di tutti i parametri di una rete monofase o trifase | 1 cad | 330.4 | 261.18 | 0 | RM.76.10.90.Za001.0000.- | Analizzatore di rete; precisione [%] = 1 ¦ consumo [VA] = 5; n° digit [-] = 6 ¦ n° digit [-] = 3. Incluso: contenitore plastico SPECIFICHE TECNICHE: per lettura di tutti i parametri di una rete monofase o trifase |  | RISORSA MATERIALE | IMPIANTI ELETTRICI TERMINALI | PRODOTTI | ANALIZZATORE DI RETE | MATERIALE GENERICO NON RILEVANTE | [6 empty] | ME.03.080.0210 | Analizzatore di rete adatto al montaggio su guida DIN, in contenitore plastico, precisione 1%, n. digit 6 unità (misure di energia 3 (misure istantanee), per lettura di tutti i parametri di una rete monofase o trifase, consumo 5VA. | nd | nd | [10 empty] | 1 | cad | nd | nd - | nd - | materiale generico non rilevante | precisione [%] = 1.0 nd nd nd - consumo [VA] = 5.0 nd nd nd - | n° digit (misure istantanee) [-] = 3.0 nd nd nd - n° digit (misure di energia) [-] = 6.0 nd nd nd - |  | nd - | nd - | per lettura di tutti i parametri di una rete monofase o trifase | nd - | nd - | nd - | nd | nd - | NO |  |  |  |  | nd |  |  |  |  | nd | nd | nd |  | nd | nd | nd | contenitore plastico | nd | nd | NO | NO
LOM251.RM.76.10.99.Za001.0000.a | Programmatore digitale settimanale; tensione nominale [Vca] = 220 ÷ 240; n° canali [-] = 2 ¦ n° memorie [-] = 42. Incluso: contenitore plastico SPECIFICHE TECNICHE: adatto al montaggio su guida DIN | 1 cad | 172.03 | 135.99 | 0 | RM.76.10.99.Za001.0000.a | Programmatore digitale settimanale; tensione nominale [Vca] = 220 ÷ 240; n° canali [-] = 2 ¦ n° memorie [-] = 42. Incluso: contenitore plastico SPECIFICHE TECNICHE: adatto al montaggio su guida DIN |  | RISORSA MATERIALE | IMPIANTI ELETTRICI TERMINALI | PRODOTTI | PROGRAMMATORE | MATERIALE GENERICO NON RILEVANTE | [6 empty] | ME.03.080.0110.a | Programmatore digitale settimanale, adatto al montaggio su guida DIN, in contenitore plastico, tensione nominale 220-240V c.a., nelle tipologie: - 42 memorie - 2 canali | nd | digitale settimanale | [10 empty] | 1 | cad | nd | nd - | nd - | materiale generico non rilevante | tensione nominale [Vca] = 220.0 ÷ 240.0 nd - | n° canali [-] = 2.0 nd nd nd - n° memorie [-] = 42.0 nd nd nd - |  | nd - | nd - | adatto al montaggio su guida DIN | nd - | nd - | nd - | nd | nd - | NO |  |  |  |  | nd |  |  |  |  | nd | nd | nd |  | nd | nd | nd | contenitore plastico | nd | nd | NO | NO
LOM251.RM.76.10.99.Za001.0000.b | Programmatore digitale settimanale; tensione nominale [Vca] = 220 ÷ 240; n° canali [-] = 1 ¦ n° memorie [-] = 42. Incluso: contenitore plastico SPECIFICHE TECNICHE: adatto al montaggio su guida DIN | 1 cad | 91.86 | 72.62 | 0 | RM.76.10.99.Za001.0000.b | Programmatore digitale settimanale; tensione nominale [Vca] = 220 ÷ 240; n° canali [-] = 1 ¦ n° memorie [-] = 42. Incluso: contenitore plastico SPECIFICHE TECNICHE: adatto al montaggio su guida DIN |  | RISORSA MATERIALE | IMPIANTI ELETTRICI TERMINALI | PRODOTTI | PROGRAMMATORE | MATERIALE GENERICO NON RILEVANTE | [6 empty] | ME.03.080.0110.b | Programmatore digitale settimanale, adatto al montaggio su guida DIN, in contenitore plastico, tensione nominale 220-240V c.a., nelle tipologie: - 42 memorie - 1 canale | nd | digitale settimanale | [10 empty] | 1 | cad | nd | nd - | nd - | materiale generico non rilevante | tensione nominale [Vca] = 220.0 ÷ 240.0 nd - | n° memorie [-] = 42.0 nd nd nd - n° canali [-] = 1.0 nd nd nd - |  | nd - | nd - | adatto al montaggio su guida DIN | nd - | nd - | nd - | nd | nd - | NO |  |  |  |  | nd |  |  |  |  | nd | nd | nd |  | nd | nd | nd | contenitore plastico | nd | nd | NO | NO
LOM251.RM.76.10.99.Za001.0000.c | Programmatore digitale settimanale; tensione nominale [Vca] = 220 ÷ 240; n° canali [-] = 1 ¦ n° memorie [-] = 20. Incluso: contenitore plastico SPECIFICHE TECNICHE: adatto al montaggio su guida DIN | 1 cad | 68.81 | 54.39 | 0 | RM.76.10.99.Za001.0000.c | Programmatore digitale settimanale; tensione nominale [Vca] = 220 ÷ 240; n° canali [-] = 1 ¦ n° memorie [-] = 20. Incluso: contenitore plastico SPECIFICHE TECNICHE: adatto al montaggio su guida DIN |  | RISORSA MATERIALE | IMPIANTI ELETTRICI TERMINALI | PRODOTTI | PROGRAMMATORE | MATERIALE GENERICO NON RILEVANTE | [6 empty] | ME.03.080.0110.c | Programmatore digitale settimanale, adatto al montaggio su guida DIN, in contenitore plastico, tensione nominale 220-240V c.a., nelle tipologie: - 20 memorie - 1 canale | nd | digitale settimanale | [10 empty] | 1 | cad | nd | nd - | nd - | materiale generico non rilevante | tensione nominale [Vca] = 220.0 ÷ 240.0 nd - | n° canali [-] = 1.0 nd nd nd - n° memorie [-] = 20.0 nd nd nd - |  | nd - | nd - | adatto al montaggio su guida DIN | nd - | nd - | nd - | nd | nd - | NO |  |  |  |  | nd |  |  |  |  | nd | nd | nd |  | nd | nd | nd | contenitore plastico | nd | nd | NO | NO
LOM251.RM.76.10.99.Za001.0250.- | Programmatore elettronico giornaliero/settimanale; geometria: a pulsante; impiego: per carichi resistivi, induttivi e alimentatori elettronici per lampade alogene potenza [W] = 25 ÷ 300 e tensione nominale [V] = 230; tensione nominale [V] = 230; n° canali [-] = 2 ¦ composizione contatto polo [-] = 2NA. Componente: uscita relè, SPECIFICHE TECNICHE: 8 cicli per canale RM1 Uscita relè; impiego: programmatore; corrente nominale [A] = 5/2; composizione contatto polo [-] = 2 NA | 1 cad | 132.22 | 104.52 | 0 | RM.76.10.99.Za001.0250.- | Programmatore elettronico giornaliero/settimanale; geometria: a pulsante; impiego: per carichi resistivi, induttivi e alimentatori elettronici per lampade alogene potenza [W] = 25 ÷ 300 e tensione nominale [V] = 230; tensione nominale [V] = 230; n° canali [-] = 2 ¦ composizione contatto polo [-] = 2NA. Componente: uscita relè, SPECIFICHE TECNICHE: 8 cicli per canale | RM1 Uscita relè; impiego: programmatore; corrente nominale [A] = 5/2; composizione contatto polo [-] = 2 NA | RISORSA MATERIALE | IMPIANTI ELETTRICI TERMINALI | PRODOTTI | PROGRAMMATORE | MATERIALE GENERICO NON RILEVANTE | [6 empty] | ME.05.020.0040.m | Frutti componibili - apparecchi di comando- conformi norme CEI, applicati in supporti predisposti, nelle tipologie: - programmatore elettronico giornaliero/settimanale a 2 canali, 230V, 8 cicli per canale, uscita relè 2NA 5A/2Aper carichi resistivi, induttivi e alimentatori elettronici per lampade alogene 25-300W (230V) a pulsante | nd | elettronico giornaliero/settimanale | [9 empty] | RM.82.20.05.Za001.0520.- - | 1 | cad | nd | nd - | per carichi resistivi, induttivi e alimentatori elettronici per lampade alogene potenza [W] = 25 ÷ 300 e tensione nominale [V] = 230 - | materiale generico non rilevante | tensione nominale [V] = 230.0 nd nd nd - | n° canali [-] = 2.0 nd nd nd - composizione contatto polo [-] = 2NA nd nd nd - |  | a pulsante - | nd - | 8 cicli per canale | nd - | nd - | nd - | nd | nd - | NO |  |  |  |  | nd |  |  |  |  | nd | nd | nd |  | nd | nd | nd | nd | nd | nd | NO | NO
LOM251.RM.76.10.99.Za001.0500.- | Programmatore settimanale; impiego: sistemi multi-split | 1 cad | 341.13 | 269.67 | 0 | RM.76.10.99.Za001.0500.- | Programmatore settimanale; impiego: sistemi multi-split |  | RISORSA MATERIALE | IMPIANTI ELETTRICI TERMINALI | PRODOTTI | PROGRAMMATORE | MATERIALE GENERICO NON RILEVANTE | [6 empty] | MM.07.040.0080.d | Accessori per sistemi multi-split - programmatore settimanale | nd | settimanale | [10 empty] | 1 | cad | nd | nd - | sistemi multi-split - | materiale generico non rilevante | nd - | nd - |  | nd - | nd - | nd | nd - | nd - | nd - | nd | nd - | NO |  |  |  |  | nd |  |  |  |  | nd | nd | nd |  | nd | nd | nd | nd | nd | nd | NO | NO
LOM251.RM.76.15.00.Za001.0000.- | Copriforo; geometria: 1 posto; impiego: frutti componibili | 1 cad | 0.61 | 0.48 | 0 | RM.76.15.00.Za001.0000.- | Copriforo; geometria: 1 posto; impiego: frutti componibili |  | RISORSA MATERIALE | IMPIANTI ELETTRICI TERMINALI | ACCESSORI | COPRIFORO | MATERIALE GENERICO NON RILEVANTE | [6 empty] | ME.05.020.0010.s | Frutti componibili conformi noprme CEI 23-9, applicati in supporti predisposti, nelle tipologie: - copriforo a 1 posto | nd | nd | [10 empty] | 1 | cad | nd | nd - | frutti componibili - | materiale generico non rilevante | nd - | nd - |  | 1 posto - | nd - | nd | nd - | nd - | nd - | nd | nd - | NO |  |  |  |  | nd |  |  |  |  | nd | nd | nd |  | nd | nd | nd | nd | nd | nd | NO | NO
LOM251.RM.76.15.00.Za001.0005.- | Copriforo; geometria: 2 posti; impiego: frutti componibili | 1 cad | 1.02 | 0.81 | 0 | RM.76.15.00.Za001.0005.- | Copriforo; geometria: 2 posti; impiego: frutti componibili |  | RISORSA MATERIALE | IMPIANTI ELETTRICI TERMINALI | ACCESSORI | COPRIFORO | MATERIALE GENERICO NON RILEVANTE | [6 empty] | ME.05.020.0010.t | Frutti componibili conformi noprme CEI 23-9, applicati in supporti predisposti, nelle tipologie: - copriforo a 2 posti | nd | nd | [10 empty] | 1 | cad | nd | nd - | frutti componibili - | materiale generico non rilevante | nd - | nd - |  | 2 posti - | nd - | nd | nd - | nd - | nd - | nd | nd - | NO |  |  |  |  | nd |  |  |  |  | nd | nd | nd |  | nd | nd | nd | nd | nd | nd | NO | NO
LOM251.RM.76.15.00.Za001.0010.- | Copriforo; geometria: 1 posto; impiego: frutti componibili. Incluso: uscita per cavo di diametro Ø [mm] = 4 ÷ 8 | 1 cad | 0.61 | 0.48 | 0 | RM.76.15.00.Za001.0010.- | Copriforo; geometria: 1 posto; impiego: frutti componibili. Incluso: uscita per cavo di diametro Ø [mm] = 4 ÷ 8 |  | RISORSA MATERIALE | IMPIANTI ELETTRICI TERMINALI | ACCESSORI | COPRIFORO | MATERIALE GENERICO NON RILEVANTE | [6 empty] | ME.05.020.0010.u | Frutti componibili conformi noprme CEI 23-9, applicati in supporti predisposti, nelle tipologie: - 1 posto con uscita per cavo diam. 4-8 mm | nd | nd | [10 empty] | 1 | cad | nd | nd - | frutti componibili - | materiale generico non rilevante | nd - | nd - |  | 1 posto - | nd - | nd | nd - | nd - | nd - | nd | nd - | NO |  |  |  |  | nd |  |  |  |  | nd | nd | nd |  | nd | nd | nd | uscita per cavo di diametro Ø [mm] = 4 ÷ 8 | nd | nd | NO | NO
LOM251.RM.76.15.00.Za001.0015.- | Copriforo; impiego: placca ¦ prese TV SAT | 1 cad | 1.03 | 0.82 | 0 | RM.76.15.00.Za001.0015.- | Copriforo; impiego: placca ¦ prese TV SAT |  | RISORSA MATERIALE | IMPIANTI ELETTRICI TERMINALI | ACCESSORI | COPRIFORO | MATERIALE GENERICO NON RILEVANTE | [6 empty] | ME.10.060.0140.i | Prese TV+SAT schermate ad una uscita 5-2400 MHz, meccanica pressofusa, connettore IEC maschio, nella seguente tipologia: - copriforo per placca | nd | nd | [10 empty] | 1 | cad | nd | nd - | placca - prese TV SAT - | materiale generico non rilevante | nd - | nd - |  | nd - | nd - | nd | nd - | nd - | nd - | nd | nd - | NO |  |  |  |  | nd |  |  |  |  | nd | nd | nd |  | nd | nd | nd | nd | nd | nd | NO | NO
LOM251.RM.76.15.05.D0000.0000.- | Pulsante di plastica generico; geometria: da parete; corrente nominale [A] = 10; n° poli [-] = 1 SPECIFICHE TECNICHE: pulsante in materiale termoplastico autoestinguente, di elevata resistenza agli agenti atmosferici, chimici e al calore, grado di protezione IP40 | 1 cad | 3.54 | 2.8 | 0 | RM.76.15.05.D0000.0000.- | Pulsante di plastica generico; geometria: da parete; corrente nominale [A] = 10; n° poli [-] = 1 SPECIFICHE TECNICHE: pulsante in materiale termoplastico autoestinguente, di elevata resistenza agli agenti atmosferici, chimici e al calore, grado di protezione IP40 |  | RISORSA MATERIALE | IMPIANTI ELETTRICI TERMINALI | ACCESSORI | PULSANTE | PLASTICA GENERICO | [6 empty] | ME.05.020.0130.e | Apparecchi da parete in materiale termoplastico autoestinguente, di elevata resistenza agli agenti atmosferici, chimici e al calore, grado di protezione IP40: - pulsante 1P 10A | nd | nd | [10 empty] | 1 | cad | nd | nd - | nd - | plastica generico | corrente nominale [A] = 10.0 nd nd nd - | n° poli [-] = 1.0 nd nd nd - |  | da parete - | nd - | pulsante in materiale termoplastico autoestinguente, di elevata resistenza agli agenti atmosferici, chimici e al calore, grado di protezione IP40 | nd - | nd - | nd - | nd | nd - | NO |  |  |  |  | nd |  |  |  |  | nd | nd | nd |  | nd | nd | nd | nd | nd | nd | NO | NO
LOM251.RM.76.15.05.D0000.0005.- | Pulsante di plastica generico; corrente nominale [A] = 10; n° poli [-] = 1 SPECIFICHE TECNICHE: pulsante in materiale termoplastico autoestinguente, di elevata resistenza agli agenti atmosferici, chimici e al calore, grado di protezione IP55 | 1 cad | 5.14 | 4.06 | 0 | RM.76.15.05.D0000.0005.- | Pulsante di plastica generico; corrente nominale [A] = 10; n° poli [-] = 1 SPECIFICHE TECNICHE: pulsante in materiale termoplastico autoestinguente, di elevata resistenza agli agenti atmosferici, chimici e al calore, grado di protezione IP55 |  | RISORSA MATERIALE | IMPIANTI ELETTRICI TERMINALI | ACCESSORI | PULSANTE | PLASTICA GENERICO | [6 empty] | ME.05.020.0140.e | Apparecchi da parete in materiale termoplastico autoestinguente, di elevata resistenza agli agenti atmosferici, chimici e al calore, grado di protezione IP55: - pulsante 1P 10A | nd | nd | [10 empty] | 1 | cad | nd | nd - | nd - | plastica generico | corrente nominale [A] = 10.0 nd nd nd - | n° poli [-] = 1.0 nd nd nd - |  | nd - | nd - | pulsante in materiale termoplastico autoestinguente, di elevata resistenza agli agenti atmosferici, chimici e al calore, grado di protezione IP55 | nd - | nd - | nd - | nd | nd - | NO |  |  |  |  | nd |  |  |  |  | nd | nd | nd |  | nd | nd | nd | nd | nd | nd | NO | NO
LOM251.RM.76.15.05.Za001.0000.- | Pulsante a tirante; tensione nominale [V] = 250 ¦ corrente nominale [A] = 10; n° poli [-] = 2 NA. Incluso: supporti predisposti | 1 cad | 5.54 | 4.38 | 0 | RM.76.15.05.Za001.0000.- | Pulsante a tirante; tensione nominale [V] = 250 ¦ corrente nominale [A] = 10; n° poli [-] = 2 NA. Incluso: supporti predisposti |  | RISORSA MATERIALE | IMPIANTI ELETTRICI TERMINALI | ACCESSORI | PULSANTE | MATERIALE GENERICO NON RILEVANTE | [6 empty] | ME.05.020.0010.q | Frutti componibili conformi noprme CEI 23-9, applicati in supporti predisposti, nelle tipologie: - pulsante 2P NA 10A - 250 V - a tirante | nd | a tirante | [10 empty] | 1 | cad | nd | nd - | nd - | materiale generico non rilevante | tensione nominale [V] = 250.0 nd nd nd - corrente nominale [A] = 10.0 nd nd nd - | n° poli [-] = 2NA nd nd nd - |  | nd - | nd - | nd | nd - | nd - | nd - | nd | nd - | NO |  |  |  |  | nd |  |  |  |  | nd | nd | nd |  | nd | nd | nd | supporti predisposti | nd | nd | NO | NO
LOM251.RM.76.15.05.Za001.0250.- | Pulsante basculante; geometria: 2 moduli; funzione: apparecchi di comando; tensione nominale di alimentazione BUS [V] = 20 ÷ 30 ¦ assorbimento di corrente [mA] = 10. Incluso: tasti SPECIFICHE TECNICHE: può essere premuto sia nella parte superiore che inferiore; per ogni pulsante le configurazioni possibili sono: interruttore ON/OFF, comando per regolatore, comando per tapparelle, attivazione di 2 scenari; pulsante doppio o singolo a seconda del tasto | 1 cad | 44.58 | 35.24 | 0 | RM.76.15.05.Za001.0250.- | Pulsante basculante; geometria: 2 moduli; funzione: apparecchi di comando; tensione nominale di alimentazione BUS [V] = 20 ÷ 30 ¦ assorbimento di corrente [mA] = 10. Incluso: tasti SPECIFICHE TECNICHE: può essere premuto sia nella parte superiore che inferiore; per ogni pulsante le configurazioni possibili sono: interruttore ON/OFF, comando per regolatore, comando per tapparelle, attivazione di 2 scenari; pulsante doppio o singolo a seconda del tasto |  | RISORSA MATERIALE | IMPIANTI ELETTRICI TERMINALI | ACCESSORI | PULSANTE | MATERIALE GENERICO NON RILEVANTE | [6 empty] | ME.12.060.0030.b | Apparecchi di comando 2 moduli completo di tasti (pulsante doppio o singolo, a seconda del tasto) ; tensione nominale di alimentazione: BUS 20-30 V; assorbimento: 10 mA; configurazioni con: - pulsanti basculanti: possono essere premuti sia nella parte superiore che inferiore. Configurazioni possibili per ogni pulsante: interruttore ON/OFF; comando per regolatore; comando per tapparelle; attivazione di due scenari | nd | basculante | [10 empty] | 1 | cad | nd | apparecchi di comando - | nd - | materiale generico non rilevante | assorbimento di corrente [mA] = 10.0 nd nd nd - tensione nominale di alimentazione BUS [V] = 20.0 ÷ 30.0 nd - | nd - |  | 2 moduli - | nd - | può essere premuto sia nella parte superiore che inferiore; per ogni pulsante le configurazioni possibili sono: interruttore ON/OFF, comando per regolatore, comando per tapparelle, attivazione di 2 scenari; pulsante doppio o singolo a seconda del tasto | nd - | nd - | nd - | nd | nd - | NO |  |  |  |  | nd |  |  |  |  | nd | nd | nd |  | nd | nd | nd | tasti | nd | nd | NO | NO
LOM251.RM.76.15.05.Za001.0255.- | Pulsante basculante; funzione: apparecchi di comando; impiego: lampade a incandescenza potenza massima [W] = 1000 ¦ lampade fluorescenti ¦ lampade a risparmio energetico ¦ trasformatori elettronici potenza massima [W] = 60 ¦ trasformatori ferromagnetici potenza massima [W] = 1000 ¦ motori potenza attiva [cos ø] = 0,6 e corrente nominale massima [A] = 3; tensione nominale [V] = 250 ¦ corrente nominale [A] = 8 ¦ temperatura di funzionamento [°C] = -5 ÷ 45. Incluso: attuatori con uscita a relè in scambio, tasti SPECIFICHE TECNICHE: numero di elementi 2, il pulsante può essere premuto solo nella parte inferiore e configurato anche indipendentemente dal relè; pulsante doppio o singolo a seconda del tasto, per interno | 1 cad | 50.48 | 39.9 | 0 | RM.76.15.05.Za001.0255.- | Pulsante basculante; funzione: apparecchi di comando; impiego: lampade a incandescenza potenza massima [W] = 1000 ¦ lampade fluorescenti ¦ lampade a risparmio energetico ¦ trasformatori elettronici potenza massima [W] = 60 ¦ trasformatori ferromagnetici potenza massima [W] = 1000 ¦ motori potenza attiva [cos ø] = 0,6 e corrente nominale massima [A] = 3; tensione nominale [V] = 250 ¦ corrente nominale [A] = 8 ¦ temperatura di funzionamento [°C] = -5 ÷ 45. Incluso: attuatori con uscita a relè in scambio, tasti SPECIFICHE TECNICHE: numero di elementi 2, il pulsante può essere premuto solo nella parte inferiore e configurato anche indipendentemente dal relè; pulsante doppio o singolo a seconda del tasto, per interno |  | RISORSA MATERIALE | IMPIANTI ELETTRICI TERMINALI | ACCESSORI | PULSANTE | MATERIALE GENERICO NON RILEVANTE | [6 empty] | ME.12.060.0040.b | Apparecchi di comando a 2 pulsanti semplici e attuatore con uscita a relè in scambio 8 A 250 V. completo di tasti ( pulsante doppio o singolo, a seconda del tasto); i pulsanti possono essere premuti solo nella parte inferiore e configurati anche indipendentemente dal relè. Carichi comandabili a 250 V~: lampade a incandescenza: 1.000 W max; lampade fluorescenti, lampade a risparmio energetico e trasformatori elettronici: 60 W max; trasformatori ferromagnetici: 1.000 W max; motori cos ø 0,6: 3 A max; temperatura di funzionamento: -5 °C +45 °C (per interno) - pulsanti basculanti e attuatori | nd | basculante | [10 empty] | 1 | cad | nd | apparecchi di comando - | lampade a incandescenza potenza massima [W] = 1000 - lampade fluorescenti - lampade a risparmio energetico - trasformatori elettronici potenza massima [W] = 60 - trasformatori ferromagnetici potenza massima [W] = 1000 - motori potenza attiva [cos ø] = 0,6 e corrente nominale massima [A] = 3 - | materiale generico non rilevante | tensione nominale [V] = 250.0 nd nd nd - temperatura di funzionamento [°C] = -5.0 ÷ 45.0 nd - corrente nominale [A] = 8.0 nd nd nd - | nd - |  | nd - | nd - | numero di elementi 2, il pulsante può essere premuto solo nella parte inferiore e configurato anche indipendentemente dal relè; pulsante doppio o singolo a seconda del tasto, per interno | nd - | nd - | nd - | nd | nd - | NO |  |  |  |  | nd |  |  |  |  | nd | nd | nd |  | nd | nd | nd | attuatori con uscita a relè in scambio, tasti | nd | nd | NO | NO
LOM251.RM.76.15.05.Za001.0260.- | Pulsante basculante; funzione: apparecchi di comando; impiego: lampade a incandescenza potenza massima [W] = 1000 ¦ lampade fluorescenti ¦ lampade a risparmio energetico ¦ trasformatori elettronici potenza massima [W] = 60 ¦ trasformatori ferromagnetici potenza massima [W] = 1000 ¦ motori potenza attiva [cos ø] = 0,6 e corrente nominale massima [A] = 3; tensione nominale [V] = 250 ¦ corrente nominale [A] = 8 ¦ temperatura di funzionamento [°C] = -5 ÷ 45. Componente: attuatore, . Incluso: tasti SPECIFICHE TECNICHE: numero di elementi 2, il pulsante può essere premuto solo nella parte inferiore e configurato anche indipendentemente dal relè; pulsante doppio o singolo a seconda del tasto, per interno RM1 Attuatore; impiego: pulsante. Incluso: uscita a relè in scambio SPECIFICHE TECNICHE: attuatore per tapparelle, più di 1 elemento | 1 cad | 54.73 | 43.26 | 0 | RM.76.15.05.Za001.0260.- | Pulsante basculante; funzione: apparecchi di comando; impiego: lampade a incandescenza potenza massima [W] = 1000 ¦ lampade fluorescenti ¦ lampade a risparmio energetico ¦ trasformatori elettronici potenza massima [W] = 60 ¦ trasformatori ferromagnetici potenza massima [W] = 1000 ¦ motori potenza attiva [cos ø] = 0,6 e corrente nominale massima [A] = 3; tensione nominale [V] = 250 ¦ corrente nominale [A] = 8 ¦ temperatura di funzionamento [°C] = -5 ÷ 45. Componente: attuatore, . Incluso: tasti SPECIFICHE TECNICHE: numero di elementi 2, il pulsante può essere premuto solo nella parte inferiore e configurato anche indipendentemente dal relè; pulsante doppio o singolo a seconda del tasto, per interno | RM1 Attuatore; impiego: pulsante. Incluso: uscita a relè in scambio SPECIFICHE TECNICHE: attuatore per tapparelle, più di 1 elemento | RISORSA MATERIALE | IMPIANTI ELETTRICI TERMINALI | ACCESSORI | PULSANTE | MATERIALE GENERICO NON RILEVANTE | [6 empty] | ME.12.060.0040.c | Apparecchi di comando a 2 pulsanti semplici e attuatore con uscita a relè in scambio 8 A 250 V. completo di tasti ( pulsante doppio o singolo, a seconda del tasto); i pulsanti possono essere premuti solo nella parte inferiore e configurati anche indipendentemente dal relè. Carichi comandabili a 250 V~: lampade a incandescenza: 1.000 W max; lampade fluorescenti, lampade a risparmio energetico e trasformatori elettronici: 60 W max; trasformatori ferromagnetici: 1.000 W max; motori cos ø 0,6: 3 A max; temperatura di funzionamento: -5 °C +45 °C (per interno) - pulsanti basculanti e attuatori per tapparelle | nd | basculante | [9 empty] | RM.77.00.05.Za001.0270.- - | 1 | cad | nd | apparecchi di comando - | lampade a incandescenza potenza massima [W] = 1000 - lampade fluorescenti - lampade a risparmio energetico - trasformatori elettronici potenza massima [W] = 60 - trasformatori ferromagnetici potenza massima [W] = 1000 - motori potenza attiva [cos ø] = 0,6 e corrente nominale massima [A] = 3 - | materiale generico non rilevante | corrente nominale [A] = 8.0 nd nd nd - temperatura di funzionamento [°C] = -5.0 ÷ 45.0 nd - tensione nominale [V] = 250.0 nd nd nd - | nd - |  | nd - | nd - | numero di elementi 2, il pulsante può essere premuto solo nella parte inferiore e configurato anche indipendentemente dal relè; pulsante doppio o singolo a seconda del tasto, per interno | nd - | nd - | nd - | nd | nd - | NO |  |  |  |  | nd |  |  |  |  | nd | nd | nd |  | nd | nd | nd | tasti | nd | nd | NO | NO
LOM251.RM.76.15.05.Za001.0265.- | Pulsante basculante; funzione: apparecchi di comando; impiego: lampade a incandescenza potenza massima [W] = 1000 ¦ lampade fluorescenti ¦ lampade a risparmio energetico ¦ trasformatori elettronici potenza massima [W] = 60 ¦ trasformatori ferromagnetici potenza massima [W] = 1000 ¦ motori potenza attiva [cos ø] = 0,6 e corrente nominale massima [A] = 3; tensione nominale [V] = 250 ¦ corrente nominale [A] = 8 ¦ temperatura di funzionamento [°C] = -5 ÷ 45. Componente: attuatore, . Incluso: tasti SPECIFICHE TECNICHE: numero di elementi 2, il pulsante può essere premuto solo nella parte inferiore e configurato anche indipendentemente dal relè; pulsante doppio o singolo a seconda del tasto, per interno RM1 Attuatore; impiego: pulsante. Incluso: uscita a relè in scambio SPECIFICHE TECNICHE: attuatore per regolatori "slave", più di 1 elemento | 1 cad | 74.61 | 58.98 | 0 | RM.76.15.05.Za001.0265.- | Pulsante basculante; funzione: apparecchi di comando; impiego: lampade a incandescenza potenza massima [W] = 1000 ¦ lampade fluorescenti ¦ lampade a risparmio energetico ¦ trasformatori elettronici potenza massima [W] = 60 ¦ trasformatori ferromagnetici potenza massima [W] = 1000 ¦ motori potenza attiva [cos ø] = 0,6 e corrente nominale massima [A] = 3; tensione nominale [V] = 250 ¦ corrente nominale [A] = 8 ¦ temperatura di funzionamento [°C] = -5 ÷ 45. Componente: attuatore, . Incluso: tasti SPECIFICHE TECNICHE: numero di elementi 2, il pulsante può essere premuto solo nella parte inferiore e configurato anche indipendentemente dal relè; pulsante doppio o singolo a seconda del tasto, per interno | RM1 Attuatore; impiego: pulsante. Incluso: uscita a relè in scambio SPECIFICHE TECNICHE: attuatore per regolatori "slave", più di 1 elemento | RISORSA MATERIALE | IMPIANTI ELETTRICI TERMINALI | ACCESSORI | PULSANTE | MATERIALE GENERICO NON RILEVANTE | [6 empty] | ME.12.060.0040.d | Apparecchi di comando a 2 pulsanti semplici e attuatore con uscita a relè in scambio 8 A 250 V. completo di tasti ( pulsante doppio o singolo, a seconda del tasto); i pulsanti possono essere premuti solo nella parte inferiore e configurati anche indipendentemente dal relè. Carichi comandabili a 250 V~: lampade a incandescenza: 1.000 W max; lampade fluorescenti, lampade a risparmio energetico e trasformatori elettronici: 60 W max; trasformatori ferromagnetici: 1.000 W max; motori cos ø 0,6: 3 A max; temperatura di funzionamento: -5 °C +45 °C (per interno) - pulsanti basculanti e attuatori per regolatori "slave". | nd | basculante | [9 empty] | RM.77.00.05.Za001.0275.- - | 1 | cad | nd | apparecchi di comando - | lampade a incandescenza potenza massima [W] = 1000 - lampade fluorescenti - lampade a risparmio energetico - trasformatori elettronici potenza massima [W] = 60 - trasformatori ferromagnetici potenza massima [W] = 1000 - motori potenza attiva [cos ø] = 0,6 e corrente nominale massima [A] = 3 - | materiale generico non rilevante | tensione nominale [V] = 250.0 nd nd nd - corrente nominale [A] = 8.0 nd nd nd - temperatura di funzionamento [°C] = -5.0 ÷ 45.0 nd - | nd - |  | nd - | nd - | numero di elementi 2, il pulsante può essere premuto solo nella parte inferiore e configurato anche indipendentemente dal relè; pulsante doppio o singolo a seconda del tasto, per interno | nd - | nd - | nd - | nd | nd - | NO |  |  |  |  | nd |  |  |  |  | nd | nd | nd |  | nd | nd | nd | tasti | nd | nd | NO | NO
LOM251.RM.76.15.05.Za001.0500.a | Pulsante di chiamata campanello. Incluso: catena di segnalazione SPECIFICHE TECNICHE: catena di segnalazione a guida di luce o a numerazione centrale (relè serie - suoneria - relè segnale - lampada segnale interna e/o esterna - pulsante annullo - ecc) | 1 cad | 62.33 | 49.27 | 0 | RM.76.15.05.Za001.0500.a | Pulsante di chiamata campanello. Incluso: catena di segnalazione SPECIFICHE TECNICHE: catena di segnalazione a guida di luce o a numerazione centrale (relè serie - suoneria - relè segnale - lampada segnale interna e/o esterna - pulsante annullo - ecc) |  | RISORSA MATERIALE | IMPIANTI ELETTRICI TERMINALI | ACCESSORI | PULSANTE | MATERIALE GENERICO NON RILEVANTE | [6 empty] | 000000000 | NUOVA VOCE | nd | di chiamata campanello | [10 empty] | 1 | cad | nd | nd - | nd - | materiale generico non rilevante | nd - | nd - |  | nd - | nd - | catena di segnalazione a guida di luce o a numerazione centrale (relè serie - suoneria - relè segnale - lampada segnale interna e/o esterna - pulsante annullo - ecc) | nd - | nd - | nd - | nd | nd - | NO |  |  |  |  | nd |  |  |  |  | nd | nd | nd |  | nd | nd | nd | catena di segnalazione | nd | nd | NO | NO
LOM251.RM.76.15.05.Za001.0500.b | Pulsante di chiamata campanello. Incluso: catena di segnalazione SPECIFICHE TECNICHE: catena di segnalazione a guida di luce o a numerazione centrale (relè serie - suoneria - relè segnale - lampada segnale interna e/o esterna - pulsante annullo - ecc) | 1 cad | 69.39 | 54.85 | 0 | RM.76.15.05.Za001.0500.b | Pulsante di chiamata campanello. Incluso: catena di segnalazione SPECIFICHE TECNICHE: catena di segnalazione a guida di luce o a numerazione centrale (relè serie - suoneria - relè segnale - lampada segnale interna e/o esterna - pulsante annullo - ecc) |  | RISORSA MATERIALE | IMPIANTI ELETTRICI TERMINALI | ACCESSORI | PULSANTE | MATERIALE GENERICO NON RILEVANTE | [6 empty] | 000000000 | NUOVA VOCE | nd | di chiamata campanello | [10 empty] | 1 | cad | nd | nd - | nd - | materiale generico non rilevante | nd - | nd - |  | nd - | nd - | catena di segnalazione a guida di luce o a numerazione centrale (relè serie - suoneria - relè segnale - lampada segnale interna e/o esterna - pulsante annullo - ecc) | nd - | nd - | nd - | nd | nd - | NO |  |  |  |  | nd |  |  |  |  | nd | nd | nd |  | nd | nd | nd | catena di segnalazione | nd | nd | NO | NO
LOM251.RM.76.15.05.Za001.1000.a | Pulsante generico; tensione nominale [V] = 250 ¦ corrente nominale [A] = 10; n° poli [-] = 1P NA. Incluso: supporti predisposti | 1 cad | 3.96 | 3.13 | 0 | RM.76.15.05.Za001.1000.a | Pulsante generico; tensione nominale [V] = 250 ¦ corrente nominale [A] = 10; n° poli [-] = 1P NA. Incluso: supporti predisposti |  | RISORSA MATERIALE | IMPIANTI ELETTRICI TERMINALI | ACCESSORI | PULSANTE | MATERIALE GENERICO NON RILEVANTE | [6 empty] | ME.05.020.0010.n | Frutti componibili conformi noprme CEI 23-9, applicati in supporti predisposti, nelle tipologie: - pulsante 1P NA o NC 10A - 250V - generico | nd | generico | [10 empty] | 1 | cad | nd | nd - | nd - | materiale generico non rilevante | corrente nominale [A] = 10.0 nd nd nd - tensione nominale [V] = 250.0 nd nd nd - | n° poli [-] = 1P NA nd nd nd - |  | nd - | nd - | nd | nd - | nd - | nd - | nd | nd - | NO |  |  |  |  | nd |  |  |  |  | nd | nd | nd |  | nd | nd | nd | supporti predisposti | nd | nd | NO | NO
LOM251.RM.76.15.05.Za001.1000.b | Pulsante generico; tensione nominale [V] = 250 ¦ corrente nominale [A] = 10; n° poli [-] = 1P NC. Incluso: supporti predisposti | 1 cad | 3.96 | 3.13 | 0 | RM.76.15.05.Za001.1000.b | Pulsante generico; tensione nominale [V] = 250 ¦ corrente nominale [A] = 10; n° poli [-] = 1P NC. Incluso: supporti predisposti |  | RISORSA MATERIALE | IMPIANTI ELETTRICI TERMINALI | ACCESSORI | PULSANTE | MATERIALE GENERICO NON RILEVANTE | [6 empty] | 000000000 | NUOVA VOCE | nd | generico | [10 empty] | 1 | cad | nd | nd - | nd - | materiale generico non rilevante | tensione nominale [V] = 250.0 nd nd nd - corrente nominale [A] = 10.0 nd nd nd - | n° poli [-] = 1P NC nd nd nd - |  | nd - | nd - | nd | nd - | nd - | nd - | nd | nd - | NO |  |  |  |  | nd |  |  |  |  | nd | nd | nd |  | nd | nd | nd | supporti predisposti | nd | nd | NO | NO
LOM251.RM.76.15.05.Za001.1250.- | Pulsante in parallelo; funzione: comando di punto luce a relè; impiego: derivazione da incasso | 1 cad | 11.15 | 8.82 | 0 | RM.76.15.05.Za001.1250.- | Pulsante in parallelo; funzione: comando di punto luce a relè; impiego: derivazione da incasso |  | RISORSA MATERIALE | IMPIANTI ELETTRICI TERMINALI | ACCESSORI | PULSANTE | MATERIALE GENERICO NON RILEVANTE | [6 empty] | 000000000 | NUOVA VOCE | nd | in parallelo | [10 empty] | 1 | cad | nd | comando di punto luce a relè - | derivazione da incasso - | materiale generico non rilevante | nd - | nd - |  | nd - | nd - | nd | nd - | nd - | nd - | nd | nd - | NO |  |  |  |  | nd |  |  |  |  | nd | nd | nd |  | nd | nd | nd | nd | nd | nd | NO | NO
LOM251.RM.76.15.05.Za001.1255.a | Pulsante in parallelo; funzione: comando di punto luce a relè; impiego: derivazione a vista a parete ¦ derivazione a vista a soffitto | 1 cad | 28.49 | 22.52 | 0 | RM.76.15.05.Za001.1255.a | Pulsante in parallelo; funzione: comando di punto luce a relè; impiego: derivazione a vista a parete ¦ derivazione a vista a soffitto |  | RISORSA MATERIALE | IMPIANTI ELETTRICI TERMINALI | ACCESSORI | PULSANTE | MATERIALE GENERICO NON RILEVANTE | [6 empty] | 000000000 | NUOVA VOCE | nd | in parallelo | [10 empty] | 1 | cad | nd | comando di punto luce a relè - | derivazione a vista a parete - derivazione a vista a soffitto - | materiale generico non rilevante | nd - | nd - |  | nd - | nd - | nd | nd - | nd - | nd - | nd | nd - | NO |  |  |  |  | nd |  |  |  |  | nd | nd | nd |  | nd | nd | nd | nd | nd | nd | NO | NO
LOM251.RM.76.15.05.Za001.1255.b | Pulsante in parallelo; funzione: comando di punto luce a relè; impiego: derivazione a vista a parete ¦ derivazione a vista a soffitto | 1 cad | 29.76 | 23.52 | 0 | RM.76.15.05.Za001.1255.b | Pulsante in parallelo; funzione: comando di punto luce a relè; impiego: derivazione a vista a parete ¦ derivazione a vista a soffitto |  | RISORSA MATERIALE | IMPIANTI ELETTRICI TERMINALI | ACCESSORI | PULSANTE | MATERIALE GENERICO NON RILEVANTE | [6 empty] | 000000000 | NUOVA VOCE | nd | in parallelo | [10 empty] | 1 | cad | nd | comando di punto luce a relè - | derivazione a vista a parete - derivazione a vista a soffitto - | materiale generico non rilevante | nd - | nd - |  | nd - | nd - | nd | nd - | nd - | nd - | nd | nd - | NO |  |  |  |  | nd |  |  |  |  | nd | nd | nd |  | nd | nd | nd | nd | nd | nd | NO | NO
LOM251.RM.76.15.05.Za001.1260.- | Pulsante in parallelo; funzione: comando di punto luce a relè; impiego: reinfilaggio di derivazioni | 1 cad | 9.45 | 7.47 | 0 | RM.76.15.05.Za001.1260.- | Pulsante in parallelo; funzione: comando di punto luce a relè; impiego: reinfilaggio di derivazioni |  | RISORSA MATERIALE | IMPIANTI ELETTRICI TERMINALI | ACCESSORI | PULSANTE | MATERIALE GENERICO NON RILEVANTE | [6 empty] | 000000000 | NUOVA VOCE | nd | in parallelo | [10 empty] | 1 | cad | nd | comando di punto luce a relè - | reinfilaggio di derivazioni - | materiale generico non rilevante | nd - | nd - |  | nd - | nd - | nd | nd - | nd - | nd - | nd | nd - | NO |  |  |  |  | nd |  |  |  |  | nd | nd | nd |  | nd | nd | nd | nd | nd | nd | NO | NO
LOM251.RM.76.15.05.Za001.1505.- | Pulsante luminoso; tensione nominale [V] = 230 ¦ corrente nominale [A] = 16. Incluso: contatto in scambio, contenitore plastico SPECIFICHE TECNICHE: adatto al montaggio su guida DIN, in vari colori | 1 cad | 13.01 | 10.29 | 0 | RM.76.15.05.Za001.1505.- | Pulsante luminoso; tensione nominale [V] = 230 ¦ corrente nominale [A] = 16. Incluso: contatto in scambio, contenitore plastico SPECIFICHE TECNICHE: adatto al montaggio su guida DIN, in vari colori |  | RISORSA MATERIALE | IMPIANTI ELETTRICI TERMINALI | ACCESSORI | PULSANTE | MATERIALE GENERICO NON RILEVANTE | [6 empty] | ME.03.080.0270 | Pulsanti luminosi con contatto in scambio, adatti al montaggio su guida DIN, in contenitore plastico, tensione nominale 230V, corrente nominale 16A, in vari colori. | nd | luminoso | [10 empty] | 1 | cad | nd | nd - | nd - | materiale generico non rilevante | corrente nominale [A] = 16.0 nd nd nd - tensione nominale [V] = 230.0 nd nd nd - | nd - |  | nd - | nd - | adatto al montaggio su guida DIN, in vari colori | nd - | nd - | nd - | nd | nd - | NO |  |  |  |  | nd |  |  |  |  | nd | nd | nd |  | nd | nd | nd | contatto in scambio, contenitore plastico | nd | nd | NO | NO
LOM251.RM.76.15.05.Za001.1750.- | Pulsante marcia/arresto; tensione nominale [V] = 250 ¦ corrente nominale [A] = 10; n° poli [-] = 1 NA. Incluso: supporti predisposti | 1 cad | 3.7 | 2.92 | 0 | RM.76.15.05.Za001.1750.- | Pulsante marcia/arresto; tensione nominale [V] = 250 ¦ corrente nominale [A] = 10; n° poli [-] = 1 NA. Incluso: supporti predisposti |  | RISORSA MATERIALE | IMPIANTI ELETTRICI TERMINALI | ACCESSORI | PULSANTE | MATERIALE GENERICO NON RILEVANTE | [6 empty] | ME.05.020.0010.p | Frutti componibili conformi noprme CEI 23-9, applicati in supporti predisposti, nelle tipologie: - pulsante 1P NA 10A - 250V - contatto ausiliario NC o NA 10A - marcia o arresto | nd | marcia/arresto | [10 empty] | 1 | cad | nd | nd - | nd - | materiale generico non rilevante | corrente nominale [A] = 10.0 nd nd nd - tensione nominale [V] = 250.0 nd nd nd - | n° poli [-] = 1 NA nd nd nd - |  | nd - | nd - | nd | nd - | nd - | nd - | nd | nd - | NO |  |  |  |  | nd |  |  |  |  | nd | nd | nd |  | nd | nd | nd | supporti predisposti | nd | nd | NO | NO
LOM251.RM.76.15.05.Za001.2000.- | Pulsante; finitura: colore rosso; funzione: comando ed arresto di emergenza. Componenti: spia di segnalazione, quadro di emergenza. Incluso: contatti per il comando di attuatori, diciture nelle principali lingue SPECIFICHE TECNICHE: agente su bobina di sgancio a minima o su bobina di sgancio a lancio di corrente RM1 Spia di segnalazione; funzione: verifica del controllo integrità del circuito; impiego: pulsante RM1 Quadro di emergenza; impiego: pulsante. Incluso: frontale in vetro, martelletto frangivetro SPECIFICHE TECNICHE: quadro di emergenza stagno, grado di protezione IP55 | 1 cad | 136.59 | 107.97 | 0 | RM.76.15.05.Za001.2000.- | Pulsante; finitura: colore rosso; funzione: comando ed arresto di emergenza. Componenti: spia di segnalazione, quadro di emergenza. Incluso: contatti per il comando di attuatori, diciture nelle principali lingue SPECIFICHE TECNICHE: agente su bobina di sgancio a minima o su bobina di sgancio a lancio di corrente | RM1 Spia di segnalazione; funzione: verifica del controllo integrità del circuito; impiego: pulsante RM1 Quadro di emergenza; impiego: pulsante. Incluso: frontale in vetro, martelletto frangivetro SPECIFICHE TECNICHE: quadro di emergenza stagno, grado di protezione IP55 | RISORSA MATERIALE | IMPIANTI ELETTRICI TERMINALI | ACCESSORI | PULSANTE | MATERIALE GENERICO NON RILEVANTE | [6 empty] | ME.03.060.0055 | Pulsante per comando ed arresto di emergenza, agente su bobina di sgancio a minima o su bobina di sgancio a lancio di corrente con spia di segnalazione per verifica del controllo integrità del circuito, installato in quadro di emergenza stagno IP55 con frontale in vetro completo di martelletto frangi vetro. Completo di diciture nelle principali lingue Completo di contatti per il comando di eventuali attuatori. Colore rosso. | nd | nd | [9 empty] | RM.74.05.00.Za001.0000.- - RM.82.20.65.Za001.0000.- - | 1 | cad | nd | comando ed arresto di emergenza - | nd - | materiale generico non rilevante | nd - | nd - |  | nd - | nd - | agente su bobina di sgancio a minima o su bobina di sgancio a lancio di corrente | nd - | colore rosso - | nd - | nd | nd - | NO |  |  |  |  | nd |  |  |  |  | nd | nd | nd |  | nd | nd | nd | contatti per il comando di attuatori, diciture nelle principali lingue | nd | nd | NO | NO
LOM251.RM.76.15.05.Za001.2005.- | Pulsante; tensione nominale [V] = 24 ¦ corrente nominale [A] = 16. Incluso: contatto in scambio, contenitore plastico SPECIFICHE TECNICHE: adatto al montaggio su guida DIN, in vari colori | 1 cad | 18.32 | 14.48 | 0 | RM.76.15.05.Za001.2005.- | Pulsante; tensione nominale [V] = 24 ¦ corrente nominale [A] = 16. Incluso: contatto in scambio, contenitore plastico SPECIFICHE TECNICHE: adatto al montaggio su guida DIN, in vari colori |  | RISORSA MATERIALE | IMPIANTI ELETTRICI TERMINALI | ACCESSORI | PULSANTE | MATERIALE GENERICO NON RILEVANTE | [6 empty] | ME.03.080.0260 | Pulsanti luminosi con contatto in scambio, adatti al montaggio su guida DIN, in contenitore plastico, tensione nominale 24V, corrente nominale 16A, in vari colori. | nd | nd | [10 empty] | 1 | cad | nd | nd - | nd - | materiale generico non rilevante | corrente nominale [A] = 16.0 nd nd nd - tensione nominale [V] = 24.0 nd nd nd - | nd - |  | nd - | nd - | adatto al montaggio su guida DIN, in vari colori | nd - | nd - | nd - | nd | nd - | NO |  |  |  |  | nd |  |  |  |  | nd | nd | nd |  | nd | nd | nd | contatto in scambio, contenitore plastico | nd | nd | NO | NO
LOM251.RM.76.15.05.Za001.2010.- | Pulsante; tensione nominale [V] = 250 ¦ corrente nominale [A] = 10; n° poli [-] = 1P NA + NC. Incluso: supporti predisposti, interblocco | 1 cad | 3.96 | 3.13 | 0 | RM.76.15.05.Za001.2010.- | Pulsante; tensione nominale [V] = 250 ¦ corrente nominale [A] = 10; n° poli [-] = 1P NA + NC. Incluso: supporti predisposti, interblocco |  | RISORSA MATERIALE | IMPIANTI ELETTRICI TERMINALI | ACCESSORI | PULSANTE | MATERIALE GENERICO NON RILEVANTE | [6 empty] | ME.05.020.0010.o | Frutti componibili conformi noprme CEI 23-9, applicati in supporti predisposti, nelle tipologie: - pulsante 1P NA+NA 10A - 250V - con interblocco | nd | nd | [10 empty] | 1 | cad | nd | nd - | nd - | materiale generico non rilevante | tensione nominale [V] = 250.0 nd nd nd - corrente nominale [A] = 10.0 nd nd nd - | n° poli [-] = 1P NA + NC nd nd nd - |  | nd - | nd - | nd | nd - | nd - | nd - | nd | nd - | NO |  |  |  |  | nd |  |  |  |  | nd | nd | nd |  | nd | nd | nd | supporti predisposti, interblocco | nd | nd | NO | NO
LOM251.RM.76.15.05.Za001.2015.- | Pulsante; tensione nominale [V] = 250 ¦ corrente nominale [A] = 10; n° poli [-] = 1 NA. Incluso: supporti predisposti, targa portanome illuminabile | 1 cad | 5.31 | 4.2 | 0 | RM.76.15.05.Za001.2015.- | Pulsante; tensione nominale [V] = 250 ¦ corrente nominale [A] = 10; n° poli [-] = 1 NA. Incluso: supporti predisposti, targa portanome illuminabile |  | RISORSA MATERIALE | IMPIANTI ELETTRICI TERMINALI | ACCESSORI | PULSANTE | MATERIALE GENERICO NON RILEVANTE | [6 empty] | ME.05.020.0010.r | Frutti componibili conformi noprme CEI 23-9, applicati in supporti predisposti, nelle tipologie: - pulsante con targa portanome illuminabile 1P NA 10A - 250V | nd | nd | [10 empty] | 1 | cad | nd | nd - | nd - | materiale generico non rilevante | corrente nominale [A] = 10.0 nd nd nd - tensione nominale [V] = 250.0 nd nd nd - | n° poli [-] = 1 NA nd nd nd - |  | nd - | nd - | nd | nd - | nd - | nd - | nd | nd - | NO |  |  |  |  | nd |  |  |  |  | nd | nd | nd |  | nd | nd | nd | supporti predisposti, targa portanome illuminabile | nd | nd | NO | NO
LOM251.RM.76.15.05.Za001.2020.- | Pulsante; geometria: monoblocco ¦ corpo in resina ¦ placca in materiale termoplastico; impiego: scatole murate; corrente nominale [A] = 6. Incluso: targa portanome illuminabile | 1 cad | 4.25 | 3.36 | 0 | RM.76.15.05.Za001.2020.- | Pulsante; geometria: monoblocco ¦ corpo in resina ¦ placca in materiale termoplastico; impiego: scatole murate; corrente nominale [A] = 6. Incluso: targa portanome illuminabile |  | RISORSA MATERIALE | IMPIANTI ELETTRICI TERMINALI | ACCESSORI | PULSANTE | MATERIALE GENERICO NON RILEVANTE | [6 empty] | ME.05.020.0120.e | Apparecchi monoblocco con corpo in resina e placca in materiale termoplastico per applicazione in scatole murate: - pulsante con targa portanome 6A | nd | nd | [10 empty] | 1 | cad | nd | nd - | scatole murate - | materiale generico non rilevante | corrente nominale [A] = 6.0 nd nd nd - | nd - |  | monoblocco - corpo in resina - placca in materiale termoplastico - | nd - | nd | nd - | nd - | nd - | nd | nd - | NO |  |  |  |  | nd |  |  |  |  | nd | nd | nd |  | nd | nd | nd | targa portanome illuminabile | nd | nd | NO | NO
LOM251.RM.76.15.05.Za001.2025.- | Pulsante; geometria: monoblocco ¦ corpo in resina ¦ placca in materiale termoplastico; impiego: scatole murate; corrente nominale [A] = 6; n° poli [-] = 1 | 1 cad | 3.42 | 2.7 | 0 | RM.76.15.05.Za001.2025.- | Pulsante; geometria: monoblocco ¦ corpo in resina ¦ placca in materiale termoplastico; impiego: scatole murate; corrente nominale [A] = 6; n° poli [-] = 1 |  | RISORSA MATERIALE | IMPIANTI ELETTRICI TERMINALI | ACCESSORI | PULSANTE | MATERIALE GENERICO NON RILEVANTE | [6 empty] | ME.05.020.0120.f | Apparecchi monoblocco con corpo in resina e placca in materiale termoplastico per applicazione in scatole murate: - pulsante 1P 6A | nd | nd | [10 empty] | 1 | cad | nd | nd - | scatole murate - | materiale generico non rilevante | corrente nominale [A] = 6.0 nd nd nd - | n° poli [-] = 1.0 nd nd nd - |  | monoblocco - corpo in resina - placca in materiale termoplastico - | nd - | nd | nd - | nd - | nd - | nd | nd - | NO |  |  |  |  | nd |  |  |  |  | nd | nd | nd |  | nd | nd | nd | nd | nd | nd | NO | NO
LOM251.RM.76.15.05.Za001.2030.- | Pulsante; impiego: citofoni da parete. Incluso: pulsante supplementare | 1 cad | 2.22 | 1.76 | 0 | RM.76.15.05.Za001.2030.- | Pulsante; impiego: citofoni da parete. Incluso: pulsante supplementare |  | RISORSA MATERIALE | IMPIANTI ELETTRICI TERMINALI | ACCESSORI | PULSANTE | MATERIALE GENERICO NON RILEVANTE | [6 empty] | ME.11.010.0020.d | Accessori per citofoni da parete in materiale termoplastico, dotati di un altoparlante e 2 pulsanti e predisposti per l'aggiunta di altri 7 pulsanti e accessori: - tasto e pulsante supplementare | nd | nd | [10 empty] | 1 | cad | nd | nd - | citofoni da parete - | materiale generico non rilevante | nd - | nd - |  | nd - | nd - | nd | nd - | nd - | nd - | nd | nd - | NO |  |  |  |  | nd |  |  |  |  | nd | nd | nd |  | nd | nd | nd | pulsante supplementare | nd | nd | NO | NO
LOM251.RM.76.15.05.Za001.2035.- | Pulsante; impiego: citofoni da parete. Componente: pulsante supplementare, RM1 Pulsante supplementare; funzione: controllo di automazioni; impiego: pulsante SPECIFICHE TECNICHE: pulsante supplementare NC | 1 cad | 4.39 | 3.47 | 0 | RM.76.15.05.Za001.2035.- | Pulsante; impiego: citofoni da parete. Componente: pulsante supplementare, | RM1 Pulsante supplementare; funzione: controllo di automazioni; impiego: pulsante SPECIFICHE TECNICHE: pulsante supplementare NC | RISORSA MATERIALE | IMPIANTI ELETTRICI TERMINALI | ACCESSORI | PULSANTE | MATERIALE GENERICO NON RILEVANTE | [6 empty] | ME.11.010.0020.j | Accessori per citofoni da parete in materiale termoplastico, dotati di un altoparlante e 2 pulsanti e predisposti per l'aggiunta di altri 7 pulsanti e accessori: - tasto e ulsante supplementare (normalmente chiuso) per il controllo di automazioni | nd | nd | [9 empty] | RM.76.15.05.Za001.2500.- - | 1 | cad | nd | nd - | citofoni da parete - | materiale generico non rilevante | nd - | nd - |  | nd - | nd - | nd | nd - | nd - | nd - | nd | nd - | NO |  |  |  |  | nd |  |  |  |  | nd | nd | nd |  | nd | nd | nd | nd | nd | nd | NO | NO
LOM251.RM.76.15.05.Za001.2040.- | Pulsante; impiego: citofoni espandibili fino a 16 pulsanti. Incluso: tasto grande SPECIFICHE TECNICHE: pulsante NC, il pulsante ed il tasto da inserire nella sede di 2 pulsanti | 1 cad | 3.63 | 2.87 | 0 | RM.76.15.05.Za001.2040.- | Pulsante; impiego: citofoni espandibili fino a 16 pulsanti. Incluso: tasto grande SPECIFICHE TECNICHE: pulsante NC, il pulsante ed il tasto da inserire nella sede di 2 pulsanti |  | RISORSA MATERIALE | IMPIANTI ELETTRICI TERMINALI | ACCESSORI | PULSANTE | MATERIALE GENERICO NON RILEVANTE | [6 empty] | ME.11.010.0060.h | Accessori per citofoni da parete in materiale termoplastico, dotati di un altoparlante e 2 pulsanti e predisposti per l'aggiunta di altri 7 pulsanti e accessori: - tasto grande con pulsante (normalmente aperto) per citofoni espandibili fino a 16 pulsanti, da inserire nella sede di due pulsanti | nd | nd | [10 empty] | 1 | cad | nd | nd - | citofoni espandibili fino a 16 pulsanti - | materiale generico non rilevante | nd - | nd - |  | nd - | nd - | pulsante NC, il pulsante ed il tasto da inserire nella sede di 2 pulsanti | nd - | nd - | nd - | nd | nd - | NO |  |  |  |  | nd |  |  |  |  | nd | nd | nd |  | nd | nd | nd | tasto grande | nd | nd | NO | NO
LOM251.RM.76.15.05.Za001.2250.- | Pulsante semplice; geometria: 2 moduli; funzione: apparecchi di comando; tensione nominale di alimentazione BUS [V] = 20 ÷ 30 ¦ assorbimento di corrente [mA] = 10. Incluso: tasti SPECIFICHE TECNICHE: può essere premuto solo nella parte inferiore; per ogni pulsante le configurazioni possibili sono: inversioni di stato (passo-passo), solo ON, solo OFF, pulsante, attivazione scenario; pulsante doppio o singolo a seconda del tasto | 1 cad | 44.58 | 35.24 | 0 | RM.76.15.05.Za001.2250.- | Pulsante semplice; geometria: 2 moduli; funzione: apparecchi di comando; tensione nominale di alimentazione BUS [V] = 20 ÷ 30 ¦ assorbimento di corrente [mA] = 10. Incluso: tasti SPECIFICHE TECNICHE: può essere premuto solo nella parte inferiore; per ogni pulsante le configurazioni possibili sono: inversioni di stato (passo-passo), solo ON, solo OFF, pulsante, attivazione scenario; pulsante doppio o singolo a seconda del tasto |  | RISORSA MATERIALE | IMPIANTI ELETTRICI TERMINALI | ACCESSORI | PULSANTE | MATERIALE GENERICO NON RILEVANTE | [6 empty] | ME.12.060.0030.a | Apparecchi di comando 2 moduli completo di tasti (pulsante doppio o singolo, a seconda del tasto) ; tensione nominale di alimentazione: BUS 20-30 V; assorbimento: 10 mA; configurazioni con: - pulsanti semplici: i pulsanti possono essere premuti solo nella parte inferiore configurazioni possibili per ogni pulsante: - inversioni di stato (passo-passo) - solo ON - solo OFF - pulsante - attivazione scenario | nd | semplice | [10 empty] | 1 | cad | nd | apparecchi di comando - | nd - | materiale generico non rilevante | assorbimento di corrente [mA] = 10.0 nd nd nd - tensione nominale di alimentazione BUS [V] = 20.0 ÷ 30.0 nd - | nd - |  | 2 moduli - | nd - | può essere premuto solo nella parte inferiore; per ogni pulsante le configurazioni possibili sono: inversioni di stato (passo-passo), solo ON, solo OFF, pulsante, attivazione scenario; pulsante doppio o singolo a seconda del tasto | nd - | nd - | nd - | nd | nd - | NO |  |  |  |  | nd |  |  |  |  | nd | nd | nd |  | nd | nd | nd | tasti | nd | nd | NO | NO
LOM251.RM.76.15.05.Za001.2255.- | Pulsante semplice; funzione: apparecchi di comando; impiego: lampade a incandescenza potenza massima [W] = 1000 ¦ lampade fluorescenti ¦ lampade a risparmio energetico ¦ trasformatori elettronici potenza massima [W] = 60 ¦ trasformatori ferromagnetici potenza massima [W] = 1000 ¦ motori potenza attiva [cos ø] = 0,6 e corrente nominale massima [A] = 3; tensione nominale [V] = 250 ¦ corrente nominale [A] = 8 ¦ temperatura di funzionamento [°C] = -5 ÷ 45. Incluso: attuatori con uscita a relè in scambio, tasti SPECIFICHE TECNICHE: numero di elementi 2, il pulsante può essere premuto solo nella parte inferiore e configurato anche indipendentemente dal relè; pulsante doppio o singolo a seconda del tasto, per interno | 1 cad | 50.48 | 39.9 | 0 | RM.76.15.05.Za001.2255.- | Pulsante semplice; funzione: apparecchi di comando; impiego: lampade a incandescenza potenza massima [W] = 1000 ¦ lampade fluorescenti ¦ lampade a risparmio energetico ¦ trasformatori elettronici potenza massima [W] = 60 ¦ trasformatori ferromagnetici potenza massima [W] = 1000 ¦ motori potenza attiva [cos ø] = 0,6 e corrente nominale massima [A] = 3; tensione nominale [V] = 250 ¦ corrente nominale [A] = 8 ¦ temperatura di funzionamento [°C] = -5 ÷ 45. Incluso: attuatori con uscita a relè in scambio, tasti SPECIFICHE TECNICHE: numero di elementi 2, il pulsante può essere premuto solo nella parte inferiore e configurato anche indipendentemente dal relè; pulsante doppio o singolo a seconda del tasto, per interno |  | RISORSA MATERIALE | IMPIANTI ELETTRICI TERMINALI | ACCESSORI | PULSANTE | MATERIALE GENERICO NON RILEVANTE | [6 empty] | ME.12.060.0040.a | Apparecchi di comando a 2 pulsanti semplici e attuatore con uscita a relè in scambio 8 A 250 V. completo di tasti ( pulsante doppio o singolo, a seconda del tasto); i pulsanti possono essere premuti solo nella parte inferiore e configurati anche indipendentemente dal relè. Carichi comandabili a 250 V~: lampade a incandescenza: 1.000 W max; lampade fluorescenti, lampade a risparmio energetico e trasformatori elettronici: 60 W max; trasformatori ferromagnetici: 1.000 W max; motori cos ø 0,6: 3 A max; temperatura di funzionamento: -5 °C +45 °C (per interno) - pulsanti semplici e attuatori | nd | semplice | [10 empty] | 1 | cad | nd | apparecchi di comando - | lampade a incandescenza potenza massima [W] = 1000 - lampade fluorescenti - lampade a risparmio energetico - trasformatori elettronici potenza massima [W] = 60 - trasformatori ferromagnetici potenza massima [W] = 1000 - motori potenza attiva [cos ø] = 0,6 e corrente nominale massima [A] = 3 - | materiale generico non rilevante | temperatura di funzionamento [°C] = -5.0 ÷ 45.0 nd - corrente nominale [A] = 8.0 nd nd nd - tensione nominale [V] = 250.0 nd nd nd - | nd - |  | nd - | nd - | numero di elementi 2, il pulsante può essere premuto solo nella parte inferiore e configurato anche indipendentemente dal relè; pulsante doppio o singolo a seconda del tasto, per interno | nd - | nd - | nd - | nd | nd - | NO |  |  |  |  | nd |  |  |  |  | nd | nd | nd |  | nd | nd | nd | attuatori con uscita a relè in scambio, tasti | nd | nd | NO | NO
LOM251.RM.76.15.05.Za001.2505.- | Pulsante supplementare; geometria: singolo; impiego: citofoni da parete SPECIFICHE TECNICHE: numero di elementi 10 | 1 cad | 19.39 | 15.33 | 0 | RM.76.15.05.Za001.2505.- | Pulsante supplementare; geometria: singolo; impiego: citofoni da parete SPECIFICHE TECNICHE: numero di elementi 10 |  | RISORSA MATERIALE | IMPIANTI ELETTRICI TERMINALI | ACCESSORI | PULSANTE | MATERIALE GENERICO NON RILEVANTE | [6 empty] | ME.11.010.0060.d | Accessori per citofoni da parete in materiale termoplastico, dotati di un altoparlante e 2 pulsanti e predisposti per l'aggiunta di altri 7 pulsanti e accessori: - confezione di 10 pulsanti supplementari singoli | nd | supplementare | [10 empty] | 1 | cad | nd | nd - | citofoni da parete - | materiale generico non rilevante | nd - | nd - |  | singolo - | nd - | numero di elementi 10 | nd - | nd - | nd - | nd | nd - | NO |  |  |  |  | nd |  |  |  |  | nd | nd | nd |  | nd | nd | nd | nd | nd | nd | NO | NO
LOM251.RM.76.15.05.Za001.2510.- | Pulsante supplementare; impiego: citofoni da parete. Incluso: coppia di tasti, copriforo per guida tasti | 1 cad | 4.14 | 3.27 | 0 | RM.76.15.05.Za001.2510.- | Pulsante supplementare; impiego: citofoni da parete. Incluso: coppia di tasti, copriforo per guida tasti |  | RISORSA MATERIALE | IMPIANTI ELETTRICI TERMINALI | ACCESSORI | PULSANTE | MATERIALE GENERICO NON RILEVANTE | [6 empty] | ME.11.010.0060.e | Accessori per citofoni da parete in materiale termoplastico, dotati di un altoparlante e 2 pulsanti e predisposti per l'aggiunta di altri 7 pulsanti e accessori: - coppia di tasti e pulsanti supplementari con copriforo per guida tasti | nd | supplementare | [10 empty] | 1 | cad | nd | nd - | citofoni da parete - | materiale generico non rilevante | nd - | nd - |  | nd - | nd - | nd | nd - | nd - | nd - | nd | nd - | NO |  |  |  |  | nd |  |  |  |  | nd | nd | nd |  | nd | nd | nd | coppia di tasti, copriforo per guida tasti | nd | nd | NO | NO
LOM251.RM.76.15.05.Za001.2515.- | Pulsante supplementare; funzione: controllo automazioni; impiego: citofoni da parete. Incluso: coppia di tasti, copriforo per guida tasti SPECIFICHE TECNICHE: pulsante supplementare NC | 1 cad | 4.29 | 3.39 | 0 | RM.76.15.05.Za001.2515.- | Pulsante supplementare; funzione: controllo automazioni; impiego: citofoni da parete. Incluso: coppia di tasti, copriforo per guida tasti SPECIFICHE TECNICHE: pulsante supplementare NC |  | RISORSA MATERIALE | IMPIANTI ELETTRICI TERMINALI | ACCESSORI | PULSANTE | MATERIALE GENERICO NON RILEVANTE | [6 empty] | ME.11.010.0060.k | Accessori per citofoni da parete in materiale termoplastico, dotati di un altoparlante e 2 pulsanti e predisposti per l'aggiunta di altri 7 pulsanti e accessori: - pulsante supplementare (normalmente chiuso), coppia di tasti e copriforo per guida tasti per controllo automazioni | nd | supplementare | [10 empty] | 1 | cad | nd | controllo automazioni - | citofoni da parete - | materiale generico non rilevante | nd - | nd - |  | nd - | nd - | pulsante supplementare NC | nd - | nd - | nd - | nd | nd - | NO |  |  |  |  | nd |  |  |  |  | nd | nd | nd |  | nd | nd | nd | coppia di tasti, copriforo per guida tasti | nd | nd | NO | NO
LOM251.RM.76.15.05.Za001.2520.- | Pulsante supplementare; impiego: citofoni vivavoce bicanale. Incluso: tasto SPECIFICHE TECNICHE: pulsante supplementare NA | 1 cad | 2.22 | 1.76 | 0 | RM.76.15.05.Za001.2520.- | Pulsante supplementare; impiego: citofoni vivavoce bicanale. Incluso: tasto SPECIFICHE TECNICHE: pulsante supplementare NA |  | RISORSA MATERIALE | IMPIANTI ELETTRICI TERMINALI | ACCESSORI | PULSANTE | MATERIALE GENERICO NON RILEVANTE | [6 empty] | ME.11.010.0170.d | Accessori per citofoni viva voce bicanale: - tasto e pulsante supplementare (normalmente aperto) | nd | supplementare | [10 empty] | 1 | cad | nd | nd - | citofoni vivavoce bicanale - | materiale generico non rilevante | nd - | nd - |  | nd - | nd - | pulsante supplementare NA | nd - | nd - | nd - | nd | nd - | NO |  |  |  |  | nd |  |  |  |  | nd | nd | nd |  | nd | nd | nd | tasto | nd | nd | NO | NO
LOM251.RM.76.15.05.Za001.2525.- | Pulsante supplementare; funzione: controllo automazioni; impiego: citofoni vivavoce bicanale. Incluso: tasto SPECIFICHE TECNICHE: pulsante supplementare NC | 1 cad | 4.39 | 3.47 | 0 | RM.76.15.05.Za001.2525.- | Pulsante supplementare; funzione: controllo automazioni; impiego: citofoni vivavoce bicanale. Incluso: tasto SPECIFICHE TECNICHE: pulsante supplementare NC |  | RISORSA MATERIALE | IMPIANTI ELETTRICI TERMINALI | ACCESSORI | PULSANTE | MATERIALE GENERICO NON RILEVANTE | [6 empty] | ME.11.010.0170.h | Accessori per citofoni viva voce bicanale: - tasto e pulsante supplementare (normalmente chiuso) per il controllo di automazioni | nd | supplementare | [10 empty] | 1 | cad | nd | controllo automazioni - | citofoni vivavoce bicanale - | materiale generico non rilevante | nd - | nd - |  | nd - | nd - | pulsante supplementare NC | nd - | nd - | nd - | nd | nd - | NO |  |  |  |  | nd |  |  |  |  | nd | nd | nd |  | nd | nd | nd | tasto | nd | nd | NO | NO
LOM251.RM.76.15.05.Za001.2530.- | Pulsante supplementare; geometria: singolo; impiego: citofoni SPECIFICHE TECNICHE: pulsante supplementare NA, numero di elementi 10 | 1 cad | 19.39 | 15.33 | 0 | RM.76.15.05.Za001.2530.- | Pulsante supplementare; geometria: singolo; impiego: citofoni SPECIFICHE TECNICHE: pulsante supplementare NA, numero di elementi 10 |  | RISORSA MATERIALE | IMPIANTI ELETTRICI TERMINALI | ACCESSORI | PULSANTE | MATERIALE GENERICO NON RILEVANTE | [6 empty] | ME.11.070.0030.a | Accessori per citofoni: - confezione di 10 pulsanti singoli supplementari (normalmente aperti) | nd | supplementare | [10 empty] | 1 | cad | nd | nd - | citofoni - | materiale generico non rilevante | nd - | nd - |  | singolo - | nd - | pulsante supplementare NA, numero di elementi 10 | nd - | nd - | nd - | nd | nd - | NO |  |  |  |  | nd |  |  |  |  | nd | nd | nd |  | nd | nd | nd | nd | nd | nd | NO | NO
LOM251.RM.76.15.10.Za001.0000.- | Regolatore elettronico a pulsante; impiego: carichi resistivi potenza [W] = 60 ÷ 500 ¦ carichi induttivi potenza [W] = 60 ÷ 500; tensione nominale [V] = 230. Incluso: supporto predisposto | 1 cad | 38.84 | 30.7 | 0 | RM.76.15.10.Za001.0000.- | Regolatore elettronico a pulsante; impiego: carichi resistivi potenza [W] = 60 ÷ 500 ¦ carichi induttivi potenza [W] = 60 ÷ 500; tensione nominale [V] = 230. Incluso: supporto predisposto |  | RISORSA MATERIALE | IMPIANTI ELETTRICI TERMINALI | ACCESSORI | REGOLATORE ELETTRONICO | MATERIALE GENERICO NON RILEVANTE | [6 empty] | ME.05.020.0040.h | Frutti componibili - apparecchi di comando- conformi norme CEI, applicati in supporti predisposti, nelle tipologie: - regolatore elettronico per carichi resistivi e induttivi 60-500W (230V) a pulsante | nd | a pulsante | [10 empty] | 1 | cad | nd | nd - | carichi resistivi potenza [W] = 60 ÷ 500 - carichi induttivi potenza [W] = 60 ÷ 500 - | materiale generico non rilevante | tensione nominale [V] = 230.0 nd nd nd - | nd - |  | nd - | nd - | nd | nd - | nd - | nd - | nd | nd - | NO |  |  |  |  | nd |  |  |  |  | nd | nd | nd |  | nd | nd | nd | supporto predisposto | nd | nd | NO | NO
LOM251.RM.76.15.10.Za001.0005.- | Regolatore elettronico a pulsante; impiego: carichi resistivi potenza [W] = 25 ÷ 180 ¦ carichi induttivi potenza [W] = 25 ÷ 180 ¦ alimentatori elettronici per lamapade alogene potenza [W] = 25 ÷ 180; tensione nominale [V] = 230. Incluso: supporto predisposto | 1 cad | 52.38 | 41.41 | 0 | RM.76.15.10.Za001.0005.- | Regolatore elettronico a pulsante; impiego: carichi resistivi potenza [W] = 25 ÷ 180 ¦ carichi induttivi potenza [W] = 25 ÷ 180 ¦ alimentatori elettronici per lamapade alogene potenza [W] = 25 ÷ 180; tensione nominale [V] = 230. Incluso: supporto predisposto |  | RISORSA MATERIALE | IMPIANTI ELETTRICI TERMINALI | ACCESSORI | REGOLATORE ELETTRONICO | MATERIALE GENERICO NON RILEVANTE | [6 empty] | ME.05.020.0040.k | Frutti componibili - apparecchi di comando- conformi norme CEI, applicati in supporti predisposti, nelle tipologie: - regolatore elettronico per carichi resistivi, induttivi e alimentatori elettronici per lampade alogene 25-180W (230V) a pulsante | nd | a pulsante | [10 empty] | 1 | cad | nd | nd - | carichi resistivi potenza [W] = 25 ÷ 180 - carichi induttivi potenza [W] = 25 ÷ 180 - alimentatori elettronici per lamapade alogene potenza [W] = 25 ÷ 180 - | materiale generico non rilevante | tensione nominale [V] = 230.0 nd nd nd - | nd - |  | nd - | nd - | nd | nd - | nd - | nd - | nd | nd - | NO |  |  |  |  | nd |  |  |  |  | nd | nd | nd |  | nd | nd | nd | supporto predisposto | nd | nd | NO | NO
LOM251.RM.76.15.10.Za001.0010.- | Regolatore elettronico a pulsante; impiego: carichi resistivi potenza [W] = 25 ÷ 300 ¦ carichi induttivi potenza [W] = 25 ÷ 300 ¦ alimentatori elettronici per lamapade alogene potenza [W] = 25 ÷ 300; tensione nominale [V] = 230. Incluso: supporto predisposto | 1 cad | 62.33 | 49.27 | 0 | RM.76.15.10.Za001.0010.- | Regolatore elettronico a pulsante; impiego: carichi resistivi potenza [W] = 25 ÷ 300 ¦ carichi induttivi potenza [W] = 25 ÷ 300 ¦ alimentatori elettronici per lamapade alogene potenza [W] = 25 ÷ 300; tensione nominale [V] = 230. Incluso: supporto predisposto |  | RISORSA MATERIALE | IMPIANTI ELETTRICI TERMINALI | ACCESSORI | REGOLATORE ELETTRONICO | MATERIALE GENERICO NON RILEVANTE | [6 empty] | ME.05.020.0040.l | Frutti componibili - apparecchi di comando- conformi norme CEI, applicati in supporti predisposti, nelle tipologie: - regolatore elettronico per carichi resistivi, induttivi e alimentatori elettronici per lampade alogene 25-300W (230V) a pulsante | nd | a pulsante | [10 empty] | 1 | cad | nd | nd - | carichi resistivi potenza [W] = 25 ÷ 300 - carichi induttivi potenza [W] = 25 ÷ 300 - alimentatori elettronici per lamapade alogene potenza [W] = 25 ÷ 300 - | materiale generico non rilevante | tensione nominale [V] = 230.0 nd nd nd - | nd - |  | nd - | nd - | nd | nd - | nd - | nd - | nd | nd - | NO |  |  |  |  | nd |  |  |  |  | nd | nd | nd |  | nd | nd | nd | supporto predisposto | nd | nd | NO | NO
LOM251.RM.76.15.10.Za001.0250.- | Regolatore elettronico rotativo; impiego: carichi resistivi potenza [W] = 100 ÷ 500; tensione nominale [V] = 230. Incluso: supporto predisposto | 1 cad | 21.42 | 16.93 | 0 | RM.76.15.10.Za001.0250.- | Regolatore elettronico rotativo; impiego: carichi resistivi potenza [W] = 100 ÷ 500; tensione nominale [V] = 230. Incluso: supporto predisposto |  | RISORSA MATERIALE | IMPIANTI ELETTRICI TERMINALI | ACCESSORI | REGOLATORE ELETTRONICO | MATERIALE GENERICO NON RILEVANTE | [6 empty] | ME.05.020.0040.g | Frutti componibili - apparecchi di comando- conformi norme CEI, applicati in supporti predisposti, nelle tipologie: - regolatore elettronico per carichi resistivi 100-500W (230V) rotativo | nd | rotativo | [10 empty] | 1 | cad | nd | nd - | carichi resistivi potenza [W] = 100 ÷ 500 - | materiale generico non rilevante | tensione nominale [V] = 230.0 nd nd nd - | nd - |  | nd - | nd - | nd | nd - | nd - | nd - | nd | nd - | NO |  |  |  |  | nd |  |  |  |  | nd | nd | nd |  | nd | nd | nd | supporto predisposto | nd | nd | NO | NO
LOM251.RM.76.15.10.Za001.0255.- | Regolatore elettronico rotativo; impiego: carichi resistivi potenza [W] = 100 ÷ 900 ¦ carichi induttivi potenza [W] = 100 ÷ 900; tensione nominale [V] = 230. Incluso: supporto predisposto | 1 cad | 15.88 | 12.56 | 0 | RM.76.15.10.Za001.0255.- | Regolatore elettronico rotativo; impiego: carichi resistivi potenza [W] = 100 ÷ 900 ¦ carichi induttivi potenza [W] = 100 ÷ 900; tensione nominale [V] = 230. Incluso: supporto predisposto |  | RISORSA MATERIALE | IMPIANTI ELETTRICI TERMINALI | ACCESSORI | REGOLATORE ELETTRONICO | MATERIALE GENERICO NON RILEVANTE | [6 empty] | ME.05.020.0040.i | Frutti componibili - apparecchi di comando- conformi norme CEI, applicati in supporti predisposti, nelle tipologie: - regolatore elettronico per carichi resistivi e induttivi 100-900W (230V) rotativo | nd | rotativo | [10 empty] | 1 | cad | nd | nd - | carichi resistivi potenza [W] = 100 ÷ 900 - carichi induttivi potenza [W] = 100 ÷ 900 - | materiale generico non rilevante | tensione nominale [V] = 230.0 nd nd nd - | nd - |  | nd - | nd - | nd | nd - | nd - | nd - | nd | nd - | NO |  |  |  |  | nd |  |  |  |  | nd | nd | nd |  | nd | nd | nd | supporto predisposto | nd | nd | NO | NO
LOM251.RM.76.15.10.Za001.0260.- | Regolatore elettronico rotativo; impiego: carichi resistivi potenza [W] = 40 ÷ 300 ¦ carichi induttivi potenza [W] = 40 ÷ 300 ¦ agitatori d'aria potenza [W] = 40 ÷ 300; tensione nominale [V] = 230. Incluso: supporto predisposto | 1 cad | 31.98 | 25.28 | 0 | RM.76.15.10.Za001.0260.- | Regolatore elettronico rotativo; impiego: carichi resistivi potenza [W] = 40 ÷ 300 ¦ carichi induttivi potenza [W] = 40 ÷ 300 ¦ agitatori d'aria potenza [W] = 40 ÷ 300; tensione nominale [V] = 230. Incluso: supporto predisposto |  | RISORSA MATERIALE | IMPIANTI ELETTRICI TERMINALI | ACCESSORI | REGOLATORE ELETTRONICO | MATERIALE GENERICO NON RILEVANTE | [6 empty] | ME.05.020.0040.j | Frutti componibili - apparecchi di comando- conformi norme CEI, applicati in supporti predisposti, nelle tipologie: - regolatore elettronico per carichi resistivi e induttivi e/o agitatori d'aria 40-300W (230V) rotativo con deviatore | nd | rotativo | [10 empty] | 1 | cad | nd | nd - | carichi resistivi potenza [W] = 40 ÷ 300 - carichi induttivi potenza [W] = 40 ÷ 300 - agitatori d'aria potenza [W] = 40 ÷ 300 - | materiale generico non rilevante | tensione nominale [V] = 230.0 nd nd nd - | nd - |  | nd - | nd - | nd | nd - | nd - | nd - | nd | nd - | NO |  |  |  |  | nd |  |  |  |  | nd | nd | nd |  | nd | nd | nd | supporto predisposto | nd | nd | NO | NO
LOM251.RM.76.15.20.R0000.0000.- | Chiave di metallo generico; impiego: apparecchi di comando a chiave SPECIFICHE TECNICHE: numero 2 elementi | 1 cad | 2.51 | 1.98 | 0 | RM.76.15.20.R0000.0000.- | Chiave di metallo generico; impiego: apparecchi di comando a chiave SPECIFICHE TECNICHE: numero 2 elementi |  | RISORSA MATERIALE | IMPIANTI ELETTRICI TERMINALI | ACCESSORI | CHIAVE | METALLO GENERICO | [6 empty] | ME.05.020.0060.l | Accessori: - set di n.2 chiavi per apparecchi di comando a chiave | nd | nd | [10 empty] | 1 | cad | nd | nd - | apparecchi di comando a chiave - | metallo generico | nd - | nd - |  | nd - | nd - | numero 2 elementi | nd - | nd - | nd - | nd | nd - | NO |  |  |  |  | nd |  |  |  |  | nd | nd | nd |  | nd | nd | nd | nd | nd | nd | NO | NO
LOM251.RM.76.15.25.Za001.0005.- | Potenziometro; impiego: reattore ad alta frequenza | 1 cad | 23.93 | 18.91 | 0 | RM.76.15.25.Za001.0005.- | Potenziometro; impiego: reattore ad alta frequenza |  | RISORSA MATERIALE | IMPIANTI ELETTRICI TERMINALI | ACCESSORI | POTENZIOMETRO | MATERIALE GENERICO NON RILEVANTE | [6 empty] | ME.06.020.0150.g | Reattore ad alta frequenza, nei tipi: - accessori : potenziometro | nd | nd | [10 empty] | 1 | cad | nd | nd - | reattore ad alta frequenza - | materiale generico non rilevante | nd - | nd - |  | nd - | nd - | nd | nd - | nd - | nd - | nd | nd - | NO |  |  |  |  | nd |  |  |  |  | nd | nd | nd |  | nd | nd | nd | nd | nd | nd | NO | NO
LOM251.RM.76.15.25.Za001.0250.- | Potenziometro potenziometro max/min; funzione: controlli; pozionamento [%] = 0 ÷ 50 SPECIFICHE TECNICHE: posizionamento [%] = 0 ÷ 50 oppure posizionamento [%] = 50 ÷ 0 | 1 cad | 127.33 | 100.65 | 0 | RM.76.15.25.Za001.0250.- | Potenziometro potenziometro max/min; funzione: controlli; pozionamento [%] = 0 ÷ 50 SPECIFICHE TECNICHE: posizionamento [%] = 0 ÷ 50 oppure posizionamento [%] = 50 ÷ 0 |  | RISORSA MATERIALE | IMPIANTI ELETTRICI TERMINALI | ACCESSORI | POTENZIOMETRO | MATERIALE GENERICO NON RILEVANTE | [6 empty] | MM.17.060.0040.i | Strumentazione per altri controlli: - potenziometro max/min, posizionamento 0÷50% o 50÷0% | nd | potenziometro max/min | [10 empty] | 1 | cad | nd | controlli - | nd - | materiale generico non rilevante | nd - | pozionamento [%] = 0.0 ÷ 50.0 nd - |  | nd - | nd - | posizionamento [%] = 0 ÷ 50 oppure posizionamento [%] = 50 ÷ 0 | nd - | nd - | nd - | nd | nd - | NO |  |  |  |  | nd |  |  |  |  | nd | nd | nd |  | nd | nd | nd | nd | nd | nd | NO | NO
LOM251.RM.76.15.30.Za001.0000.- | Fotocellula; impiego: reattore ad alta frequenza | 1 cad | 30.29 | 23.95 | 0 | RM.76.15.30.Za001.0000.- | Fotocellula; impiego: reattore ad alta frequenza |  | RISORSA MATERIALE | IMPIANTI ELETTRICI TERMINALI | ACCESSORI | FOTOCELLULA | MATERIALE GENERICO NON RILEVANTE | [6 empty] | ME.06.020.0150.h | Reattore ad alta frequenza, nei tipi: - accessori : fotocellula | nd | nd | [10 empty] | 1 | cad | nd | nd - | reattore ad alta frequenza - | materiale generico non rilevante | nd - | nd - |  | nd - | nd - | nd | nd - | nd - | nd - | nd | nd - | NO |  |  |  |  | nd |  |  |  |  | nd | nd | nd |  | nd | nd | nd | nd | nd | nd | NO | NO
LOM251.RM.76.15.35.Za001.0250.- | Amplificatore; impiego: reattore ad alta frequenza ¦ illuminazione | 1 cad | 35.89 | 28.37 | 0 | RM.76.15.35.Za001.0250.- | Amplificatore; impiego: reattore ad alta frequenza ¦ illuminazione |  | RISORSA MATERIALE | IMPIANTI ELETTRICI TERMINALI | ACCESSORI | AMPLIFICATORE | MATERIALE GENERICO NON RILEVANTE | [6 empty] | ME.06.020.0150.i | Reattore ad alta frequenza, nei tipi: - accessori : amplificatore | nd | nd | [10 empty] | 1 | cad | nd | nd - | reattore ad alta frequenza - illuminazione - | materiale generico non rilevante | nd - | nd - |  | nd - | nd - | nd | nd - | nd - | nd - | nd | nd - | NO |  |  |  |  | nd |  |  |  |  | nd | nd | nd |  | nd | nd | nd | nd | nd | nd | NO | NO
LOM251.RM.76.15.40.Za001.0000.- | Portalampada; geometria: a colonnina; impiego: lampada fluorescente con posizione di sicurezza SPECIFICHE TECNICHE: compatibile con tubi fluorescenti lineari | 1 cad | 0.45 | 0.36 | 0 | RM.76.15.40.Za001.0000.- | Portalampada; geometria: a colonnina; impiego: lampada fluorescente con posizione di sicurezza SPECIFICHE TECNICHE: compatibile con tubi fluorescenti lineari |  | RISORSA MATERIALE | IMPIANTI ELETTRICI TERMINALI | ACCESSORI | PORTALAMPADA | MATERIALE GENERICO NON RILEVANTE | [6 empty] | ME.06.020.0210.a | Portalampada per lampada fluorescente con posizione di sicurezza del tipo: - a colonnina per tubo lineare | nd | nd | [10 empty] | 1 | cad | nd | nd - | lampada fluorescente con posizione di sicurezza - | materiale generico non rilevante | nd - | nd - |  | a colonnina - | nd - | compatibile con tubi fluorescenti lineari | nd - | nd - | nd - | nd | nd - | NO |  |  |  |  | nd |  |  |  |  | nd | nd | nd |  | nd | nd | nd | nd | nd | nd | NO | NO
LOM251.RM.76.15.40.Za001.0005.- | Portalampada; geometria: a colonnina; impiego: lampada fluorescente con posizione di sicurezza. Incluso: portastarter | 1 cad | 1.03 | 0.82 | 0 | RM.76.15.40.Za001.0005.- | Portalampada; geometria: a colonnina; impiego: lampada fluorescente con posizione di sicurezza. Incluso: portastarter |  | RISORSA MATERIALE | IMPIANTI ELETTRICI TERMINALI | ACCESSORI | PORTALAMPADA | MATERIALE GENERICO NON RILEVANTE | [6 empty] | ME.06.020.0210.b | Portalampada per lampada fluorescente con posizione di sicurezza del tipo: - a colonnina con portastarter | nd | nd | [10 empty] | 1 | cad | nd | nd - | lampada fluorescente con posizione di sicurezza - | materiale generico non rilevante | nd - | nd - |  | a colonnina - | nd - | nd | nd - | nd - | nd - | nd | nd - | NO |  |  |  |  | nd |  |  |  |  | nd | nd | nd |  | nd | nd | nd | portastarter | nd | nd | NO | NO
LOM251.RM.76.15.40.Za001.0010.- | Portalampada; geometria: a colonnina; impiego: lampada fluorescente con posizione di sicurezza SPECIFICHE TECNICHE: compatibile con tubi slimline | 1 cad | 1.77 | 1.4 | 0 | RM.76.15.40.Za001.0010.- | Portalampada; geometria: a colonnina; impiego: lampada fluorescente con posizione di sicurezza SPECIFICHE TECNICHE: compatibile con tubi slimline |  | RISORSA MATERIALE | IMPIANTI ELETTRICI TERMINALI | ACCESSORI | PORTALAMPADA | MATERIALE GENERICO NON RILEVANTE | [6 empty] | ME.06.020.0210.c | Portalampada per lampada fluorescente con posizione di sicurezza del tipo: - a colonnina per tubo slimline | nd | nd | [10 empty] | 1 | cad | nd | nd - | lampada fluorescente con posizione di sicurezza - | materiale generico non rilevante | nd - | nd - |  | a colonnina - | nd - | compatibile con tubi slimline | nd - | nd - | nd - | nd | nd - | NO |  |  |  |  | nd |  |  |  |  | nd | nd | nd |  | nd | nd | nd | nd | nd | nd | NO | NO
LOM251.RM.76.15.40.Za001.0015.- | Portalampada; geometria: a colonnina; impiego: lampada fluorescente con posizione di sicurezza. Incluso: contatti molleggiati SPECIFICHE TECNICHE: compatibile con tubi circolari | 1 cad | 0.39 | 0.3 | 0 | RM.76.15.40.Za001.0015.- | Portalampada; geometria: a colonnina; impiego: lampada fluorescente con posizione di sicurezza. Incluso: contatti molleggiati SPECIFICHE TECNICHE: compatibile con tubi circolari |  | RISORSA MATERIALE | IMPIANTI ELETTRICI TERMINALI | ACCESSORI | PORTALAMPADA | MATERIALE GENERICO NON RILEVANTE | [6 empty] | ME.06.020.0210.d | Portalampada per lampada fluorescente con posizione di sicurezza del tipo: - per tubi circolari a contatti molleggiati | nd | nd | [10 empty] | 1 | cad | nd | nd - | lampada fluorescente con posizione di sicurezza - | materiale generico non rilevante | nd - | nd - |  | a colonnina - | nd - | compatibile con tubi circolari | nd - | nd - | nd - | nd | nd - | NO |  |  |  |  | nd |  |  |  |  | nd | nd | nd |  | nd | nd | nd | contatti molleggiati | nd | nd | NO | NO
LOM251.RM.76.15.45.Za001.0000.- | Copricatodo; impiego: lampade ¦ tubo fluorescente; diametro (Ø) [mm] = 38 | 1 cad | 0.59 | 0.47 | 0 | RM.76.15.45.Za001.0000.- | Copricatodo; impiego: lampade ¦ tubo fluorescente; diametro (Ø) [mm] = 38 |  | RISORSA MATERIALE | IMPIANTI ELETTRICI TERMINALI | ACCESSORI | COPRICATODO | MATERIALE GENERICO NON RILEVANTE | [6 empty] | ME.06.020.0220 | Copricatodo per tubo fluorescente diam. 38 mm. | nd | nd | [10 empty] | 1 | cad | nd | nd - | lampade - tubo fluorescente - | materiale generico non rilevante | nd - | nd - |  | nd - | diametro (Ø) [mm] = 38.0 nd nd nd - | nd | nd - | nd - | nd - | nd | nd - | NO |  |  |  |  | nd |  |  |  |  | nd | nd | nd |  | nd | nd | nd | nd | nd | nd | NO | NO
LOM251.RM.76.15.50.Sa000.0000.- | Sospensione di lega alluminio generico; funzione: sostegno di corpi illuminanti; impiego: condotto di fibra sintetica tessile ad alta induzione ¦ illuminazione a flurescenza; reazione al fuoco [classe] = 1 SPECIFICHE TECNICHE: costituita da una coppia di tiges aventi lunghezza massima m e da una vaschetta copri connessioni in lamiera sagomata a verniciata | 1 cad | 7.15 | 5.65 | 0 | RM.76.15.50.Sa000.0000.- | Sospensione di lega alluminio generico; funzione: sostegno di corpi illuminanti; impiego: condotto di fibra sintetica tessile ad alta induzione ¦ illuminazione a flurescenza; reazione al fuoco [classe] = 1 SPECIFICHE TECNICHE: costituita da una coppia di tiges aventi lunghezza massima m e da una vaschetta copri connessioni in lamiera sagomata a verniciata |  | RISORSA MATERIALE | IMPIANTI ELETTRICI TERMINALI | ACCESSORI | SOSPENSIONE | LEGA ALLUMINIO GENERICO | [6 empty] | ME.06.020.0350 | Sospensione per apparecchi di illuminazione a fluorescenza, costituita da una coppia di tiges aventi lunghezza massima m e da una vaschetta copri connessioni in lamiera sagomata a verniciata. | nd | nd | [10 empty] | 1 | cad | nd | sostegno di corpi illuminanti - | condotto di fibra sintetica tessile ad alta induzione - illuminazione a flurescenza - | lega alluminio generico | reazione al fuoco [classe] = 1.0 nd nd nd - | nd - |  | nd - | nd - | costituita da una coppia di tiges aventi lunghezza massima m e da una vaschetta copri connessioni in lamiera sagomata a verniciata | nd - | nd - | nd - | nd | nd - | NO |  |  |  |  | nd |  |  |  |  | nd | nd | nd |  | nd | nd | nd | nd | nd | nd | NO | NO
LOM251.RM.76.15.50.Sb001.0000.- | Sospensione di lega ferrosa acciaio generico; funzione: sostegno di corpi illuminanti; impiego: illuminazione; n° cavi [-] = 2. Incluso: cavetto in acciaio con regolazione millimetrica, cavo elettrificato | 1 cad | 14.81 | 11.7 | 0 | RM.76.15.50.Sb001.0000.- | Sospensione di lega ferrosa acciaio generico; funzione: sostegno di corpi illuminanti; impiego: illuminazione; n° cavi [-] = 2. Incluso: cavetto in acciaio con regolazione millimetrica, cavo elettrificato |  | RISORSA MATERIALE | IMPIANTI ELETTRICI TERMINALI | ACCESSORI | SOSPENSIONE | LEGA FERROSA ACCIAIO GENERICO | [6 empty] | ME.06.030.0030.c | Accessori per apparecchi modulari di illuminazione: - sospensione doppia completa di cavetto in acciaio con regolazione millimetrica, di cui una elettrificata | nd | nd | [10 empty] | 1 | cad | nd | sostegno di corpi illuminanti - | illuminazione - | lega ferrosa acciaio generico | nd - | n° cavi [-] = 2.0 nd nd nd - |  | nd - | nd - | nd | nd - | nd - | nd - | nd | nd - | NO |  |  |  |  | nd |  |  |  |  | nd | nd | nd |  | nd | nd | nd | cavetto in acciaio con regolazione millimetrica, cavo elettrificato | nd | nd | NO | NO
LOM251.RM.76.15.50.Za001.0000.- | Sospensione; funzione: sostegno di corpi illuminanti. Incluso: cavetto in acciaio a regolazione millimetrica, cavo di alimentazione per applicazione sospesa | 1 cad | 22.33 | 17.65 | 0 | RM.76.15.50.Za001.0000.- | Sospensione; funzione: sostegno di corpi illuminanti. Incluso: cavetto in acciaio a regolazione millimetrica, cavo di alimentazione per applicazione sospesa |  | RISORSA MATERIALE | IMPIANTI ELETTRICI TERMINALI | ACCESSORI | SOSPENSIONE | MATERIALE GENERICO NON RILEVANTE | [6 empty] | ME.06.060.0110.e | Plafoniera per installazione a soffitto o a sospensione. Prodotto in conformità alle norme EN 60598 CEI 34-21, classe di isolamento I e grado di protezione IP20 - IK07 in conformità alle norme EN 60529 e EN 50102. Corpo in acciaio zincato preverniciato con resina poliestere ottica ad alveoli a doppia parabolicità antiriflesso in alluminio speculare a bassissima luminanza; equipaggiata con - modulo da: - cavetto in acciaio con dispositivo di regolazione millimetrica e cavo di alimentazione per applicazione sospesa | nd | nd | [10 empty] | 1 | cad | nd | sostegno di corpi illuminanti - | nd - | materiale generico non rilevante | nd - | nd - |  | nd - | nd - | nd | nd - | nd - | nd - | nd | nd - | NO |  |  |  |  | nd |  |  |  |  | nd | nd | nd |  | nd | nd | nd | cavetto in acciaio a regolazione millimetrica, cavo di alimentazione per applicazione sospesa | nd | nd | NO | NO
LOM251.RM.76.15.50.Za001.0005.- | Sospensione; funzione: sostegno di corpi illuminanti; n° cavi [-] = 2. Incluso: cavetto a regolazione millimetrica | 1 cad | 17.84 | 14.1 | 0 | RM.76.15.50.Za001.0005.- | Sospensione; funzione: sostegno di corpi illuminanti; n° cavi [-] = 2. Incluso: cavetto a regolazione millimetrica |  | RISORSA MATERIALE | IMPIANTI ELETTRICI TERMINALI | ACCESSORI | SOSPENSIONE | MATERIALE GENERICO NON RILEVANTE | [6 empty] | ME.06.060.0115.c | Apparecchio illuminante per installazione a sospensione a bassa luminanza, corpo in alluminio, verniciatura a polvere poliestere antingiallimento, riflettore lamellare in tecnopolimero metallizzato, schermo in policarbonato resistente al calore, illuminazione led con alta efficienza 115 lumen/watt, 4000k vita utile 50000 h e alta consistenza dei colori. Costruito in conformità alle norme EN 60598-1 e EN 60598-2 - Predisposto per sistema DALI; potenza: - sospensione con cavetto a regolazione millimetrica (incidenza n. 2 cavi per apparecchi illuminanti) | nd | nd | [10 empty] | 1 | cad | nd | sostegno di corpi illuminanti - | nd - | materiale generico non rilevante | nd - | n° cavi [-] = 2.0 nd nd nd - |  | nd - | nd - | nd | nd - | nd - | nd - | nd | nd - | NO |  |  |  |  | nd |  |  |  |  | nd | nd | nd |  | nd | nd | nd | cavetto a regolazione millimetrica | nd | nd | NO | NO
LOM251.RM.76.15.50.Za001.0010.- | Sospensione; funzione: sostegno di corpi illuminanti. Incluso: cavetto in acciaio a regolazione millimetrica, cavo di alimentazione | 1 cad | 22.33 | 17.65 | 0 | RM.76.15.50.Za001.0010.- | Sospensione; funzione: sostegno di corpi illuminanti. Incluso: cavetto in acciaio a regolazione millimetrica, cavo di alimentazione |  | RISORSA MATERIALE | IMPIANTI ELETTRICI TERMINALI | ACCESSORI | SOSPENSIONE | MATERIALE GENERICO NON RILEVANTE | [6 empty] | ME.06.060.0120.c | Plafoniera per installazione a soffitto o a sospensione. Prodotto in conformità alle norme EN 60598-1 CEI 34-21, classe di isolamento I e grado di protezione IP40 - IK06 in conformità alle norme EN 60529 e EN 50102. Corpo e cornice stampato in policarbonato bianco infrangibile ed autoestinguente, diffusore estruso in tecnopolimero opale ad alta trasmittanza, completa di sistema dimmer; equipaggiata con lampada led 4000K 3700 lm potenza 31 w, modulo da: - cavetto in acciaio con dispositivo di regolazione millimetrica e cavo di alimentazione per applicazione sospesa | nd | nd | [10 empty] | 1 | cad | nd | sostegno di corpi illuminanti - | nd - | materiale generico non rilevante | nd - | nd - |  | nd - | nd - | nd | nd - | nd - | nd - | nd | nd - | NO |  |  |  |  | nd |  |  |  |  | nd | nd | nd |  | nd | nd | nd | cavetto in acciaio a regolazione millimetrica, cavo di alimentazione | nd | nd | NO | NO
LOM251.RM.76.15.50.Za001.0015.0 | Sospensione; funzione: sostegno di corpi illuminanti. Sovrapprezzo SPECIFICHE TECNICHE: sovrapprezzo per applicazione sospesa con cavetto in acciaio con dispositivo di regolazione millimetrica e cavo di alimentazione | 1 cad | 0 | 0 | 0 | RM.76.15.50.Za001.0015.0 | Sospensione; funzione: sostegno di corpi illuminanti. Sovrapprezzo SPECIFICHE TECNICHE: sovrapprezzo per applicazione sospesa con cavetto in acciaio con dispositivo di regolazione millimetrica e cavo di alimentazione |  | RISORSA MATERIALE | IMPIANTI ELETTRICI TERMINALI | ACCESSORI | SOSPENSIONE | MATERIALE GENERICO NON RILEVANTE | [6 empty] | 000000000 | NUOVA VOCE | nd | nd | [10 empty] | 1 | cad | nd | sostegno di corpi illuminanti - | nd - | materiale generico non rilevante | nd - | nd - |  | nd - | nd - | sovrapprezzo per applicazione sospesa con cavetto in acciaio con dispositivo di regolazione millimetrica e cavo di alimentazione | nd - | nd - | nd - | nd | nd - | NO |  |  |  |  | nd |  |  |  |  | nd | nd | nd |  | nd | nd | nd | nd | nd | nd | SI | NO
LOM251.RM.76.15.55.Ca001.0000.a | Palo illuminazione di resina sintetica epossidica (EP); impiego: lampione da giardino; diametro (Ø) [mm] = 60 ¦ spessore [mm] = 4 | 1 cad | 8.38 | 6.63 | 0 | RM.76.15.55.Ca001.0000.a | Palo illuminazione di resina sintetica epossidica (EP); impiego: lampione da giardino; diametro (Ø) [mm] = 60 ¦ spessore [mm] = 4 |  | RISORSA MATERIALE | IMPIANTI ELETTRICI TERMINALI | ACCESSORI | PALO ILLUMINAZIONE | RESINA SINTETICA EPOSSIDICA (EP) | [6 empty] | ME.06.020.0480.a | Palo in vetroresina per lampione da giardino, nelle dimensioni: - Ø 60 mm spessore 4 mm | nd | nd | [10 empty] | 1 | cad | nd | nd - | lampione da giardino - | resina sintetica epossidica (EP) | nd - | nd - |  | nd - | diametro (Ø) [mm] = 60.0 nd nd nd - spessore [mm] = 4.0 nd nd nd - | nd | nd - | nd - | nd - | nd | nd - | NO |  |  |  |  | nd |  |  |  |  | nd | nd | nd |  | nd | nd | nd | nd | nd | nd | NO | NO
LOM251.RM.76.15.55.Ca001.0000.b | Palo illuminazione di resina sintetica epossidica (EP); impiego: lampione da giardino; diametro (Ø) [mm] = 100 ¦ spessore [mm] = 5 | 1 cad | 15.66 | 12.38 | 0 | RM.76.15.55.Ca001.0000.b | Palo illuminazione di resina sintetica epossidica (EP); impiego: lampione da giardino; diametro (Ø) [mm] = 100 ¦ spessore [mm] = 5 |  | RISORSA MATERIALE | IMPIANTI ELETTRICI TERMINALI | ACCESSORI | PALO ILLUMINAZIONE | RESINA SINTETICA EPOSSIDICA (EP) | [6 empty] | ME.06.020.0480.b | Palo in vetroresina per lampione da giardino, nelle dimensioni: - Ø 100 mm spessore 5 mm | nd | nd | [10 empty] | 1 | cad | nd | nd - | lampione da giardino - | resina sintetica epossidica (EP) | nd - | nd - |  | nd - | spessore [mm] = 5.0 nd nd nd - diametro (Ø) [mm] = 100.0 nd nd nd - | nd | nd - | nd - | nd - | nd | nd - | NO |  |  |  |  | nd |  |  |  |  | nd | nd | nd |  | nd | nd | nd | nd | nd | nd | NO | NO
LOM251.RM.76.15.55.Ca001.0005.a | Palo illuminazione di resina sintetica epossidica (EP); geometria: conica; impiego: lampione da giardino; diametro (Ø) [mm] = 60 ÷ 120 ¦ altezza [mm] = 3600 | 1 cad | 97.24 | 76.87 | 0 | RM.76.15.55.Ca001.0005.a | Palo illuminazione di resina sintetica epossidica (EP); geometria: conica; impiego: lampione da giardino; diametro (Ø) [mm] = 60 ÷ 120 ¦ altezza [mm] = 3600 |  | RISORSA MATERIALE | IMPIANTI ELETTRICI TERMINALI | ACCESSORI | PALO ILLUMINAZIONE | RESINA SINTETICA EPOSSIDICA (EP) | [6 empty] | ME.06.020.0480.c | Palo in vetroresina per lampione da giardino, nelle dimensioni: - conico Ø 60-120 mm altezza 3600 mm | nd | nd | [10 empty] | 1 | cad | nd | nd - | lampione da giardino - | resina sintetica epossidica (EP) | nd - | nd - |  | conica - | altezza [mm] = 3600.0 nd nd nd - diametro (Ø) [mm] = 60.0 ÷ 120.0 nd - | nd | nd - | nd - | nd - | nd | nd - | NO |  |  |  |  | nd |  |  |  |  | nd | nd | nd |  | nd | nd | nd | nd | nd | nd | NO | NO
LOM251.RM.76.15.55.Ca001.0005.b | Palo illuminazione di resina sintetica epossidica (EP); geometria: conica; impiego: lampione da giardino; diametro (Ø) [mm] = 60 ÷ 120 ¦ altezza [mm] = 4600 | 1 cad | 122.2 | 96.6 | 0 | RM.76.15.55.Ca001.0005.b | Palo illuminazione di resina sintetica epossidica (EP); geometria: conica; impiego: lampione da giardino; diametro (Ø) [mm] = 60 ÷ 120 ¦ altezza [mm] = 4600 |  | RISORSA MATERIALE | IMPIANTI ELETTRICI TERMINALI | ACCESSORI | PALO ILLUMINAZIONE | RESINA SINTETICA EPOSSIDICA (EP) | [6 empty] | ME.06.020.0480.d | Palo in vetroresina per lampione da giardino, nelle dimensioni: - conico Ø 60-137 mm altezza 4600 mm | nd | nd | [10 empty] | 1 | cad | nd | nd - | lampione da giardino - | resina sintetica epossidica (EP) | nd - | nd - |  | conica - | diametro (Ø) [mm] = 60.0 ÷ 120.0 nd - altezza [mm] = 4600.0 nd nd nd - | nd | nd - | nd - | nd - | nd | nd - | NO |  |  |  |  | nd |  |  |  |  | nd | nd | nd |  | nd | nd | nd | nd | nd | nd | NO | NO
LOM251.RM.76.15.55.Sb001.0000.- | Palo illuminazione di lega ferrosa acciaio generico; geometria: ottagonale; impiego: illuminazione pubblica ¦ lampione da giardino; lunghezza [m] = 12 | 1 cad | 212.77 | 168.2 | 0 | RM.76.15.55.Sb001.0000.- | Palo illuminazione di lega ferrosa acciaio generico; geometria: ottagonale; impiego: illuminazione pubblica ¦ lampione da giardino; lunghezza [m] = 12 |  | RISORSA MATERIALE | IMPIANTI ELETTRICI TERMINALI | ACCESSORI | PALO ILLUMINAZIONE | LEGA FERROSA ACCIAIO GENERICO | [6 empty] | ME.06.050.0010.a | Pali - ottagonale, lunghezza 4 m, da giardino | nd | nd | [10 empty] | 1 | cad | nd | nd - | illuminazione pubblica - lampione da giardino - | lega ferrosa acciaio generico | nd - | nd - |  | ottagonale - | lunghezza [m] = 12.0 nd nd nd - | nd | nd - | nd - | nd - | nd | nd - | NO |  |  |  |  | nd |  |  |  |  | nd | nd | nd |  | nd | nd | nd | nd | nd | nd | NO | NO
LOM251.RM.76.15.55.Sb001.0005.a | Palo illuminazione di lega ferrosa acciaio generico; geometria: ottagonale; impiego: illuminazione pubblica; lunghezza [m] = 12 ¦ lunghezza sbraccio [m] = 0,3. Incluso: sbraccio semplice | 1 cad | 455.09 | 359.76 | 0 | RM.76.15.55.Sb001.0005.a | Palo illuminazione di lega ferrosa acciaio generico; geometria: ottagonale; impiego: illuminazione pubblica; lunghezza [m] = 12 ¦ lunghezza sbraccio [m] = 0,3. Incluso: sbraccio semplice |  | RISORSA MATERIALE | IMPIANTI ELETTRICI TERMINALI | ACCESSORI | PALO ILLUMINAZIONE | LEGA FERROSA ACCIAIO GENERICO | [6 empty] | ME.06.050.0010.b | Pali - ottagonale, lunghezza 12 m, completo di sbraccio semplice da 0,30 m | nd | nd | [10 empty] | 1 | cad | nd | nd - | illuminazione pubblica - | lega ferrosa acciaio generico | nd - | nd - |  | ottagonale - | lunghezza sbraccio [m] = 0.3 nd nd nd - lunghezza [m] = 12.0 nd nd nd - | nd | nd - | nd - | nd - | nd | nd - | NO |  |  |  |  | nd |  |  |  |  | nd | nd | nd |  | nd | nd | nd | sbraccio semplice | nd | nd | NO | NO
LOM251.RM.76.15.55.Sb001.0005.b | Palo illuminazione di lega ferrosa acciaio generico; geometria: ottagonale; impiego: illuminazione pubblica; lunghezza [m] = 12 ¦ lunghezza sbraccio [m] = 1,25. Incluso: sbraccio semplice | 1 cad | 463.99 | 366.79 | 0 | RM.76.15.55.Sb001.0005.b | Palo illuminazione di lega ferrosa acciaio generico; geometria: ottagonale; impiego: illuminazione pubblica; lunghezza [m] = 12 ¦ lunghezza sbraccio [m] = 1,25. Incluso: sbraccio semplice |  | RISORSA MATERIALE | IMPIANTI ELETTRICI TERMINALI | ACCESSORI | PALO ILLUMINAZIONE | LEGA FERROSA ACCIAIO GENERICO | [6 empty] | ME.06.050.0010.c | Pali - ottagonale, lunghezza 12 m, completo di sbraccio semplice da 1,25 m | nd | nd | [10 empty] | 1 | cad | nd | nd - | illuminazione pubblica - | lega ferrosa acciaio generico | nd - | nd - |  | ottagonale - | lunghezza [m] = 12.0 nd nd nd - lunghezza sbraccio [m] = 1.25 nd nd nd - | nd | nd - | nd - | nd - | nd | nd - | NO |  |  |  |  | nd |  |  |  |  | nd | nd | nd |  | nd | nd | nd | sbraccio semplice | nd | nd | NO | NO
LOM251.RM.76.15.55.Sb001.0005.c | Palo illuminazione di lega ferrosa acciaio generico; geometria: ottagonale; impiego: illuminazione pubblica; lunghezza [m] = 10 ¦ lunghezza sbraccio [m] = 0,3. Incluso: sbraccio semplice | 1 cad | 419.62 | 331.71 | 0 | RM.76.15.55.Sb001.0005.c | Palo illuminazione di lega ferrosa acciaio generico; geometria: ottagonale; impiego: illuminazione pubblica; lunghezza [m] = 10 ¦ lunghezza sbraccio [m] = 0,3. Incluso: sbraccio semplice |  | RISORSA MATERIALE | IMPIANTI ELETTRICI TERMINALI | ACCESSORI | PALO ILLUMINAZIONE | LEGA FERROSA ACCIAIO GENERICO | [6 empty] | ME.06.050.0010.d | Pali - ottagonale, lunghezza 10 m, completo di sbraccio semplice da 0,30 m | nd | nd | [10 empty] | 1 | cad | nd | nd - | illuminazione pubblica - | lega ferrosa acciaio generico | nd - | nd - |  | ottagonale - | lunghezza [m] = 10.0 nd nd nd - lunghezza sbraccio [m] = 0.3 nd nd nd - | nd | nd - | nd - | nd - | nd | nd - | NO |  |  |  |  | nd |  |  |  |  | nd | nd | nd |  | nd | nd | nd | sbraccio semplice | nd | nd | NO | NO
LOM251.RM.76.15.55.Sb001.0005.d | Palo illuminazione di lega ferrosa acciaio generico; geometria: ottagonale; impiego: illuminazione pubblica; lunghezza [m] = 10 ¦ lunghezza sbraccio [m] = 1,25. Incluso: sbraccio semplice | 1 cad | 428.49 | 338.73 | 0 | RM.76.15.55.Sb001.0005.d | Palo illuminazione di lega ferrosa acciaio generico; geometria: ottagonale; impiego: illuminazione pubblica; lunghezza [m] = 10 ¦ lunghezza sbraccio [m] = 1,25. Incluso: sbraccio semplice |  | RISORSA MATERIALE | IMPIANTI ELETTRICI TERMINALI | ACCESSORI | PALO ILLUMINAZIONE | LEGA FERROSA ACCIAIO GENERICO | [6 empty] | ME.06.050.0010.e | Pali - ottagonale, lunghezza 10 m, completo di sbraccio semplice da 1,25 m | nd | nd | [10 empty] | 1 | cad | nd | nd - | illuminazione pubblica - | lega ferrosa acciaio generico | nd - | nd - |  | ottagonale - | lunghezza [m] = 10.0 nd nd nd - lunghezza sbraccio [m] = 1.25 nd nd nd - | nd | nd - | nd - | nd - | nd | nd - | NO |  |  |  |  | nd |  |  |  |  | nd | nd | nd |  | nd | nd | nd | sbraccio semplice | nd | nd | NO | NO
LOM251.RM.76.15.55.Sb001.0005.e | Palo illuminazione di lega ferrosa acciaio generico; geometria: ottagonale; impiego: illuminazione pubblica; lunghezza [m] = 8 ¦ lunghezza sbraccio [m] = 0,3. Incluso: sbraccio semplice | 1 cad | 366.44 | 289.68 | 0 | RM.76.15.55.Sb001.0005.e | Palo illuminazione di lega ferrosa acciaio generico; geometria: ottagonale; impiego: illuminazione pubblica; lunghezza [m] = 8 ¦ lunghezza sbraccio [m] = 0,3. Incluso: sbraccio semplice |  | RISORSA MATERIALE | IMPIANTI ELETTRICI TERMINALI | ACCESSORI | PALO ILLUMINAZIONE | LEGA FERROSA ACCIAIO GENERICO | [6 empty] | ME.06.050.0010.f | Pali - ottagonale, lunghezza 8 m, completo di sbraccio semplice da 0,30 m | nd | nd | [10 empty] | 1 | cad | nd | nd - | illuminazione pubblica - | lega ferrosa acciaio generico | nd - | nd - |  | ottagonale - | lunghezza [m] = 8.0 nd nd nd - lunghezza sbraccio [m] = 0.3 nd nd nd - | nd | nd - | nd - | nd - | nd | nd - | NO |  |  |  |  | nd |  |  |  |  | nd | nd | nd |  | nd | nd | nd | sbraccio semplice | nd | nd | NO | NO
LOM251.RM.76.15.55.Sb001.0005.f | Palo illuminazione di lega ferrosa acciaio generico; geometria: ottagonale; impiego: illuminazione pubblica; lunghezza [m] = 8 ¦ lunghezza sbraccio [m] = 1,25. Incluso: sbraccio semplice | 1 cad | 375.3 | 296.68 | 0 | RM.76.15.55.Sb001.0005.f | Palo illuminazione di lega ferrosa acciaio generico; geometria: ottagonale; impiego: illuminazione pubblica; lunghezza [m] = 8 ¦ lunghezza sbraccio [m] = 1,25. Incluso: sbraccio semplice |  | RISORSA MATERIALE | IMPIANTI ELETTRICI TERMINALI | ACCESSORI | PALO ILLUMINAZIONE | LEGA FERROSA ACCIAIO GENERICO | [6 empty] | ME.06.050.0010.g | Pali - ottagonale, lunghezza 8 m, completo di sbraccio semplice da 1,25 m | nd | nd | [10 empty] | 1 | cad | nd | nd - | illuminazione pubblica - | lega ferrosa acciaio generico | nd - | nd - |  | ottagonale - | lunghezza [m] = 8.0 nd nd nd - lunghezza sbraccio [m] = 1.25 nd nd nd - | nd | nd - | nd - | nd - | nd | nd - | NO |  |  |  |  | nd |  |  |  |  | nd | nd | nd |  | nd | nd | nd | sbraccio semplice | nd | nd | NO | NO
LOM251.RM.76.15.55.Sb001.0005.g | Palo illuminazione di lega ferrosa acciaio generico; geometria: ottagonale; impiego: illuminazione pubblica; lunghezza [m] = 6 ¦ lunghezza sbraccio [m] = 0,3. Incluso: sbraccio semplice | 1 cad | 316.2 | 249.96 | 0 | RM.76.15.55.Sb001.0005.g | Palo illuminazione di lega ferrosa acciaio generico; geometria: ottagonale; impiego: illuminazione pubblica; lunghezza [m] = 6 ¦ lunghezza sbraccio [m] = 0,3. Incluso: sbraccio semplice |  | RISORSA MATERIALE | IMPIANTI ELETTRICI TERMINALI | ACCESSORI | PALO ILLUMINAZIONE | LEGA FERROSA ACCIAIO GENERICO | [6 empty] | ME.06.050.0010.h | Pali - ottagonale, lunghezza 6 m, completo di sbraccio semplice da 0,30 m | nd | nd | [10 empty] | 1 | cad | nd | nd - | illuminazione pubblica - | lega ferrosa acciaio generico | nd - | nd - |  | ottagonale - | lunghezza sbraccio [m] = 0.3 nd nd nd - lunghezza [m] = 6.0 nd nd nd - | nd | nd - | nd - | nd - | nd | nd - | NO |  |  |  |  | nd |  |  |  |  | nd | nd | nd |  | nd | nd | nd | sbraccio semplice | nd | nd | NO | NO
LOM251.RM.76.15.55.Sb001.0005.h | Palo illuminazione di lega ferrosa acciaio generico; geometria: ottagonale; impiego: illuminazione pubblica; lunghezza [m] = 6 ¦ lunghezza sbraccio [m] = 1,25. Incluso: sbraccio semplice | 1 cad | 325.07 | 256.97 | 0 | RM.76.15.55.Sb001.0005.h | Palo illuminazione di lega ferrosa acciaio generico; geometria: ottagonale; impiego: illuminazione pubblica; lunghezza [m] = 6 ¦ lunghezza sbraccio [m] = 1,25. Incluso: sbraccio semplice |  | RISORSA MATERIALE | IMPIANTI ELETTRICI TERMINALI | ACCESSORI | PALO ILLUMINAZIONE | LEGA FERROSA ACCIAIO GENERICO | [6 empty] | ME.06.050.0010.i | Pali - ottagonale, lunghezza 6 m, completo di sbraccio semplice da 1,25 m | nd | nd | [10 empty] | 1 | cad | nd | nd - | illuminazione pubblica - | lega ferrosa acciaio generico | nd - | nd - |  | ottagonale - | lunghezza [m] = 6.0 nd nd nd - lunghezza sbraccio [m] = 1.25 nd nd nd - | nd | nd - | nd - | nd - | nd | nd - | NO |  |  |  |  | nd |  |  |  |  | nd | nd | nd |  | nd | nd | nd | sbraccio semplice | nd | nd | NO | NO
LOM251.RM.76.15.55.Sb001.0010.- | Palo illuminazione di lega ferrosa acciaio generico; geometria: conica; impiego: illuminazione pubblica; lunghezza [m] = 4 | 1 cad | 212.77 | 168.2 | 0 | RM.76.15.55.Sb001.0010.- | Palo illuminazione di lega ferrosa acciaio generico; geometria: conica; impiego: illuminazione pubblica; lunghezza [m] = 4 |  | RISORSA MATERIALE | IMPIANTI ELETTRICI TERMINALI | ACCESSORI | PALO ILLUMINAZIONE | LEGA FERROSA ACCIAIO GENERICO | [6 empty] | ME.06.050.0010.j | Pali - conico, lunghezza 4 m | nd | nd | [10 empty] | 1 | cad | nd | nd - | illuminazione pubblica - | lega ferrosa acciaio generico | nd - | nd - |  | conica - | lunghezza [m] = 4.0 nd nd nd - | nd | nd - | nd - | nd - | nd | nd - | NO |  |  |  |  | nd |  |  |  |  | nd | nd | nd |  | nd | nd | nd | nd | nd | nd | NO | NO
LOM251.RM.76.15.55.Sb001.0015.a | Palo illuminazione di lega ferrosa acciaio generico; geometria: ottagonale; impiego: illuminazione pubblica; lunghezza [m] = 12 ¦ lunghezza sbraccio [m] = 0,3. Incluso: doppio sbraccio | 1 cad | 478.74 | 378.45 | 0 | RM.76.15.55.Sb001.0015.a | Palo illuminazione di lega ferrosa acciaio generico; geometria: ottagonale; impiego: illuminazione pubblica; lunghezza [m] = 12 ¦ lunghezza sbraccio [m] = 0,3. Incluso: doppio sbraccio |  | RISORSA MATERIALE | IMPIANTI ELETTRICI TERMINALI | ACCESSORI | PALO ILLUMINAZIONE | LEGA FERROSA ACCIAIO GENERICO | [6 empty] | ME.06.050.0010.k | Pali - ottagonale, lunghezza 12 m, completo di doppio sbraccio da 0,30 m | nd | nd | [10 empty] | 1 | cad | nd | nd - | illuminazione pubblica - | lega ferrosa acciaio generico | nd - | nd - |  | ottagonale - | lunghezza [m] = 12.0 nd nd nd - lunghezza sbraccio [m] = 0.3 nd nd nd - | nd | nd - | nd - | nd - | nd | nd - | NO |  |  |  |  | nd |  |  |  |  | nd | nd | nd |  | nd | nd | nd | doppio sbraccio | nd | nd | NO | NO
LOM251.RM.76.15.55.Sb001.0015.b | Palo illuminazione di lega ferrosa acciaio generico; geometria: ottagonale; impiego: illuminazione pubblica; lunghezza [m] = 12 ¦ lunghezza sbraccio [m] = 1,25. Incluso: doppio sbraccio | 1 cad | 487.61 | 385.46 | 0 | RM.76.15.55.Sb001.0015.b | Palo illuminazione di lega ferrosa acciaio generico; geometria: ottagonale; impiego: illuminazione pubblica; lunghezza [m] = 12 ¦ lunghezza sbraccio [m] = 1,25. Incluso: doppio sbraccio |  | RISORSA MATERIALE | IMPIANTI ELETTRICI TERMINALI | ACCESSORI | PALO ILLUMINAZIONE | LEGA FERROSA ACCIAIO GENERICO | [6 empty] | ME.06.050.0010.l | Pali - ottagonale, lunghezza 12 m, completo di doppio sbraccio da 1,25 m | nd | nd | [10 empty] | 1 | cad | nd | nd - | illuminazione pubblica - | lega ferrosa acciaio generico | nd - | nd - |  | ottagonale - | lunghezza sbraccio [m] = 1.25 nd nd nd - lunghezza [m] = 12.0 nd nd nd - | nd | nd - | nd - | nd - | nd | nd - | NO |  |  |  |  | nd |  |  |  |  | nd | nd | nd |  | nd | nd | nd | doppio sbraccio | nd | nd | NO | NO
LOM251.RM.76.15.55.Sb001.0015.c | Palo illuminazione di lega ferrosa acciaio generico; geometria: ottagonale; impiego: illuminazione pubblica; lunghezza [m] = 10 ¦ lunghezza sbraccio [m] = 0,3. Incluso: doppio sbraccio | 1 cad | 443.28 | 350.42 | 0 | RM.76.15.55.Sb001.0015.c | Palo illuminazione di lega ferrosa acciaio generico; geometria: ottagonale; impiego: illuminazione pubblica; lunghezza [m] = 10 ¦ lunghezza sbraccio [m] = 0,3. Incluso: doppio sbraccio |  | RISORSA MATERIALE | IMPIANTI ELETTRICI TERMINALI | ACCESSORI | PALO ILLUMINAZIONE | LEGA FERROSA ACCIAIO GENERICO | [6 empty] | ME.06.050.0010.m | Pali - ottagonale, lunghezza 10 m, completo di doppio sbraccio da 0,30 m | nd | nd | [10 empty] | 1 | cad | nd | nd - | illuminazione pubblica - | lega ferrosa acciaio generico | nd - | nd - |  | ottagonale - | lunghezza sbraccio [m] = 0.3 nd nd nd - lunghezza [m] = 10.0 nd nd nd - | nd | nd - | nd - | nd - | nd | nd - | NO |  |  |  |  | nd |  |  |  |  | nd | nd | nd |  | nd | nd | nd | doppio sbraccio | nd | nd | NO | NO
LOM251.RM.76.15.55.Sb001.0015.d | Palo illuminazione di lega ferrosa acciaio generico; geometria: ottagonale; impiego: illuminazione pubblica; lunghezza [m] = 10 ¦ lunghezza sbraccio [m] = 1,25. Incluso: doppio sbraccio | 1 cad | 452.13 | 357.42 | 0 | RM.76.15.55.Sb001.0015.d | Palo illuminazione di lega ferrosa acciaio generico; geometria: ottagonale; impiego: illuminazione pubblica; lunghezza [m] = 10 ¦ lunghezza sbraccio [m] = 1,25. Incluso: doppio sbraccio |  | RISORSA MATERIALE | IMPIANTI ELETTRICI TERMINALI | ACCESSORI | PALO ILLUMINAZIONE | LEGA FERROSA ACCIAIO GENERICO | [6 empty] | ME.06.050.0010.n | Pali - ottagonale, lunghezza 10 m, completo di doppio sbraccio da 1,25 m | nd | nd | [10 empty] | 1 | cad | nd | nd - | illuminazione pubblica - | lega ferrosa acciaio generico | nd - | nd - |  | ottagonale - | lunghezza [m] = 10.0 nd nd nd - lunghezza sbraccio [m] = 1.25 nd nd nd - | nd | nd - | nd - | nd - | nd | nd - | NO |  |  |  |  | nd |  |  |  |  | nd | nd | nd |  | nd | nd | nd | doppio sbraccio | nd | nd | NO | NO
LOM251.RM.76.15.55.Sb001.0015.e | Palo illuminazione di lega ferrosa acciaio generico; geometria: ottagonale; impiego: illuminazione pubblica; lunghezza [m] = 8 ¦ lunghezza sbraccio [m] = 0,3. Incluso: doppio sbraccio | 1 cad | 390.09 | 308.37 | 0 | RM.76.15.55.Sb001.0015.e | Palo illuminazione di lega ferrosa acciaio generico; geometria: ottagonale; impiego: illuminazione pubblica; lunghezza [m] = 8 ¦ lunghezza sbraccio [m] = 0,3. Incluso: doppio sbraccio |  | RISORSA MATERIALE | IMPIANTI ELETTRICI TERMINALI | ACCESSORI | PALO ILLUMINAZIONE | LEGA FERROSA ACCIAIO GENERICO | [6 empty] | ME.06.050.0010.o | Pali - ottagonale, lunghezza 8 m, completo di doppio sbraccio da 0,30 m | nd | nd | [10 empty] | 1 | cad | nd | nd - | illuminazione pubblica - | lega ferrosa acciaio generico | nd - | nd - |  | ottagonale - | lunghezza sbraccio [m] = 0.3 nd nd nd - lunghezza [m] = 8.0 nd nd nd - | nd | nd - | nd - | nd - | nd | nd - | NO |  |  |  |  | nd |  |  |  |  | nd | nd | nd |  | nd | nd | nd | doppio sbraccio | nd | nd | NO | NO
LOM251.RM.76.15.55.Sb001.0015.f | Palo illuminazione di lega ferrosa acciaio generico; geometria: ottagonale; impiego: illuminazione pubblica; lunghezza [m] = 8 ¦ lunghezza sbraccio [m] = 1,25. Incluso: doppio sbraccio | 1 cad | 398.96 | 315.38 | 0 | RM.76.15.55.Sb001.0015.f | Palo illuminazione di lega ferrosa acciaio generico; geometria: ottagonale; impiego: illuminazione pubblica; lunghezza [m] = 8 ¦ lunghezza sbraccio [m] = 1,25. Incluso: doppio sbraccio |  | RISORSA MATERIALE | IMPIANTI ELETTRICI TERMINALI | ACCESSORI | PALO ILLUMINAZIONE | LEGA FERROSA ACCIAIO GENERICO | [6 empty] | ME.06.050.0010.p | Pali - ottagonale, lunghezza 8 m, completo di doppio sbraccio da 1,25 m | nd | nd | [10 empty] | 1 | cad | nd | nd - | illuminazione pubblica - | lega ferrosa acciaio generico | nd - | nd - |  | ottagonale - | lunghezza sbraccio [m] = 1.25 nd nd nd - lunghezza [m] = 8.0 nd nd nd - | nd | nd - | nd - | nd - | nd | nd - | NO |  |  |  |  | nd |  |  |  |  | nd | nd | nd |  | nd | nd | nd | doppio sbraccio | nd | nd | NO | NO
LOM251.RM.76.15.55.Sb001.0015.g | Palo illuminazione di lega ferrosa acciaio generico; geometria: ottagonale; impiego: illuminazione pubblica; lunghezza [m] = 6 ¦ lunghezza sbraccio [m] = 0,3. Incluso: doppio sbraccio | 1 cad | 333.96 | 264 | 0 | RM.76.15.55.Sb001.0015.g | Palo illuminazione di lega ferrosa acciaio generico; geometria: ottagonale; impiego: illuminazione pubblica; lunghezza [m] = 6 ¦ lunghezza sbraccio [m] = 0,3. Incluso: doppio sbraccio |  | RISORSA MATERIALE | IMPIANTI ELETTRICI TERMINALI | ACCESSORI | PALO ILLUMINAZIONE | LEGA FERROSA ACCIAIO GENERICO | [6 empty] | ME.06.050.0010.q | Pali - ottagonale, lunghezza 6 m, completo di doppio sbraccio da 0,30 m | nd | nd | [10 empty] | 1 | cad | nd | nd - | illuminazione pubblica - | lega ferrosa acciaio generico | nd - | nd - |  | ottagonale - | lunghezza sbraccio [m] = 0.3 nd nd nd - lunghezza [m] = 6.0 nd nd nd - | nd | nd - | nd - | nd - | nd | nd - | NO |  |  |  |  | nd |  |  |  |  | nd | nd | nd |  | nd | nd | nd | doppio sbraccio | nd | nd | NO | NO
LOM251.RM.76.15.55.Sb001.0015.h | Palo illuminazione di lega ferrosa acciaio generico; geometria: ottagonale; impiego: illuminazione pubblica; lunghezza [m] = 6 ¦ lunghezza sbraccio [m] = 1,25. Incluso: doppio sbraccio | 1 cad | 342.8 | 270.99 | 0 | RM.76.15.55.Sb001.0015.h | Palo illuminazione di lega ferrosa acciaio generico; geometria: ottagonale; impiego: illuminazione pubblica; lunghezza [m] = 6 ¦ lunghezza sbraccio [m] = 1,25. Incluso: doppio sbraccio |  | RISORSA MATERIALE | IMPIANTI ELETTRICI TERMINALI | ACCESSORI | PALO ILLUMINAZIONE | LEGA FERROSA ACCIAIO GENERICO | [6 empty] | ME.06.050.0010.r | Pali - ottagonale, lunghezza 6 m, completo di doppio sbraccio da 1,25 m | nd | nd | [10 empty] | 1 | cad | nd | nd - | illuminazione pubblica - | lega ferrosa acciaio generico | nd - | nd - |  | ottagonale - | lunghezza [m] = 6.0 nd nd nd - lunghezza sbraccio [m] = 1.25 nd nd nd - | nd | nd - | nd - | nd - | nd | nd - | NO |  |  |  |  | nd |  |  |  |  | nd | nd | nd |  | nd | nd | nd | doppio sbraccio | nd | nd | NO | NO
LOM251.RM.76.15.65.Sa000.0000.- | Segnaletica di lega alluminio generico; funzione: segnalazione; impiego: cantiere; larghezza [mm] = 48 ¦ altezza [mm] = 25 SPECIFICHE TECNICHE: segnalazione delle vie di fuga di cantiere | 1 cad | 12.11 | 9.57 | 0 | RM.76.15.65.Sa000.0000.- | Segnaletica di lega alluminio generico; funzione: segnalazione; impiego: cantiere; larghezza [mm] = 48 ¦ altezza [mm] = 25 SPECIFICHE TECNICHE: segnalazione delle vie di fuga di cantiere |  | RISORSA MATERIALE | IMPIANTI ELETTRICI TERMINALI | ACCESSORI | SEGNALETICA | LEGA ALLUMINIO GENERICO | [6 empty] | 000000000 | NUOVA VOCE | nd | nd | [10 empty] | 1 | cad | nd | segnalazione - | cantiere - | lega alluminio generico | nd - | nd - |  | nd - | larghezza [mm] = 48.0 nd nd nd - altezza [mm] = 25.0 nd nd nd - |  | nd - | nd - | nd - | nd | nd - | NO |  |  |  |  | nd |  |  |  |  | nd | nd | nd |  | nd | nd | nd | nd | nd | nd | NO | SI | apparati per illuminazione, emergenza | IMPIANTI DI SICUREZZA
LOM251.RM.76.15.65.Sa000.0005.- | Segnaletica di lega alluminio generico; funzione: segnalazione; impiego: cantiere; larghezza [mm] = 25 ¦ altezza [mm] = 31 SPECIFICHE TECNICHE: segnalazione uscite di sicurezza o presenza di idrante/estintore/cassetta pronto soccoroso | 1 cad | 6.71 | 5.3 | 0 | RM.76.15.65.Sa000.0005.- | Segnaletica di lega alluminio generico; funzione: segnalazione; impiego: cantiere; larghezza [mm] = 25 ¦ altezza [mm] = 31 SPECIFICHE TECNICHE: segnalazione uscite di sicurezza o presenza di idrante/estintore/cassetta pronto soccoroso |  | RISORSA MATERIALE | IMPIANTI ELETTRICI TERMINALI | ACCESSORI | SEGNALETICA | LEGA ALLUMINIO GENERICO | [6 empty] | 000000000 | NUOVA VOCE | nd | nd | [10 empty] | 1 | cad | nd | segnalazione - | cantiere - | lega alluminio generico | nd - | nd - |  | nd - | larghezza [mm] = 25.0 nd nd nd - altezza [mm] = 31.0 nd nd nd - |  | nd - | nd - | nd - | nd | nd - | NO |  |  |  |  | nd |  |  |  |  | nd | nd | nd |  | nd | nd | nd | nd | nd | nd | NO | SI | apparati per illuminazione, emergenza | IMPIANTI DI SICUREZZA
LOM251.RM.76.15.65.Za001.0000.- | Segnaletica; visibilità [m] ≤ 26 | 1 cad | 3.01 | 2.38 | 0 | RM.76.15.65.Za001.0000.- | Segnaletica; visibilità [m] ≤ 26 |  | RISORSA MATERIALE | IMPIANTI ELETTRICI TERMINALI | ACCESSORI | SEGNALETICA | MATERIALE GENERICO NON RILEVANTE | [6 empty] | ME.06.040.0070 | Pittogrammi adesivi per lampada a bandiera visibili fino a 26 m di distanza come da normative UNI EN 1838 | nd | nd | [10 empty] | 1 | cad | nd | nd - | nd - | materiale generico non rilevante | visibilità [m] ≤ 26.0 nd nd nd - | nd - |  | nd - | nd - | nd | nd - | nd - | nd - | nd | nd - | NO |  |  |  |  | nd |  |  |  |  | nd | nd | nd |  | nd | nd | nd | nd | nd | nd | NO | NO
LOM251.RM.76.15.65.Za001.0005.- | Segnaletica; n° di icone con diversi simboli [-] = 16 SPECIFICHE TECNICHE: progettate come accessori per pannelli e connessioni | 1 cad | 1.97 | 1.56 | 0 | RM.76.15.65.Za001.0005.- | Segnaletica; n° di icone con diversi simboli [-] = 16 SPECIFICHE TECNICHE: progettate come accessori per pannelli e connessioni |  | RISORSA MATERIALE | IMPIANTI ELETTRICI TERMINALI | ACCESSORI | SEGNALETICA | MATERIALE GENERICO NON RILEVANTE | [6 empty] | ME.07.040.0010.a | Accessori per prodotti da pannello e connessioni: - kit di 16 icone diversi simboli | nd | nd | [10 empty] | 1 | cad | nd | nd - | nd - | materiale generico non rilevante | nd - | n° di icone con diversi simboli [-] = 16.0 nd nd nd - |  | nd - | nd - | progettate come accessori per pannelli e connessioni | nd - | nd - | nd - | nd | nd - | NO |  |  |  |  | nd |  |  |  |  | nd | nd | nd |  | nd | nd | nd | nd | nd | nd | NO | NO
LOM251.RM.76.15.65.Za001.0250.- | Segnaletica fissa; geometria: luce rossa; impiego: cantiere SPECIFICHE TECNICHE: attivazione con interruttore manuale, alimentata in bassa tensione o a batteria | 1 cad | 0.91 | 0.72 | 0 | RM.76.15.65.Za001.0250.- | Segnaletica fissa; geometria: luce rossa; impiego: cantiere SPECIFICHE TECNICHE: attivazione con interruttore manuale, alimentata in bassa tensione o a batteria |  | RISORSA MATERIALE | IMPIANTI ELETTRICI TERMINALI | ACCESSORI | SEGNALETICA | MATERIALE GENERICO NON RILEVANTE | [6 empty] | 000000000 | NUOVA VOCE | nd | fissa | [10 empty] | 1 | cad | per ogni mese di utilizzo | nd - | cantiere - | materiale generico non rilevante | nd - | nd - |  | luce rossa - | nd - |  | nd - | nd - | nd - | nd | nd - | NO |  |  |  |  | nd |  |  |  |  | nd | nd | nd |  | nd | nd | nd | nd | nd | nd | NO | SI | avvisatore ottico | MEZZI E SERVIZI DI PROTEZIONE COLLETTIVA
LOM251.RM.76.15.85.Za000.0000.a | Moltiplicatore stagno di materiale generico; geometria: n° uscite [-] = 2; corrente nominale della spina [A] = 16 ¦ frequenza [Hz] = 50/60 ¦ tensione nominale delle prese [V] = 230; n° poli prese [-] = 2P+T SPECIFICHE TECNICHE: grado di protezione IP67 | 1 cad | 21.53 | 17.02 | 0 | RM.76.15.85.Za000.0000.a | Moltiplicatore stagno di materiale generico; geometria: n° uscite [-] = 2; corrente nominale della spina [A] = 16 ¦ frequenza [Hz] = 50/60 ¦ tensione nominale delle prese [V] = 230; n° poli prese [-] = 2P+T SPECIFICHE TECNICHE: grado di protezione IP67 |  | RISORSA MATERIALE | IMPIANTI ELETTRICI TERMINALI | ACCESSORI | MOLTIPLICATORE | MATERIALE GENERICO | [6 empty] | ME.05.010.0060.a | Moltiplicatore stagno a 2 uscite con spina 16A a norme IEC 309 da 16A, 50/60 Hz, grado di protezione IP67, nelle seguenti tipologie: - 2P+T - 230 V | nd | stagno | [10 empty] | 1 | cad | nd | nd - | nd - | materiale generico | frequenza [Hz] = 50/60 nd nd nd - corrente nominale della spina [A] = 16.0 nd nd nd - tensione nominale delle prese [V] = 230.0 nd nd nd - | n° poli prese [-] = 2P+T nd nd nd - |  | n° uscite [-] = 2 - | nd - | grado di protezione IP67 | nd - | nd - | nd - | nd | nd - | NO |  |  |  |  | nd |  |  |  |  | nd | nd | nd |  | nd | nd | nd | nd | nd | nd | NO | NO
LOM251.RM.76.15.85.Za000.0000.b | Moltiplicatore stagno di materiale generico; geometria: n° uscite [-] = 2; corrente nominale della spina [A] = 16 ¦ frequenza [Hz] = 50/60 ¦ tensione nominale delle prese [V] = 400; n° poli prese [-] = 3P+T SPECIFICHE TECNICHE: grado di protezione IP67 | 1 cad | 25.06 | 19.81 | 0 | RM.76.15.85.Za000.0000.b | Moltiplicatore stagno di materiale generico; geometria: n° uscite [-] = 2; corrente nominale della spina [A] = 16 ¦ frequenza [Hz] = 50/60 ¦ tensione nominale delle prese [V] = 400; n° poli prese [-] = 3P+T SPECIFICHE TECNICHE: grado di protezione IP67 |  | RISORSA MATERIALE | IMPIANTI ELETTRICI TERMINALI | ACCESSORI | MOLTIPLICATORE | MATERIALE GENERICO | [6 empty] | ME.05.010.0060.b | Moltiplicatore stagno a 2 uscite con spina 16A a norme IEC 309 da 16A, 50/60 Hz, grado di protezione IP67, nelle seguenti tipologie: - 3P+T - 400 V | nd | stagno | [10 empty] | 1 | cad | nd | nd - | nd - | materiale generico | frequenza [Hz] = 50/60 nd nd nd - tensione nominale delle prese [V] = 400.0 nd nd nd - corrente nominale della spina [A] = 16.0 nd nd nd - | n° poli prese [-] = 3P+T nd nd nd - |  | n° uscite [-] = 2 - | nd - | grado di protezione IP67 | nd - | nd - | nd - | nd | nd - | NO |  |  |  |  | nd |  |  |  |  | nd | nd | nd |  | nd | nd | nd | nd | nd | nd | NO | NO
LOM251.RM.76.15.85.Za000.0000.c | Moltiplicatore stagno di materiale generico; geometria: n° uscite [-] = 2; corrente nominale della spina [A] = 16 ¦ frequenza [Hz] = 50/60 ¦ tensione nominale delle prese [V] = 400; n° poli prese [-] = 3P+N+T SPECIFICHE TECNICHE: grado di protezione IP67 | 1 cad | 28.35 | 22.41 | 0 | RM.76.15.85.Za000.0000.c | Moltiplicatore stagno di materiale generico; geometria: n° uscite [-] = 2; corrente nominale della spina [A] = 16 ¦ frequenza [Hz] = 50/60 ¦ tensione nominale delle prese [V] = 400; n° poli prese [-] = 3P+N+T SPECIFICHE TECNICHE: grado di protezione IP67 |  | RISORSA MATERIALE | IMPIANTI ELETTRICI TERMINALI | ACCESSORI | MOLTIPLICATORE | MATERIALE GENERICO | [6 empty] | ME.05.010.0060.c | Moltiplicatore stagno a 2 uscite con spina 16A a norme IEC 309 da 16A, 50/60 Hz, grado di protezione IP67, nelle seguenti tipologie: - 3P+N+T - 400 V | nd | stagno | [10 empty] | 1 | cad | nd | nd - | nd - | materiale generico | tensione nominale delle prese [V] = 400.0 nd nd nd - corrente nominale della spina [A] = 16.0 nd nd nd - frequenza [Hz] = 50/60 nd nd nd - | n° poli prese [-] = 3P+N+T nd nd nd - |  | n° uscite [-] = 2 - | nd - | grado di protezione IP67 | nd - | nd - | nd - | nd | nd - | NO |  |  |  |  | nd |  |  |  |  | nd | nd | nd |  | nd | nd | nd | nd | nd | nd | NO | NO
LOM251.RM.76.15.85.Za000.0005.a | Moltiplicatore stagno di materiale generico; geometria: n° uscite [-] = 3; corrente nominale della spina [A] = 16 ¦ frequenza [Hz] = 50/60 ¦ tensione nominale delle prese [V] = 230; n° poli prese [-] = 2P+T SPECIFICHE TECNICHE: grado di protezione IP67 | 1 cad | 31.86 | 25.18 | 0 | RM.76.15.85.Za000.0005.a | Moltiplicatore stagno di materiale generico; geometria: n° uscite [-] = 3; corrente nominale della spina [A] = 16 ¦ frequenza [Hz] = 50/60 ¦ tensione nominale delle prese [V] = 230; n° poli prese [-] = 2P+T SPECIFICHE TECNICHE: grado di protezione IP67 |  | RISORSA MATERIALE | IMPIANTI ELETTRICI TERMINALI | ACCESSORI | MOLTIPLICATORE | MATERIALE GENERICO | [6 empty] | ME.05.010.0070.a | Moltiplicatore stagno a 3 uscite con spina a norme IEC 309, 50/60 Hz, grado di protezione IP67, nelle seguenti tipologie: - spina da 16A - 2P+T - 230 V | nd | stagno | [10 empty] | 1 | cad | nd | nd - | nd - | materiale generico | tensione nominale delle prese [V] = 230.0 nd nd nd - frequenza [Hz] = 50/60 nd nd nd - corrente nominale della spina [A] = 16.0 nd nd nd - | n° poli prese [-] = 2P+T nd nd nd - |  | n° uscite [-] = 3 - | nd - | grado di protezione IP67 | nd - | nd - | nd - | nd | nd - | NO |  |  |  |  | nd |  |  |  |  | nd | nd | nd |  | nd | nd | nd | nd | nd | nd | NO | NO
LOM251.RM.76.15.85.Za000.0005.b | Moltiplicatore stagno di materiale generico; geometria: n° uscite [-] = 3; corrente nominale della spina [A] = 16 ¦ frequenza [Hz] = 50/60 ¦ tensione nominale delle prese [V] = 400; n° poli prese [-] = 3P+T SPECIFICHE TECNICHE: grado di protezione IP67 | 1 cad | 34.64 | 27.38 | 0 | RM.76.15.85.Za000.0005.b | Moltiplicatore stagno di materiale generico; geometria: n° uscite [-] = 3; corrente nominale della spina [A] = 16 ¦ frequenza [Hz] = 50/60 ¦ tensione nominale delle prese [V] = 400; n° poli prese [-] = 3P+T SPECIFICHE TECNICHE: grado di protezione IP67 |  | RISORSA MATERIALE | IMPIANTI ELETTRICI TERMINALI | ACCESSORI | MOLTIPLICATORE | MATERIALE GENERICO | [6 empty] | ME.05.010.0070.b | Moltiplicatore stagno a 3 uscite con spina a norme IEC 309, 50/60 Hz, grado di protezione IP67, nelle seguenti tipologie: - spina da 16A - 3P+T - 400 V | nd | stagno | [10 empty] | 1 | cad | nd | nd - | nd - | materiale generico | corrente nominale della spina [A] = 16.0 nd nd nd - tensione nominale delle prese [V] = 400.0 nd nd nd - frequenza [Hz] = 50/60 nd nd nd - | n° poli prese [-] = 3P+T nd nd nd - |  | n° uscite [-] = 3 - | nd - | grado di protezione IP67 | nd - | nd - | nd - | nd | nd - | NO |  |  |  |  | nd |  |  |  |  | nd | nd | nd |  | nd | nd | nd | nd | nd | nd | NO | NO
LOM251.RM.76.15.85.Za000.0005.c | Moltiplicatore stagno di materiale generico; geometria: n° uscite [-] = 3; corrente nominale della spina [A] = 16 ¦ frequenza [Hz] = 50/60 ¦ tensione nominale delle prese [V] = 400; n° poli prese [-] = 3P+N+T SPECIFICHE TECNICHE: grado di protezione IP67 | 1 cad | 28.14 | 22.24 | 0 | RM.76.15.85.Za000.0005.c | Moltiplicatore stagno di materiale generico; geometria: n° uscite [-] = 3; corrente nominale della spina [A] = 16 ¦ frequenza [Hz] = 50/60 ¦ tensione nominale delle prese [V] = 400; n° poli prese [-] = 3P+N+T SPECIFICHE TECNICHE: grado di protezione IP67 |  | RISORSA MATERIALE | IMPIANTI ELETTRICI TERMINALI | ACCESSORI | MOLTIPLICATORE | MATERIALE GENERICO | [6 empty] | ME.05.010.0070.c | Moltiplicatore stagno a 3 uscite con spina a norme IEC 309, 50/60 Hz, grado di protezione IP67, nelle seguenti tipologie: - spina da 16A - 3P+N+T - 400 V | nd | stagno | [10 empty] | 1 | cad | nd | nd - | nd - | materiale generico | tensione nominale delle prese [V] = 400.0 nd nd nd - frequenza [Hz] = 50/60 nd nd nd - corrente nominale della spina [A] = 16.0 nd nd nd - | n° poli prese [-] = 3P+N+T nd nd nd - |  | n° uscite [-] = 3 - | nd - | grado di protezione IP67 | nd - | nd - | nd - | nd | nd - | NO |  |  |  |  | nd |  |  |  |  | nd | nd | nd |  | nd | nd | nd | nd | nd | nd | NO | NO
LOM251.RM.76.15.85.Za000.0005.d | Moltiplicatore stagno di materiale generico; geometria: n° uscite [-] = 3; corrente nominale della spina [A] = 32 ¦ frequenza [Hz] = 50/60 ¦ tensione nominale delle prese [V] = 400; n° poli prese [-] = 3P+T SPECIFICHE TECNICHE: grado di protezione IP67 | 1 cad | 35.15 | 27.78 | 0 | RM.76.15.85.Za000.0005.d | Moltiplicatore stagno di materiale generico; geometria: n° uscite [-] = 3; corrente nominale della spina [A] = 32 ¦ frequenza [Hz] = 50/60 ¦ tensione nominale delle prese [V] = 400; n° poli prese [-] = 3P+T SPECIFICHE TECNICHE: grado di protezione IP67 |  | RISORSA MATERIALE | IMPIANTI ELETTRICI TERMINALI | ACCESSORI | MOLTIPLICATORE | MATERIALE GENERICO | [6 empty] | ME.05.010.0070.d | Moltiplicatore stagno a 3 uscite con spina a norme IEC 309, 50/60 Hz, grado di protezione IP67, nelle seguenti tipologie: - spina da 32A - 3P+T - 400 V | nd | stagno | [10 empty] | 1 | cad | nd | nd - | nd - | materiale generico | tensione nominale delle prese [V] = 400.0 nd nd nd - corrente nominale della spina [A] = 32.0 nd nd nd - frequenza [Hz] = 50/60 nd nd nd - | n° poli prese [-] = 3P+T nd nd nd - |  | n° uscite [-] = 3 - | nd - | grado di protezione IP67 | nd - | nd - | nd - | nd | nd - | NO |  |  |  |  | nd |  |  |  |  | nd | nd | nd |  | nd | nd | nd | nd | nd | nd | NO | NO
LOM251.RM.76.15.85.Za000.0010.a | Moltiplicatore stagno di materiale generico; geometria: n° uscite [-] = 3; corrente nominale della spina [A] = 16 ¦ frequenza [Hz] = 50/60 ¦ tensione nominale delle prese [V] = 230; n° poli prese [-] = 2P+T. Componente: cavo flessibile, SPECIFICHE TECNICHE: grado di protezione IP67 RM1 Cavo flessibile di materiale generico; impiego: moltiplicatore; lunghezza [m] = 2 | 1 cad | 23 | 18.18 | 0 | RM.76.15.85.Za000.0010.a | Moltiplicatore stagno di materiale generico; geometria: n° uscite [-] = 3; corrente nominale della spina [A] = 16 ¦ frequenza [Hz] = 50/60 ¦ tensione nominale delle prese [V] = 230; n° poli prese [-] = 2P+T. Componente: cavo flessibile, SPECIFICHE TECNICHE: grado di protezione IP67 | RM1 Cavo flessibile di materiale generico; impiego: moltiplicatore; lunghezza [m] = 2 | RISORSA MATERIALE | IMPIANTI ELETTRICI TERMINALI | ACCESSORI | MOLTIPLICATORE | MATERIALE GENERICO | [6 empty] | ME.05.010.0080.a | Moltiplicatore stagno a 3 uscite con 2 metri di cavo flessibile e spina 16A a norme IEC 309, 50/60 Hz, grado di protezione IP67, nelle seguenti tipologie: - 2P+T - 230 V | nd | stagno | [9 empty] | RM.73.10.35.Za000.0000.- - | 1 | cad | nd | nd - | nd - | materiale generico | corrente nominale della spina [A] = 16.0 nd nd nd - tensione nominale delle prese [V] = 230.0 nd nd nd - frequenza [Hz] = 50/60 nd nd nd - | n° poli prese [-] = 2P+T nd nd nd - |  | n° uscite [-] = 3 - | nd - | grado di protezione IP67 | nd - | nd - | nd - | nd | nd - | NO |  |  |  |  | nd |  |  |  |  | nd | nd | nd |  | nd | nd | nd | nd | nd | nd | NO | NO
LOM251.RM.76.15.85.Za000.0010.b | Moltiplicatore stagno di materiale generico; geometria: n° uscite [-] = 3; corrente nominale della spina [A] = 16 ¦ frequenza [Hz] = 50/60 ¦ tensione nominale delle prese [V] = 400; n° poli prese [-] = 3P+T. Componente: cavo flessibile, SPECIFICHE TECNICHE: grado di protezione IP67 RM1 Cavo flessibile di materiale generico; impiego: moltiplicatore; lunghezza [m] = 2 | 1 cad | 36.78 | 29.08 | 0 | RM.76.15.85.Za000.0010.b | Moltiplicatore stagno di materiale generico; geometria: n° uscite [-] = 3; corrente nominale della spina [A] = 16 ¦ frequenza [Hz] = 50/60 ¦ tensione nominale delle prese [V] = 400; n° poli prese [-] = 3P+T. Componente: cavo flessibile, SPECIFICHE TECNICHE: grado di protezione IP67 | RM1 Cavo flessibile di materiale generico; impiego: moltiplicatore; lunghezza [m] = 2 | RISORSA MATERIALE | IMPIANTI ELETTRICI TERMINALI | ACCESSORI | MOLTIPLICATORE | MATERIALE GENERICO | [6 empty] | ME.05.010.0080.b | Moltiplicatore stagno a 3 uscite con 2 metri di cavo flessibile e spina 16A a norme IEC 309, 50/60 Hz, grado di protezione IP67, nelle seguenti tipologie: - 3P+T - 400 V | nd | stagno | [9 empty] | RM.73.10.35.Za000.0000.- - | 1 | cad | nd | nd - | nd - | materiale generico | frequenza [Hz] = 50/60 nd nd nd - corrente nominale della spina [A] = 16.0 nd nd nd - tensione nominale delle prese [V] = 400.0 nd nd nd - | n° poli prese [-] = 3P+T nd nd nd - |  | n° uscite [-] = 3 - | nd - | grado di protezione IP67 | nd - | nd - | nd - | nd | nd - | NO |  |  |  |  | nd |  |  |  |  | nd | nd | nd |  | nd | nd | nd | nd | nd | nd | NO | NO
LOM251.RM.76.15.85.Za000.0010.c | Moltiplicatore stagno di materiale generico; geometria: n° uscite [-] = 3; corrente nominale della spina [A] = 16 ¦ frequenza [Hz] = 50/60 ¦ tensione nominale della spina [V] = 400; n° poli prese [-] = 3P+N+T. Componente: cavo flessibile, SPECIFICHE TECNICHE: grado di protezione IP67 RM1 Cavo flessibile di materiale generico; impiego: moltiplicatore; lunghezza [m] = 2 | 1 cad | 45.97 | 36.34 | 0 | RM.76.15.85.Za000.0010.c | Moltiplicatore stagno di materiale generico; geometria: n° uscite [-] = 3; corrente nominale della spina [A] = 16 ¦ frequenza [Hz] = 50/60 ¦ tensione nominale della spina [V] = 400; n° poli prese [-] = 3P+N+T. Componente: cavo flessibile, SPECIFICHE TECNICHE: grado di protezione IP67 | RM1 Cavo flessibile di materiale generico; impiego: moltiplicatore; lunghezza [m] = 2 | RISORSA MATERIALE | IMPIANTI ELETTRICI TERMINALI | ACCESSORI | MOLTIPLICATORE | MATERIALE GENERICO | [6 empty] | ME.05.010.0080.c | Moltiplicatore stagno a 3 uscite con 2 metri di cavo flessibile e spina 16A a norme IEC 309, 50/60 Hz, grado di protezione IP67, nelle seguenti tipologie: - 3P+N+T - 400 V | nd | stagno | [9 empty] | RM.73.10.35.Za000.0000.- - | 1 | cad | nd | nd - | nd - | materiale generico | frequenza [Hz] = 50/60 nd nd nd - tensione nominale della spina [V] = 400.0 nd nd nd - corrente nominale della spina [A] = 16.0 nd nd nd - | n° poli prese [-] = 3P+N+T nd nd nd - |  | n° uscite [-] = 3 - | nd - | grado di protezione IP67 | nd - | nd - | nd - | nd | nd - | NO |  |  |  |  | nd |  |  |  |  | nd | nd | nd |  | nd | nd | nd | nd | nd | nd | NO | NO
LOM251.RM.76.15.85.Za000.0015.a | Moltiplicatore stagno di materiale generico; geometria: n° uscite [-] = 3; funzione: adattatore di configurazione; corrente nominale della spina [A] = 16 ¦ frequenza [Hz] = 50/60 ¦ tensione nominale della spina [V] = 400 ¦ corrente nominale presa 1 [A] = 16 ¦ corrente nominale presa 2 [A] = 16 ¦ corrente nominale presa 3 [A] = 16 ¦ tensione nominale presa 1 [V] = 230 ¦ tensione nominale presa 2 [V] = 230 ¦ tensione nominale presa 3 [V] = 400; n° poli spina [-] = 3P+N+T ¦ n° poli presa 1 [-] = 2P+T ¦ n° poli presa 2 [-] = 2P+T ¦ n° poli presa 3 [-] = 3P+N+T SPECIFICHE TECNICHE: grado di protezione IP67 | 1 cad | 43.97 | 34.76 | 0 | RM.76.15.85.Za000.0015.a | Moltiplicatore stagno di materiale generico; geometria: n° uscite [-] = 3; funzione: adattatore di configurazione; corrente nominale della spina [A] = 16 ¦ frequenza [Hz] = 50/60 ¦ tensione nominale della spina [V] = 400 ¦ corrente nominale presa 1 [A] = 16 ¦ corrente nominale presa 2 [A] = 16 ¦ corrente nominale presa 3 [A] = 16 ¦ tensione nominale presa 1 [V] = 230 ¦ tensione nominale presa 2 [V] = 230 ¦ tensione nominale presa 3 [V] = 400; n° poli spina [-] = 3P+N+T ¦ n° poli presa 1 [-] = 2P+T ¦ n° poli presa 2 [-] = 2P+T ¦ n° poli presa 3 [-] = 3P+N+T SPECIFICHE TECNICHE: grado di protezione IP67 |  | RISORSA MATERIALE | IMPIANTI ELETTRICI TERMINALI | ACCESSORI | MOLTIPLICATORE | MATERIALE GENERICO | [6 empty] | ME.05.010.0090.a | Moltiplicatore adattatore di configurazione stagno con spina 16A a norme IEC 309 400V 3P+N+T, 50/60 Hz, grado di protezione IP67, nelle seguenti tipologie: - 16A-230V - 2P+T, 16A-230V - 2P+T, 16A-400V - 3P+N+T | nd | stagno | [10 empty] | 1 | cad | nd | adattatore di configurazione - | nd - | materiale generico | corrente nominale presa 1 [A] = 16.0 nd nd nd - tensione nominale presa 1 [V] = 230.0 nd nd nd - tensione nominale presa 3 [V] = 400.0 nd nd nd - corrente nominale presa 3 [A] = 16.0 nd nd nd - corrente nominale della spina [A] = 16.0 nd nd nd - tensione nominale presa 2 [V] = 230.0 nd nd nd - frequenza [Hz] = 50/60 nd nd nd - tensione nominale della spina [V] = 400.0 nd nd nd - corrente nominale presa 2 [A] = 16.0 nd nd nd - | n° poli spina [-] = 3P+N+T nd nd nd - n° poli presa 3 [-] = 3P+N+T nd nd nd - n° poli presa 1 [-] = 2P+T nd nd nd - n° poli presa 2 [-] = 2P+T nd nd nd - |  | n° uscite [-] = 3 - | nd - | grado di protezione IP67 | nd - | nd - | nd - | nd | nd - | NO |  |  |  |  | nd |  |  |  |  | nd | nd | nd |  | nd | nd | nd | nd | nd | nd | NO | NO
LOM251.RM.76.15.85.Za000.0015.b | Moltiplicatore stagno di materiale generico; geometria: n° uscite [-] = 3; funzione: adattatore di configurazione; corrente nominale della spina [A] = 16 ¦ frequenza [Hz] = 50/60 ¦ tensione nominale della spina [V] = 400 ¦ corrente nominale presa 1 [A] = 16 ¦ corrente nominale presa 2 [A] = 16 ¦ corrente nominale presa 3 [A] = 16 ¦ tensione nominale presa 1 [V] = 230 ¦ tensione nominale presa 2 [V] = 400 ¦ tensione nominale presa 3 [V] = 400; n° poli spina [-] = 3P+N+T ¦ n° poli presa 1 [-] = 2P+T ¦ n° poli presa 2 [-] = 3P+T ¦ n° poli presa 3 [-] = 3P+N+T SPECIFICHE TECNICHE: grado di protezione IP67 | 1 cad | 47.38 | 37.45 | 0 | RM.76.15.85.Za000.0015.b | Moltiplicatore stagno di materiale generico; geometria: n° uscite [-] = 3; funzione: adattatore di configurazione; corrente nominale della spina [A] = 16 ¦ frequenza [Hz] = 50/60 ¦ tensione nominale della spina [V] = 400 ¦ corrente nominale presa 1 [A] = 16 ¦ corrente nominale presa 2 [A] = 16 ¦ corrente nominale presa 3 [A] = 16 ¦ tensione nominale presa 1 [V] = 230 ¦ tensione nominale presa 2 [V] = 400 ¦ tensione nominale presa 3 [V] = 400; n° poli spina [-] = 3P+N+T ¦ n° poli presa 1 [-] = 2P+T ¦ n° poli presa 2 [-] = 3P+T ¦ n° poli presa 3 [-] = 3P+N+T SPECIFICHE TECNICHE: grado di protezione IP67 |  | RISORSA MATERIALE | IMPIANTI ELETTRICI TERMINALI | ACCESSORI | MOLTIPLICATORE | MATERIALE GENERICO | [6 empty] | ME.05.010.0090.b | Moltiplicatore adattatore di configurazione stagno con spina 16A a norme IEC 309 400V 3P+N+T, 50/60 Hz, grado di protezione IP67, nelle seguenti tipologie: - 16A-230V - 2P+T, 16A-400V - 3P+T, 16A-400V - 3P+N+T | nd | stagno | [10 empty] | 1 | cad | nd | adattatore di configurazione - | nd - | materiale generico | corrente nominale della spina [A] = 16.0 nd nd nd - tensione nominale presa 3 [V] = 400.0 nd nd nd - tensione nominale della spina [V] = 400.0 nd nd nd - corrente nominale presa 1 [A] = 16.0 nd nd nd - corrente nominale presa 2 [A] = 16.0 nd nd nd - tensione nominale presa 1 [V] = 230.0 nd nd nd - tensione nominale presa 2 [V] = 400.0 nd nd nd - corrente nominale presa 3 [A] = 16.0 nd nd nd - frequenza [Hz] = 50/60 nd nd nd - | n° poli presa 2 [-] = 3P+T nd nd nd - n° poli spina [-] = 3P+N+T nd nd nd - n° poli presa 1 [-] = 2P+T nd nd nd - n° poli presa 3 [-] = 3P+N+T nd nd nd - |  | n° uscite [-] = 3 - | nd - | grado di protezione IP67 | nd - | nd - | nd - | nd | nd - | NO |  |  |  |  | nd |  |  |  |  | nd | nd | nd |  | nd | nd | nd | nd | nd | nd | NO | NO
LOM251.RM.76.15.85.Za000.0015.c | Moltiplicatore stagno di materiale generico; geometria: n° uscite [-] = 3; funzione: adattatore di configurazione; corrente nominale della spina [A] = 32 ¦ frequenza [Hz] = 50/60 ¦ corrente nominale della spina [A] = 32 ¦ tensione nominale della spina [V] = 400 ¦ corrente nominale presa 1 [A] = 32 ¦ corrente nominale presa 2 [V] = 32 ¦ corrente nominale presa 3 [A] = 32 ¦ tensione nominale presa 2 [V] = 230 ¦ tensione nominale presa 3 [V] = 400 ¦ tensione nominale presa 3 [V] = 400; n° poli spina [-] = 3P+N+T ¦ n° poli presa 1 [-] = 2P+T ¦ n° poli presa 2 [-] = 3P+T ¦ n° poli presa 3 [-] = 3P+N+T SPECIFICHE TECNICHE: grado di protezione IP67 | 1 cad | 65.97 | 52.15 | 0 | RM.76.15.85.Za000.0015.c | Moltiplicatore stagno di materiale generico; geometria: n° uscite [-] = 3; funzione: adattatore di configurazione; corrente nominale della spina [A] = 32 ¦ frequenza [Hz] = 50/60 ¦ corrente nominale della spina [A] = 32 ¦ tensione nominale della spina [V] = 400 ¦ corrente nominale presa 1 [A] = 32 ¦ corrente nominale presa 2 [V] = 32 ¦ corrente nominale presa 3 [A] = 32 ¦ tensione nominale presa 2 [V] = 230 ¦ tensione nominale presa 3 [V] = 400 ¦ tensione nominale presa 3 [V] = 400; n° poli spina [-] = 3P+N+T ¦ n° poli presa 1 [-] = 2P+T ¦ n° poli presa 2 [-] = 3P+T ¦ n° poli presa 3 [-] = 3P+N+T SPECIFICHE TECNICHE: grado di protezione IP67 |  | RISORSA MATERIALE | IMPIANTI ELETTRICI TERMINALI | ACCESSORI | MOLTIPLICATORE | MATERIALE GENERICO | [6 empty] | ME.05.010.0100 | Moltiplicatore adattatore di configurazione stagno con spina 32A a norme IEC 309 400V 3P+N+T, 50/60 Hz, grado di protezione IP67, con prese 32A-230V-2P+T, 32A-400V-3P+T, 32A-400V-3P+N+T. | nd | stagno | [10 empty] | 1 | cad | nd | adattatore di configurazione - | nd - | materiale generico | corrente nominale presa 1 [A] = 32.0 nd nd nd - frequenza [Hz] = 50/60 nd nd nd - tensione nominale presa 3 [V] = 400.0 nd nd nd - corrente nominale della spina [A] = 32.0 nd nd nd - tensione nominale della spina [V] = 400.0 nd nd nd - corrente nominale presa 3 [A] = 32.0 nd nd nd - corrente nominale presa 2 [V] = 32.0 nd nd nd - tensione nominale presa 2 [V] = 230.0 nd nd nd - | n° poli spina [-] = 3P+N+T nd nd nd - n° poli presa 1 [-] = 2P+T nd nd nd - n° poli presa 2 [-] = 3P+T nd nd nd - n° poli presa 3 [-] = 3P+N+T nd nd nd - |  | n° uscite [-] = 3 - | nd - | grado di protezione IP67 | nd - | nd - | nd - | nd | nd - | NO |  |  |  |  | nd |  |  |  |  | nd | nd | nd |  | nd | nd | nd | nd | nd | nd | NO | NO
LOM251.RM.76.15.85.Za000.0020.a | Moltiplicatore stagno di materiale generico; geometria: n° uscite [-] = 3; funzione: adattatore di corrente; corrente nominale della spina [A] = 32 ¦ frequenza [Hz] = 50/60 ¦ tensione nominale della spina [V] = 230 ¦ corrente nominale delle prese [A] = 16 ¦ tensione nominale delle prese [V] = 230nd [V] = 230; n° poli spina [-] = 2P+T ¦ n° poli prese [-] = 2P+T SPECIFICHE TECNICHE: grado di protezione IP67 | 1 cad | 40.88 | 32.31 | 0 | RM.76.15.85.Za000.0020.a | Moltiplicatore stagno di materiale generico; geometria: n° uscite [-] = 3; funzione: adattatore di corrente; corrente nominale della spina [A] = 32 ¦ frequenza [Hz] = 50/60 ¦ tensione nominale della spina [V] = 230 ¦ corrente nominale delle prese [A] = 16 ¦ tensione nominale delle prese [V] = 230nd [V] = 230; n° poli spina [-] = 2P+T ¦ n° poli prese [-] = 2P+T SPECIFICHE TECNICHE: grado di protezione IP67 |  | RISORSA MATERIALE | IMPIANTI ELETTRICI TERMINALI | ACCESSORI | MOLTIPLICATORE | MATERIALE GENERICO | [6 empty] | ME.05.010.0110 | Moltiplicatore adattatore di corrente stagno con spina 32A a norme IEC 309 230V 2P+T, 50/60 Hz, grado di protezione IP67, con n.3 prese IEC 309 16A 230V 2P+T. | nd | stagno | [10 empty] | 1 | cad | nd | adattatore di corrente - | nd - | materiale generico | tensione nominale delle prese [V] = 230.0 nd nd nd - frequenza [Hz] = 50/60 nd nd nd - corrente nominale della spina [A] = 32.0 nd nd nd - corrente nominale delle prese [A] = 16.0 nd nd nd - tensione nominale della spina [V] = 230.0 nd nd nd - | n° poli prese [-] = 2P+T nd nd nd - n° poli spina [-] = 2P+T nd nd nd - |  | n° uscite [-] = 3 - | nd - | grado di protezione IP67 | nd - | nd - | nd - | nd | nd - | NO |  |  |  |  | nd |  |  |  |  | nd | nd | nd |  | nd | nd | nd | nd | nd | nd | NO | NO
LOM251.RM.76.15.85.Za000.0020.b | Moltiplicatore stagno di materiale generico; geometria: n° uscite [-] = 3; funzione: adattatore di corrente; corrente nominale della spina [A] = 32 ¦ frequenza [Hz] = 50/60 ¦ tensione nominale della spina [V] = 400 ¦ corrente nominale presa 1 [A] = 16 ¦ corrente nominale presa 2 [A] = 16 ¦ corrente nominale presa 3 [A] = 16 ¦ tensione nominale presa 1 [V] = 230 ¦ tensione nominale presa 2 [V] = 400 ¦ tensione nominale presa 3 [V] = 400; n° poli spina [-] = 3P+N+T ¦ n° poli presa 1 [-] = 2P+T ¦ n° poli presa 2 [-] = 3P+T ¦ n° poli presa 3 [-] = 3P+N+T SPECIFICHE TECNICHE: grado di protezione IP67 | 1 cad | 50.78 | 40.14 | 0 | RM.76.15.85.Za000.0020.b | Moltiplicatore stagno di materiale generico; geometria: n° uscite [-] = 3; funzione: adattatore di corrente; corrente nominale della spina [A] = 32 ¦ frequenza [Hz] = 50/60 ¦ tensione nominale della spina [V] = 400 ¦ corrente nominale presa 1 [A] = 16 ¦ corrente nominale presa 2 [A] = 16 ¦ corrente nominale presa 3 [A] = 16 ¦ tensione nominale presa 1 [V] = 230 ¦ tensione nominale presa 2 [V] = 400 ¦ tensione nominale presa 3 [V] = 400; n° poli spina [-] = 3P+N+T ¦ n° poli presa 1 [-] = 2P+T ¦ n° poli presa 2 [-] = 3P+T ¦ n° poli presa 3 [-] = 3P+N+T SPECIFICHE TECNICHE: grado di protezione IP67 |  | RISORSA MATERIALE | IMPIANTI ELETTRICI TERMINALI | ACCESSORI | MOLTIPLICATORE | MATERIALE GENERICO | [6 empty] | ME.05.010.0120.a | Moltiplicatore adattatore di corrente stagno con spina 32A a norme IEC 309 400V 3P+N+T, 50/60 Hz, grado di protezione IP67, nelle seguenti tipologie: - 16A-230V - 2P+T, 16A-400V - 3P+T, 16A-400V - 3P+N+T | nd | stagno | [10 empty] | 1 | cad | nd | adattatore di corrente - | nd - | materiale generico | corrente nominale presa 2 [A] = 16.0 nd nd nd - corrente nominale presa 3 [A] = 16.0 nd nd nd - tensione nominale presa 2 [V] = 400.0 nd nd nd - tensione nominale presa 1 [V] = 230.0 nd nd nd - corrente nominale presa 1 [A] = 16.0 nd nd nd - corrente nominale della spina [A] = 32.0 nd nd nd - tensione nominale presa 3 [V] = 400.0 nd nd nd - tensione nominale della spina [V] = 400.0 nd nd nd - frequenza [Hz] = 50/60 nd nd nd - | n° poli presa 1 [-] = 2P+T nd nd nd - n° poli presa 3 [-] = 3P+N+T nd nd nd - n° poli presa 2 [-] = 3P+T nd nd nd - n° poli spina [-] = 3P+N+T nd nd nd - |  | n° uscite [-] = 3 - | nd - | grado di protezione IP67 | nd - | nd - | nd - | nd | nd - | NO |  |  |  |  | nd |  |  |  |  | nd | nd | nd |  | nd | nd | nd | nd | nd | nd | NO | NO
LOM251.RM.76.15.85.Za000.0020.c | Moltiplicatore stagno di materiale generico; geometria: n° uscite [-] = 3; funzione: adattatore di corrente; corrente nominale della spina [A] = 32 ¦ frequenza [Hz] = 50/60 ¦ tensione nominale della spina [V] = 400 ¦ corrente nominale presa 1 [A] = 16 ¦ corrente nominale presa 2 [A] = 16 ¦ corrente nominale presa 3 [A] = 32 ¦ tensione nominale presa 1 [V] = 230 ¦ tensione nominale presa 2 [V] = 230 ¦ tensione nominale presa 3 [V] = 400; n° poli spina [-] = 3P+N+T ¦ n° poli presa 1 [-] = 2P+T ¦ n° poli presa 2 [-] = 2P+T ¦ n° poli presa 3 [-] = 3P+N+T SPECIFICHE TECNICHE: grado di protezione IP67 | 1 cad | 53.69 | 42.44 | 0 | RM.76.15.85.Za000.0020.c | Moltiplicatore stagno di materiale generico; geometria: n° uscite [-] = 3; funzione: adattatore di corrente; corrente nominale della spina [A] = 32 ¦ frequenza [Hz] = 50/60 ¦ tensione nominale della spina [V] = 400 ¦ corrente nominale presa 1 [A] = 16 ¦ corrente nominale presa 2 [A] = 16 ¦ corrente nominale presa 3 [A] = 32 ¦ tensione nominale presa 1 [V] = 230 ¦ tensione nominale presa 2 [V] = 230 ¦ tensione nominale presa 3 [V] = 400; n° poli spina [-] = 3P+N+T ¦ n° poli presa 1 [-] = 2P+T ¦ n° poli presa 2 [-] = 2P+T ¦ n° poli presa 3 [-] = 3P+N+T SPECIFICHE TECNICHE: grado di protezione IP67 |  | RISORSA MATERIALE | IMPIANTI ELETTRICI TERMINALI | ACCESSORI | MOLTIPLICATORE | MATERIALE GENERICO | [6 empty] | ME.05.010.0120.b | Moltiplicatore adattatore di corrente stagno con spina 32A a norme IEC 309 400V 3P+N+T, 50/60 Hz, grado di protezione IP67, nelle seguenti tipologie: - 16A-230V - 2P+T, 16A-230V - 2P+T, 32A-400V - 3P+N+T | nd | stagno | [10 empty] | 1 | cad | nd | adattatore di corrente - | nd - | materiale generico | tensione nominale presa 1 [V] = 230.0 nd nd nd - corrente nominale presa 1 [A] = 16.0 nd nd nd - tensione nominale presa 3 [V] = 400.0 nd nd nd - frequenza [Hz] = 50/60 nd nd nd - tensione nominale presa 2 [V] = 230.0 nd nd nd - tensione nominale della spina [V] = 400.0 nd nd nd - corrente nominale presa 3 [A] = 32.0 nd nd nd - corrente nominale della spina [A] = 32.0 nd nd nd - corrente nominale presa 2 [A] = 16.0 nd nd nd - | n° poli presa 3 [-] = 3P+N+T nd nd nd - n° poli spina [-] = 3P+N+T nd nd nd - n° poli presa 2 [-] = 2P+T nd nd nd - n° poli presa 1 [-] = 2P+T nd nd nd - |  | n° uscite [-] = 3 - | nd - | grado di protezione IP67 | nd - | nd - | nd - | nd | nd - | NO |  |  |  |  | nd |  |  |  |  | nd | nd | nd |  | nd | nd | nd | nd | nd | nd | NO | NO
LOM251.RM.76.15.85.Za000.0025.- | Moltiplicatore stagno di materiale generico; geometria: n° uscite [-] = 2; funzione: adattatore di corrente; corrente nominale della spina [A] = 63 ¦ frequenza [Hz] = 50/60 ¦ tensione nominale della spina [V] = 400 ¦ corrente nominale presa 1 [A] = 32 ¦ corrente nominale presa 2 [A] = 63 ¦ tensione nominale presa 1 [V] = 230 ¦ tensione nominale presa 2 [V] = 400; n° poli spina [-] = 3P+N+T ¦ n° poli presa 1 [-] = 2P+T ¦ n° poli presa 2 [-] = 3P+N+T SPECIFICHE TECNICHE: grado di protezione IP67 | 1 cad | 108.14 | 85.49 | 0 | RM.76.15.85.Za000.0025.- | Moltiplicatore stagno di materiale generico; geometria: n° uscite [-] = 2; funzione: adattatore di corrente; corrente nominale della spina [A] = 63 ¦ frequenza [Hz] = 50/60 ¦ tensione nominale della spina [V] = 400 ¦ corrente nominale presa 1 [A] = 32 ¦ corrente nominale presa 2 [A] = 63 ¦ tensione nominale presa 1 [V] = 230 ¦ tensione nominale presa 2 [V] = 400; n° poli spina [-] = 3P+N+T ¦ n° poli presa 1 [-] = 2P+T ¦ n° poli presa 2 [-] = 3P+N+T SPECIFICHE TECNICHE: grado di protezione IP67 |  | RISORSA MATERIALE | IMPIANTI ELETTRICI TERMINALI | ACCESSORI | MOLTIPLICATORE | MATERIALE GENERICO | [6 empty] | ME.05.010.0130 | Moltiplicatore adattatore di corrente stagno con spina 63A a norme IEC 309 400V 3P+N+T, 50/60 Hz, grado di protezione IP67, con in uscita n.2 prese IEC 309 32A 230V 2P+T e n.1 presa IEC 309 63A 400V 3P+N+T. | nd | stagno | [10 empty] | 1 | cad | nd | adattatore di corrente - | nd - | materiale generico | corrente nominale presa 2 [A] = 63.0 nd nd nd - tensione nominale presa 1 [V] = 230.0 nd nd nd - frequenza [Hz] = 50/60 nd nd nd - corrente nominale della spina [A] = 63.0 nd nd nd - tensione nominale della spina [V] = 400.0 nd nd nd - corrente nominale presa 1 [A] = 32.0 nd nd nd - tensione nominale presa 2 [V] = 400.0 nd nd nd - | n° poli presa 2 [-] = 3P+N+T nd nd nd - n° poli presa 1 [-] = 2P+T nd nd nd - n° poli spina [-] = 3P+N+T nd nd nd - |  | n° uscite [-] = 2 - | nd - | grado di protezione IP67 | nd - | nd - | nd - | nd | nd - | NO |  |  |  |  | nd |  |  |  |  | nd | nd | nd |  | nd | nd | nd | nd | nd | nd | NO | NO
LOM251.RM.76.15.90.Za001.0000.- | Adattatore 1 spina/1 presa bivalente; impiego: sistema mobile cablato; tensione nominale spina [V] = 230 ¦ tensione nominale presa [V] = 230 ¦ corrente nominale spina [A] = 16 ¦ corrente nominale presa [A] = 16; n° poli spina [-] = 2P+T ¦ n° poli presa [-] = 2P+T. Componenti: spina IEC 309, presa. Incluso: contenitore di plastica generico SPECIFICHE TECNICHE: grado di protezione IP44 RM1 Spina IEC 309; funzione: uso domestico; impiego: adattatore; tensione nominale [V] = 230 ¦ corrente nominale [A] = 16; n° poli [-] = 2P+T RM1 Presa; funzione: uso domestico; impiego: adattatore; tensione nominale [V] = 230 ¦ corrente nominale [A] = 16; n° poli [-] = 2P+T | 1 cad | 8.32 | 6.57 | 0 | RM.76.15.90.Za001.0000.- | Adattatore 1 spina/1 presa bivalente; impiego: sistema mobile cablato; tensione nominale spina [V] = 230 ¦ tensione nominale presa [V] = 230 ¦ corrente nominale spina [A] = 16 ¦ corrente nominale presa [A] = 16; n° poli spina [-] = 2P+T ¦ n° poli presa [-] = 2P+T. Componenti: spina IEC 309, presa. Incluso: contenitore di plastica generico SPECIFICHE TECNICHE: grado di protezione IP44 | RM1 Spina IEC 309; funzione: uso domestico; impiego: adattatore; tensione nominale [V] = 230 ¦ corrente nominale [A] = 16; n° poli [-] = 2P+T RM1 Presa; funzione: uso domestico; impiego: adattatore; tensione nominale [V] = 230 ¦ corrente nominale [A] = 16; n° poli [-] = 2P+T | RISORSA MATERIALE | IMPIANTI ELETTRICI TERMINALI | ACCESSORI | ADATTATORE | MATERIALE GENERICO NON RILEVANTE | [6 empty] | ME.05.010.0140.b | Adattatore di sistema mobile cablato, realizzato da spina IEC 309 IP44/prese per uso domestico 230V, in contenitore plastico, nelle seguenti tipologie: - spina IEC309 2P+T 16A 230V / n.1 presa bivalente 2P+T 16A 230V | nd | 1 spina/1 presa bivalente | [9 empty] | RM.76.10.00.Za001.2000.- - RM.76.10.10.Za001.0265.- - | 1 | cad | nd | nd - | sistema mobile cablato - | materiale generico non rilevante | corrente nominale presa [A] = 16.0 nd nd nd - tensione nominale presa [V] = 230.0 nd nd nd - tensione nominale spina [V] = 230.0 nd nd nd - corrente nominale spina [A] = 16.0 nd nd nd - | n° poli presa [-] = 2P+T nd nd nd - n° poli spina [-] = 2P+T nd nd nd - |  | nd - | nd - | grado di protezione IP44 | nd - | nd - | nd - | nd | nd - | NO |  |  |  |  | nd |  |  |  |  | nd | nd | nd |  | nd | nd | nd | contenitore di plastica generico | nd | nd | NO | NO
LOM251.RM.76.15.90.Za001.0005.- | Adattatore 1 spina/1 presa bivalente; impiego: sistema mobile cablato; tensione nominale spina [V] = 230 ¦ tensione nominale presa [V] = 230 ¦ corrente nominale spina [A] = 16 ¦ corrente nominale presa [A] = 10/16; n° poli spina [-] = 2P+T ¦ n° poli presa [-] = 2P+T. Componenti: spina IEC 309, presa bivalente. Incluso: contenitore di plastica generico SPECIFICHE TECNICHE: grado di protezione IP44 RM1 Spina IEC 309; funzione: uso domestico; impiego: adattatore; tensione nominale [V] = 230 ¦ corrente nominale [A] = 16; n° poli [-] = 2P+T RM1 Presa bivalente; funzione: uso domestico; impiego: adattatore; tensione nominale [V] = 230 ¦ corrente nominale [A] = 10/16; n° poli [-] = 2P+T | 1 cad | 8.23 | 6.5 | 0 | RM.76.15.90.Za001.0005.- | Adattatore 1 spina/1 presa bivalente; impiego: sistema mobile cablato; tensione nominale spina [V] = 230 ¦ tensione nominale presa [V] = 230 ¦ corrente nominale spina [A] = 16 ¦ corrente nominale presa [A] = 10/16; n° poli spina [-] = 2P+T ¦ n° poli presa [-] = 2P+T. Componenti: spina IEC 309, presa bivalente. Incluso: contenitore di plastica generico SPECIFICHE TECNICHE: grado di protezione IP44 | RM1 Spina IEC 309; funzione: uso domestico; impiego: adattatore; tensione nominale [V] = 230 ¦ corrente nominale [A] = 16; n° poli [-] = 2P+T RM1 Presa bivalente; funzione: uso domestico; impiego: adattatore; tensione nominale [V] = 230 ¦ corrente nominale [A] = 10/16; n° poli [-] = 2P+T | RISORSA MATERIALE | IMPIANTI ELETTRICI TERMINALI | ACCESSORI | ADATTATORE | MATERIALE GENERICO NON RILEVANTE | [6 empty] | ME.05.010.0140.c | Adattatore di sistema mobile cablato, realizzato da spina IEC 309 IP44/prese per uso domestico 230V, in contenitore plastico, nelle seguenti tipologie: - spina IEC309 2P+T 16A 230V / n.1 presa bivalenti 2P+T 10/16A 230V | nd | 1 spina/1 presa bivalente | [9 empty] | RM.76.10.00.Za001.1000.- - RM.76.10.10.Za001.0265.- - | 1 | cad | nd | nd - | sistema mobile cablato - | materiale generico non rilevante | tensione nominale presa [V] = 230.0 nd nd nd - tensione nominale spina [V] = 230.0 nd nd nd - corrente nominale spina [A] = 16.0 nd nd nd - corrente nominale presa [A] = 10/16 nd nd nd - | n° poli presa [-] = 2P+T nd nd nd - n° poli spina [-] = 2P+T nd nd nd - |  | nd - | nd - | grado di protezione IP44 | nd - | nd - | nd - | nd | nd - | NO |  |  |  |  | nd |  |  |  |  | nd | nd | nd |  | nd | nd | nd | contenitore di plastica generico | nd | nd | NO | NO
LOM251.RM.76.15.90.Za001.0010.- | Adattatore 1 spina/1 presa bivalente; impiego: sistema mobile cablato; tensione nominale spina [V] = 400 ¦ tensione nominale presa [V] = 230 ¦ corrente nominale spina [A] = 16 ¦ corrente nominale presa [A] = 16; n° poli spina [-] = 3P+N+T ¦ n° poli presa [-] = 2P+T. Componenti: spina IEC 309, presa. Incluso: contenitore di plastica generico SPECIFICHE TECNICHE: grado di protezione IP44 RM1 Spina IEC 309; funzione: uso domestico; impiego: adattatore; tensione nominale [V] = 400 ¦ corrente nominale [A] = 16; n° poli [-] = 3P+N+T RM1 Presa; funzione: uso domestico; impiego: adattatore; tensione nominale [V] = 230 ¦ corrente nominale [A] = 16; n° poli [-] = 2P+T | 1 cad | 12.42 | 9.82 | 0 | RM.76.15.90.Za001.0010.- | Adattatore 1 spina/1 presa bivalente; impiego: sistema mobile cablato; tensione nominale spina [V] = 400 ¦ tensione nominale presa [V] = 230 ¦ corrente nominale spina [A] = 16 ¦ corrente nominale presa [A] = 16; n° poli spina [-] = 3P+N+T ¦ n° poli presa [-] = 2P+T. Componenti: spina IEC 309, presa. Incluso: contenitore di plastica generico SPECIFICHE TECNICHE: grado di protezione IP44 | RM1 Spina IEC 309; funzione: uso domestico; impiego: adattatore; tensione nominale [V] = 400 ¦ corrente nominale [A] = 16; n° poli [-] = 3P+N+T RM1 Presa; funzione: uso domestico; impiego: adattatore; tensione nominale [V] = 230 ¦ corrente nominale [A] = 16; n° poli [-] = 2P+T | RISORSA MATERIALE | IMPIANTI ELETTRICI TERMINALI | ACCESSORI | ADATTATORE | MATERIALE GENERICO NON RILEVANTE | [6 empty] | ME.05.010.0140.e | Adattatore di sistema mobile cablato, realizzato da spina IEC 309 IP44/prese per uso domestico 230V, in contenitore plastico, nelle seguenti tipologie: - spina IEC309 3P+N+T 16A 400V / n.1 presa bivalente 2P+T 16A 230V | nd | 1 spina/1 presa bivalente | [9 empty] | RM.76.10.00.Za001.2000.- - RM.76.10.10.Za001.0255.- - | 1 | cad | nd | nd - | sistema mobile cablato - | materiale generico non rilevante | corrente nominale spina [A] = 16.0 nd nd nd - tensione nominale presa [V] = 230.0 nd nd nd - tensione nominale spina [V] = 400.0 nd nd nd - corrente nominale presa [A] = 16.0 nd nd nd - | n° poli presa [-] = 2P+T nd nd nd - n° poli spina [-] = 3P+N+T nd nd nd - |  | nd - | nd - | grado di protezione IP44 | nd - | nd - | nd - | nd | nd - | NO |  |  |  |  | nd |  |  |  |  | nd | nd | nd |  | nd | nd | nd | contenitore di plastica generico | nd | nd | NO | NO
LOM251.RM.76.15.90.Za001.0250.- | Adattatore 1 spina/1 spina; impiego: sistema mobile cablato; tensione nominale spina [V] = 230 ¦ corrente nominale spina [A] = 16 ¦ corrente nominale presa [A] = 16; n° poli spina [-] = 2P+T ¦ n° poli presa [-] = 2P+T. Componenti: spina IEC 309, presa SPECIFICHE TECNICHE: grado di protezione IP44 RM1 Spina IEC 309; funzione: uso domestico; impiego: adattatore; tensione nominale [V] = 230 ¦ corrente nominale [A] = 16; n° poli [-] = 2P+T RM1 Presa; funzione: uso domestico; impiego: adattatore; tensione nominale [V] = 230 ¦ corrente nominale [A] = 16; n° poli [-] = 2P+T | 1 cad | 9.52 | 7.52 | 0 | RM.76.15.90.Za001.0250.- | Adattatore 1 spina/1 spina; impiego: sistema mobile cablato; tensione nominale spina [V] = 230 ¦ corrente nominale spina [A] = 16 ¦ corrente nominale presa [A] = 16; n° poli spina [-] = 2P+T ¦ n° poli presa [-] = 2P+T. Componenti: spina IEC 309, presa SPECIFICHE TECNICHE: grado di protezione IP44 | RM1 Spina IEC 309; funzione: uso domestico; impiego: adattatore; tensione nominale [V] = 230 ¦ corrente nominale [A] = 16; n° poli [-] = 2P+T RM1 Presa; funzione: uso domestico; impiego: adattatore; tensione nominale [V] = 230 ¦ corrente nominale [A] = 16; n° poli [-] = 2P+T | RISORSA MATERIALE | IMPIANTI ELETTRICI TERMINALI | ACCESSORI | ADATTATORE | MATERIALE GENERICO NON RILEVANTE | [6 empty] | ME.05.010.0150 | Adattatore di sistema mobile cablato, realizzato da spina per uso domestico 2P+T 16A 230V / spina IEC 309 2P+T 16A IP44, in contenitore plastico. | nd | 1 spina/1 spina | [9 empty] | RM.76.10.00.Za001.2000.- - RM.76.10.10.Za001.0265.- - | 1 | cad | nd | nd - | sistema mobile cablato - | materiale generico non rilevante | tensione nominale spina [V] = 230.0 nd nd nd - corrente nominale presa [A] = 16.0 nd nd nd - corrente nominale spina [A] = 16.0 nd nd nd - | n° poli spina [-] = 2P+T nd nd nd - n° poli presa [-] = 2P+T nd nd nd - |  | nd - | nd - | grado di protezione IP44 | nd - | nd - | nd - | nd | nd - | NO |  |  |  |  | nd |  |  |  |  | nd | nd | nd |  | nd | nd | nd | nd | nd | nd | NO | NO
LOM251.RM.76.15.90.Za001.0500.- | Adattatore 1 spina/2 prese bivalenti; impiego: sistema mobile cablato; tensione nominale spina [V] = 230 ¦ tensione nominale prese [V] = 230 ¦ corrente nominale spina [A] = 16 ¦ corrente nominale prese [A] = 16; n° poli spina [-] = 2P+T ¦ n° poli presa [-] = 2P+T. Componenti: spina IEC 309, presa. Incluso: contenitore di plastica generico SPECIFICHE TECNICHE: grado di protezione IP44 RM1 Spina IEC 309; funzione: uso domestico; impiego: adattatore; tensione nominale [V] = 230 ¦ corrente nominale [A] = 16; n° poli [-] = 2P+T RM1 Presa; funzione: uso domestico; impiego: adattatore; tensione nominale [V] = 230 ¦ corrente nominale [A] = 16; n° poli [-] = 2P+T | 1 cad | 10.32 | 8.16 | 0 | RM.76.15.90.Za001.0500.- | Adattatore 1 spina/2 prese bivalenti; impiego: sistema mobile cablato; tensione nominale spina [V] = 230 ¦ tensione nominale prese [V] = 230 ¦ corrente nominale spina [A] = 16 ¦ corrente nominale prese [A] = 16; n° poli spina [-] = 2P+T ¦ n° poli presa [-] = 2P+T. Componenti: spina IEC 309, presa. Incluso: contenitore di plastica generico SPECIFICHE TECNICHE: grado di protezione IP44 | RM1 Spina IEC 309; funzione: uso domestico; impiego: adattatore; tensione nominale [V] = 230 ¦ corrente nominale [A] = 16; n° poli [-] = 2P+T RM1 Presa; funzione: uso domestico; impiego: adattatore; tensione nominale [V] = 230 ¦ corrente nominale [A] = 16; n° poli [-] = 2P+T | RISORSA MATERIALE | IMPIANTI ELETTRICI TERMINALI | ACCESSORI | ADATTATORE | MATERIALE GENERICO NON RILEVANTE | [6 empty] | ME.05.010.0140.a | Adattatore di sistema mobile cablato, realizzato da spina IEC 309 IP44/prese per uso domestico 230V, in contenitore plastico, nelle seguenti tipologie: - spina IEC309 2P+T 16A 230V / n.2 prese bivalenti 2P+T 16A 230V | nd | 1 spina/2 prese bivalenti | [9 empty] | RM.76.10.00.Za001.2000.- - RM.76.10.10.Za001.0265.- - | 1 | cad | nd | nd - | sistema mobile cablato - | materiale generico non rilevante | tensione nominale spina [V] = 230.0 nd nd nd - corrente nominale spina [A] = 16.0 nd nd nd - corrente nominale prese [A] = 16.0 nd nd nd - tensione nominale prese [V] = 230.0 nd nd nd - | n° poli spina [-] = 2P+T nd nd nd - n° poli presa [-] = 2P+T nd nd nd - |  | nd - | nd - | grado di protezione IP44 | nd - | nd - | nd - | nd | nd - | NO |  |  |  |  | nd |  |  |  |  | nd | nd | nd |  | nd | nd | nd | contenitore di plastica generico | nd | nd | NO | NO
LOM251.RM.76.15.90.Za001.0505.- | Adattatore 1 spina/2 prese bivalenti; impiego: sistema mobile cablato; tensione nominale spina [V] = 400 ¦ tensione nominale prese [V] = 230 ¦ corrente nominale spina [A] = 16 ¦ corrente nominale prese [A] = 16; n° poli spina [-] = 3P+N+T ¦ n° poli presa [-] = 2P+T. Componenti: spina IEC 309, presa. Incluso: contenitore di plastica generico SPECIFICHE TECNICHE: grado di protezione IP44 RM1 Spina IEC 309; funzione: uso domestico; impiego: adattatore; tensione nominale [V] = 400 ¦ corrente nominale [A] = 16; n° poli [-] = 3P+N+T RM1 Presa; funzione: uso domestico; impiego: adattatore; tensione nominale [V] = 230 ¦ corrente nominale [A] = 16; n° poli [-] = 2P+T | 1 cad | 13.61 | 10.76 | 0 | RM.76.15.90.Za001.0505.- | Adattatore 1 spina/2 prese bivalenti; impiego: sistema mobile cablato; tensione nominale spina [V] = 400 ¦ tensione nominale prese [V] = 230 ¦ corrente nominale spina [A] = 16 ¦ corrente nominale prese [A] = 16; n° poli spina [-] = 3P+N+T ¦ n° poli presa [-] = 2P+T. Componenti: spina IEC 309, presa. Incluso: contenitore di plastica generico SPECIFICHE TECNICHE: grado di protezione IP44 | RM1 Spina IEC 309; funzione: uso domestico; impiego: adattatore; tensione nominale [V] = 400 ¦ corrente nominale [A] = 16; n° poli [-] = 3P+N+T RM1 Presa; funzione: uso domestico; impiego: adattatore; tensione nominale [V] = 230 ¦ corrente nominale [A] = 16; n° poli [-] = 2P+T | RISORSA MATERIALE | IMPIANTI ELETTRICI TERMINALI | ACCESSORI | ADATTATORE | MATERIALE GENERICO NON RILEVANTE | [6 empty] | ME.05.010.0140.d | Adattatore di sistema mobile cablato, realizzato da spina IEC 309 IP44/prese per uso domestico 230V, in contenitore plastico, nelle seguenti tipologie: - spina IEC309 3P+N+T 16A 400V / n.2 prese bivalenti 2P+T 16A 230V | nd | 1 spina/2 prese bivalenti | [9 empty] | RM.76.10.00.Za001.2000.- - RM.76.10.10.Za001.0255.- - | 1 | cad | nd | nd - | sistema mobile cablato - | materiale generico non rilevante | tensione nominale prese [V] = 230.0 nd nd nd - corrente nominale prese [A] = 16.0 nd nd nd - tensione nominale spina [V] = 400.0 nd nd nd - corrente nominale spina [A] = 16.0 nd nd nd - | n° poli presa [-] = 2P+T nd nd nd - n° poli spina [-] = 3P+N+T nd nd nd - |  | nd - | nd - | grado di protezione IP44 | nd - | nd - | nd - | nd | nd - | NO |  |  |  |  | nd |  |  |  |  | nd | nd | nd |  | nd | nd | nd | contenitore di plastica generico | nd | nd | NO | NO
LOM251.RM.76.15.90.Za001.0750.- | Adattatore; funzione: conversione spina civile - spina industriale; impiego: cantiere interno SPECIFICHE TECNICHE: grado di protezione [-] = IP44, a conchiglia, spina CEE 3P+T | 1 cad | 8.17 | 6.46 | 0 | RM.76.15.90.Za001.0750.- | Adattatore; funzione: conversione spina civile - spina industriale; impiego: cantiere interno SPECIFICHE TECNICHE: grado di protezione [-] = IP44, a conchiglia, spina CEE 3P+T |  | RISORSA MATERIALE | IMPIANTI ELETTRICI TERMINALI | ACCESSORI | ADATTATORE | MATERIALE GENERICO NON RILEVANTE | [6 empty] | 000000000 | NUOVA VOCE | nd | nd | [10 empty] | 1 | cad | oltre la normale prassi | conversione spina civile - spina industriale - | cantiere interno - | materiale generico non rilevante | nd - | nd - |  | nd - | nd - |  | nd - | nd - | nd - | nd | nd - | NO |  |  |  |  | nd |  |  |  |  | nd | nd | nd |  | nd | nd | nd | nd | nd | nd | NO | SI | apparati elettrici, dispositivi di impianto | IMPIANTI DI SICUREZZA
LOM251.RM.76.15.90.Za001.0755.- | Adattatore; funzione: conversione spina civile - spina industriale; impiego: cantiere esterno SPECIFICHE TECNICHE: grado di protezione [-] = IP67, a conchiglia, spina CEE 2P+T | 1 cad | 12.23 | 9.67 | 0 | RM.76.15.90.Za001.0755.- | Adattatore; funzione: conversione spina civile - spina industriale; impiego: cantiere esterno SPECIFICHE TECNICHE: grado di protezione [-] = IP67, a conchiglia, spina CEE 2P+T |  | RISORSA MATERIALE | IMPIANTI ELETTRICI TERMINALI | ACCESSORI | ADATTATORE | MATERIALE GENERICO NON RILEVANTE | [6 empty] | 000000000 | NUOVA VOCE | nd | nd | [10 empty] | 1 | cad | oltre la normale prassi | conversione spina civile - spina industriale - | cantiere esterno - | materiale generico non rilevante | nd - | nd - |  | nd - | nd - |  | nd - | nd - | nd - | nd | nd - | NO |  |  |  |  | nd |  |  |  |  | nd | nd | nd |  | nd | nd | nd | nd | nd | nd | NO | SI | apparati elettrici, dispositivi di impianto | IMPIANTI DI SICUREZZA
LOM251.RM.76.15.95.R0000.0000.- | Derivatore a 1 derivazione di metallo generico; finitura: nichelato; geometria: pressofuso; impiego: installazione in scatola da incasso. Incluso: connettori F SPECIFICHE TECNICHE: derivatore a basse perdite d'inserzione, predisposto per collegamento a terra e fissaggio a parete, passaggio di corrente continua | 1 cad | 13.29 | 10.5 | 0 | RM.76.15.95.R0000.0000.- | Derivatore a 1 derivazione di metallo generico; finitura: nichelato; geometria: pressofuso; impiego: installazione in scatola da incasso. Incluso: connettori F SPECIFICHE TECNICHE: derivatore a basse perdite d'inserzione, predisposto per collegamento a terra e fissaggio a parete, passaggio di corrente continua |  | RISORSA MATERIALE | IMPIANTI ELETTRICI TERMINALI | ACCESSORI | DERIVATORE | METALLO GENERICO | [6 empty] | ME.10.060.0300.a | Derivatori pressofusi e nickelati a basse perdite d'inserzione, predisposti per collegamento a terra e fissaggio a parete, per installazione in scatola da incasso, passaggio di c.c., connettori F, nella tipologia: - a 1 derivazione | nd | a 1 derivazione | [10 empty] | 1 | cad | nd | nd - | installazione in scatola da incasso - | metallo generico | nd - | nd - |  | pressofuso - | nd - | derivatore a basse perdite d'inserzione, predisposto per collegamento a terra e fissaggio a parete, passaggio di corrente continua | nd - | nichelato - | nd - | nd | nd - | NO |  |  |  |  | nd |  |  |  |  | nd | nd | nd |  | nd | nd | nd | connettori F | nd | nd | NO | NO
LOM251.RM.76.15.95.R0000.0250.- | Derivatore a 2 derivazioni di metallo generico; finitura: nichelato; geometria: pressofuso; impiego: installazione in scatola da incasso. Incluso: connettori F SPECIFICHE TECNICHE: derivatore a basse perdite d'inserzione, predisposto per collegamento a terra e fissaggio a parete, passaggio di corrente continua | 1 cad | 17.56 | 13.88 | 0 | RM.76.15.95.R0000.0250.- | Derivatore a 2 derivazioni di metallo generico; finitura: nichelato; geometria: pressofuso; impiego: installazione in scatola da incasso. Incluso: connettori F SPECIFICHE TECNICHE: derivatore a basse perdite d'inserzione, predisposto per collegamento a terra e fissaggio a parete, passaggio di corrente continua |  | RISORSA MATERIALE | IMPIANTI ELETTRICI TERMINALI | ACCESSORI | DERIVATORE | METALLO GENERICO | [6 empty] | ME.10.060.0300.b | Derivatori pressofusi e nickelati a basse perdite d'inserzione, predisposti per collegamento a terra e fissaggio a parete, per installazione in scatola da incasso, passaggio di c.c., connettori F, nella tipologia: - a 2 derivazioni | nd | a 2 derivazioni | [10 empty] | 1 | cad | nd | nd - | installazione in scatola da incasso - | metallo generico | nd - | nd - |  | pressofuso - | nd - | derivatore a basse perdite d'inserzione, predisposto per collegamento a terra e fissaggio a parete, passaggio di corrente continua | nd - | nichelato - | nd - | nd | nd - | NO |  |  |  |  | nd |  |  |  |  | nd | nd | nd |  | nd | nd | nd | connettori F | nd | nd | NO | NO
LOM251.RM.76.15.95.R0000.0500.- | Derivatore a 4 derivazioni di metallo generico; finitura: nichelato; geometria: pressofuso; impiego: installazione in scatola da incasso. Incluso: connettori F SPECIFICHE TECNICHE: derivatore a basse perdite d'inserzione, predisposto per collegamento a terra e fissaggio a parete, passaggio di corrente continua | 1 cad | 24.71 | 19.53 | 0 | RM.76.15.95.R0000.0500.- | Derivatore a 4 derivazioni di metallo generico; finitura: nichelato; geometria: pressofuso; impiego: installazione in scatola da incasso. Incluso: connettori F SPECIFICHE TECNICHE: derivatore a basse perdite d'inserzione, predisposto per collegamento a terra e fissaggio a parete, passaggio di corrente continua |  | RISORSA MATERIALE | IMPIANTI ELETTRICI TERMINALI | ACCESSORI | DERIVATORE | METALLO GENERICO | [6 empty] | ME.10.060.0300.c | Derivatori pressofusi e nickelati a basse perdite d'inserzione, predisposti per collegamento a terra e fissaggio a parete, per installazione in scatola da incasso, passaggio di c.c., connettori F, nella tipologia: - a 4 derivazioni | nd | a 4 derivazioni | [10 empty] | 1 | cad | nd | nd - | installazione in scatola da incasso - | metallo generico | nd - | nd - |  | pressofuso - | nd - | derivatore a basse perdite d'inserzione, predisposto per collegamento a terra e fissaggio a parete, passaggio di corrente continua | nd - | nichelato - | nd - | nd | nd - | NO |  |  |  |  | nd |  |  |  |  | nd | nd | nd |  | nd | nd | nd | connettori F | nd | nd | NO | NO
LOM251.RM.76.15.95.R0000.0750.- | Derivatore a 6 derivazioni di metallo generico; finitura: nichelato; geometria: pressofuso; impiego: installazione in scatola da incasso. Incluso: connettori F SPECIFICHE TECNICHE: derivatore a basse perdite d'inserzione, predisposto per collegamento a terra e fissaggio a parete, passaggio di corrente continua | 1 cad | 28.18 | 22.28 | 0 | RM.76.15.95.R0000.0750.- | Derivatore a 6 derivazioni di metallo generico; finitura: nichelato; geometria: pressofuso; impiego: installazione in scatola da incasso. Incluso: connettori F SPECIFICHE TECNICHE: derivatore a basse perdite d'inserzione, predisposto per collegamento a terra e fissaggio a parete, passaggio di corrente continua |  | RISORSA MATERIALE | IMPIANTI ELETTRICI TERMINALI | ACCESSORI | DERIVATORE | METALLO GENERICO | [6 empty] | ME.10.060.0300.d | Derivatori pressofusi e nickelati a basse perdite d'inserzione, predisposti per collegamento a terra e fissaggio a parete, per installazione in scatola da incasso, passaggio di c.c., connettori F, nella tipologia: - a 6 derivazioni | nd | a 6 derivazioni | [10 empty] | 1 | cad | nd | nd - | installazione in scatola da incasso - | metallo generico | nd - | nd - |  | pressofuso - | nd - | derivatore a basse perdite d'inserzione, predisposto per collegamento a terra e fissaggio a parete, passaggio di corrente continua | nd - | nichelato - | nd - | nd | nd - | NO |  |  |  |  | nd |  |  |  |  | nd | nd | nd |  | nd | nd | nd | connettori F | nd | nd | NO | NO
LOM251.RM.76.15.95.R0000.1000.- | Derivatore a 8 derivazioni di metallo generico; finitura: nichelato; geometria: pressofuso; impiego: installazione in scatola da incasso. Incluso: connettori F SPECIFICHE TECNICHE: derivatore a basse perdite d'inserzione, predisposto per collegamento a terra e fissaggio a parete, passaggio di corrente continua | 1 cad | 29.83 | 23.58 | 0 | RM.76.15.95.R0000.1000.- | Derivatore a 8 derivazioni di metallo generico; finitura: nichelato; geometria: pressofuso; impiego: installazione in scatola da incasso. Incluso: connettori F SPECIFICHE TECNICHE: derivatore a basse perdite d'inserzione, predisposto per collegamento a terra e fissaggio a parete, passaggio di corrente continua |  | RISORSA MATERIALE | IMPIANTI ELETTRICI TERMINALI | ACCESSORI | DERIVATORE | METALLO GENERICO | [6 empty] | ME.10.060.0300.e | Derivatori pressofusi e nickelati a basse perdite d'inserzione, predisposti per collegamento a terra e fissaggio a parete, per installazione in scatola da incasso, passaggio di c.c., connettori F, nella tipologia: - a 8 derivazioni | nd | a 8 derivazioni | [10 empty] | 1 | cad | nd | nd - | installazione in scatola da incasso - | metallo generico | nd - | nd - |  | pressofuso - | nd - | derivatore a basse perdite d'inserzione, predisposto per collegamento a terra e fissaggio a parete, passaggio di corrente continua | nd - | nichelato - | nd - | nd | nd - | NO |  |  |  |  | nd |  |  |  |  | nd | nd | nd |  | nd | nd | nd | connettori F | nd | nd | NO | NO
LOM251.RM.76.15.95.Za001.0000.- | Derivatore adattatore di sistema mobile cablato. Componenti: spina IEC 309, presa IEC 309. Incluso: prese per uso domestico con tensione nominale [V] = 230 RM1 Spina IEC 309; impiego: derivatore; corrente nominale [A] = 16 ¦ tensione nominale [V] = 230; n° poli [-] = 2P ¦ n° poli di terra [-] = 1P SPECIFICHE TECNICHE: grado di protezione IP44 RM1 Presa IEC 309; impiego: derivatore; corrente nominale [A] = 16 ¦ tensione nominale [V] = 230; n° poli [-] = 2P ¦ n° poli di terra [-] = 1P | 1 cad | 34.54 | 27.3 | 0 | RM.76.15.95.Za001.0000.- | Derivatore adattatore di sistema mobile cablato. Componenti: spina IEC 309, presa IEC 309. Incluso: prese per uso domestico con tensione nominale [V] = 230 | RM1 Spina IEC 309; impiego: derivatore; corrente nominale [A] = 16 ¦ tensione nominale [V] = 230; n° poli [-] = 2P ¦ n° poli di terra [-] = 1P SPECIFICHE TECNICHE: grado di protezione IP44 RM1 Presa IEC 309; impiego: derivatore; corrente nominale [A] = 16 ¦ tensione nominale [V] = 230; n° poli [-] = 2P ¦ n° poli di terra [-] = 1P | RISORSA MATERIALE | IMPIANTI ELETTRICI TERMINALI | ACCESSORI | DERIVATORE | MATERIALE GENERICO NON RILEVANTE | [6 empty] | ME.05.010.0160 | Derivatore adattatore di sistema mobile cablato, realizzato da spina IEC 309 16A 230V 2P+T IP44/prese per uso domestico 230V/presa IEC309 16A 230V 2P+T. | nd | adattatore di sistema mobile cablato | [9 empty] | RM.76.10.00.Za001.0250.a - RM.76.10.10.Za001.0260.- - | 1 | cad | nd | nd - | nd - | materiale generico non rilevante | nd - | nd - |  | nd - | nd - | nd | nd - | nd - | nd - | nd | nd - | NO |  |  |  |  | nd |  |  |  |  | nd | nd | nd |  | nd | nd | nd | prese per uso domestico con tensione nominale [V] = 230 | nd | nd | NO | NO
LOM251.RM.76.15.95.Za001.0005.- | Derivatore adattatore di sistema mobile cablato. Componenti: spina IEC 309, presa IEC 309. Incluso: prese per uso domestico con tensione nominale [V] = 230 RM1 Spina IEC 309; impiego: derivatore; corrente nominale [A] = 16 ¦ tensione nominale [V] = 230; n° poli [-] = 2P ¦ n° poli di terra [-] = 1P SPECIFICHE TECNICHE: grado di protezione IP44 RM1 Presa IEC 309; impiego: derivatore; corrente nominale [A] = 16 ¦ tensione nominale [V] = 400; n° poli [-] = 3P ¦ n° poli di terra [-] = 1P ¦ n° poli neutri [-] = 1P | 1 cad | 40.17 | 31.76 | 0 | RM.76.15.95.Za001.0005.- | Derivatore adattatore di sistema mobile cablato. Componenti: spina IEC 309, presa IEC 309. Incluso: prese per uso domestico con tensione nominale [V] = 230 | RM1 Spina IEC 309; impiego: derivatore; corrente nominale [A] = 16 ¦ tensione nominale [V] = 230; n° poli [-] = 2P ¦ n° poli di terra [-] = 1P SPECIFICHE TECNICHE: grado di protezione IP44 RM1 Presa IEC 309; impiego: derivatore; corrente nominale [A] = 16 ¦ tensione nominale [V] = 400; n° poli [-] = 3P ¦ n° poli di terra [-] = 1P ¦ n° poli neutri [-] = 1P | RISORSA MATERIALE | IMPIANTI ELETTRICI TERMINALI | ACCESSORI | DERIVATORE | MATERIALE GENERICO NON RILEVANTE | [6 empty] | ME.05.010.0170 | Derivatore adattatore di sistema mobile cablato, realizzato da spina IEC 309 16A 230V 2P+T IP44/prese per uso domestico 230V/presa IEC309 16A 400V 3P+N+T. | nd | adattatore di sistema mobile cablato | [9 empty] | RM.76.10.00.Za001.0250.b - RM.76.10.10.Za001.0260.- - | 1 | cad | nd | nd - | nd - | materiale generico non rilevante | nd - | nd - |  | nd - | nd - | nd | nd - | nd - | nd - | nd | nd - | NO |  |  |  |  | nd |  |  |  |  | nd | nd | nd |  | nd | nd | nd | prese per uso domestico con tensione nominale [V] = 230 | nd | nd | NO | NO
LOM251.RM.76.15.95.Za001.0010.- | Derivatore adattatore di sistema mobile cablato. Componenti: spina IEC 309, presa IEC 309. Incluso: 3 prese per uso domestico con tensione nominale [V] = 230 RM1 Spina IEC 309; impiego: derivatore; corrente nominale [A] = 16 ¦ tensione nominale [V] = 230; n° poli [-] = 2P ¦ n° poli di terra [-] = 1P SPECIFICHE TECNICHE: grado di protezione IP44 RM1 Presa IEC 309; impiego: derivatore; corrente nominale [A] = 16 ¦ tensione nominale [V] = 230; n° poli [-] = 2P ¦ n° poli di terra [-] = 1P | 1 cad | 48.6 | 38.42 | 0 | RM.76.15.95.Za001.0010.- | Derivatore adattatore di sistema mobile cablato. Componenti: spina IEC 309, presa IEC 309. Incluso: 3 prese per uso domestico con tensione nominale [V] = 230 | RM1 Spina IEC 309; impiego: derivatore; corrente nominale [A] = 16 ¦ tensione nominale [V] = 230; n° poli [-] = 2P ¦ n° poli di terra [-] = 1P SPECIFICHE TECNICHE: grado di protezione IP44 RM1 Presa IEC 309; impiego: derivatore; corrente nominale [A] = 16 ¦ tensione nominale [V] = 230; n° poli [-] = 2P ¦ n° poli di terra [-] = 1P | RISORSA MATERIALE | IMPIANTI ELETTRICI TERMINALI | ACCESSORI | DERIVATORE | MATERIALE GENERICO NON RILEVANTE | [6 empty] | ME.05.010.0180 | Derivatore adattatore di sistema mobile cablato, realizzato da spina IEC 309 16A 230V 2P+T IP44/n.3 prese per uso domestico 230V/presa IEC309 16A 230V 2P+T. | nd | adattatore di sistema mobile cablato | [9 empty] | RM.76.10.00.Za001.0250.a - RM.76.10.10.Za001.0260.- - | 1 | cad | nd | nd - | nd - | materiale generico non rilevante | nd - | nd - |  | nd - | nd - | nd | nd - | nd - | nd - | nd | nd - | NO |  |  |  |  | nd |  |  |  |  | nd | nd | nd |  | nd | nd | nd | 3 prese per uso domestico con tensione nominale [V] = 230 | nd | nd | NO | NO
LOM251.RM.76.15.95.Za001.0015.- | Derivatore adattatore di sistema mobile cablato. Componenti: spina IEC 309, presa IEC 309. Incluso: 3 prese per uso domestico con tensione nominale [V] = 230 RM1 Spina IEC 309; impiego: derivatore; corrente nominale [A] = 16 ¦ tensione nominale [V] = 230; n° poli [-] = 2P ¦ n° poli di terra [-] = 1P SPECIFICHE TECNICHE: grado di protezione IP44 RM1 Presa IEC 309; impiego: derivatore; corrente nominale [A] = 16 ¦ tensione nominale [V] = 400; n° poli [-] = 3P ¦ n° poli di terra [-] = 1P ¦ n° poli neutri [-] = 1P | 1 cad | 55.69 | 44.03 | 0 | RM.76.15.95.Za001.0015.- | Derivatore adattatore di sistema mobile cablato. Componenti: spina IEC 309, presa IEC 309. Incluso: 3 prese per uso domestico con tensione nominale [V] = 230 | RM1 Spina IEC 309; impiego: derivatore; corrente nominale [A] = 16 ¦ tensione nominale [V] = 230; n° poli [-] = 2P ¦ n° poli di terra [-] = 1P SPECIFICHE TECNICHE: grado di protezione IP44 RM1 Presa IEC 309; impiego: derivatore; corrente nominale [A] = 16 ¦ tensione nominale [V] = 400; n° poli [-] = 3P ¦ n° poli di terra [-] = 1P ¦ n° poli neutri [-] = 1P | RISORSA MATERIALE | IMPIANTI ELETTRICI TERMINALI | ACCESSORI | DERIVATORE | MATERIALE GENERICO NON RILEVANTE | [6 empty] | ME.05.010.0190 | Derivatore adattatore di sistema mobile cablato, realizzato da spina IEC 309 16A 230V 2P+T IP44/n.3 prese per uso domestico 230V/presa IEC309 16A 400V 3P+N+T. | nd | adattatore di sistema mobile cablato | [9 empty] | RM.76.10.00.Za001.0250.b - RM.76.10.10.Za001.0260.- - | 1 | cad | nd | nd - | nd - | materiale generico non rilevante | nd - | nd - |  | nd - | nd - | nd | nd - | nd - | nd - | nd | nd - | NO |  |  |  |  | nd |  |  |  |  | nd | nd | nd |  | nd | nd | nd | 3 prese per uso domestico con tensione nominale [V] = 230 | nd | nd | NO | NO
LOM251.RM.77.00.05.Za001.0000.- | Attuatore dimmer; impiego: lampade tensione nominale [V] = 1 ÷ 10; corrente nominale [A] ≤ 2,5 SPECIFICHE TECNICHE: attuatore carichi singoli | 1 cad | 156.42 | 123.65 | 0 | RM.77.00.05.Za001.0000.- | Attuatore dimmer; impiego: lampade tensione nominale [V] = 1 ÷ 10; corrente nominale [A] ≤ 2,5 SPECIFICHE TECNICHE: attuatore carichi singoli |  | RISORSA MATERIALE | IMPIANTI ELETTRONICI (ICT) | SISTEMI | ATTUATORE | MATERIALE GENERICO NON RILEVANTE | [6 empty] | 000000000 | NUOVA VOCE | nd | dimmer | [10 empty] | 1 | cad | nd | nd - | lampade tensione nominale [V] = 1 ÷ 10 - | materiale generico non rilevante | corrente nominale [A] ≤ 2.5 nd nd nd - | nd - |  | nd - | nd - | attuatore carichi singoli | nd - | nd - | nd - | nd | nd - | NO |  |  |  |  | nd |  |  |  |  | nd | nd | nd |  | nd | nd | dimmer | nd | nd | nd | NO | NO
LOM251.RM.77.00.05.Za001.0005.- | Attuatore dimmer; geometria: 4 uscite; impiego: lampade tensione nominale [V] = 1 ÷ 10; corrente nominale [A] ≤ 4,3 SPECIFICHE TECNICHE: attuatore carichi singoli | 1 cad | 324.15 | 256.24 | 0 | RM.77.00.05.Za001.0005.- | Attuatore dimmer; geometria: 4 uscite; impiego: lampade tensione nominale [V] = 1 ÷ 10; corrente nominale [A] ≤ 4,3 SPECIFICHE TECNICHE: attuatore carichi singoli |  | RISORSA MATERIALE | IMPIANTI ELETTRONICI (ICT) | SISTEMI | ATTUATORE | MATERIALE GENERICO NON RILEVANTE | [6 empty] | 000000000 | NUOVA VOCE | nd | dimmer | [10 empty] | 1 | cad | nd | nd - | lampade tensione nominale [V] = 1 ÷ 10 - | materiale generico non rilevante | corrente nominale [A] ≤ 4.3 nd nd nd - | nd - |  | 4 uscite - | nd - | attuatore carichi singoli | nd - | nd - | nd - | nd | nd - | NO |  |  |  |  | nd |  |  |  |  | nd | nd | nd |  | nd | nd | dimmer | nd | nd | nd | NO | NO
LOM251.RM.77.00.05.Za001.0250.- | Attuatore; impiego: lampade DALI ¦ lampade DALI-2; tensione di alimentazione [V] = 120 ÷ 240 ¦ frequenza [Hz] = 50 ÷ 60. Incluso: alimentatore intergrato, pulsante per comando locale SPECIFICHE TECNICHE: funzione MASTER controller, massimo 64 lampade configurabili in 16 Functional Block By-me tramite APP View PRO, DALI Device Type 8 per gestione bianco dinamico e RGB(W), domotica By-me, installazione su guida DIN (60715 TH35), occupa 2 moduli da 17,5 mm | 1 cad | 236.08 | 186.63 | 0 | RM.77.00.05.Za001.0250.- | Attuatore; impiego: lampade DALI ¦ lampade DALI-2; tensione di alimentazione [V] = 120 ÷ 240 ¦ frequenza [Hz] = 50 ÷ 60. Incluso: alimentatore intergrato, pulsante per comando locale SPECIFICHE TECNICHE: funzione MASTER controller, massimo 64 lampade configurabili in 16 Functional Block By-me tramite APP View PRO, DALI Device Type 8 per gestione bianco dinamico e RGB(W), domotica By-me, installazione su guida DIN (60715 TH35), occupa 2 moduli da 17,5 mm |  | RISORSA MATERIALE | IMPIANTI ELETTRONICI (ICT) | SISTEMI | ATTUATORE | MATERIALE GENERICO NON RILEVANTE | [6 empty] | 000000000 | NUOVA VOCE | nd | nd | [10 empty] | 1 | cad | nd | nd - | lampade DALI - lampade DALI-2 - | materiale generico non rilevante | tensione di alimentazione [V] = 120.0 ÷ 240.0 nd - frequenza [Hz] = 50.0 ÷ 60.0 nd - | nd - |  | nd - | nd - | funzione MASTER controller, massimo 64 lampade configurabili in 16 Functional Block By-me tramite APP View PRO, DALI Device Type 8 per gestione bianco dinamico e RGB(W), domotica By-me, installazione su guida DIN (60715 TH35), occupa 2 moduli da 17,5 mm | nd - | nd - | nd - | nd | nd - | NO |  |  |  |  | nd |  |  |  |  | nd | nd | nd |  | nd | nd | nd | alimentatore intergrato, pulsante per comando locale | nd | nd | NO | NO
LOM251.RM.77.00.05.Za001.0255.- | Attuatore; geometria: 8 uscite; corrente massima uscite [A] = 16 ¦ tensione nominale [V] = 230 | 1 cad | 215.75 | 170.56 | 0 | RM.77.00.05.Za001.0255.- | Attuatore; geometria: 8 uscite; corrente massima uscite [A] = 16 ¦ tensione nominale [V] = 230 |  | RISORSA MATERIALE | IMPIANTI ELETTRONICI (ICT) | SISTEMI | ATTUATORE | MATERIALE GENERICO NON RILEVANTE | [6 empty] | 000000000 | NUOVA VOCE | nd | nd | [10 empty] | 1 | cad | nd | nd - | nd - | materiale generico non rilevante | tensione nominale [V] = 230.0 nd nd nd - corrente massima uscite [A] = 16.0 nd nd nd - | nd - |  | 8 uscite - | nd - | nd | nd - | nd - | nd - | nd | nd - | NO |  |  |  |  | nd |  |  |  |  | nd | nd | nd |  | nd | nd | nd | nd | nd | nd | NO | NO
LOM251.RM.77.00.05.Za001.0260.- | Attuatore; corrente nominale relè [A] = 2 ¦ tensione nominale relè [Vac] = 250. Incluso: 2 relè interni interbloccati | 1 cad | 81.85 | 64.7 | 0 | RM.77.00.05.Za001.0260.- | Attuatore; corrente nominale relè [A] = 2 ¦ tensione nominale relè [Vac] = 250. Incluso: 2 relè interni interbloccati |  | RISORSA MATERIALE | IMPIANTI ELETTRONICI (ICT) | SISTEMI | ATTUATORE | MATERIALE GENERICO NON RILEVANTE | [6 empty] | 000000000 | NUOVA VOCE | nd | nd | [10 empty] | 1 | cad | nd | nd - | nd - | materiale generico non rilevante | tensione nominale relè [Vac] = 250.0 nd nd nd - corrente nominale relè [A] = 2.0 nd nd nd - | nd - |  | nd - | nd - | nd | nd - | nd - | nd - | nd | nd - | NO |  |  |  |  | nd |  |  |  |  | nd | nd | nd |  | nd | nd | nd | 2 relè interni interbloccati | nd | nd | NO | NO
LOM251.RM.77.00.05.Za001.0265.- | Attuatore; corrente nominale relè [A] = 16 ¦ tensione nominale [V] = 120 ÷ 230 ¦ frequenza [Hz] = 50 ÷ 60. Incluso: uscita a relè, sensore di corrente intergato, 1 canale di ingresso per sensore di corrente differenziale toroidale. Escluso: sensore di corrente differenziale toroidale SPECIFICHE TECNICHE: installazione su guida DIN (60715 TH35), occupa 1 modulo da 17,5 mm | 1 cad | 170.26 | 134.59 | 0 | RM.77.00.05.Za001.0265.- | Attuatore; corrente nominale relè [A] = 16 ¦ tensione nominale [V] = 120 ÷ 230 ¦ frequenza [Hz] = 50 ÷ 60. Incluso: uscita a relè, sensore di corrente intergato, 1 canale di ingresso per sensore di corrente differenziale toroidale. Escluso: sensore di corrente differenziale toroidale SPECIFICHE TECNICHE: installazione su guida DIN (60715 TH35), occupa 1 modulo da 17,5 mm |  | RISORSA MATERIALE | IMPIANTI ELETTRONICI (ICT) | SISTEMI | ATTUATORE | MATERIALE GENERICO NON RILEVANTE | [6 empty] | 000000000 | NUOVA VOCE | nd | nd | [10 empty] | 1 | cad | nd | nd - | nd - | materiale generico non rilevante | corrente nominale relè [A] = 16.0 nd nd nd - tensione nominale [V] = 120.0 ÷ 230.0 nd - frequenza [Hz] = 50.0 ÷ 60.0 nd - | nd - |  | nd - | nd - | installazione su guida DIN (60715 TH35), occupa 1 modulo da 17,5 mm | nd - | nd - | nd - | nd | nd - | NO |  |  |  |  | nd |  |  |  |  | nd | nd | nd |  | nd | nd | nd | uscita a relè, sensore di corrente intergato, 1 canale di ingresso per sensore di corrente differenziale toroidale | sensore di corrente differenziale toroidale | nd | NO | NO
LOM251.RM.77.00.05.Za001.0280.- | Attuatore; geometria: 1 uscita a relè in scambio; impiego: lampade a incandescenza potenza [Wmax] = 1000 ¦ lampade fluorescenti ¦ lampade a risparmio energetico ¦ trasformatori elettronici potenza [Wmax] = 60 ¦ trasformatori ferromagnetici potenza [W] = 1000 ¦ motori fattore di potenza [cos ø ] = 0,6, corrente nominale [Amax] = 3; corrente nominale [A] = 16 ¦ tensione nominale [V] = 250 | 1 cad | 50.28 | 39.75 | 0 | RM.77.00.05.Za001.0280.- | Attuatore; geometria: 1 uscita a relè in scambio; impiego: lampade a incandescenza potenza [Wmax] = 1000 ¦ lampade fluorescenti ¦ lampade a risparmio energetico ¦ trasformatori elettronici potenza [Wmax] = 60 ¦ trasformatori ferromagnetici potenza [W] = 1000 ¦ motori fattore di potenza [cos ø ] = 0,6, corrente nominale [Amax] = 3; corrente nominale [A] = 16 ¦ tensione nominale [V] = 250 |  | RISORSA MATERIALE | IMPIANTI ELETTRONICI (ICT) | SISTEMI | ATTUATORE | MATERIALE GENERICO NON RILEVANTE | [6 empty] | ME.12.060.0070 | Attuatore con uscita a relè uscita a relè in scambio 16 A 250 V~; carichi comandabili a 250 V~: lampade a incandescenza: 1.000 W max; lampade fluorescenti, lampade a risparmio energetico e trasformatori elettronici: 60 W max; trasformatori ferromagnetici: 1.000 W max; motori cos ø 0,6: 3A max | nd | nd | [10 empty] | 1 | cad | nd | nd - | lampade a incandescenza potenza [Wmax] = 1000 - lampade fluorescenti - lampade a risparmio energetico - trasformatori elettronici potenza [Wmax] = 60 - trasformatori ferromagnetici potenza [W] = 1000 - motori fattore di potenza [cos ø ] = 0,6, corrente nominale [Amax] = 3 - | materiale generico non rilevante | corrente nominale [A] = 16.0 nd nd nd - tensione nominale [V] = 250.0 nd nd nd - | nd - |  | 1 uscita a relè in scambio - | nd - | nd | nd - | nd - | nd - | nd | nd - | NO |  |  |  |  | nd |  |  |  |  | nd | nd | nd |  | nd | nd | nd | nd | nd | nd | NO | NO
LOM251.RM.77.00.05.Za001.0285.- | Attuatore; geometria: 2 moduli ¦ 1 uscita a relè in scambio; corrente nominale [A] = 16 ¦ tensione nominale [V] = 250 SPECIFICHE TECNICHE: installazione su guida DIN | 1 cad | 43 | 33.99 | 0 | RM.77.00.05.Za001.0285.- | Attuatore; geometria: 2 moduli ¦ 1 uscita a relè in scambio; corrente nominale [A] = 16 ¦ tensione nominale [V] = 250 SPECIFICHE TECNICHE: installazione su guida DIN |  | RISORSA MATERIALE | IMPIANTI ELETTRONICI (ICT) | SISTEMI | ATTUATORE | MATERIALE GENERICO NON RILEVANTE | [6 empty] | ME.12.060.0090.a | Attuatori per installazione su guida EN 50022 - 2 moduli: uscita a relè in scambio 16 A 250 V~. | nd | nd | [10 empty] | 1 | cad | nd | nd - | nd - | materiale generico non rilevante | tensione nominale [V] = 250.0 nd nd nd - corrente nominale [A] = 16.0 nd nd nd - | nd - |  | 2 moduli - 1 uscita a relè in scambio - | nd - | installazione su guida DIN | nd - | nd - | nd - | nd | nd - | NO |  |  |  |  | nd |  |  |  |  | nd | nd | nd |  | nd | nd | nd | nd | nd | nd | NO | NO
LOM251.RM.77.00.05.Za001.0290.- | Attuatore; geometria: 4 moduli ¦ 4 uscite a relè in scambio; corrente nominale [A] = 8 ¦ tensione nominale [V] = 250 SPECIFICHE TECNICHE: installazione su guida DIN | 1 cad | 61.46 | 48.58 | 0 | RM.77.00.05.Za001.0290.- | Attuatore; geometria: 4 moduli ¦ 4 uscite a relè in scambio; corrente nominale [A] = 8 ¦ tensione nominale [V] = 250 SPECIFICHE TECNICHE: installazione su guida DIN |  | RISORSA MATERIALE | IMPIANTI ELETTRONICI (ICT) | SISTEMI | ATTUATORE | MATERIALE GENERICO NON RILEVANTE | [6 empty] | ME.12.060.0090.b | Attuatori per installazione su guida EN 50022 - 4 moduli: 4 uscite a relè in scambio 8 A 250 V~. | nd | nd | [10 empty] | 1 | cad | nd | nd - | nd - | materiale generico non rilevante | corrente nominale [A] = 8.0 nd nd nd - tensione nominale [V] = 250.0 nd nd nd - | nd - |  | 4 moduli - 4 uscite a relè in scambio - | nd - | installazione su guida DIN | nd - | nd - | nd - | nd | nd - | NO |  |  |  |  | nd |  |  |  |  | nd | nd | nd |  | nd | nd | nd | nd | nd | nd | NO | NO
LOM251.RM.77.00.05.Za001.0295.- | Attuatore; geometria: 4 moduli ¦ uscite a relè in scambio; corrente nominale [A] = 8 ¦ tensione nominale [V] = 250. Incluso: comando per 2 tapparelle SPECIFICHE TECNICHE: installazione su guida DIN | 1 cad | 61.46 | 48.58 | 0 | RM.77.00.05.Za001.0295.- | Attuatore; geometria: 4 moduli ¦ uscite a relè in scambio; corrente nominale [A] = 8 ¦ tensione nominale [V] = 250. Incluso: comando per 2 tapparelle SPECIFICHE TECNICHE: installazione su guida DIN |  | RISORSA MATERIALE | IMPIANTI ELETTRONICI (ICT) | SISTEMI | ATTUATORE | MATERIALE GENERICO NON RILEVANTE | [6 empty] | ME.12.060.0090.c | Attuatori per installazione su guida EN 50022 - 4 moduli: comando per 2 tapparelle con uscite a relè in scambio 8 A 250 V~. | nd | nd | [10 empty] | 1 | cad | nd | nd - | nd - | materiale generico non rilevante | corrente nominale [A] = 8.0 nd nd nd - tensione nominale [V] = 250.0 nd nd nd - | nd - |  | 4 moduli - uscite a relè in scambio - | nd - | installazione su guida DIN | nd - | nd - | nd - | nd | nd - | NO |  |  |  |  | nd |  |  |  |  | nd | nd | nd |  | nd | nd | nd | comando per 2 tapparelle | nd | nd | NO | NO
LOM251.RM.77.00.05.Za001.0300.- | Attuatore; geometria: 3 moduli ¦ 1 uscita a relè in scambio ¦ 1 uscita per controllo ballast; tensione in uscita [Vcc] = 0 ÷ 10. Componente: uscita, SPECIFICHE TECNICHE: installazione su guida DIN RM1 Uscita; impiego: attuatore; tensione nominale [Vdc] = 0 ÷ 10 SPECIFICHE TECNICHE: uscita per controllo ballast | 1 cad | 92.13 | 72.83 | 0 | RM.77.00.05.Za001.0300.- | Attuatore; geometria: 3 moduli ¦ 1 uscita a relè in scambio ¦ 1 uscita per controllo ballast; tensione in uscita [Vcc] = 0 ÷ 10. Componente: uscita, SPECIFICHE TECNICHE: installazione su guida DIN | RM1 Uscita; impiego: attuatore; tensione nominale [Vdc] = 0 ÷ 10 SPECIFICHE TECNICHE: uscita per controllo ballast | RISORSA MATERIALE | IMPIANTI ELETTRONICI (ICT) | SISTEMI | ATTUATORE | MATERIALE GENERICO NON RILEVANTE | [6 empty] | ME.12.060.0090.d | Attuatori per installazione su guida EN 50022 - 3 moduli: con uscita 0-10 V d.c. per controllo ballast, uscita a relè in scambio. | nd | nd | [9 empty] | RM.82.20.05.Za001.0250.- - | 1 | cad | nd | nd - | nd - | materiale generico non rilevante | tensione in uscita [Vcc] = 0.0 ÷ 10.0 nd - | nd - |  | 3 moduli - 1 uscita a relè in scambio - 1 uscita per controllo ballast - | nd - | installazione su guida DIN | nd - | nd - | nd - | nd | nd - | NO |  |  |  |  | nd |  |  |  |  | nd | nd | nd |  | nd | nd | nd | nd | nd | nd | NO | NO
LOM251.RM.77.00.05.Za001.0500.- | Attuatore scs ON/OFF; geometria: 4 uscite SPECIFICHE TECNICHE: tecnologia "Zero Crossing" | 1 cad | 130.08 | 102.83 | 0 | RM.77.00.05.Za001.0500.- | Attuatore scs ON/OFF; geometria: 4 uscite SPECIFICHE TECNICHE: tecnologia "Zero Crossing" |  | RISORSA MATERIALE | IMPIANTI ELETTRONICI (ICT) | SISTEMI | ATTUATORE | MATERIALE GENERICO NON RILEVANTE | [6 empty] | 000000000 | NUOVA VOCE | nd | scs ON/OFF | [10 empty] | 1 | cad | nd | nd - | nd - | materiale generico non rilevante | nd - | nd - |  | 4 uscite - | nd - | tecnologia "Zero Crossing" | nd - | nd - | nd - | nd | nd - | NO |  |  |  |  | nd |  |  |  |  | nd | nd | nd |  | nd | nd | nd | nd | nd | nd | NO | NO
LOM251.RM.77.00.05.Za001.0505.- | Attuatore scs ON/OFF; geometria: 8 uscite SPECIFICHE TECNICHE: tecnologia "Zero Crossing" | 1 cad | 214.53 | 169.59 | 0 | RM.77.00.05.Za001.0505.- | Attuatore scs ON/OFF; geometria: 8 uscite SPECIFICHE TECNICHE: tecnologia "Zero Crossing" |  | RISORSA MATERIALE | IMPIANTI ELETTRONICI (ICT) | SISTEMI | ATTUATORE | MATERIALE GENERICO NON RILEVANTE | [6 empty] | 000000000 | NUOVA VOCE | nd | scs ON/OFF | [10 empty] | 1 | cad | nd | nd - | nd - | materiale generico non rilevante | nd - | nd - |  | 8 uscite - | nd - | tecnologia "Zero Crossing" | nd - | nd - | nd - | nd | nd - | NO |  |  |  |  | nd |  |  |  |  | nd | nd | nd |  | nd | nd | nd | nd | nd | nd | NO | NO
LOM251.RM.77.00.10.Za001.0000.a | Orologio analogico; diametro cassa (Ø) [mm] = 300 SPECIFICHE TECNICHE: elettrico | 1 cad | 70.95 | 56.09 | 0 | RM.77.00.10.Za001.0000.a | Orologio analogico; diametro cassa (Ø) [mm] = 300 SPECIFICHE TECNICHE: elettrico |  | RISORSA MATERIALE | IMPIANTI ELETTRONICI (ICT) | SISTEMI | OROLOGIO | MATERIALE GENERICO NON RILEVANTE | [6 empty] | ME.15.010.0040.a | Orologio elettrico ricevitore di tipo analogico. - cassa diametro 300 mm | nd | analogico | [10 empty] | 1 | cad | nd | nd - | nd - | materiale generico non rilevante | nd - | nd - |  | nd - | diametro cassa (Ø) [mm] = 300.0 nd nd nd - | elettrico | nd - | nd - | nd - | nd | nd - | NO |  |  |  |  | nd |  |  |  |  | nd | nd | nd |  | nd | nd | nd | nd | nd | nd | NO | NO
LOM251.RM.77.00.10.Za001.0000.b | Orologio analogico; diametro cassa (Ø) [mm] = 400 SPECIFICHE TECNICHE: elettrico | 1 cad | 88.13 | 69.67 | 0 | RM.77.00.10.Za001.0000.b | Orologio analogico; diametro cassa (Ø) [mm] = 400 SPECIFICHE TECNICHE: elettrico |  | RISORSA MATERIALE | IMPIANTI ELETTRONICI (ICT) | SISTEMI | OROLOGIO | MATERIALE GENERICO NON RILEVANTE | [6 empty] | ME.15.010.0040.b | Orologio elettrico ricevitore di tipo analogico. - cassa diametro 400 mm | nd | analogico | [10 empty] | 1 | cad | nd | nd - | nd - | materiale generico non rilevante | nd - | nd - |  | nd - | diametro cassa (Ø) [mm] = 400.0 nd nd nd - | elettrico | nd - | nd - | nd - | nd | nd - | NO |  |  |  |  | nd |  |  |  |  | nd | nd | nd |  | nd | nd | nd | nd | nd | nd | NO | NO
LOM251.RM.77.00.10.Za001.0000.c | Orologio analogico; diametro cassa (Ø) [mm] = 500 SPECIFICHE TECNICHE: elettrico | 1 cad | 102.98 | 81.41 | 0 | RM.77.00.10.Za001.0000.c | Orologio analogico; diametro cassa (Ø) [mm] = 500 SPECIFICHE TECNICHE: elettrico |  | RISORSA MATERIALE | IMPIANTI ELETTRONICI (ICT) | SISTEMI | OROLOGIO | MATERIALE GENERICO NON RILEVANTE | [6 empty] | ME.15.010.0040.c | Orologio elettrico ricevitore di tipo analogico. - cassa diametro 500 mm | nd | analogico | [10 empty] | 1 | cad | nd | nd - | nd - | materiale generico non rilevante | nd - | nd - |  | nd - | diametro cassa (Ø) [mm] = 500.0 nd nd nd - | elettrico | nd - | nd - | nd - | nd | nd - | NO |  |  |  |  | nd |  |  |  |  | nd | nd | nd |  | nd | nd | nd | nd | nd | nd | NO | NO
LOM251.RM.77.00.10.Za001.0005.a | Orologio analogico; diametro cassa (Ø) [mm] = 300 SPECIFICHE TECNICHE: elettrico, sincronizzato tramite linea "Special Code ML" con funzione "self - setting" | 1 cad | 275.12 | 217.49 | 0 | RM.77.00.10.Za001.0005.a | Orologio analogico; diametro cassa (Ø) [mm] = 300 SPECIFICHE TECNICHE: elettrico, sincronizzato tramite linea "Special Code ML" con funzione "self - setting" |  | RISORSA MATERIALE | IMPIANTI ELETTRONICI (ICT) | SISTEMI | OROLOGIO | MATERIALE GENERICO NON RILEVANTE | [6 empty] | ME.15.010.0050.a | Orologio elettrico ricevitore analogico sincronizzato tramite linea "Special Code ML" con funzione "self - setting": - diametro 300 mm | nd | analogico | [10 empty] | 1 | cad | nd | nd - | nd - | materiale generico non rilevante | nd - | nd - |  | nd - | diametro cassa (Ø) [mm] = 300.0 nd nd nd - | elettrico, sincronizzato tramite linea "Special Code ML" con funzione "self - setting" | nd - | nd - | nd - | nd | nd - | NO |  |  |  |  | nd |  |  |  |  | nd | nd | nd |  | nd | nd | nd | nd | nd | nd | NO | NO
LOM251.RM.77.00.10.Za001.0005.b | Orologio analogico; diametro cassa (Ø) [mm] = 400 SPECIFICHE TECNICHE: elettrico, sincronizzato tramite linea "Special Code ML" con funzione "self - setting" | 1 cad | 301.07 | 238 | 0 | RM.77.00.10.Za001.0005.b | Orologio analogico; diametro cassa (Ø) [mm] = 400 SPECIFICHE TECNICHE: elettrico, sincronizzato tramite linea "Special Code ML" con funzione "self - setting" |  | RISORSA MATERIALE | IMPIANTI ELETTRONICI (ICT) | SISTEMI | OROLOGIO | MATERIALE GENERICO NON RILEVANTE | [6 empty] | ME.15.010.0050.b | Orologio elettrico ricevitore analogico sincronizzato tramite linea "Special Code ML" con funzione "self - setting": - diametro 400 mm | nd | analogico | [10 empty] | 1 | cad | nd | nd - | nd - | materiale generico non rilevante | nd - | nd - |  | nd - | diametro cassa (Ø) [mm] = 400.0 nd nd nd - | elettrico, sincronizzato tramite linea "Special Code ML" con funzione "self - setting" | nd - | nd - | nd - | nd | nd - | NO |  |  |  |  | nd |  |  |  |  | nd | nd | nd |  | nd | nd | nd | nd | nd | nd | NO | NO
LOM251.RM.77.05.00.Za001.0000.- | Interfonico; funzione: comunicazione attraverso vetri di sicurezza. Incluso: unità di controllo e amplificazione, base microfonica con tasti di attivazione, microfono utente, diffusori acustici, cavi di collegamento per installazione tipica SPECIFICHE TECNICHE: commutazione automatica o mista a seconda della rumorosità dell’ambiente servito | 1 cad | 823.03 | 650.62 | 0 | RM.77.05.00.Za001.0000.- | Interfonico; funzione: comunicazione attraverso vetri di sicurezza. Incluso: unità di controllo e amplificazione, base microfonica con tasti di attivazione, microfono utente, diffusori acustici, cavi di collegamento per installazione tipica SPECIFICHE TECNICHE: commutazione automatica o mista a seconda della rumorosità dell’ambiente servito |  | RISORSA MATERIALE | IMPIANTI ELETTRONICI (ICT) | KIT | INTERFONICO | MATERIALE GENERICO NON RILEVANTE | [6 empty] | ME.08.080.0190 | Sistema interfonico per comunicazioni attraverso vetri di sicurezza, commutazione automatica o mista a seconda della rumorosità dell’ambiente servito composto da: unità di controllo e amplificazione, base microfonica operatore con tasti di attivazione, microfono utente, diffusori acustici, cavi di collegamento per installazione tipica | nd | nd | [10 empty] | 1 | cad | nd | comunicazione attraverso vetri di sicurezza - | nd - | materiale generico non rilevante | nd - | nd - |  | nd - | nd - | commutazione automatica o mista a seconda della rumorosità dell’ambiente servito | nd - | nd - | nd - | nd | nd - | NO |  |  |  |  | nd |  |  |  |  | nd | nd | nd |  | nd | nd | nd | unità di controllo e amplificazione, base microfonica con tasti di attivazione, microfono utente, diffusori acustici, cavi di collegamento per installazione tipica | nd | nd | NO | NO
LOM251.RM.77.05.00.Za001.0005.- | Interfonico; tensione di alimentazione ca [V] = 230; n° canali audio [-] = 3 SPECIFICHE TECNICHE: a onde convogliate, conversazione assicurata attraverso la fase della linea di alimentazione c.a., tre conversazioni permesse contemporaneamente, comando della conversazione automatica e manuale | 1 cad | 56.75 | 44.86 | 0 | RM.77.05.00.Za001.0005.- | Interfonico; tensione di alimentazione ca [V] = 230; n° canali audio [-] = 3 SPECIFICHE TECNICHE: a onde convogliate, conversazione assicurata attraverso la fase della linea di alimentazione c.a., tre conversazioni permesse contemporaneamente, comando della conversazione automatica e manuale |  | RISORSA MATERIALE | IMPIANTI ELETTRONICI (ICT) | KIT | INTERFONICO | MATERIALE GENERICO NON RILEVANTE | [6 empty] | ME.11.020.0070 | Interfonico a onde convogliate, con conversazione assicurata attraverso la fase della linea di alimentazione c.a.; con 3 canali audio e permette fino a tre conversazioni contemporanee, comando della conversazione automatica e manuale, alimentazione 230 Vca. | nd | nd | [10 empty] | 1 | cad | nd | nd - | nd - | materiale generico non rilevante | tensione di alimentazione ca [V] = 230.0 nd nd nd - | n° canali audio [-] = 3.0 nd nd nd - |  | nd - | nd - | a onde convogliate, conversazione assicurata attraverso la fase della linea di alimentazione c.a., tre conversazioni permesse contemporaneamente, comando della conversazione automatica e manuale | nd - | nd - | nd - | nd | nd - | NO |  |  |  |  | nd |  |  |  |  | nd | nd | nd |  | nd | nd | nd | nd | nd | nd | NO | NO
LOM251.RM.77.05.05.R0000.0000.- | Armadio rack 19" di metallo generico; impiego: sistemi audio di diffusione sonora; unità rack [U] = 9. Incluso: montanti in acciaio, pannello posteriore removibile, porta trasparente SPECIFICHE TECNICHE: armadio rack con passaggi per l'uscita dei cavi, fornito assemblato | 1 cad | 503.9 | 398.34 | 0 | RM.77.05.05.R0000.0000.- | Armadio rack 19" di metallo generico; impiego: sistemi audio di diffusione sonora; unità rack [U] = 9. Incluso: montanti in acciaio, pannello posteriore removibile, porta trasparente SPECIFICHE TECNICHE: armadio rack con passaggi per l'uscita dei cavi, fornito assemblato |  | RISORSA MATERIALE | IMPIANTI ELETTRONICI (ICT) | KIT | ARMADIO RACK | METALLO GENERICO | [6 empty] | ME.08.080.0260.a | Armadi rack 19” per sistemi audio diffusione sonora - 9 unità struttura con montanti in acciaio, pannello posteriore removibile, passaggi per l’uscita dei cavi, completo di porta trasparente, fornito assemblato | nd | 19" | [10 empty] | 1 | cad | nd | nd - | sistemi audio di diffusione sonora - | metallo generico | nd - | nd - |  | nd - | unità rack [U] = 9.0 nd nd nd - | armadio rack con passaggi per l'uscita dei cavi, fornito assemblato | nd - | nd - | nd - | nd | nd - | NO |  |  |  |  | nd |  |  |  |  | nd | nd | nd |  | nd | nd | nd | montanti in acciaio, pannello posteriore removibile, porta trasparente | nd | nd | NO | NO
LOM251.RM.77.05.05.R0000.0005.a | Armadio rack 19" di metallo generico; impiego: sistemi audio di diffusione sonora; unità rack [U] = 15. Componente: base, . Incluso: montanti in acciaio, pannelli laterali removibili, porta posteriore SPECIFICHE TECNICHE: armadio rack con passaggi per l'uscita dei cavi, fornito assemblato RM1 Base di lega ferrosa acciaio generico; impiego: armadio rack. Incluso: ruote SPECIFICHE TECNICHE: con 4 ruote di cui 2 con freno | 1 cad | 478.7 | 378.42 | 0 | RM.77.05.05.R0000.0005.a | Armadio rack 19" di metallo generico; impiego: sistemi audio di diffusione sonora; unità rack [U] = 15. Componente: base, . Incluso: montanti in acciaio, pannelli laterali removibili, porta posteriore SPECIFICHE TECNICHE: armadio rack con passaggi per l'uscita dei cavi, fornito assemblato | RM1 Base di lega ferrosa acciaio generico; impiego: armadio rack. Incluso: ruote SPECIFICHE TECNICHE: con 4 ruote di cui 2 con freno | RISORSA MATERIALE | IMPIANTI ELETTRONICI (ICT) | KIT | ARMADIO RACK | METALLO GENERICO | [6 empty] | ME.08.080.0260.b | Armadi rack 19” per sistemi audio diffusione sonora -15 unità struttura con montanti in acciaio, pannelli laterali removibili, porta posteriore, base con 4 ruote di cui 2 con freno, passaggi per uscita cavi, fornito assemblato | nd | 19" | [9 empty] | RM.89.15.56.Sb001.0000.- - | 1 | cad | nd | nd - | sistemi audio di diffusione sonora - | metallo generico | nd - | nd - |  | nd - | unità rack [U] = 15.0 nd nd nd - | armadio rack con passaggi per l'uscita dei cavi, fornito assemblato | nd - | nd - | nd - | nd | nd - | NO |  |  |  |  | nd |  |  |  |  | nd | nd | nd |  | nd | nd | nd | montanti in acciaio, pannelli laterali removibili, porta posteriore | nd | nd | NO | NO
LOM251.RM.77.05.05.R0000.0005.b | Armadio rack 19" di metallo generico; impiego: sistemi audio di diffusione sonora; unità rack [U] = 28. Componente: base, . Incluso: montanti in acciaio, pannelli laterali removibili, porta posteriore SPECIFICHE TECNICHE: armadio rack con passaggi per l'uscita dei cavi, fornito assemblato RM1 Base di lega ferrosa acciaio generico; impiego: armadio rack. Incluso: ruote SPECIFICHE TECNICHE: con 4 ruote di cui 2 con freno | 1 cad | 856.64 | 677.18 | 0 | RM.77.05.05.R0000.0005.b | Armadio rack 19" di metallo generico; impiego: sistemi audio di diffusione sonora; unità rack [U] = 28. Componente: base, . Incluso: montanti in acciaio, pannelli laterali removibili, porta posteriore SPECIFICHE TECNICHE: armadio rack con passaggi per l'uscita dei cavi, fornito assemblato | RM1 Base di lega ferrosa acciaio generico; impiego: armadio rack. Incluso: ruote SPECIFICHE TECNICHE: con 4 ruote di cui 2 con freno | RISORSA MATERIALE | IMPIANTI ELETTRONICI (ICT) | KIT | ARMADIO RACK | METALLO GENERICO | [6 empty] | ME.08.080.0260.c | Armadi rack 19” per sistemi audio diffusione sonora - 28 unità struttura con montanti in acciaio, pannelli laterali removibili, porta posteriore, base con 4 ruote di cui 2 con freno, passaggi per uscita cavi, fornito assemblato | nd | 19" | [9 empty] | RM.89.15.56.Sb001.0000.- - | 1 | cad | nd | nd - | sistemi audio di diffusione sonora - | metallo generico | nd - | nd - |  | nd - | unità rack [U] = 28.0 nd nd nd - | armadio rack con passaggi per l'uscita dei cavi, fornito assemblato | nd - | nd - | nd - | nd | nd - | NO |  |  |  |  | nd |  |  |  |  | nd | nd | nd |  | nd | nd | nd | montanti in acciaio, pannelli laterali removibili, porta posteriore | nd | nd | NO | NO
LOM251.RM.77.05.05.R0000.0005.c | Armadio rack 19" di metallo generico; impiego: sistemi audio di diffusione sonora; unità rack [U] = 42. Componente: base, . Incluso: montanti in acciaio, pannelli laterali removibili, porta posteriore SPECIFICHE TECNICHE: armadio rack con passaggi per l'uscita dei cavi, fornito assemblato RM1 Base di lega ferrosa acciaio generico; impiego: armadio rack. Incluso: ruote SPECIFICHE TECNICHE: con 4 ruote di cui 2 con freno | 1 cad | 1058.2 | 836.52 | 0 | RM.77.05.05.R0000.0005.c | Armadio rack 19" di metallo generico; impiego: sistemi audio di diffusione sonora; unità rack [U] = 42. Componente: base, . Incluso: montanti in acciaio, pannelli laterali removibili, porta posteriore SPECIFICHE TECNICHE: armadio rack con passaggi per l'uscita dei cavi, fornito assemblato | RM1 Base di lega ferrosa acciaio generico; impiego: armadio rack. Incluso: ruote SPECIFICHE TECNICHE: con 4 ruote di cui 2 con freno | RISORSA MATERIALE | IMPIANTI ELETTRONICI (ICT) | KIT | ARMADIO RACK | METALLO GENERICO | [6 empty] | ME.08.080.0260.d | Armadi rack 19” per sistemi audio diffusione sonora - 42 unità struttura con montanti in acciaio, pannelli laterali removibili, porta posteriore, base con 4 ruote di cui 2 con freno, passaggi per uscita cavi, fornito assemblato | nd | 19" | [9 empty] | RM.89.15.56.Sb001.0000.- - | 1 | cad | nd | nd - | sistemi audio di diffusione sonora - | metallo generico | nd - | nd - |  | nd - | unità rack [U] = 42.0 nd nd nd - | armadio rack con passaggi per l'uscita dei cavi, fornito assemblato | nd - | nd - | nd - | nd | nd - | NO |  |  |  |  | nd |  |  |  |  | nd | nd | nd |  | nd | nd | nd | montanti in acciaio, pannelli laterali removibili, porta posteriore | nd | nd | NO | NO
LOM251.RM.77.05.05.Sb001.0000.- | Armadio rack di distribuzione a pavimento di lega ferrosa acciaio generico; finitura: verniciato; geometria: lamiera; altezza [mm] = 2230 ¦ larghezza [mm] = 950 ¦ profondità [mm] = 290; tensione d'impiego [Vmax] = 690 ¦ tensione d'isolamento [V] = 1000 ¦ corrente nominale ammissibile di breve durata [kA] = 50. Componente: barra, . Incluso: porta in vetro, attrezzatura di montaggio, traverse di fissaggio, pannelli interni, pannelli vari di completamento SPECIFICHE TECNICHE: forma costruttiva 2, grado di protezione IP65 RM1 Barra di lega rame generico; impiego: armadio rack; corrente nominale [A] = 800 SPECIFICHE TECNICHE: più di un elemento, disposizione verticale sul fondo della struttura | 1 cad | 2978.31 | 2354.39 | 0 | RM.77.05.05.Sb001.0000.- | Armadio rack di distribuzione a pavimento di lega ferrosa acciaio generico; finitura: verniciato; geometria: lamiera; altezza [mm] = 2230 ¦ larghezza [mm] = 950 ¦ profondità [mm] = 290; tensione d'impiego [Vmax] = 690 ¦ tensione d'isolamento [V] = 1000 ¦ corrente nominale ammissibile di breve durata [kA] = 50. Componente: barra, . Incluso: porta in vetro, attrezzatura di montaggio, traverse di fissaggio, pannelli interni, pannelli vari di completamento SPECIFICHE TECNICHE: forma costruttiva 2, grado di protezione IP65 | RM1 Barra di lega rame generico; impiego: armadio rack; corrente nominale [A] = 800 SPECIFICHE TECNICHE: più di un elemento, disposizione verticale sul fondo della struttura | RISORSA MATERIALE | IMPIANTI ELETTRONICI (ICT) | KIT | ARMADIO RACK | LEGA FERROSA ACCIAIO GENERICO | [6 empty] | ME.03.070.0350 | Armadio elettrico di distribuzione a pavimento, in lamiera d'acciaio verniciata, dimensioni orientative 2230x950x290 mm, completo di barre in rame da 800A in verticale sul fondo della struttura, porta in vetro, kit di montaggio delle apparecchiature, traverse di fissaggio, pannelli interni, pannelli varie di completamento - caratteristiche elettriche: tensione d'impiego fino a 690 V, tensione d'isolamento 1000 V , Icw max 35 kA, forma costruttiva 2, grado di protezione IP65. | nd | di distribuzione a pavimento | [9 empty] | RM.73.20.45.Sc000.0000.- - | 1 | cad | nd | nd - | nd - | lega ferrosa acciaio generico | tensione d'impiego [Vmax] = 690.0 nd nd nd - tensione d'isolamento [V] = 1000.0 nd nd nd - corrente nominale ammissibile di breve durata [kA] = 50.0 nd nd nd - | nd - |  | lamiera - | altezza [mm] = 2230.0 nd nd nd - larghezza [mm] = 950.0 nd nd nd - profondità [mm] = 290.0 nd nd nd - | forma costruttiva 2, grado di protezione IP65 | nd - | verniciato - | nd - | nd | nd - | NO |  |  |  |  | nd |  |  |  |  | nd | nd | nd |  | nd | nd | nd | porta in vetro, attrezzatura di montaggio, traverse di fissaggio, pannelli interni, pannelli vari di completamento | nd | nd | NO | NO
LOM251.RM.77.05.05.Za001.0000.a | Armadio rack a pavimento; unità rack [U] = 24 ¦ lunghezza Ixp [mm] = 600 ¦ altezza Ixp [mm] = 600. Componenti: pannello, montante regolabile, piedino regolabile. Incluso: porta in vetro curvo, porta piena posteriore, serratura, chiavi RM1 Pannello di metallo generico; impiego: armadio rack SPECIFICHE TECNICHE: più di un elemento, ad aggancio rapido, posizionamento laterale RM1 Montante regolabile di metallo generico; impiego: armadio rack SPECIFICHE TECNICHE: numero 2 elementi, regolabile in profondità RM1 Piedino regolabile; funzione: di livellamento; impiego: armadio rack SPECIFICHE TECNICHE: più di un elemento | 1 cad | 642.93 | 508.24 | 0 | RM.77.05.05.Za001.0000.a | Armadio rack a pavimento; unità rack [U] = 24 ¦ lunghezza Ixp [mm] = 600 ¦ altezza Ixp [mm] = 600. Componenti: pannello, montante regolabile, piedino regolabile. Incluso: porta in vetro curvo, porta piena posteriore, serratura, chiavi | RM1 Pannello di metallo generico; impiego: armadio rack SPECIFICHE TECNICHE: più di un elemento, ad aggancio rapido, posizionamento laterale RM1 Montante regolabile di metallo generico; impiego: armadio rack SPECIFICHE TECNICHE: numero 2 elementi, regolabile in profondità RM1 Piedino regolabile; funzione: di livellamento; impiego: armadio rack SPECIFICHE TECNICHE: più di un elemento | RISORSA MATERIALE | IMPIANTI ELETTRONICI (ICT) | KIT | ARMADIO RACK | MATERIALE GENERICO NON RILEVANTE | [6 empty] | ME.07.050.0060.a | Armadio a pavimento, con porta in vetro curvo, completo di pannelli laterali ad aggancio rapido, porta piena posteriore e coppia di montanti regolabili in profondità, piedini regolabili di livellamento, serratura e chiavi. Unità di cablaggio - Dimensioni (lxp): - 24 unità rack - 600x600mm | nd | a pavimento | [9 empty] | RM.71.15.45.R0000.0000.- - RM.77.20.05.Za001.0000.- - RM.77.10.15.R0000.0000.- - | 1 | cad | nd | nd - | nd - | materiale generico non rilevante | nd - | nd - |  | nd - | unità rack [U] = 24.0 nd nd nd - altezza Ixp [mm] = 600.0 nd nd nd - lunghezza Ixp [mm] = 600.0 nd nd nd - | nd | nd - | nd - | nd - | nd | nd - | NO |  |  |  |  | nd |  |  |  |  | nd | nd | nd |  | nd | nd | nd | porta in vetro curvo, porta piena posteriore, serratura, chiavi | nd | nd | NO | NO
LOM251.RM.77.05.05.Za001.0000.b | Armadio rack a pavimento; unità rack [U] = 33 ¦ lunghezza Ixp [mm] = 600 ¦ altezza Ixp [mm] = 600. Componenti: pannello, montante regolabile, piedino regolabile. Incluso: porta in vetro curvo, porta piena posteriore, serratura, chiavi RM1 Pannello di metallo generico; impiego: armadio rack SPECIFICHE TECNICHE: più di un elemento, ad aggancio rapido, posizionamento laterale RM1 Montante regolabile di metallo generico; impiego: armadio rack SPECIFICHE TECNICHE: numero 2 elementi, regolabile in profondità RM1 Piedino regolabile; funzione: di livellamento; impiego: armadio rack SPECIFICHE TECNICHE: più di un elemento | 1 cad | 949.85 | 750.87 | 0 | RM.77.05.05.Za001.0000.b | Armadio rack a pavimento; unità rack [U] = 33 ¦ lunghezza Ixp [mm] = 600 ¦ altezza Ixp [mm] = 600. Componenti: pannello, montante regolabile, piedino regolabile. Incluso: porta in vetro curvo, porta piena posteriore, serratura, chiavi | RM1 Pannello di metallo generico; impiego: armadio rack SPECIFICHE TECNICHE: più di un elemento, ad aggancio rapido, posizionamento laterale RM1 Montante regolabile di metallo generico; impiego: armadio rack SPECIFICHE TECNICHE: numero 2 elementi, regolabile in profondità RM1 Piedino regolabile; funzione: di livellamento; impiego: armadio rack SPECIFICHE TECNICHE: più di un elemento | RISORSA MATERIALE | IMPIANTI ELETTRONICI (ICT) | KIT | ARMADIO RACK | MATERIALE GENERICO NON RILEVANTE | [6 empty] | ME.07.050.0060.b | Armadio a pavimento, con porta in vetro curvo, completo di pannelli laterali ad aggancio rapido, porta piena posteriore e coppia di montanti regolabili in profondità, piedini regolabili di livellamento, serratura e chiavi. Unità di cablaggio - Dimensioni (lxp): - 33 unità rack - 600x600mm | nd | a pavimento | [9 empty] | RM.71.15.45.R0000.0000.- - RM.77.20.05.Za001.0000.- - RM.77.10.15.R0000.0000.- - | 1 | cad | nd | nd - | nd - | materiale generico non rilevante | nd - | nd - |  | nd - | lunghezza Ixp [mm] = 600.0 nd nd nd - altezza Ixp [mm] = 600.0 nd nd nd - unità rack [U] = 33.0 nd nd nd - | nd | nd - | nd - | nd - | nd | nd - | NO |  |  |  |  | nd |  |  |  |  | nd | nd | nd |  | nd | nd | nd | porta in vetro curvo, porta piena posteriore, serratura, chiavi | nd | nd | NO | NO
LOM251.RM.77.05.05.Za001.0000.c | Armadio rack a pavimento; unità rack [U] = 42 ¦ lunghezza Ixp [mm] = 600 ¦ altezza Ixp [mm] = 600. Componenti: pannello, montante regolabile, piedino regolabile. Incluso: porta in vetro curvo, porta piena posteriore, serratura, chiavi RM1 Pannello di metallo generico; impiego: armadio rack SPECIFICHE TECNICHE: più di un elemento, ad aggancio rapido, posizionamento laterale RM1 Montante regolabile di metallo generico; impiego: armadio rack SPECIFICHE TECNICHE: numero 2 elementi, regolabile in profondità RM1 Piedino regolabile; funzione: di livellamento; impiego: armadio rack SPECIFICHE TECNICHE: più di un elemento | 1 cad | 1082.95 | 856.09 | 0 | RM.77.05.05.Za001.0000.c | Armadio rack a pavimento; unità rack [U] = 42 ¦ lunghezza Ixp [mm] = 600 ¦ altezza Ixp [mm] = 600. Componenti: pannello, montante regolabile, piedino regolabile. Incluso: porta in vetro curvo, porta piena posteriore, serratura, chiavi | RM1 Pannello di metallo generico; impiego: armadio rack SPECIFICHE TECNICHE: più di un elemento, ad aggancio rapido, posizionamento laterale RM1 Montante regolabile di metallo generico; impiego: armadio rack SPECIFICHE TECNICHE: numero 2 elementi, regolabile in profondità RM1 Piedino regolabile; funzione: di livellamento; impiego: armadio rack SPECIFICHE TECNICHE: più di un elemento | RISORSA MATERIALE | IMPIANTI ELETTRONICI (ICT) | KIT | ARMADIO RACK | MATERIALE GENERICO NON RILEVANTE | [6 empty] | ME.07.050.0060.c | Armadio a pavimento, con porta in vetro curvo, completo di pannelli laterali ad aggancio rapido, porta piena posteriore e coppia di montanti regolabili in profondità, piedini regolabili di livellamento, serratura e chiavi. Unità di cablaggio - Dimensioni (lxp): - 42 unità rack - 600x600mm | nd | a pavimento | [9 empty] | RM.71.15.45.R0000.0000.- - RM.77.20.05.Za001.0000.- - RM.77.10.15.R0000.0000.- - | 1 | cad | nd | nd - | nd - | materiale generico non rilevante | nd - | nd - |  | nd - | lunghezza Ixp [mm] = 600.0 nd nd nd - altezza Ixp [mm] = 600.0 nd nd nd - unità rack [U] = 42.0 nd nd nd - | nd | nd - | nd - | nd - | nd | nd - | NO |  |  |  |  | nd |  |  |  |  | nd | nd | nd |  | nd | nd | nd | porta in vetro curvo, porta piena posteriore, serratura, chiavi | nd | nd | NO | NO
LOM251.RM.77.05.05.Za001.0000.d | Armadio rack a pavimento; unità rack [U] = 24 ¦ lunghezza Ixp [mm] = 800 ¦ altezza Ixp [mm] = 800. Componenti: pannello, montante regolabile, piedino regolabile. Incluso: porta in vetro curvo, porta piena posteriore, serratura, chiavi RM1 Pannello di metallo generico; impiego: armadio rack SPECIFICHE TECNICHE: più di un elemento, ad aggancio rapido, posizionamento laterale RM1 Montante regolabile di metallo generico; impiego: armadio rack SPECIFICHE TECNICHE: numero 2 elementi, regolabile in profondità RM1 Piedino regolabile; funzione: di livellamento; impiego: armadio rack SPECIFICHE TECNICHE: più di un elemento | 1 cad | 1000.34 | 790.78 | 0 | RM.77.05.05.Za001.0000.d | Armadio rack a pavimento; unità rack [U] = 24 ¦ lunghezza Ixp [mm] = 800 ¦ altezza Ixp [mm] = 800. Componenti: pannello, montante regolabile, piedino regolabile. Incluso: porta in vetro curvo, porta piena posteriore, serratura, chiavi | RM1 Pannello di metallo generico; impiego: armadio rack SPECIFICHE TECNICHE: più di un elemento, ad aggancio rapido, posizionamento laterale RM1 Montante regolabile di metallo generico; impiego: armadio rack SPECIFICHE TECNICHE: numero 2 elementi, regolabile in profondità RM1 Piedino regolabile; funzione: di livellamento; impiego: armadio rack SPECIFICHE TECNICHE: più di un elemento | RISORSA MATERIALE | IMPIANTI ELETTRONICI (ICT) | KIT | ARMADIO RACK | MATERIALE GENERICO NON RILEVANTE | [6 empty] | ME.07.050.0060.d | Armadio a pavimento, con porta in vetro curvo, completo di pannelli laterali ad aggancio rapido, porta piena posteriore e coppia di montanti regolabili in profondità, piedini regolabili di livellamento, serratura e chiavi. Unità di cablaggio - Dimensioni (lxp): - 24 unità rack - 800x800mm | nd | a pavimento | [9 empty] | RM.71.15.45.R0000.0000.- - RM.77.20.05.Za001.0000.- - RM.77.10.15.R0000.0000.- - | 1 | cad | nd | nd - | nd - | materiale generico non rilevante | nd - | nd - |  | nd - | altezza Ixp [mm] = 800.0 nd nd nd - lunghezza Ixp [mm] = 800.0 nd nd nd - unità rack [U] = 24.0 nd nd nd - | nd | nd - | nd - | nd - | nd | nd - | NO |  |  |  |  | nd |  |  |  |  | nd | nd | nd |  | nd | nd | nd | porta in vetro curvo, porta piena posteriore, serratura, chiavi | nd | nd | NO | NO
LOM251.RM.77.05.05.Za001.0000.e | Armadio rack a pavimento; unità rack [U] = 33 ¦ lunghezza Ixp [mm] = 800 ¦ altezza Ixp [mm] = 800. Componenti: pannello, montante regolabile, piedino regolabile. Incluso: porta in vetro curvo, porta piena posteriore, serratura, chiavi RM1 Pannello di metallo generico; impiego: armadio rack SPECIFICHE TECNICHE: più di un elemento, ad aggancio rapido, posizionamento laterale RM1 Montante regolabile di metallo generico; impiego: armadio rack SPECIFICHE TECNICHE: numero 2 elementi, regolabile in profondità RM1 Piedino regolabile; funzione: di livellamento; impiego: armadio rack SPECIFICHE TECNICHE: più di un elemento | 1 cad | 1060.32 | 838.2 | 0 | RM.77.05.05.Za001.0000.e | Armadio rack a pavimento; unità rack [U] = 33 ¦ lunghezza Ixp [mm] = 800 ¦ altezza Ixp [mm] = 800. Componenti: pannello, montante regolabile, piedino regolabile. Incluso: porta in vetro curvo, porta piena posteriore, serratura, chiavi | RM1 Pannello di metallo generico; impiego: armadio rack SPECIFICHE TECNICHE: più di un elemento, ad aggancio rapido, posizionamento laterale RM1 Montante regolabile di metallo generico; impiego: armadio rack SPECIFICHE TECNICHE: numero 2 elementi, regolabile in profondità RM1 Piedino regolabile; funzione: di livellamento; impiego: armadio rack SPECIFICHE TECNICHE: più di un elemento | RISORSA MATERIALE | IMPIANTI ELETTRONICI (ICT) | KIT | ARMADIO RACK | MATERIALE GENERICO NON RILEVANTE | [6 empty] | ME.07.050.0060.e | Armadio a pavimento, con porta in vetro curvo, completo di pannelli laterali ad aggancio rapido, porta piena posteriore e coppia di montanti regolabili in profondità, piedini regolabili di livellamento, serratura e chiavi. Unità di cablaggio - Dimensioni (lxp): - 33 unità rack - 800x800mm | nd | a pavimento | [9 empty] | RM.71.15.45.R0000.0000.- - RM.77.20.05.Za001.0000.- - RM.77.10.15.R0000.0000.- - | 1 | cad | nd | nd - | nd - | materiale generico non rilevante | nd - | nd - |  | nd - | lunghezza Ixp [mm] = 800.0 nd nd nd - unità rack [U] = 33.0 nd nd nd - altezza Ixp [mm] = 800.0 nd nd nd - | nd | nd - | nd - | nd - | nd | nd - | NO |  |  |  |  | nd |  |  |  |  | nd | nd | nd |  | nd | nd | nd | porta in vetro curvo, porta piena posteriore, serratura, chiavi | nd | nd | NO | NO
LOM251.RM.77.05.05.Za001.0000.f | Armadio rack a pavimento; unità rack [U] = 42 ¦ lunghezza Ixp [mm] = 800 ¦ altezza Ixp [mm] = 800. Componenti: pannello, montante regolabile, piedino regolabile. Incluso: porta in vetro curvo, porta piena posteriore, serratura, chiavi RM1 Pannello di metallo generico; impiego: armadio rack SPECIFICHE TECNICHE: più di un elemento, ad aggancio rapido, posizionamento laterale RM1 Montante regolabile di metallo generico; impiego: armadio rack SPECIFICHE TECNICHE: numero 2 elementi, regolabile in profondità RM1 Piedino regolabile; funzione: di livellamento; impiego: armadio rack SPECIFICHE TECNICHE: più di un elemento | 1 cad | 1120.27 | 885.59 | 0 | RM.77.05.05.Za001.0000.f | Armadio rack a pavimento; unità rack [U] = 42 ¦ lunghezza Ixp [mm] = 800 ¦ altezza Ixp [mm] = 800. Componenti: pannello, montante regolabile, piedino regolabile. Incluso: porta in vetro curvo, porta piena posteriore, serratura, chiavi | RM1 Pannello di metallo generico; impiego: armadio rack SPECIFICHE TECNICHE: più di un elemento, ad aggancio rapido, posizionamento laterale RM1 Montante regolabile di metallo generico; impiego: armadio rack SPECIFICHE TECNICHE: numero 2 elementi, regolabile in profondità RM1 Piedino regolabile; funzione: di livellamento; impiego: armadio rack SPECIFICHE TECNICHE: più di un elemento | RISORSA MATERIALE | IMPIANTI ELETTRONICI (ICT) | KIT | ARMADIO RACK | MATERIALE GENERICO NON RILEVANTE | [6 empty] | ME.07.050.0060.f | Armadio a pavimento, con porta in vetro curvo, completo di pannelli laterali ad aggancio rapido, porta piena posteriore e coppia di montanti regolabili in profondità, piedini regolabili di livellamento, serratura e chiavi. Unità di cablaggio - Dimensioni (lxp): - 42 unità rack - 800x800mm | nd | a pavimento | [9 empty] | RM.71.15.45.R0000.0000.- - RM.77.20.05.Za001.0000.- - RM.77.10.15.R0000.0000.- - | 1 | cad | nd | nd - | nd - | materiale generico non rilevante | nd - | nd - |  | nd - | altezza Ixp [mm] = 800.0 nd nd nd - lunghezza Ixp [mm] = 800.0 nd nd nd - unità rack [U] = 42.0 nd nd nd - | nd | nd - | nd - | nd - | nd | nd - | NO |  |  |  |  | nd |  |  |  |  | nd | nd | nd |  | nd | nd | nd | porta in vetro curvo, porta piena posteriore, serratura, chiavi | nd | nd | NO | NO
LOM251.RM.77.05.10.R0000.0000.a | Armadio di metallo generico; funzione: contenimento centrali d'antenna; impiego: impianti TV; altezza [mm] = 600 ¦ lunghezza [mm] = 500 ¦ larghezza [mm] = 180. Incluso: fianchi, testata, fondo perforato per fissaggio della barra DIN, serratura SPECIFICHE TECNICHE: caratterizzato da una struttura unica | 1 cad | 108.61 | 85.86 | 0 | RM.77.05.10.R0000.0000.a | Armadio di metallo generico; funzione: contenimento centrali d'antenna; impiego: impianti TV; altezza [mm] = 600 ¦ lunghezza [mm] = 500 ¦ larghezza [mm] = 180. Incluso: fianchi, testata, fondo perforato per fissaggio della barra DIN, serratura SPECIFICHE TECNICHE: caratterizzato da una struttura unica |  | RISORSA MATERIALE | IMPIANTI ELETTRONICI (ICT) | KIT | ARMADIO | METALLO GENERICO | [6 empty] | ME.10.030.0210.a | Armadio per contenimento centralini d'antenna in materiale metallico, fondo preforato per fissaggio della barra DIN, struttura unica fianchi+testata e fondo, porta dichiusura con serratura, nelle dimensioni: - 600x500x180 mm | nd | nd | [10 empty] | 1 | cad | nd | contenimento centrali d'antenna - | impianti TV - | metallo generico | nd - | nd - |  | nd - | larghezza [mm] = 180.0 nd nd nd - altezza [mm] = 600.0 nd nd nd - lunghezza [mm] = 500.0 nd nd nd - | caratterizzato da una struttura unica | nd - | nd - | nd - | nd | nd - | NO |  |  |  |  | nd |  |  |  |  | nd | nd | nd |  | nd | nd | nd | fianchi, testata, fondo perforato per fissaggio della barra DIN, serratura | nd | nd | NO | NO
LOM251.RM.77.05.10.R0000.0000.b | Armadio di metallo generico; funzione: contenimento centrali d'antenna; impiego: impianti TV; altezza [mm] = 800 ¦ lunghezza [mm] = 500 ¦ larghezza [mm] = 180. Incluso: fianchi, testata, fondo perforato per fissaggio della barra DIN, serratura SPECIFICHE TECNICHE: caratterizzato da una struttura unica | 1 cad | 125.32 | 99.07 | 0 | RM.77.05.10.R0000.0000.b | Armadio di metallo generico; funzione: contenimento centrali d'antenna; impiego: impianti TV; altezza [mm] = 800 ¦ lunghezza [mm] = 500 ¦ larghezza [mm] = 180. Incluso: fianchi, testata, fondo perforato per fissaggio della barra DIN, serratura SPECIFICHE TECNICHE: caratterizzato da una struttura unica |  | RISORSA MATERIALE | IMPIANTI ELETTRONICI (ICT) | KIT | ARMADIO | METALLO GENERICO | [6 empty] | ME.10.030.0210.b | Armadio per contenimento centralini d'antenna in materiale metallico, fondo preforato per fissaggio della barra DIN, struttura unica fianchi+testata e fondo, porta dichiusura con serratura, nelle dimensioni: - 800x500x180 mm | nd | nd | [10 empty] | 1 | cad | nd | contenimento centrali d'antenna - | impianti TV - | metallo generico | nd - | nd - |  | nd - | lunghezza [mm] = 500.0 nd nd nd - altezza [mm] = 800.0 nd nd nd - larghezza [mm] = 180.0 nd nd nd - | caratterizzato da una struttura unica | nd - | nd - | nd - | nd | nd - | NO |  |  |  |  | nd |  |  |  |  | nd | nd | nd |  | nd | nd | nd | fianchi, testata, fondo perforato per fissaggio della barra DIN, serratura | nd | nd | NO | NO
LOM251.RM.77.05.15.Za001.0000.- | Dispositivo di sblocco manuale; impiego: automazione SPECIFICHE TECNICHE: da esterno | 1 cad | 48.74 | 38.53 | 0 | RM.77.05.15.Za001.0000.- | Dispositivo di sblocco manuale; impiego: automazione SPECIFICHE TECNICHE: da esterno |  | RISORSA MATERIALE | IMPIANTI ELETTRONICI (ICT) | KIT | DISPOSITIVO DI SBLOCCO | MATERIALE GENERICO NON RILEVANTE | [6 empty] | ME.12.030.0150 | Kit sblocco manuale da esterno per automazione | nd | manuale | [10 empty] | 1 | cad | nd | nd - | automazione - | materiale generico non rilevante | nd - | nd - |  | nd - | nd - | da esterno | nd - | nd - | nd - | nd | nd - | NO |  |  |  |  | nd |  |  |  |  | nd | nd | nd |  | nd | nd | nd | nd | nd | nd | NO | NO
LOM251.RM.77.05.20.Za001.0000.- | Attrezzatura di montaggio; funzione: montaggio incassato; impiego: centrale per bracci curvi | 1 cad | 68.09 | 53.83 | 0 | RM.77.05.20.Za001.0000.- | Attrezzatura di montaggio; funzione: montaggio incassato; impiego: centrale per bracci curvi |  | RISORSA MATERIALE | IMPIANTI ELETTRONICI (ICT) | KIT | ATTREZZATURA DI MONTAGGIO | MATERIALE GENERICO NON RILEVANTE | [6 empty] | ME.12.030.0240 | Kit centrale per bracci curvi | nd | nd | [10 empty] | 1 | cad | nd | montaggio incassato - | centrale per bracci curvi - | materiale generico non rilevante | nd - | nd - |  | nd - | nd - | nd | nd - | nd - | nd - | nd | nd - | NO |  |  |  |  | nd |  |  |  |  | nd | nd | nd |  | nd | nd | nd | nd | nd | nd | NO | NO
LOM251.RM.77.05.20.Za001.0005.- | Attrezzatura di montaggio; impiego: motore basculante | 1 cad | 3.29 | 2.6 | 0 | RM.77.05.20.Za001.0005.- | Attrezzatura di montaggio; impiego: motore basculante |  | RISORSA MATERIALE | IMPIANTI ELETTRONICI (ICT) | KIT | ATTREZZATURA DI MONTAGGIO | MATERIALE GENERICO NON RILEVANTE | [6 empty] | ME.12.030.0290 | Kit di fissaggio per motore basculante | nd | nd | [10 empty] | 1 | cad | nd | nd - | motore basculante - | materiale generico non rilevante | nd - | nd - |  | nd - | nd - | nd | nd - | nd - | nd - | nd | nd - | NO |  |  |  |  | nd |  |  |  |  | nd | nd | nd |  | nd | nd | nd | nd | nd | nd | NO | NO
LOM251.RM.77.05.20.Za001.0010.- | Attrezzatura di montaggio; funzione: montaggio su guida DIN | 1 cad | 10.31 | 8.15 | 0 | RM.77.05.20.Za001.0010.- | Attrezzatura di montaggio; funzione: montaggio su guida DIN |  | RISORSA MATERIALE | IMPIANTI ELETTRONICI (ICT) | KIT | ATTREZZATURA DI MONTAGGIO | MATERIALE GENERICO NON RILEVANTE | [6 empty] | ME.13.020.0070.m | Interfacce analogiche: - accessorio per montaggio su guida DIN | nd | nd | [10 empty] | 1 | cad | nd | montaggio su guida DIN - | nd - | materiale generico non rilevante | nd - | nd - |  | nd - | nd - | nd | nd - | nd - | nd - | nd | nd - | NO |  |  |  |  | nd |  |  |  |  | nd | nd | nd |  | nd | nd | nd | nd | nd | nd | NO | NO
LOM251.RM.77.05.20.Za001.0015.- | Attrezzatura di montaggio; funzione: montaggio su pannello | 1 cad | 10.31 | 8.15 | 0 | RM.77.05.20.Za001.0015.- | Attrezzatura di montaggio; funzione: montaggio su pannello |  | RISORSA MATERIALE | IMPIANTI ELETTRONICI (ICT) | KIT | ATTREZZATURA DI MONTAGGIO | MATERIALE GENERICO NON RILEVANTE | [6 empty] | ME.13.020.0070.n | Interfacce analogiche: - accessorio per montaggio su pannello | nd | nd | [10 empty] | 1 | cad | nd | montaggio su pannello - | nd - | materiale generico non rilevante | nd - | nd - |  | nd - | nd - | nd | nd - | nd - | nd - | nd | nd - | NO |  |  |  |  | nd |  |  |  |  | nd | nd | nd |  | nd | nd | nd | nd | nd | nd | NO | NO
LOM251.RM.77.10.15.Za001.0500.- | Pannello unità di ventilazione; impiego: centrali antintrusione ¦ armadio rack; lunghezza ["] = 19; ventole [-] = 3 ¦ tensione di alimantazione in corrente alternata [V] = 230. Incluso: interruttore generale di accensione SPECIFICHE TECNICHE: basso livello di rumore acustico, canalizzazione aria dal basso verso l’alto | 1 cad | 386.32 | 305.39 | 0 | RM.77.10.15.Za001.0500.- | Pannello unità di ventilazione; impiego: centrali antintrusione ¦ armadio rack; lunghezza ["] = 19; ventole [-] = 3 ¦ tensione di alimantazione in corrente alternata [V] = 230. Incluso: interruttore generale di accensione SPECIFICHE TECNICHE: basso livello di rumore acustico, canalizzazione aria dal basso verso l’alto |  | RISORSA MATERIALE | IMPIANTI ELETTRONICI (ICT) | PRODOTTI | PANNELLO | MATERIALE GENERICO NON RILEVANTE | [6 empty] | ME.08.080.0255 | Pannello unità di ventilazione forzata per rack 19 “ 3 ventole alimentate a 230 Vac con interruttore generale di accensione, canalizzazione aria dal basso verso l’alto, basso livello di rumore acustico | nd | unità di ventilazione | [10 empty] | 1 | cad | nd | nd - | armadio rack - centrali antintrusione - | materiale generico non rilevante | tensione di alimantazione in corrente alternata [V] = 230.0 nd nd nd - ventole [-] = 3.0 nd nd nd - | nd - |  | nd - | lunghezza ["] = 19.0 nd nd nd - | basso livello di rumore acustico, canalizzazione aria dal basso verso l’alto | nd - | nd - | nd - | nd | nd - | NO |  |  |  |  | nd |  |  |  |  | nd | nd | nd |  | nd | nd | nd | interruttore generale di accensione | nd | nd | NO | NO
LOM251.RM.77.10.35.R0000.0000.- | Console microfonica di metallo generico; funzione: chiamata selettiva. Componenti: microfono, display LCD. Incluso: microfono flessibile, capsula microfonica professionale, circuiti di preamplificazione, tasti programmabili per annunci, tasti per attivazione SPECIFICHE TECNICHE: corpo in metallo pressofuso, autodiagnostica completa, indicazioni di allarme ed evacuazione, attivazione di messaggi preregistrati, avviso din-don RM1 Microfono; impiego: console microfonica. Incluso: cavo di lunghezza [m] = 5, connettore RJ45 RM1 Display LCD; impiego: console microfonica SPECIFICHE TECNICHE: display interattivo retroilluminato | 1 cad | 747.45 | 590.87 | 0 | RM.77.10.35.R0000.0000.- | Console microfonica di metallo generico; funzione: chiamata selettiva. Componenti: microfono, display LCD. Incluso: microfono flessibile, capsula microfonica professionale, circuiti di preamplificazione, tasti programmabili per annunci, tasti per attivazione SPECIFICHE TECNICHE: corpo in metallo pressofuso, autodiagnostica completa, indicazioni di allarme ed evacuazione, attivazione di messaggi preregistrati, avviso din-don | RM1 Microfono; impiego: console microfonica. Incluso: cavo di lunghezza [m] = 5, connettore RJ45 RM1 Display LCD; impiego: console microfonica SPECIFICHE TECNICHE: display interattivo retroilluminato | RISORSA MATERIALE | IMPIANTI ELETTRONICI (ICT) | PRODOTTI | CONSOLE MICROFONICA | METALLO GENERICO | [6 empty] | ME.08.090.0040.a | Console microfonica corpo in metallo pressofuso con microfono flessibile capsula microfonica professionale, circuiti di preamplificazione, autodiagnostica completa a norma EN 54-16, tasti funziona programmabili per annunci, display interattivo LCD retroilluminato, indicazioni di allarme ed evacuazione, attivazione di messaggi preregistrati, tasti per attivazione, avviso din-don e microfono completa di cavo 5 metri con connettore RJ 45 incluso. - per chiamata selettiva | nd | nd | [9 empty] | RM.82.10.42.Za001.0750.- - RM.82.20.30.Za001.0000.- - | 1 | cad | nd | chiamata selettiva - | nd - | metallo generico | nd - | nd - |  | nd - | nd - | corpo in metallo pressofuso, autodiagnostica completa, indicazioni di allarme ed evacuazione, attivazione di messaggi preregistrati, avviso din-don | nd - | nd - | nd - | nd | nd - | NO |  |  |  |  | nd |  |  |  |  | nd | nd | nd |  | nd | nd | nd | microfono flessibile, capsula microfonica professionale, circuiti di preamplificazione, tasti programmabili per annunci, tasti per attivazione | nd | nd | NO | NO
LOM251.RM.77.10.35.R0000.0005.- | Console microfonica di metallo generico; funzione: multizona. Componenti: microfono, display LCD SPECIFICHE TECNICHE: corpo in metallo pressofuso, autodiagnostica completa, indicazioni di allarme ed evacuazione, attivazione di messaggi preregistrati, avviso din-don RM1 Microfono; impiego: console microfonica. Incluso: cavo di lunghezza [m] = 5, connettore RJ45 RM1 Display LCD; impiego: console microfonica SPECIFICHE TECNICHE: display interattivo retroilluminato | 1 cad | 831.44 | 657.26 | 0 | RM.77.10.35.R0000.0005.- | Console microfonica di metallo generico; funzione: multizona. Componenti: microfono, display LCD SPECIFICHE TECNICHE: corpo in metallo pressofuso, autodiagnostica completa, indicazioni di allarme ed evacuazione, attivazione di messaggi preregistrati, avviso din-don | RM1 Microfono; impiego: console microfonica. Incluso: cavo di lunghezza [m] = 5, connettore RJ45 RM1 Display LCD; impiego: console microfonica SPECIFICHE TECNICHE: display interattivo retroilluminato | RISORSA MATERIALE | IMPIANTI ELETTRONICI (ICT) | PRODOTTI | CONSOLE MICROFONICA | METALLO GENERICO | [6 empty] | ME.08.090.0040.b | Console microfonica corpo in metallo pressofuso con microfono flessibile capsula microfonica professionale, circuiti di preamplificazione, autodiagnostica completa a norma EN 54-16, tasti funziona programmabili per annunci, display interattivo LCD retroilluminato, indicazioni di allarme ed evacuazione, attivazione di messaggi preregistrati, tasti per attivazione, avviso din-don e microfono completa di cavo 5 metri con connettore RJ 45 incluso. - multizona | nd | nd | [9 empty] | RM.82.10.42.Za001.0750.- - RM.82.20.30.Za001.0000.- - | 1 | cad | nd | multizona - | nd - | metallo generico | nd - | nd - |  | nd - | nd - | corpo in metallo pressofuso, autodiagnostica completa, indicazioni di allarme ed evacuazione, attivazione di messaggi preregistrati, avviso din-don | nd - | nd - | nd - | nd | nd - | NO |  |  |  |  | nd |  |  |  |  | nd | nd | nd |  | nd | nd | nd | nd | nd | nd | NO | NO
LOM251.RM.77.10.45.Za001.0000.- | Transmodulatore programmabile; funzione: QPSK ¦ QAM; frequenza d'ingresso [MHz] = 950 ÷ 2150 ¦ livello d'ingresso [Mbaud] = -65 ÷ -25 ¦ Symbol Rate Minimo in Ingresso [Mbaud] = 10 ¦ Symbol Rate Massimo in Ingresso [Mbaud] = 32 ¦ frequenza d'uscita [MHz] = 246 ÷ 446 ¦ Symbol Rate Minimo in Uscita [Mbaud] = 1 ¦ Symbol Rate Massimo in Uscita [Mbaud] = 6,9 ¦ Larghezza di Banda Massima [MHz] = 7 ¦ Livello Massimo d'Uscita [dBµV] = 90 ¦ BER [-] = 10^-9. Incluso: ingresso autodemiscelante, uscita automiscelante | 1 cad | 659.29 | 521.17 | 0 | RM.77.10.45.Za001.0000.- | Transmodulatore programmabile; funzione: QPSK ¦ QAM; frequenza d'ingresso [MHz] = 950 ÷ 2150 ¦ livello d'ingresso [Mbaud] = -65 ÷ -25 ¦ Symbol Rate Minimo in Ingresso [Mbaud] = 10 ¦ Symbol Rate Massimo in Ingresso [Mbaud] = 32 ¦ frequenza d'uscita [MHz] = 246 ÷ 446 ¦ Symbol Rate Minimo in Uscita [Mbaud] = 1 ¦ Symbol Rate Massimo in Uscita [Mbaud] = 6,9 ¦ Larghezza di Banda Massima [MHz] = 7 ¦ Livello Massimo d'Uscita [dBµV] = 90 ¦ BER [-] = 10^-9. Incluso: ingresso autodemiscelante, uscita automiscelante |  | RISORSA MATERIALE | IMPIANTI ELETTRONICI (ICT) | PRODOTTI | TRANSMODULATORE | MATERIALE GENERICO NON RILEVANTE | [6 empty] | ME.10.030.0010 | Transmodulatori QPSK-QAM programmabile, ingresso autodemiscelante, uscita automiscelante, frequenza d'ingresso 950-2150 MHz, livello d'ingresso -65/-25 dBm, simbol rate minimo in ingresso 10 Mbaud, simbol rate max in ingresso 32 Mbaud, frequenza d'uscita 246-446 MHz, simbol rate minimo in uscita 1 Mbaud, simbol rate max in uscita 6,9 Mbaud, larghezza di banda max 7 MHz, livello max d'uscita 90 dBµV, BER<10¯9. | nd | programmabile | [10 empty] | 1 | cad | nd | QPSK - QAM - | nd - | materiale generico non rilevante | Livello Massimo d'Uscita [dBµV] = 90.0 nd nd nd - Larghezza di Banda Massima [MHz] = 7.0 nd nd nd - Symbol Rate Massimo in Uscita [Mbaud] = 6.9 nd nd nd - Symbol Rate Minimo in Ingresso [Mbaud] = 10.0 nd nd nd - Symbol Rate Massimo in Ingresso [Mbaud] = 32.0 nd nd nd - frequenza d'uscita [MHz] = 246.0 ÷ 446.0 nd - Symbol Rate Minimo in Uscita [Mbaud] = 1.0 nd nd nd - BER (Bit Error Rate) [-] = 10^-9 nd nd nd - frequenza d'ingresso [MHz] = 950.0 ÷ 2150.0 nd - livello d'ingresso [Mbaud] = -65.0 ÷ -25.0 nd - | nd - |  | nd - | nd - | nd | nd - | nd - | nd - | nd | nd - | NO |  |  |  |  | nd |  |  |  |  | nd | nd | nd |  | nd | nd | nd | ingresso autodemiscelante, uscita automiscelante | nd | nd | NO | NO
LOM251.RM.77.10.50.Za001.0000.- | Modulatore audio/video; geometria: mini; impiego: da interno SPECIFICHE TECNICHE: impostazione diretta del canale di uscita, modulanti i seguenti canali: E05-E12 + S11-S20 | 1 cad | 51.5 | 40.71 | 0 | RM.77.10.50.Za001.0000.- | Modulatore audio/video; geometria: mini; impiego: da interno SPECIFICHE TECNICHE: impostazione diretta del canale di uscita, modulanti i seguenti canali: E05-E12 + S11-S20 |  | RISORSA MATERIALE | IMPIANTI ELETTRONICI (ICT) | PRODOTTI | MODULATORE | MATERIALE GENERICO NON RILEVANTE | [6 empty] | ME.10.050.0070.a | Mini modulatore audio/video da interno con impostazione diretta del canale di uscita, modulanti i seguenti canali: - E05-E12 + S11-S20 | nd | audio/video | [10 empty] | 1 | cad | nd | nd - | da interno - | materiale generico non rilevante | nd - | nd - |  | mini - | nd - | impostazione diretta del canale di uscita, modulanti i seguenti canali: E05-E12 + S11-S20 | nd - | nd - | nd - | nd | nd - | NO |  |  |  |  | nd |  |  |  |  | nd | nd | nd |  | nd | nd | mini modulatore | nd | nd | nd | NO | NO
LOM251.RM.77.10.50.Za001.0005.- | Modulatore audio/video; geometria: mini; impiego: da interno SPECIFICHE TECNICHE: impostazione diretta del canale di uscita, modulanti i seguenti canali: E21-E69 | 1 cad | 40.07 | 31.68 | 0 | RM.77.10.50.Za001.0005.- | Modulatore audio/video; geometria: mini; impiego: da interno SPECIFICHE TECNICHE: impostazione diretta del canale di uscita, modulanti i seguenti canali: E21-E69 |  | RISORSA MATERIALE | IMPIANTI ELETTRONICI (ICT) | PRODOTTI | MODULATORE | MATERIALE GENERICO NON RILEVANTE | [6 empty] | ME.10.050.0070.b | Mini modulatore audio/video da interno con impostazione diretta del canale di uscita, modulanti i seguenti canali: - E21-E69 | nd | audio/video | [10 empty] | 1 | cad | nd | nd - | da interno - | materiale generico non rilevante | nd - | nd - |  | mini - | nd - | impostazione diretta del canale di uscita, modulanti i seguenti canali: E21-E69 | nd - | nd - | nd - | nd | nd - | NO |  |  |  |  | nd |  |  |  |  | nd | nd | nd |  | nd | nd | mini modulatore | nd | nd | nd | NO | NO
LOM251.RM.77.10.50.Za001.0250.- | Modulatore audio/video a banda laterale vestigiale; impiego: impianti dove vengono distribuiti canali adiacenti; frequenza d'uscita [MHz] = 174/470 ÷ 380/862 SPECIFICHE TECNICHE: modulatore programmabile, canali E5-S30, installabile su guida DIN | 1 cad | 172.26 | 136.17 | 0 | RM.77.10.50.Za001.0250.- | Modulatore audio/video a banda laterale vestigiale; impiego: impianti dove vengono distribuiti canali adiacenti; frequenza d'uscita [MHz] = 174/470 ÷ 380/862 SPECIFICHE TECNICHE: modulatore programmabile, canali E5-S30, installabile su guida DIN |  | RISORSA MATERIALE | IMPIANTI ELETTRONICI (ICT) | PRODOTTI | MODULATORE | MATERIALE GENERICO NON RILEVANTE | [6 empty] | ME.10.030.0110 | Modulatore audio/video programmabile a banda laterale vestigiale, per impianti dove vengono distribuiti canali adiacenti, canali E5-S30, frequenza d'uscita 174-380 MHz o 470-862 MHz, installabile su guida DIN. | nd | audio/video a banda laterale vestigiale | [10 empty] | 1 | cad | nd | nd - | impianti dove vengono distribuiti canali adiacenti - | materiale generico non rilevante | frequenza d'uscita [MHz] = 174/470 ÷ 380/862 nd - | nd - |  | nd - | nd - | modulatore programmabile, canali E5-S30, installabile su guida DIN | nd - | nd - | nd - | nd | nd - | NO |  |  |  |  | nd |  |  |  |  | nd | nd | nd |  | nd | nd | nd | nd | nd | nd | NO | NO
LOM251.RM.77.10.50.Za001.0500.- | Modulatore audio/video a doppia banda laterale; tensione di alimentazione [V] = 230. Componente: contenitore, . Incluso: uscita automiscelante SPECIFICHE TECNICHE: canali in uscita E05-S12 selezionabili, classe d'isolamento II RM1 Contenitore di lega zinco alluminio-rame; impiego: modulatore. Incluso: connettore F SPECIFICHE TECNICHE: contenitore in zama pressofusa schermata | 1 cad | 90.33 | 71.41 | 0 | RM.77.10.50.Za001.0500.- | Modulatore audio/video a doppia banda laterale; tensione di alimentazione [V] = 230. Componente: contenitore, . Incluso: uscita automiscelante SPECIFICHE TECNICHE: canali in uscita E05-S12 selezionabili, classe d'isolamento II | RM1 Contenitore di lega zinco alluminio-rame; impiego: modulatore. Incluso: connettore F SPECIFICHE TECNICHE: contenitore in zama pressofusa schermata | RISORSA MATERIALE | IMPIANTI ELETTRONICI (ICT) | PRODOTTI | MODULATORE | MATERIALE GENERICO NON RILEVANTE | [6 empty] | ME.10.050.0060 | Modulatore audio/video a doppia banda laterale, canali in uscita E05-S12 selezionabili, uscita automiscelante, alimentazione 230V, classe d'isolamento II, contenitore in zama pressofusa schermata con connettori F. | nd | audio/video a doppia banda laterale | [9 empty] | RM.73.15.70.Sd003.0000.- - | 1 | cad | nd | nd - | nd - | materiale generico non rilevante | tensione di alimentazione [V] = 230.0 nd nd nd - | nd - |  | nd - | nd - | canali in uscita E05-S12 selezionabili, classe d'isolamento II | nd - | nd - | nd - | nd | nd - | NO |  |  |  |  | nd |  |  |  |  | nd | nd | nd |  | nd | nd | nd | uscita automiscelante | nd | nd | NO | NO
LOM251.RM.77.10.60.Za001.0000.- | Motoriduttore interrato; impiego: cancelli ad anta battente ¦ anta battente peso [kg] ≤ 300 | 1 cad | 384.53 | 303.97 | 0 | RM.77.10.60.Za001.0000.- | Motoriduttore interrato; impiego: cancelli ad anta battente ¦ anta battente peso [kg] ≤ 300 |  | RISORSA MATERIALE | IMPIANTI ELETTRONICI (ICT) | PRODOTTI | MOTORIDUTTORE | MATERIALE GENERICO NON RILEVANTE | [6 empty] | ME.12.010.0070.a | Motoriduttore interrato per cancelli ad anta battente - per anta battente fino a 300 kg | nd | interrato | [10 empty] | 1 | cad | nd | nd - | cancelli ad anta battente - anta battente peso [kg] ≤ 300 - | materiale generico non rilevante | nd - | nd - |  | nd - | nd - | nd | nd - | nd - | nd - | nd | nd - | NO |  |  |  |  | nd |  |  |  |  | nd | nd | nd |  | nd | nd | nd | nd | nd | nd | NO | NO
LOM251.RM.77.10.60.Za001.0005.- | Motoriduttore interrato; impiego: cancelli ad anta battente ¦ anta battente peso [kg] ≤ 400 | 1 cad | 463.22 | 366.18 | 0 | RM.77.10.60.Za001.0005.- | Motoriduttore interrato; impiego: cancelli ad anta battente ¦ anta battente peso [kg] ≤ 400 |  | RISORSA MATERIALE | IMPIANTI ELETTRONICI (ICT) | PRODOTTI | MOTORIDUTTORE | MATERIALE GENERICO NON RILEVANTE | [6 empty] | ME.12.010.0070.b | Motoriduttore interrato per cancelli ad anta battente - per anta battente fino a 400 kg | nd | interrato | [10 empty] | 1 | cad | nd | nd - | anta battente peso [kg] ≤ 400 - cancelli ad anta battente - | materiale generico non rilevante | nd - | nd - |  | nd - | nd - | nd | nd - | nd - | nd - | nd | nd - | NO |  |  |  |  | nd |  |  |  |  | nd | nd | nd |  | nd | nd | nd | nd | nd | nd | NO | NO
LOM251.RM.77.10.65.Za001.0000.- | Generatore di doppia chiamata elettronica; tensione di alimentazione [Vca] = 15. Incluso: custodia DIN a 4 moduli | 1 cad | 23.91 | 18.9 | 0 | RM.77.10.65.Za001.0000.- | Generatore di doppia chiamata elettronica; tensione di alimentazione [Vca] = 15. Incluso: custodia DIN a 4 moduli |  | RISORSA MATERIALE | IMPIANTI ELETTRONICI (ICT) | PRODOTTI | GENERATORE | MATERIALE GENERICO NON RILEVANTE | [6 empty] | ME.11.070.0210.f | Accessori vari: - generatore di doppia chiamata elettronica in custodia DIN 4 moduli, alimentazione 15 Vca | nd | di doppia chiamata elettronica | [10 empty] | 1 | cad | nd | nd - | nd - | materiale generico non rilevante | tensione di alimentazione [Vca] = 15.0 nd nd nd - | nd - |  | nd - | nd - | nd | nd - | nd - | nd - | nd | nd - | NO |  |  |  |  | nd |  |  |  |  | nd | nd | nd |  | nd | nd | nd | custodia DIN a 4 moduli | nd | nd | NO | NO
LOM251.RM.77.10.80.Za001.0000.- | Attenuatore da incasso; funzione: regolare potenza acustica di uno o più diffusori tramite commutatore rotativo; impiego: impianti a tensione costante [V] = 100, potenza massima [W] = 30 | 1 cad | 62.8 | 49.64 | 0 | RM.77.10.80.Za001.0000.- | Attenuatore da incasso; funzione: regolare potenza acustica di uno o più diffusori tramite commutatore rotativo; impiego: impianti a tensione costante [V] = 100, potenza massima [W] = 30 |  | RISORSA MATERIALE | IMPIANTI ELETTRONICI (ICT) | PRODOTTI | ATTENUATORE | MATERIALE GENERICO NON RILEVANTE | [6 empty] | ME.08.080.0140.a | Dispositivo attenuatore da incasso per regolare la potenza acustica di uno o più diffusori tramite commutatore rotativo: - per impianti a tensione costante 100V, carico massimo 30W | nd | da incasso | [10 empty] | 1 | cad | nd | regolare potenza acustica di uno o più diffusori tramite commutatore rotativo - | impianti a tensione costante [V] = 100, potenza massima [W] = 30 - | materiale generico non rilevante | nd - | nd - |  | nd - | nd - | nd | nd - | nd - | nd - | nd | nd - | NO |  |  |  |  | nd |  |  |  |  | nd | nd | nd |  | nd | nd | dispositivo attenuatore | nd | nd | nd | NO | NO
LOM251.RM.77.10.80.Za001.0005.- | Attenuatore da incasso; funzione: regolare potenza acustica di uno o più diffusori tramite commutatore rotativo; impiego: impianti a impedenza costante con impendenza complessiva [Ohm] = 4 | 1 cad | 55.95 | 44.23 | 0 | RM.77.10.80.Za001.0005.- | Attenuatore da incasso; funzione: regolare potenza acustica di uno o più diffusori tramite commutatore rotativo; impiego: impianti a impedenza costante con impendenza complessiva [Ohm] = 4 |  | RISORSA MATERIALE | IMPIANTI ELETTRONICI (ICT) | PRODOTTI | ATTENUATORE | MATERIALE GENERICO NON RILEVANTE | [6 empty] | ME.08.080.0140.b | Dispositivo attenuatore da incasso per regolare la potenza acustica di uno o più diffusori tramite commutatore rotativo: - per impianti a impedenza costante (impedenza complessiva 4 Ohm) | nd | da incasso | [10 empty] | 1 | cad | nd | regolare potenza acustica di uno o più diffusori tramite commutatore rotativo - | impianti a impedenza costante con impendenza complessiva [Ohm] = 4 - | materiale generico non rilevante | nd - | nd - |  | nd - | nd - | nd | nd - | nd - | nd - | nd | nd - | NO |  |  |  |  | nd |  |  |  |  | nd | nd | nd |  | nd | nd | dispositivo attenuatore | nd | nd | nd | NO | NO
LOM251.RM.77.10.80.Za001.0250.- | Attenuatore regolabile; funzione: attenuatore di segnali troppo forti; impiego: tutte le bande TV ¦ per interno; resistenza elettrica in entrata [Ohm] = 75 ¦ resistenza elettrica in uscita [Ohm] = 75 ¦ attenuazione [dB] = 0 ÷ 20. Incluso: connettori IEC SPECIFICHE TECNICHE: attenuatore con passaggio di corrente continua | 1 cad | 12.24 | 9.68 | 0 | RM.77.10.80.Za001.0250.- | Attenuatore regolabile; funzione: attenuatore di segnali troppo forti; impiego: tutte le bande TV ¦ per interno; resistenza elettrica in entrata [Ohm] = 75 ¦ resistenza elettrica in uscita [Ohm] = 75 ¦ attenuazione [dB] = 0 ÷ 20. Incluso: connettori IEC SPECIFICHE TECNICHE: attenuatore con passaggio di corrente continua |  | RISORSA MATERIALE | IMPIANTI ELETTRONICI (ICT) | PRODOTTI | ATTENUATORE | MATERIALE GENERICO NON RILEVANTE | [6 empty] | ME.10.060.0220.a | Attenuatori per segnali troppo forti, entrata e uscita a 75 Ohm per tutte le bande TV, nella tipologia: - regolabile, con passaggio c.c., attenuazione da 0 a 20 dB, per interno connettori IEC | nd | regolabile | [10 empty] | 1 | cad | nd | attenuatore di segnali troppo forti - | tutte le bande TV - per interno - | materiale generico non rilevante | attenuazione [dB] = 0.0 ÷ 20.0 nd - resistenza elettrica in entrata [Ohm] = 75.0 nd nd nd - resistenza elettrica in uscita [Ohm] = 75.0 nd nd nd - | nd - |  | nd - | nd - | attenuatore con passaggio di corrente continua | nd - | nd - | nd - | nd | nd - | NO |  |  |  |  | nd |  |  |  |  | nd | nd | nd |  | nd | nd | nd | connettori IEC | nd | nd | NO | NO
LOM251.RM.77.10.80.Za001.0255.- | Attenuatore regolabile; funzione: attenuatore di segnali troppo forti; impiego: tutte le bande TV ¦ per interno; resistenza elettrica in entrata [Ohm] = 75 ¦ resistenza elettrica in uscita [Ohm] = 75 ¦ attenuazione [dB] = 0 ÷ 20. Incluso: morsetti a vite SPECIFICHE TECNICHE: attenuatore con passaggio di corrente continua | 1 cad | 9.94 | 7.86 | 0 | RM.77.10.80.Za001.0255.- | Attenuatore regolabile; funzione: attenuatore di segnali troppo forti; impiego: tutte le bande TV ¦ per interno; resistenza elettrica in entrata [Ohm] = 75 ¦ resistenza elettrica in uscita [Ohm] = 75 ¦ attenuazione [dB] = 0 ÷ 20. Incluso: morsetti a vite SPECIFICHE TECNICHE: attenuatore con passaggio di corrente continua |  | RISORSA MATERIALE | IMPIANTI ELETTRONICI (ICT) | PRODOTTI | ATTENUATORE | MATERIALE GENERICO NON RILEVANTE | [6 empty] | ME.10.060.0220.b | Attenuatori per segnali troppo forti, entrata e uscita a 75 Ohm per tutte le bande TV, nella tipologia: - regolabile, con passaggio c.c., attenuazione da 0 a 20 dB, per interno morsetti a vite | nd | regolabile | [10 empty] | 1 | cad | nd | attenuatore di segnali troppo forti - | tutte le bande TV - per interno - | materiale generico non rilevante | resistenza elettrica in uscita [Ohm] = 75.0 nd nd nd - resistenza elettrica in entrata [Ohm] = 75.0 nd nd nd - attenuazione [dB] = 0.0 ÷ 20.0 nd - | nd - |  | nd - | nd - | attenuatore con passaggio di corrente continua | nd - | nd - | nd - | nd | nd - | NO |  |  |  |  | nd |  |  |  |  | nd | nd | nd |  | nd | nd | nd | morsetti a vite | nd | nd | NO | NO
LOM251.RM.77.10.80.Za001.0260.- | Attenuatore regolabile; funzione: attenuatore di segnali troppo forti; impiego: tutte le bande TV ¦ per esterno; resistenza elettrica in entrata [Ohm] = 75 ¦ resistenza elettrica in uscita [Ohm] = 75 ¦ attenuazione [dB] = 0 ÷ 20. Incluso: morsetti a vite SPECIFICHE TECNICHE: attenuatore con passaggio di corrente continua | 1 cad | 13.51 | 10.68 | 0 | RM.77.10.80.Za001.0260.- | Attenuatore regolabile; funzione: attenuatore di segnali troppo forti; impiego: tutte le bande TV ¦ per esterno; resistenza elettrica in entrata [Ohm] = 75 ¦ resistenza elettrica in uscita [Ohm] = 75 ¦ attenuazione [dB] = 0 ÷ 20. Incluso: morsetti a vite SPECIFICHE TECNICHE: attenuatore con passaggio di corrente continua |  | RISORSA MATERIALE | IMPIANTI ELETTRONICI (ICT) | PRODOTTI | ATTENUATORE | MATERIALE GENERICO NON RILEVANTE | [6 empty] | ME.10.060.0220.c | Attenuatori per segnali troppo forti, entrata e uscita a 75 Ohm per tutte le bande TV, nella tipologia: - regolabile, con passaggio c.c., attenuazione da 0 a 20 dB, per esterno morsetti a vite | nd | regolabile | [10 empty] | 1 | cad | nd | attenuatore di segnali troppo forti - | tutte le bande TV - per esterno - | materiale generico non rilevante | resistenza elettrica in entrata [Ohm] = 75.0 nd nd nd - attenuazione [dB] = 0.0 ÷ 20.0 nd - resistenza elettrica in uscita [Ohm] = 75.0 nd nd nd - | nd - |  | nd - | nd - | attenuatore con passaggio di corrente continua | nd - | nd - | nd - | nd | nd - | NO |  |  |  |  | nd |  |  |  |  | nd | nd | nd |  | nd | nd | nd | morsetti a vite | nd | nd | NO | NO
LOM251.RM.77.10.85.Za001.0000.- | Automazione cancelli; impiego: cancelli ad ante scorrevoli ¦ 1 motore per anta peso [kg] ≤ 600. Incluso: centralina di comando, trasformatore tensione nominale [Vca] = 12. Escluso: ricevitore radio | 1 cad | 470.98 | 372.31 | 0 | RM.77.10.85.Za001.0000.- | Automazione cancelli; impiego: cancelli ad ante scorrevoli ¦ 1 motore per anta peso [kg] ≤ 600. Incluso: centralina di comando, trasformatore tensione nominale [Vca] = 12. Escluso: ricevitore radio |  | RISORSA MATERIALE | IMPIANTI ELETTRONICI (ICT) | PRODOTTI | AUTOMAZIONE CANCELLI | MATERIALE GENERICO NON RILEVANTE | [6 empty] | ME.12.010.0010.a | Automazione per cancelli ad ante scorrevoli senza ricevitore radio con centralina di comando e trasformatore 12 Vca - per 1 motore per anta fino a 600 kg | nd | nd | [10 empty] | 1 | cad | nd | nd - | cancelli ad ante scorrevoli - 1 motore per anta peso [kg] ≤ 600 - | materiale generico non rilevante | nd - | nd - |  | nd - | nd - | nd | nd - | nd - | nd - | nd | nd - | NO |  |  |  |  | nd |  |  |  |  | nd | nd | nd |  | nd | nd | nd | centralina di comando, trasformatore tensione nominale [Vca] = 12 | ricevitore radio | nd | NO | NO
LOM251.RM.77.10.85.Za001.0005.- | Automazione cancelli; impiego: cancelli ad ante scorrevoli ¦ 2 motori per ante peso [kg] ≤ 600. Incluso: centralina di comando, trasformatore tensione nominale [Vca] = 12. Escluso: ricevitore radio | 1 cad | 504.23 | 398.6 | 0 | RM.77.10.85.Za001.0005.- | Automazione cancelli; impiego: cancelli ad ante scorrevoli ¦ 2 motori per ante peso [kg] ≤ 600. Incluso: centralina di comando, trasformatore tensione nominale [Vca] = 12. Escluso: ricevitore radio |  | RISORSA MATERIALE | IMPIANTI ELETTRONICI (ICT) | PRODOTTI | AUTOMAZIONE CANCELLI | MATERIALE GENERICO NON RILEVANTE | [6 empty] | ME.12.010.0010.b | Automazione per cancelli ad ante scorrevoli senza ricevitore radio con centralina di comando e trasformatore 12 Vca - per 2 motori per ante fino a 600 kg | nd | nd | [10 empty] | 1 | cad | nd | nd - | cancelli ad ante scorrevoli - 2 motori per ante peso [kg] ≤ 600 - | materiale generico non rilevante | nd - | nd - |  | nd - | nd - | nd | nd - | nd - | nd - | nd | nd - | NO |  |  |  |  | nd |  |  |  |  | nd | nd | nd |  | nd | nd | nd | centralina di comando, trasformatore tensione nominale [Vca] = 12 | ricevitore radio | nd | NO | NO
LOM251.RM.77.10.85.Za001.0010.- | Automazione cancelli; impiego: cancelli ad ante scorrevoli ¦ 1 motore per anta peso [kg] ≤ 1000. Incluso: centralina di comando, trasformatore tensione nominale [Vca] = 12. Escluso: ricevitore radio | 1 cad | 498.69 | 394.22 | 0 | RM.77.10.85.Za001.0010.- | Automazione cancelli; impiego: cancelli ad ante scorrevoli ¦ 1 motore per anta peso [kg] ≤ 1000. Incluso: centralina di comando, trasformatore tensione nominale [Vca] = 12. Escluso: ricevitore radio |  | RISORSA MATERIALE | IMPIANTI ELETTRONICI (ICT) | PRODOTTI | AUTOMAZIONE CANCELLI | MATERIALE GENERICO NON RILEVANTE | [6 empty] | ME.12.010.0010.c | Automazione per cancelli ad ante scorrevoli senza ricevitore radio con centralina di comando e trasformatore 12 Vca - per 1 motore per anta fino a 1000 kg | nd | nd | [10 empty] | 1 | cad | nd | nd - | cancelli ad ante scorrevoli - 1 motore per anta peso [kg] ≤ 1000 - | materiale generico non rilevante | nd - | nd - |  | nd - | nd - | nd | nd - | nd - | nd - | nd | nd - | NO |  |  |  |  | nd |  |  |  |  | nd | nd | nd |  | nd | nd | nd | centralina di comando, trasformatore tensione nominale [Vca] = 12 | ricevitore radio | nd | NO | NO
LOM251.RM.77.10.85.Za001.0015.- | Automazione cancelli; impiego: cancelli ad ante scorrevoli ¦ 2 motori per ante peso [kg] ≤ 1000. Incluso: centralina di comando, trasformatore tensione nominale [Vca] = 12. Escluso: ricevitore radio | 1 cad | 531.95 | 420.51 | 0 | RM.77.10.85.Za001.0015.- | Automazione cancelli; impiego: cancelli ad ante scorrevoli ¦ 2 motori per ante peso [kg] ≤ 1000. Incluso: centralina di comando, trasformatore tensione nominale [Vca] = 12. Escluso: ricevitore radio |  | RISORSA MATERIALE | IMPIANTI ELETTRONICI (ICT) | PRODOTTI | AUTOMAZIONE CANCELLI | MATERIALE GENERICO NON RILEVANTE | [6 empty] | ME.12.010.0010.d | Automazione per cancelli ad ante scorrevoli senza ricevitore radio con centralina di comando e trasformatore 12 Vca - per 2 motori per ante fino a 1000 kg | nd | nd | [10 empty] | 1 | cad | nd | nd - | cancelli ad ante scorrevoli - 2 motori per ante peso [kg] ≤ 1000 - | materiale generico non rilevante | nd - | nd - |  | nd - | nd - | nd | nd - | nd - | nd - | nd | nd - | NO |  |  |  |  | nd |  |  |  |  | nd | nd | nd |  | nd | nd | nd | centralina di comando, trasformatore tensione nominale [Vca] = 12 | ricevitore radio | nd | NO | NO
LOM251.RM.77.10.85.Za001.0020.- | Automazione cancelli; impiego: cancelli ad anta battente lunghezza [m] ≤ 2,50 | 1 cad | 324.31 | 256.37 | 0 | RM.77.10.85.Za001.0020.- | Automazione cancelli; impiego: cancelli ad anta battente lunghezza [m] ≤ 2,50 |  | RISORSA MATERIALE | IMPIANTI ELETTRONICI (ICT) | PRODOTTI | AUTOMAZIONE CANCELLI | MATERIALE GENERICO NON RILEVANTE | [6 empty] | ME.12.010.0030.a | Automazione per cancelli ad ante battenti - per cancello ad anta battente fino a 2,50 m | nd | nd | [10 empty] | 1 | cad | nd | nd - | cancelli ad anta battente lunghezza [m] ≤ 2,50 - | materiale generico non rilevante | nd - | nd - |  | nd - | nd - | nd | nd - | nd - | nd - | nd | nd - | NO |  |  |  |  | nd |  |  |  |  | nd | nd | nd |  | nd | nd | nd | nd | nd | nd | NO | NO
LOM251.RM.77.10.85.Za001.0025.- | Automazione cancelli; impiego: cancelli ad anta battente lunghezza [m] ≤ 3,50 | 1 cad | 329.89 | 260.78 | 0 | RM.77.10.85.Za001.0025.- | Automazione cancelli; impiego: cancelli ad anta battente lunghezza [m] ≤ 3,50 |  | RISORSA MATERIALE | IMPIANTI ELETTRONICI (ICT) | PRODOTTI | AUTOMAZIONE CANCELLI | MATERIALE GENERICO NON RILEVANTE | [6 empty] | ME.12.010.0030.b | Automazione per cancelli ad ante battenti - per cancello ad anta battente fino a 3,50 m | nd | nd | [10 empty] | 1 | cad | nd | nd - | cancelli ad anta battente lunghezza [m] ≤ 3,50 - | materiale generico non rilevante | nd - | nd - |  | nd - | nd - | nd | nd - | nd - | nd - | nd | nd - | NO |  |  |  |  | nd |  |  |  |  | nd | nd | nd |  | nd | nd | nd | nd | nd | nd | NO | NO
LOM251.RM.77.10.85.Za001.0030.- | Automazione cancelli; impiego: anta battente peso [kg] ≤ 400 e lunghezza [m] = 1,8 ¦ anta battente peso [kg] ≤ 300 e lunghezza [m] = 3. Incluso: braccio articolato | 1 cad | 476.53 | 376.7 | 0 | RM.77.10.85.Za001.0030.- | Automazione cancelli; impiego: anta battente peso [kg] ≤ 400 e lunghezza [m] = 1,8 ¦ anta battente peso [kg] ≤ 300 e lunghezza [m] = 3. Incluso: braccio articolato |  | RISORSA MATERIALE | IMPIANTI ELETTRONICI (ICT) | PRODOTTI | AUTOMAZIONE CANCELLI | MATERIALE GENERICO NON RILEVANTE | [6 empty] | ME.12.010.0030.c | Automazione per cancelli ad ante battenti - automazione con braccio articolato per anta battente fino a 400 kg e 1.8 m o 300 kg e 3 m | nd | nd | [10 empty] | 1 | cad | nd | nd - | anta battente peso [kg] ≤ 400 e lunghezza [m] = 1,8 - anta battente peso [kg] ≤ 300 e lunghezza [m] = 3 - | materiale generico non rilevante | nd - | nd - |  | nd - | nd - | nd | nd - | nd - | nd - | nd | nd - | NO |  |  |  |  | nd |  |  |  |  | nd | nd | nd |  | nd | nd | nd | braccio articolato | nd | nd | NO | NO
LOM251.RM.77.10.85.Za001.0035.- | Automazione cancelli; impiego: porte basculanti a contrappesi area [m²] = 10 e [kg] = 200 | 1 cad | 328.81 | 259.93 | 0 | RM.77.10.85.Za001.0035.- | Automazione cancelli; impiego: porte basculanti a contrappesi area [m²] = 10 e [kg] = 200 |  | RISORSA MATERIALE | IMPIANTI ELETTRONICI (ICT) | PRODOTTI | AUTOMAZIONE CANCELLI | MATERIALE GENERICO NON RILEVANTE | [6 empty] | ME.12.010.0050 | Automazione per porte basculanti a contrappesi, fino a 10 mq e 200 kg | nd | nd | [10 empty] | 1 | cad | nd | nd - | porte basculanti a contrappesi area [m²] = 10 e [kg] = 200 - | materiale generico non rilevante | nd - | nd - |  | nd - | nd - | nd | nd - | nd - | nd - | nd | nd - | NO |  |  |  |  | nd |  |  |  |  | nd | nd | nd |  | nd | nd | nd | nd | nd | nd | NO | NO
LOM251.RM.77.10.85.Za001.0040.- | Automazione cancelli; impiego: porte basculanti sezionali a contrappesi ¦ porte basculanti sezionali a molle. Componente: ricevitore radio, . Incluso: motore a traino, centralina di comando RM1 Ricevitore radio; impiego: automazione cancelli; frequenza [MHz] = 433 | 1 cad | 489.24 | 386.75 | 0 | RM.77.10.85.Za001.0040.- | Automazione cancelli; impiego: porte basculanti sezionali a contrappesi ¦ porte basculanti sezionali a molle. Componente: ricevitore radio, . Incluso: motore a traino, centralina di comando | RM1 Ricevitore radio; impiego: automazione cancelli; frequenza [MHz] = 433 | RISORSA MATERIALE | IMPIANTI ELETTRONICI (ICT) | PRODOTTI | AUTOMAZIONE CANCELLI | MATERIALE GENERICO NON RILEVANTE | [6 empty] | ME.12.010.0060 | Automazione con motore a taino per porte basculanti sezionali a contrappesi o a molle, fino a 10 mq e 400 kg, con centralina di comando e ricevitore radio a 433 MHz | nd | nd | [9 empty] | RM.79.10.40.Za001.2500.- - | 1 | cad | nd | nd - | porte basculanti sezionali a contrappesi - porte basculanti sezionali a molle - | materiale generico non rilevante | nd - | nd - |  | nd - | nd - | nd | nd - | nd - | nd - | nd | nd - | NO |  |  |  |  | nd |  |  |  |  | nd | nd | nd |  | nd | nd | nd | motore a traino, centralina di comando | nd | nd | NO | NO
LOM251.RM.77.10.90.Za001.0000.- | Casellario; impiego: scheda timbratura | 1 cad | 127.84 | 101.06 | 0 | RM.77.10.90.Za001.0000.- | Casellario; impiego: scheda timbratura |  | RISORSA MATERIALE | IMPIANTI ELETTRONICI (ICT) | PRODOTTI | CASELLARIO | MATERIALE GENERICO NON RILEVANTE | [6 empty] | ME.15.010.0190 | Casellario per schede timbratura | nd | nd | [10 empty] | 1 | cad | nd | nd - | scheda timbratura - | materiale generico non rilevante | nd - | nd - |  | nd - | nd - | nd | nd - | nd - | nd - | nd | nd - | NO |  |  |  |  | nd |  |  |  |  | nd | nd | nd |  | nd | nd | nd | nd | nd | nd | NO | NO
LOM251.RM.77.15.00.Za001.0000.- | Ferramenta contropiastra; funzione: ancoraggio; impiego: automazione scorrevole | 1 cad | 30.94 | 24.46 | 0 | RM.77.15.00.Za001.0000.- | Ferramenta contropiastra; funzione: ancoraggio; impiego: automazione scorrevole |  | RISORSA MATERIALE | IMPIANTI ELETTRONICI (ICT) | ACCESSORI | FERRAMENTA | MATERIALE GENERICO NON RILEVANTE | [6 empty] | ME.12.030.0180 | Contropiastra ancoraggio per automazione scorrevole | nd | contropiastra | [10 empty] | 1 | cad | nd | ancoraggio - | automazione scorrevole - | materiale generico non rilevante | nd - | nd - |  | nd - | nd - | nd | nd - | nd - | nd - | nd | nd - | NO |  |  |  |  | nd |  |  |  |  | nd | nd | nd |  | nd | nd | nd | nd | nd | nd | NO | NO
LOM251.RM.77.15.00.Za001.0250.- | Ferramenta piastra di base; funzione: fissaggio | 1 cad | 29.92 | 23.65 | 0 | RM.77.15.00.Za001.0250.- | Ferramenta piastra di base; funzione: fissaggio |  | RISORSA MATERIALE | IMPIANTI ELETTRONICI (ICT) | ACCESSORI | FERRAMENTA | MATERIALE GENERICO NON RILEVANTE | [6 empty] | ME.12.040.0050 | Piastra base di fissaggio | nd | piastra di base | [10 empty] | 1 | cad | nd | fissaggio - | nd - | materiale generico non rilevante | nd - | nd - |  | nd - | nd - | nd | nd - | nd - | nd - | nd | nd - | NO |  |  |  |  | nd |  |  |  |  | nd | nd | nd |  | nd | nd | nd | nd | nd | nd | NO | NO
LOM251.RM.77.15.15.Za001.0000.- | Interfaccia; funzione: identificazione/connessione alla linea seriale di rivelatori antifurto, barriere, contatti magnetici; tensione di alimentazione [Vdc] = 8,5 ÷ 13,8 ¦ assorbimento minimo [mA] = 35 ¦ assorbimento massimo [mA] = 50; temperatura d'esercizio [°C] = 5 ÷ 40 SPECIFICHE TECNICHE: modulo interfaccia a due tipologie di gestione, ingresso antintrusione e tamper, gestione di 4 ingressi sensori, uscita + DC, controlli di autodiagnostica tensione insufficiente, tamper-modalità di comunicazione seriale; l'assorbimento minimo avviene ad una tensione nominale pari a (V) = 13,8, l'assorbimento massimo avviene ad una tensione nominale pari a (Vcc) = 13,8 | 1 cad | 106.43 | 84.13 | 0 | RM.77.15.15.Za001.0000.- | Interfaccia; funzione: identificazione/connessione alla linea seriale di rivelatori antifurto, barriere, contatti magnetici; tensione di alimentazione [Vdc] = 8,5 ÷ 13,8 ¦ assorbimento minimo [mA] = 35 ¦ assorbimento massimo [mA] = 50; temperatura d'esercizio [°C] = 5 ÷ 40 SPECIFICHE TECNICHE: modulo interfaccia a due tipologie di gestione, ingresso antintrusione e tamper, gestione di 4 ingressi sensori, uscita + DC, controlli di autodiagnostica tensione insufficiente, tamper-modalità di comunicazione seriale; l'assorbimento minimo avviene ad una tensione nominale pari a (V) = 13,8, l'assorbimento massimo avviene ad una tensione nominale pari a (Vcc) = 13,8 |  | RISORSA MATERIALE | IMPIANTI ELETTRONICI (ICT) | ACCESSORI | INTERFACCIA | MATERIALE GENERICO NON RILEVANTE | [6 empty] | 000000000 | NUOVA VOCE | nd | nd | [10 empty] | 1 | cad | nd | identificazione/connessione alla linea seriale di rivelatori antifurto, barriere, contatti magnetici - | nd - | materiale generico non rilevante | tensione di alimentazione [Vdc] = 8.5 ÷ 13.8 nd - assorbimento massimo [mA] = 50.0 nd nd nd - assorbimento minimo [mA] = 35.0 nd nd nd - | temperatura d'esercizio [°C] = 5.0 ÷ 40.0 nd - |  | nd - | nd - | modulo interfaccia a due tipologie di gestione, ingresso antintrusione e tamper, gestione di 4 ingressi sensori, uscita + DC, controlli di autodiagnostica tensione insufficiente, tamper-modalità di comunicazione seriale; l'assorbimento minimo avviene ad una tensione nominale pari a (V) = 13,8, l'assorbimento massimo avviene ad una tensione nominale pari a (Vcc) = 13,8 | nd - | nd - | nd - | nd | nd - | NO |  |  |  |  | nd |  |  |  |  | nd | nd | nd |  | nd | nd | modulo interfaccia | nd | nd | nd | NO | NO
LOM251.RM.77.15.15.Za001.0005.- | Interfaccia; funzione: collegamento di apparecchiature elettriche di tipo ON-OFF (esempio: anemometri, sensori pioggia, sensori umidità, ecc.) o tradizionali (interruttori, pulsanti, ecc.); impiego: comandi tradizionali. Componente: ingresso, RM1 Ingresso; impiego: interfaccia; tensione nominale [V] = 230 ¦ tensione AC/DC [V] = 12 ÷ 24 SPECIFICHE TECNICHE: numero di elementi 2, per contatti NO | 1 cad | 40.96 | 32.38 | 0 | RM.77.15.15.Za001.0005.- | Interfaccia; funzione: collegamento di apparecchiature elettriche di tipo ON-OFF (esempio: anemometri, sensori pioggia, sensori umidità, ecc.) o tradizionali (interruttori, pulsanti, ecc.); impiego: comandi tradizionali. Componente: ingresso, | RM1 Ingresso; impiego: interfaccia; tensione nominale [V] = 230 ¦ tensione AC/DC [V] = 12 ÷ 24 SPECIFICHE TECNICHE: numero di elementi 2, per contatti NO | RISORSA MATERIALE | IMPIANTI ELETTRONICI (ICT) | ACCESSORI | INTERFACCIA | MATERIALE GENERICO NON RILEVANTE | [6 empty] | ME.12.060.0060 | Interfaccia per comandi tradizionali per il collegamento di apparecchiature elettriche di tipo ON-OFF (esempio: anemometri, sensori pioggia, sensori umidità, ecc.) o tradizionali (interruttori, pulsanti, ecc.). 2 ingressi per contatti NO (230 V~, 12-24 V a.c./d.c.). | nd | nd | [9 empty] | RM.82.20.00.Za001.0520.- - | 1 | cad | nd | collegamento di apparecchiature elettriche di tipo ON-OFF (esempio: anemometri, sensori pioggia, sensori umidità, ecc.) o tradizionali (interruttori, pulsanti, ecc.) - | comandi tradizionali - | materiale generico non rilevante | nd - | nd - |  | nd - | nd - | nd | nd - | nd - | nd - | nd | nd - | NO |  |  |  |  | nd |  |  |  |  | nd | nd | nd |  | nd | nd | nd | nd | nd | nd | NO | NO
LOM251.RM.77.15.15.Za001.0010.- | Interfaccia; funzione: comunicazione interna tra il sistema BUS e i comunicatori telefonici | 1 cad | 81.92 | 64.76 | 0 | RM.77.15.15.Za001.0010.- | Interfaccia; funzione: comunicazione interna tra il sistema BUS e i comunicatori telefonici |  | RISORSA MATERIALE | IMPIANTI ELETTRONICI (ICT) | ACCESSORI | INTERFACCIA | MATERIALE GENERICO NON RILEVANTE | [6 empty] | ME.12.060.0140 | Interfaccia di comunicazione interna tra il sistema BUS e i comunicatori telefonici | nd | nd | [10 empty] | 1 | cad | nd | comunicazione interna tra il sistema BUS e i comunicatori telefonici - | nd - | materiale generico non rilevante | nd - | nd - |  | nd - | nd - | nd | nd - | nd - | nd - | nd | nd - | NO |  |  |  |  | nd |  |  |  |  | nd | nd | nd |  | nd | nd | nd | nd | nd | nd | NO | NO
LOM251.RM.77.15.21.Sa000.0000.- | Custodia di lega alluminio generico; finitura: vernice epossidica resistente alle intemperie; impiego: telecamere esterne tensione nominale [Vca] = 220. Incluso: staffa, snodo, tettuccio, riscaldatore SPECIFICHE TECNICHE: custodia in alluminio estruso leggero, fissaggio a parete, grado di protezione massimo IP66; il coperchio scorre e rimane appeso per facilitare l'installazione e la manutenzione | 1 cad | 264.97 | 209.46 | 0 | RM.77.15.21.Sa000.0000.- | Custodia di lega alluminio generico; finitura: vernice epossidica resistente alle intemperie; impiego: telecamere esterne tensione nominale [Vca] = 220. Incluso: staffa, snodo, tettuccio, riscaldatore SPECIFICHE TECNICHE: custodia in alluminio estruso leggero, fissaggio a parete, grado di protezione massimo IP66; il coperchio scorre e rimane appeso per facilitare l'installazione e la manutenzione |  | RISORSA MATERIALE | IMPIANTI ELETTRONICI (ICT) | ACCESSORI | CUSTODIA | LEGA ALLUMINIO GENERICO | [6 empty] | ME.09.100.0040.a | Custodie per telecamere esterne: - in alluminio estruso leggero verniciata con vernice epossidica resistente alle intemperie. Completa di staffa, snodo, tettuccio e riscaldatore. Fissaggio a parete. Massimo grado di protezione IP66. Coperchio che scorre e rimane appeso per facilitare l'installazione e la manutenzione .Per telecamere a 220 Vca. Lunghezza 270 mm. | nd | nd | [10 empty] | 1 | cad | nd | nd - | telecamere esterne tensione nominale [Vca] = 220 - | lega alluminio generico | nd - | nd - |  | nd - | nd - | custodia in alluminio estruso leggero, fissaggio a parete, grado di protezione massimo IP66; il coperchio scorre e rimane appeso per facilitare l'installazione e la manutenzione | nd - | vernice epossidica resistente alle intemperie - | nd - | nd | nd - | NO |  |  |  |  | nd |  |  |  |  | nd | nd | nd |  | nd | nd | nd | staffa, snodo, tettuccio, riscaldatore | nd | nd | NO | NO
LOM251.RM.77.15.21.Za001.0000.- | Custodia da esterno; impiego: pressostato | 1 cad | 2.41 | 1.9 | 0 | RM.77.15.21.Za001.0000.- | Custodia da esterno; impiego: pressostato |  | RISORSA MATERIALE | IMPIANTI ELETTRONICI (ICT) | ACCESSORI | CUSTODIA | MATERIALE GENERICO NON RILEVANTE | [6 empty] | ME.12.030.0220 | Custodia da esterno per pressostato | nd | da esterno | [10 empty] | 1 | cad | nd | nd - | pressostato - | materiale generico non rilevante | nd - | nd - |  | nd - | nd - | nd | nd - | nd - | nd - | nd | nd - | NO |  |  |  |  | nd |  |  |  |  | nd | nd | nd |  | nd | nd | nd | nd | nd | nd | NO | NO
LOM251.RM.77.15.21.Za001.0250.- | Custodia; impiego: telecamere esterne. Componente: alimentatore, . Incluso: staffa, snodo, tettuccio, riscaldatore tensione nominale [Vca] = 24, involucro in ABS SPECIFICHE TECNICHE: grado di protezione IP66 RM1 Alimentatore; impiego: custodia; tensione nominale [Vca] = 24 SPECIFICHE TECNICHE: alimentatore per telecamere | 1 cad | 324.68 | 256.66 | 0 | RM.77.15.21.Za001.0250.- | Custodia; impiego: telecamere esterne. Componente: alimentatore, . Incluso: staffa, snodo, tettuccio, riscaldatore tensione nominale [Vca] = 24, involucro in ABS SPECIFICHE TECNICHE: grado di protezione IP66 | RM1 Alimentatore; impiego: custodia; tensione nominale [Vca] = 24 SPECIFICHE TECNICHE: alimentatore per telecamere | RISORSA MATERIALE | IMPIANTI ELETTRONICI (ICT) | ACCESSORI | CUSTODIA | MATERIALE GENERICO NON RILEVANTE | [6 empty] | ME.09.100.0040.b | Custodie per telecamere esterne: - completa di staffa, snodo, tettuccio e riscaldatore (24Vac). Involucro interno in ABS. Grado di prot. IP66. Completa di alimentatore per telecamere a 24Vac. | nd | nd | [9 empty] | RM.71.10.30.Za001.2520.- - | 1 | cad | nd | nd - | telecamere esterne - | materiale generico non rilevante | nd - | nd - |  | nd - | nd - | grado di protezione IP66 | nd - | nd - | nd - | nd | nd - | NO |  |  |  |  | nd |  |  |  |  | nd | nd | nd |  | nd | nd | nd | staffa, snodo, tettuccio, riscaldatore tensione nominale [Vca] = 24, involucro in ABS | nd | nd | NO | NO
LOM251.RM.77.15.21.Za001.0255.- | Custodia; impiego: prese TV SAT schermate | 1 cad | 1.38 | 1.09 | 0 | RM.77.15.21.Za001.0255.- | Custodia; impiego: prese TV SAT schermate |  | RISORSA MATERIALE | IMPIANTI ELETTRONICI (ICT) | ACCESSORI | CUSTODIA | MATERIALE GENERICO NON RILEVANTE | [6 empty] | ME.10.060.0140.j | Prese TV+SAT schermate ad una uscita 5-2400 MHz, meccanica pressofusa, connettore IEC maschio, nella seguente tipologia: - custodia | nd | nd | [10 empty] | 1 | cad | nd | nd - | prese TV SAT schermate - | materiale generico non rilevante | nd - | nd - |  | nd - | nd - | nd | nd - | nd - | nd - | nd | nd - | NO |  |  |  |  | nd |  |  |  |  | nd | nd | nd |  | nd | nd | nd | nd | nd | nd | NO | NO
LOM251.RM.77.15.22.R0000.0000.- | Guida di metallo generico; geometria: a C; impiego: automazione con corsa utile [mm] = 2600 | 1 cad | 99.75 | 78.85 | 0 | RM.77.15.22.R0000.0000.- | Guida di metallo generico; geometria: a C; impiego: automazione con corsa utile [mm] = 2600 |  | RISORSA MATERIALE | IMPIANTI ELETTRONICI (ICT) | ACCESSORI | GUIDA | METALLO GENERICO | [6 empty] | ME.12.030.0120 | Guida a C per automazione con corsa utile di 2600 mm | nd | nd | [10 empty] | 1 | cad | nd | nd - | automazione con corsa utile [mm] = 2600 - | metallo generico | nd - | nd - |  | a C - | nd - | nd | nd - | nd - | nd - | nd | nd - | NO |  |  |  |  | nd |  |  |  |  | nd | nd | nd |  | nd | nd | nd | nd | nd | nd | NO | NO
LOM251.RM.77.15.22.Sa000.0000.- | Guida di lega alluminio generico; geometria: a profilo basso | 1 m | 4.69 | 3.7 | 0 | RM.77.15.22.Sa000.0000.- | Guida di lega alluminio generico; geometria: a profilo basso |  | RISORSA MATERIALE | IMPIANTI ELETTRONICI (ICT) | ACCESSORI | GUIDA | LEGA ALLUMINIO GENERICO | [6 empty] | ME.12.030.0190 | Profilo basso in alluminio | nd | nd | [10 empty] | 1 | m | nd | nd - | nd - | lega alluminio generico | nd - | nd - |  | a profilo basso - | nd - | nd | nd - | nd - | nd - | nd | nd - | NO |  |  |  |  | nd |  |  |  |  | nd | nd | nd |  | nd | nd | nd | nd | nd | nd | NO | NO
LOM251.RM.77.15.23.Za001.0000.- | Braccio curvo; impiego: automazione porte basculanti | 1 cad | 121.88 | 96.35 | 0 | RM.77.15.23.Za001.0000.- | Braccio curvo; impiego: automazione porte basculanti |  | RISORSA MATERIALE | IMPIANTI ELETTRONICI (ICT) | ACCESSORI | BRACCIO | MATERIALE GENERICO NON RILEVANTE | [6 empty] | ME.12.030.0140 | Braccio curvo per porte basculanti a contrappesi | nd | curvo | [10 empty] | 1 | cad | nd | nd - | automazione porte basculanti - | materiale generico non rilevante | nd - | nd - |  | nd - | nd - | nd | nd - | nd - | nd - | nd | nd - | NO |  |  |  |  | nd |  |  |  |  | nd | nd | nd |  | nd | nd | nd | nd | nd | nd | NO | NO
LOM251.RM.77.15.23.Za001.0250.- | Braccio telescopico curvo; impiego: automazione porte basculanti a contrappesi SPECIFICHE TECNICHE: montaggio centrale o laterale | 1 cad | 84.69 | 66.95 | 0 | RM.77.15.23.Za001.0250.- | Braccio telescopico curvo; impiego: automazione porte basculanti a contrappesi SPECIFICHE TECNICHE: montaggio centrale o laterale |  | RISORSA MATERIALE | IMPIANTI ELETTRONICI (ICT) | ACCESSORI | BRACCIO | MATERIALE GENERICO NON RILEVANTE | [6 empty] | ME.12.030.0230 | Kit bracci telescopici curvi, montaggio centrale o laterale per automazione porte basculanti | nd | telescopico curvo | [10 empty] | 1 | cad | nd | nd - | automazione porte basculanti a contrappesi - | materiale generico non rilevante | nd - | nd - |  | nd - | nd - | montaggio centrale o laterale | nd - | nd - | nd - | nd | nd - | NO |  |  |  |  | nd |  |  |  |  | nd | nd | nd |  | nd | nd | nd | nd | nd | nd | NO | NO
LOM251.RM.77.15.23.Za001.0500.- | Braccio telescopico diritto; impiego: automazione porte basculanti SPECIFICHE TECNICHE: montaggio laterale | 1 cad | 115.9 | 91.62 | 0 | RM.77.15.23.Za001.0500.- | Braccio telescopico diritto; impiego: automazione porte basculanti SPECIFICHE TECNICHE: montaggio laterale |  | RISORSA MATERIALE | IMPIANTI ELETTRONICI (ICT) | ACCESSORI | BRACCIO | MATERIALE GENERICO NON RILEVANTE | [6 empty] | ME.12.030.0250 | Kit bracci telescopici diritti, montaggio laterale per automazione porte basculanti | nd | telescopico diritto | [10 empty] | 1 | cad | nd | nd - | automazione porte basculanti - | materiale generico non rilevante | nd - | nd - |  | nd - | nd - | montaggio laterale | nd - | nd - | nd - | nd | nd - | NO |  |  |  |  | nd |  |  |  |  | nd | nd | nd |  | nd | nd | nd | nd | nd | nd | NO | NO
LOM251.RM.77.15.23.Za001.0505.- | Braccio telescopico diritto; impiego: automazione porte basculanti SPECIFICHE TECNICHE: montaggio centrale | 1 cad | 150.17 | 118.71 | 0 | RM.77.15.23.Za001.0505.- | Braccio telescopico diritto; impiego: automazione porte basculanti SPECIFICHE TECNICHE: montaggio centrale |  | RISORSA MATERIALE | IMPIANTI ELETTRONICI (ICT) | ACCESSORI | BRACCIO | MATERIALE GENERICO NON RILEVANTE | [6 empty] | ME.12.030.0260 | Kit bracci telescopici diritti, montaggio centrale per automazione porte basculanti | nd | telescopico diritto | [10 empty] | 1 | cad | nd | nd - | automazione porte basculanti - | materiale generico non rilevante | nd - | nd - |  | nd - | nd - | montaggio centrale | nd - | nd - | nd - | nd | nd - | NO |  |  |  |  | nd |  |  |  |  | nd | nd | nd |  | nd | nd | nd | nd | nd | nd | NO | NO
LOM251.RM.77.15.24.Za001.0000.- | Piastra; funzione: chiusura spazi vuoti nei rack ¦ evitare miscelazione tra flussi d'aria caldi e freddi; impiego: armadio rack; unità rack [U] = 1 | 1 cad | 82.23 | 65 | 0 | RM.77.15.24.Za001.0000.- | Piastra; funzione: chiusura spazi vuoti nei rack ¦ evitare miscelazione tra flussi d'aria caldi e freddi; impiego: armadio rack; unità rack [U] = 1 |  | RISORSA MATERIALE | IMPIANTI ELETTRONICI (ICT) | ACCESSORI | PIASTRA | MATERIALE GENERICO NON RILEVANTE | [6 empty] | 000000000 | NUOVA VOCE | nd | nd | [10 empty] | 1 | cad | nd | chiusura spazi vuoti nei rack - evitare miscelazione tra flussi d'aria caldi e freddi - | armadio rack - | materiale generico non rilevante | nd - | nd - |  | nd - | unità rack [U] = 1.0 nd nd nd - | nd | nd - | nd - | nd - | nd | nd - | NO |  |  |  |  | nd |  |  |  |  | nd | nd | nd |  | nd | nd | nd | nd | nd | nd | NO | NO
LOM251.RM.77.15.25.Sb042.0000.a | Palo autoportante di lega ferrosa acciaio prezincato; impiego: impianti TV; altezza [m] = 1,5 ¦ diametro (Ø) [mm] = 25 SPECIFICHE TECNICHE: prezincato a fuoco semplice | 1 cad | 3.78 | 2.99 | 0 | RM.77.15.25.Sb042.0000.a | Palo autoportante di lega ferrosa acciaio prezincato; impiego: impianti TV; altezza [m] = 1,5 ¦ diametro (Ø) [mm] = 25 SPECIFICHE TECNICHE: prezincato a fuoco semplice |  | RISORSA MATERIALE | IMPIANTI ELETTRONICI (ICT) | ACCESSORI | PALO | [7 empty] | ME.10.010.0130.a | Pali autoportanti di acciaio prezincato a fuoco semplici - altezza 1,5 m, diam. 25 mm | nd | autoportante | [10 empty] | 1 | cad | nd | nd - | impianti TV - | lega ferrosa acciaio prezincato | nd - | nd - |  | nd - | altezza [m] = 1.5 nd nd nd - diametro (Ø) [mm] = 25.0 nd nd nd - | prezincato a fuoco semplice | nd - | nd - | nd - | nd | nd - | NO |  |  |  |  | nd |  |  |  |  | nd | nd | nd |  | nd | nd | nd | nd | nd | nd | NO | NO
LOM251.RM.77.15.25.Sb042.0000.b | Palo autoportante di lega ferrosa acciaio prezincato; impiego: impianti TV; altezza [m] = 2,5 ¦ diametro (Ø) [mm] = 25 SPECIFICHE TECNICHE: prezincato a fuoco semplice | 1 cad | 6.07 | 4.8 | 0 | RM.77.15.25.Sb042.0000.b | Palo autoportante di lega ferrosa acciaio prezincato; impiego: impianti TV; altezza [m] = 2,5 ¦ diametro (Ø) [mm] = 25 SPECIFICHE TECNICHE: prezincato a fuoco semplice |  | RISORSA MATERIALE | IMPIANTI ELETTRONICI (ICT) | ACCESSORI | PALO | [7 empty] | ME.10.010.0130.b | Pali autoportanti di acciaio prezincato a fuoco semplici - altezza 2,5 m, diam. 25 mm | nd | autoportante | [10 empty] | 1 | cad | nd | nd - | impianti TV - | lega ferrosa acciaio prezincato | nd - | nd - |  | nd - | altezza [m] = 2.5 nd nd nd - diametro (Ø) [mm] = 25.0 nd nd nd - | prezincato a fuoco semplice | nd - | nd - | nd - | nd | nd - | NO |  |  |  |  | nd |  |  |  |  | nd | nd | nd |  | nd | nd | nd | nd | nd | nd | NO | NO
LOM251.RM.77.15.25.Sb042.0000.c | Palo autoportante di lega ferrosa acciaio prezincato; impiego: impianti TV; altezza [m] = 2,5 ¦ diametro (Ø) [mm] = 32 SPECIFICHE TECNICHE: prezincato a fuoco semplice | 1 cad | 14.07 | 11.12 | 0 | RM.77.15.25.Sb042.0000.c | Palo autoportante di lega ferrosa acciaio prezincato; impiego: impianti TV; altezza [m] = 2,5 ¦ diametro (Ø) [mm] = 32 SPECIFICHE TECNICHE: prezincato a fuoco semplice |  | RISORSA MATERIALE | IMPIANTI ELETTRONICI (ICT) | ACCESSORI | PALO | [7 empty] | ME.10.010.0130.c | Pali autoportanti di acciaio prezincato a fuoco semplici - altezza 2,5 m, diam. 32 mm | nd | autoportante | [10 empty] | 1 | cad | nd | nd - | impianti TV - | lega ferrosa acciaio prezincato | nd - | nd - |  | nd - | altezza [m] = 2.5 nd nd nd - diametro (Ø) [mm] = 32.0 nd nd nd - | prezincato a fuoco semplice | nd - | nd - | nd - | nd | nd - | NO |  |  |  |  | nd |  |  |  |  | nd | nd | nd |  | nd | nd | nd | nd | nd | nd | NO | NO
LOM251.RM.77.15.25.Sb042.0005.a | Palo autoportante di lega ferrosa acciaio prezincato; impiego: impianti TV; altezza [m] = 4 ¦ diametro superiore [mm] = 25 ¦ diametro inferiore (Ø) [mm] = 32. Incluso: giunto conico SPECIFICHE TECNICHE: prezincato a fuoco composto, due elementi | 1 cad | 16.71 | 13.21 | 0 | RM.77.15.25.Sb042.0005.a | Palo autoportante di lega ferrosa acciaio prezincato; impiego: impianti TV; altezza [m] = 4 ¦ diametro superiore [mm] = 25 ¦ diametro inferiore (Ø) [mm] = 32. Incluso: giunto conico SPECIFICHE TECNICHE: prezincato a fuoco composto, due elementi |  | RISORSA MATERIALE | IMPIANTI ELETTRONICI (ICT) | ACCESSORI | PALO | [7 empty] | ME.10.010.0140.a | Pali autoportanti di acciaio prezincato a fuoco composti - altezza 4 m, due elementi, diam. Sup.25 mm, diam. Inf. 32 mm con giunto conico | nd | autoportante | [10 empty] | 1 | cad | nd | nd - | impianti TV - | lega ferrosa acciaio prezincato | nd - | nd - |  | nd - | diametro superiore [mm] = 25.0 nd nd nd - diametro inferiore (Ø) [mm] = 32.0 nd nd nd - altezza [m] = 4.0 nd nd nd - | prezincato a fuoco composto, due elementi | nd - | nd - | nd - | nd | nd - | NO |  |  |  |  | nd |  |  |  |  | nd | nd | nd |  | nd | nd | nd | giunto conico | nd | nd | NO | NO
LOM251.RM.77.15.25.Sb042.0005.b | Palo autoportante di lega ferrosa acciaio prezincato; impiego: impianti TV; altezza [m] = 5 ¦ diametro superiore (Ø) [mm] = 25 ¦ diametro inferiore (Ø) [mm] = 32. Incluso: giunto conico SPECIFICHE TECNICHE: prezincato a fuoco composto, due elementi | 1 cad | 20.72 | 16.38 | 0 | RM.77.15.25.Sb042.0005.b | Palo autoportante di lega ferrosa acciaio prezincato; impiego: impianti TV; altezza [m] = 5 ¦ diametro superiore (Ø) [mm] = 25 ¦ diametro inferiore (Ø) [mm] = 32. Incluso: giunto conico SPECIFICHE TECNICHE: prezincato a fuoco composto, due elementi |  | RISORSA MATERIALE | IMPIANTI ELETTRONICI (ICT) | ACCESSORI | PALO | [7 empty] | ME.10.010.0140.b | Pali autoportanti di acciaio prezincato a fuoco composti - altezza 5 m, due elementi, diam. Sup.25 mm, diam. Inf. 32 mm con giunto conico | nd | autoportante | [10 empty] | 1 | cad | nd | nd - | impianti TV - | lega ferrosa acciaio prezincato | nd - | nd - |  | nd - | diametro inferiore (Ø) [mm] = 32.0 nd nd nd - diametro superiore (Ø) [mm] = 25.0 nd nd nd - altezza [m] = 5.0 nd nd nd - | prezincato a fuoco composto, due elementi | nd - | nd - | nd - | nd | nd - | NO |  |  |  |  | nd |  |  |  |  | nd | nd | nd |  | nd | nd | nd | giunto conico | nd | nd | NO | NO
LOM251.RM.77.15.25.Sb042.0250.- | Palo telescopico di lega ferrosa acciaio prezincato; geometria: 2x2; impiego: impianti TV; altezza [m] = 3,8 ¦ diametro superiore (Ø) [mm] = 25. Incluso: ralle, segnalazioni fine palo SPECIFICHE TECNICHE: prezincato a fuoco | 1 cad | 27.02 | 21.36 | 0 | RM.77.15.25.Sb042.0250.- | Palo telescopico di lega ferrosa acciaio prezincato; geometria: 2x2; impiego: impianti TV; altezza [m] = 3,8 ¦ diametro superiore (Ø) [mm] = 25. Incluso: ralle, segnalazioni fine palo SPECIFICHE TECNICHE: prezincato a fuoco |  | RISORSA MATERIALE | IMPIANTI ELETTRONICI (ICT) | ACCESSORI | PALO | [7 empty] | ME.10.010.0150.a | Pali telescopici controventati di acciaio prezincato a fuoco completi di ralle e segnalazioni fine palo - altezza 3,8 m, due elementi, diam. 25 mm, 2x2 | nd | telescopico | [10 empty] | 1 | cad | nd | nd - | impianti TV - | lega ferrosa acciaio prezincato | nd - | nd - |  | 2x2 - | altezza [m] = 3.8 nd nd nd - diametro superiore (Ø) [mm] = 25.0 nd nd nd - | prezincato a fuoco | nd - | nd - | nd - | nd | nd - | NO |  |  |  |  | nd |  |  |  |  | nd | nd | nd |  | nd | nd | nd | ralle, segnalazioni fine palo | nd | nd | NO | NO
LOM251.RM.77.15.25.Sb042.0255.a | Palo telescopico di lega ferrosa acciaio prezincato; geometria: 3x2; impiego: impianti TV; altezza [m] = 5,6. Incluso: ralle, segnalazioni fine palo SPECIFICHE TECNICHE: prezincato a fuoco | 1 cad | 44.76 | 35.38 | 0 | RM.77.15.25.Sb042.0255.a | Palo telescopico di lega ferrosa acciaio prezincato; geometria: 3x2; impiego: impianti TV; altezza [m] = 5,6. Incluso: ralle, segnalazioni fine palo SPECIFICHE TECNICHE: prezincato a fuoco |  | RISORSA MATERIALE | IMPIANTI ELETTRONICI (ICT) | ACCESSORI | PALO | [7 empty] | ME.10.010.0150.b | Pali telescopici controventati di acciaio prezincato a fuoco completi di ralle e segnalazioni fine palo - altezza 5,6 m, due elementi, diam. 25 mm, 3x2 | nd | telescopico | [10 empty] | 1 | cad | nd | nd - | impianti TV - | lega ferrosa acciaio prezincato | nd - | nd - |  | 3x2 - | altezza [m] = 5.6 nd nd nd - | prezincato a fuoco | nd - | nd - | nd - | nd | nd - | NO |  |  |  |  | nd |  |  |  |  | nd | nd | nd |  | nd | nd | nd | ralle, segnalazioni fine palo | nd | nd | NO | NO
LOM251.RM.77.15.25.Sb042.0255.b | Palo telescopico di lega ferrosa acciaio prezincato; geometria: 3x2; impiego: impianti TV; altezza [m] = 7,4. Incluso: ralle, segnalazioni fine palo SPECIFICHE TECNICHE: prezincato a fuoco | 1 cad | 64.53 | 51.01 | 0 | RM.77.15.25.Sb042.0255.b | Palo telescopico di lega ferrosa acciaio prezincato; geometria: 3x2; impiego: impianti TV; altezza [m] = 7,4. Incluso: ralle, segnalazioni fine palo SPECIFICHE TECNICHE: prezincato a fuoco |  | RISORSA MATERIALE | IMPIANTI ELETTRONICI (ICT) | ACCESSORI | PALO | [7 empty] | ME.10.010.0150.c | Pali telescopici controventati di acciaio prezincato a fuoco completi di ralle e segnalazioni fine palo - altezza 7,4 m, due elementi, diam. 25 mm, 4x2 | nd | telescopico | [10 empty] | 1 | cad | nd | nd - | impianti TV - | lega ferrosa acciaio prezincato | nd - | nd - |  | 3x2 - | altezza [m] = 7.4 nd nd nd - | prezincato a fuoco | nd - | nd - | nd - | nd | nd - | NO |  |  |  |  | nd |  |  |  |  | nd | nd | nd |  | nd | nd | nd | ralle, segnalazioni fine palo | nd | nd | NO | NO
LOM251.RM.77.15.25.Za000.0000.- | Palo a gomito di materiale generico | 1 cad | 43.07 | 34.04 | 0 | RM.77.15.25.Za000.0000.- | Palo a gomito di materiale generico |  | RISORSA MATERIALE | IMPIANTI ELETTRONICI (ICT) | ACCESSORI | PALO | MATERIALE GENERICO | [6 empty] | 000000000 | NUOVA VOCE | nd | a gomito | [10 empty] | 1 | cad | nd | nd - | nd - | materiale generico | nd - | nd - |  | nd - | nd - | nd | nd - | nd - | nd - | nd | nd - | NO |  |  |  |  | nd |  |  |  |  | nd | nd | nd |  | nd | nd | nd | nd | nd | nd | NO | NO
LOM251.RM.77.15.25.Za000.0250.- | Palo mobile di materiale generico; funzione: sostegno dell'asta; impiego: barriere automatizzate | 1 cad | 47.65 | 37.67 | 0 | RM.77.15.25.Za000.0250.- | Palo mobile di materiale generico; funzione: sostegno dell'asta; impiego: barriere automatizzate |  | RISORSA MATERIALE | IMPIANTI ELETTRONICI (ICT) | ACCESSORI | PALO | MATERIALE GENERICO | [6 empty] | ME.12.040.0030 | Paletto mobile per sostegno dell'asta | nd | mobile | [10 empty] | 1 | cad | nd | sostegno dell'asta - | barriere automatizzate - | materiale generico | nd - | nd - |  | nd - | nd - | nd | nd - | nd - | nd - | nd | nd - | NO |  |  |  |  | nd |  |  |  |  | nd | nd | nd |  | nd | nd | nd | nd | nd | nd | NO | NO
LOM251.RM.77.15.25.Za000.0500.a | Palo telescopico di materiale generico; altezza [m] = 3,8 | 1 cad | 28.62 | 22.63 | 0 | RM.77.15.25.Za000.0500.a | Palo telescopico di materiale generico; altezza [m] = 3,8 |  | RISORSA MATERIALE | IMPIANTI ELETTRONICI (ICT) | ACCESSORI | PALO | MATERIALE GENERICO | [6 empty] | 000000000 | NUOVA VOCE | nd | telescopico | [10 empty] | 1 | cad | nd | nd - | nd - | materiale generico | nd - | nd - |  | nd - | altezza [m] = 3.8 nd nd nd - | nd | nd - | nd - | nd - | nd | nd - | NO |  |  |  |  | nd |  |  |  |  | nd | nd | nd |  | nd | nd | nd | nd | nd | nd | NO | NO
LOM251.RM.77.15.25.Za000.0500.b | Palo telescopico di materiale generico; altezza [m] = 5,6 | 1 cad | 47.37 | 37.44 | 0 | RM.77.15.25.Za000.0500.b | Palo telescopico di materiale generico; altezza [m] = 5,6 |  | RISORSA MATERIALE | IMPIANTI ELETTRONICI (ICT) | ACCESSORI | PALO | MATERIALE GENERICO | [6 empty] | 000000000 | NUOVA VOCE | nd | telescopico | [10 empty] | 1 | cad | nd | nd - | nd - | materiale generico | nd - | nd - |  | nd - | altezza [m] = 5.6 nd nd nd - | nd | nd - | nd - | nd - | nd | nd - | NO |  |  |  |  | nd |  |  |  |  | nd | nd | nd |  | nd | nd | nd | nd | nd | nd | NO | NO
LOM251.RM.77.15.25.Za000.0500.c | Palo telescopico di materiale generico; altezza [m] = 7,4 | 1 cad | 68.31 | 54 | 0 | RM.77.15.25.Za000.0500.c | Palo telescopico di materiale generico; altezza [m] = 7,4 |  | RISORSA MATERIALE | IMPIANTI ELETTRONICI (ICT) | ACCESSORI | PALO | MATERIALE GENERICO | [6 empty] | 000000000 | NUOVA VOCE | nd | telescopico | [10 empty] | 1 | cad | nd | nd - | nd - | materiale generico | nd - | nd - |  | nd - | altezza [m] = 7.4 nd nd nd - | nd | nd - | nd - | nd - | nd | nd - | NO |  |  |  |  | nd |  |  |  |  | nd | nd | nd |  | nd | nd | nd | nd | nd | nd | NO | NO
LOM251.RM.77.15.26.Za001.0000.- | Sincronismo; impiego: orologio digitale a display | 1 cad | 42.44 | 33.55 | 0 | RM.77.15.26.Za001.0000.- | Sincronismo; impiego: orologio digitale a display |  | RISORSA MATERIALE | IMPIANTI ELETTRONICI (ICT) | ACCESSORI | SINCRONISMO | MATERIALE GENERICO NON RILEVANTE | [6 empty] | ME.15.010.0160.a | Opzioni sincronismo - sincronismo orologi digitali a display | nd | nd | [10 empty] | 1 | cad | nd | nd - | orologio digitale a display - | materiale generico non rilevante | nd - | nd - |  | nd - | nd - | nd | nd - | nd - | nd - | nd | nd - | NO |  |  |  |  | nd |  |  |  |  | nd | nd | nd |  | nd | nd | nd | nd | nd | nd | NO | NO
LOM251.RM.77.15.26.Za001.0005.- | Sincronismo; impiego: orologio pilota | 1 cad | 42.44 | 33.55 | 0 | RM.77.15.26.Za001.0005.- | Sincronismo; impiego: orologio pilota |  | RISORSA MATERIALE | IMPIANTI ELETTRONICI (ICT) | ACCESSORI | SINCRONISMO | MATERIALE GENERICO NON RILEVANTE | [6 empty] | ME.15.010.0160.b | Opzioni sincronismo - sincronismo con orologio pilota | nd | nd | [10 empty] | 1 | cad | nd | nd - | orologio pilota - | materiale generico non rilevante | nd - | nd - |  | nd - | nd - | nd | nd - | nd - | nd - | nd | nd - | NO |  |  |  |  | nd |  |  |  |  | nd | nd | nd |  | nd | nd | nd | nd | nd | nd | NO | NO
LOM251.RM.77.15.26.Za001.0010.- | Sincronismo; impiego: orologio SPECIFICHE TECNICHE: con segnale DCF77 | 1 cad | 42.44 | 33.55 | 0 | RM.77.15.26.Za001.0010.- | Sincronismo; impiego: orologio SPECIFICHE TECNICHE: con segnale DCF77 |  | RISORSA MATERIALE | IMPIANTI ELETTRONICI (ICT) | ACCESSORI | SINCRONISMO | MATERIALE GENERICO NON RILEVANTE | [6 empty] | ME.15.010.0160.c | Opzioni sincronismo - sincronismo DCF77 | nd | nd | [10 empty] | 1 | cad | nd | nd - | orologio - | materiale generico non rilevante | nd - | nd - |  | nd - | nd - | con segnale DCF77 | nd - | nd - | nd - | nd | nd - | NO |  |  |  |  | nd |  |  |  |  | nd | nd | nd |  | nd | nd | nd | nd | nd | nd | NO | NO
LOM251.RM.77.15.27.Za000.0000.- | Telaio di materiale generico; geometria: 1 modulo; funzione: portamoduli; impiego: citofono. Incluso: telaio esterno, portapulsanti | 1 cad | 12.46 | 9.85 | 0 | RM.77.15.27.Za000.0000.- | Telaio di materiale generico; geometria: 1 modulo; funzione: portamoduli; impiego: citofono. Incluso: telaio esterno, portapulsanti |  | RISORSA MATERIALE | IMPIANTI ELETTRONICI (ICT) | ACCESSORI | TELAIO | MATERIALE GENERICO | [6 empty] | ME.11.060.0020.a | Telaio portamoduli colore standard grigio luce, nelle tipologie: - per 1 modulo, composto da telaio esterno e portapulsanti | nd | nd | [10 empty] | 1 | cad | nd | portamoduli - | citofono - | materiale generico | nd - | nd - |  | 1 modulo - | nd - | nd | nd - | nd - | nd - | nd | nd - | NO |  |  |  |  | nd |  |  |  |  | nd | nd | nd |  | nd | nd | nd | telaio esterno, portapulsanti | nd | nd | NO | NO
LOM251.RM.77.15.27.Za000.0005.- | Telaio di materiale generico; geometria: 1 modulo; funzione: portamoduli; impiego: citofono. Incluso: telaio esterno, portapulsanti, microfono per sistema vivavoce bicanale | 1 cad | 18.45 | 14.58 | 0 | RM.77.15.27.Za000.0005.- | Telaio di materiale generico; geometria: 1 modulo; funzione: portamoduli; impiego: citofono. Incluso: telaio esterno, portapulsanti, microfono per sistema vivavoce bicanale |  | RISORSA MATERIALE | IMPIANTI ELETTRONICI (ICT) | ACCESSORI | TELAIO | MATERIALE GENERICO | [6 empty] | ME.11.060.0020.b | Telaio portamoduli colore standard grigio luce, nelle tipologie: - per 1 modulo, composto da telaio esterno, portapulsanti e microfono per sistema viva voce bicanale | nd | nd | [10 empty] | 1 | cad | nd | portamoduli - | citofono - | materiale generico | nd - | nd - |  | 1 modulo - | nd - | nd | nd - | nd - | nd - | nd | nd - | NO |  |  |  |  | nd |  |  |  |  | nd | nd | nd |  | nd | nd | nd | telaio esterno, portapulsanti, microfono per sistema vivavoce bicanale | nd | nd | NO | NO
LOM251.RM.77.15.27.Za000.0010.- | Telaio di materiale generico; geometria: 2 moduli; funzione: portamoduli; impiego: citofono. Incluso: telaio esterno, portapulsanti | 1 cad | 13.08 | 10.34 | 0 | RM.77.15.27.Za000.0010.- | Telaio di materiale generico; geometria: 2 moduli; funzione: portamoduli; impiego: citofono. Incluso: telaio esterno, portapulsanti |  | RISORSA MATERIALE | IMPIANTI ELETTRONICI (ICT) | ACCESSORI | TELAIO | MATERIALE GENERICO | [6 empty] | ME.11.060.0020.c | Telaio portamoduli colore standard grigio luce, nelle tipologie: - per 2 moduli, composto da telaio esterno e portapulsanti | nd | nd | [10 empty] | 1 | cad | nd | portamoduli - | citofono - | materiale generico | nd - | nd - |  | 2 moduli - | nd - | nd | nd - | nd - | nd - | nd | nd - | NO |  |  |  |  | nd |  |  |  |  | nd | nd | nd |  | nd | nd | nd | telaio esterno, portapulsanti | nd | nd | NO | NO
LOM251.RM.77.15.27.Za000.0015.- | Telaio di materiale generico; geometria: 2 moduli; funzione: portamoduli; impiego: citofono. Incluso: telaio esterno, portapulsanti, microfono per sistema vivavoce bicanale | 1 cad | 19.01 | 15.03 | 0 | RM.77.15.27.Za000.0015.- | Telaio di materiale generico; geometria: 2 moduli; funzione: portamoduli; impiego: citofono. Incluso: telaio esterno, portapulsanti, microfono per sistema vivavoce bicanale |  | RISORSA MATERIALE | IMPIANTI ELETTRONICI (ICT) | ACCESSORI | TELAIO | MATERIALE GENERICO | [6 empty] | ME.11.060.0020.d | Telaio portamoduli colore standard grigio luce, nelle tipologie: - per 2 moduli, composto da telaio esterno, portapulsanti e microfono per sistema viva voce bicanale | nd | nd | [10 empty] | 1 | cad | nd | portamoduli - | citofono - | materiale generico | nd - | nd - |  | 2 moduli - | nd - | nd | nd - | nd - | nd - | nd | nd - | NO |  |  |  |  | nd |  |  |  |  | nd | nd | nd |  | nd | nd | nd | telaio esterno, portapulsanti, microfono per sistema vivavoce bicanale | nd | nd | NO | NO
LOM251.RM.77.15.27.Za000.0020.- | Telaio di materiale generico; geometria: 3 moduli; funzione: portamoduli; impiego: citofono. Incluso: telaio esterno, portapulsanti | 1 cad | 14.84 | 11.73 | 0 | RM.77.15.27.Za000.0020.- | Telaio di materiale generico; geometria: 3 moduli; funzione: portamoduli; impiego: citofono. Incluso: telaio esterno, portapulsanti |  | RISORSA MATERIALE | IMPIANTI ELETTRONICI (ICT) | ACCESSORI | TELAIO | MATERIALE GENERICO | [6 empty] | ME.11.060.0020.e | Telaio portamoduli colore standard grigio luce, nelle tipologie: - per 3 moduli, composto da telaio esterno e portapulsanti | nd | nd | [10 empty] | 1 | cad | nd | portamoduli - | citofono - | materiale generico | nd - | nd - |  | 3 moduli - | nd - | nd | nd - | nd - | nd - | nd | nd - | NO |  |  |  |  | nd |  |  |  |  | nd | nd | nd |  | nd | nd | nd | telaio esterno, portapulsanti | nd | nd | NO | NO
LOM251.RM.77.15.27.Za000.0025.- | Telaio di materiale generico; geometria: 3 moduli; funzione: portamoduli; impiego: citofono. Incluso: telaio esterno, portapulsanti, microfono per sistema vivavoce bicanale | 1 cad | 20.81 | 16.45 | 0 | RM.77.15.27.Za000.0025.- | Telaio di materiale generico; geometria: 3 moduli; funzione: portamoduli; impiego: citofono. Incluso: telaio esterno, portapulsanti, microfono per sistema vivavoce bicanale |  | RISORSA MATERIALE | IMPIANTI ELETTRONICI (ICT) | ACCESSORI | TELAIO | MATERIALE GENERICO | [6 empty] | ME.11.060.0020.f | Telaio portamoduli colore standard grigio luce, nelle tipologie: - per 3 moduli, composto da telaio esterno, portapulsanti e microfono per sistema viva voce bicanale | nd | nd | [10 empty] | 1 | cad | nd | portamoduli - | citofono - | materiale generico | nd - | nd - |  | 3 moduli - | nd - | nd | nd - | nd - | nd - | nd | nd - | NO |  |  |  |  | nd |  |  |  |  | nd | nd | nd |  | nd | nd | nd | telaio esterno, portapulsanti, microfono per sistema vivavoce bicanale | nd | nd | NO | NO
LOM251.RM.77.15.27.Za000.0030.- | Telaio di materiale generico; geometria: 4 moduli; funzione: portamoduli; impiego: citofono. Incluso: telaio esterno, portapulsanti | 1 cad | 26.16 | 20.68 | 0 | RM.77.15.27.Za000.0030.- | Telaio di materiale generico; geometria: 4 moduli; funzione: portamoduli; impiego: citofono. Incluso: telaio esterno, portapulsanti |  | RISORSA MATERIALE | IMPIANTI ELETTRONICI (ICT) | ACCESSORI | TELAIO | MATERIALE GENERICO | [6 empty] | ME.11.060.0020.g | Telaio portamoduli colore standard grigio luce, nelle tipologie: - per 4 moduli, composto da telaio esterno e portapulsanti | nd | nd | [10 empty] | 1 | cad | nd | portamoduli - | citofono - | materiale generico | nd - | nd - |  | 4 moduli - | nd - | nd | nd - | nd - | nd - | nd | nd - | NO |  |  |  |  | nd |  |  |  |  | nd | nd | nd |  | nd | nd | nd | telaio esterno, portapulsanti | nd | nd | NO | NO
LOM251.RM.77.15.27.Za000.0035.- | Telaio di materiale generico; geometria: 4 moduli; funzione: portamoduli; impiego: citofono. Incluso: telaio esterno, portapulsanti, microfono per sistema vivavoce bicanale | 1 cad | 23.29 | 18.41 | 0 | RM.77.15.27.Za000.0035.- | Telaio di materiale generico; geometria: 4 moduli; funzione: portamoduli; impiego: citofono. Incluso: telaio esterno, portapulsanti, microfono per sistema vivavoce bicanale |  | RISORSA MATERIALE | IMPIANTI ELETTRONICI (ICT) | ACCESSORI | TELAIO | MATERIALE GENERICO | [6 empty] | ME.11.060.0020.h | Telaio portamoduli colore standard grigio luce, nelle tipologie: - per 4 moduli, composto da telaio esterno, portapulsanti e microfono per sistema viva voce bicanale | nd | nd | [10 empty] | 1 | cad | nd | portamoduli - | citofono - | materiale generico | nd - | nd - |  | 4 moduli - | nd - | nd | nd - | nd - | nd - | nd | nd - | NO |  |  |  |  | nd |  |  |  |  | nd | nd | nd |  | nd | nd | nd | telaio esterno, portapulsanti, microfono per sistema vivavoce bicanale | nd | nd | NO | NO
LOM251.RM.77.15.27.Za000.0040.- | Telaio di materiale generico; geometria: 1 modulo; funzione: portamoduli; impiego: citofono | 1 cad | 10.74 | 8.49 | 0 | RM.77.15.27.Za000.0040.- | Telaio di materiale generico; geometria: 1 modulo; funzione: portamoduli; impiego: citofono |  | RISORSA MATERIALE | IMPIANTI ELETTRONICI (ICT) | ACCESSORI | TELAIO | MATERIALE GENERICO | [6 empty] | ME.11.070.0100.a | Telai portamoduli per: - 1 modulo | nd | nd | [10 empty] | 1 | cad | nd | portamoduli - | citofono - | materiale generico | nd - | nd - |  | 1 modulo - | nd - | nd | nd - | nd - | nd - | nd | nd - | NO |  |  |  |  | nd |  |  |  |  | nd | nd | nd |  | nd | nd | nd | nd | nd | nd | NO | NO
LOM251.RM.77.15.27.Za000.0045.- | Telaio di materiale generico; geometria: 2 moduli; funzione: portamoduli verticali; impiego: citofono | 1 cad | 11.3 | 8.93 | 0 | RM.77.15.27.Za000.0045.- | Telaio di materiale generico; geometria: 2 moduli; funzione: portamoduli verticali; impiego: citofono |  | RISORSA MATERIALE | IMPIANTI ELETTRONICI (ICT) | ACCESSORI | TELAIO | MATERIALE GENERICO | [6 empty] | ME.11.070.0100.b | Telai portamoduli per: - 2 moduli verticali | nd | nd | [10 empty] | 1 | cad | nd | portamoduli verticali - | citofono - | materiale generico | nd - | nd - |  | 2 moduli - | nd - | nd | nd - | nd - | nd - | nd | nd - | NO |  |  |  |  | nd |  |  |  |  | nd | nd | nd |  | nd | nd | nd | nd | nd | nd | NO | NO
LOM251.RM.77.15.27.Za000.0050.- | Telaio di materiale generico; geometria: 3 moduli; funzione: portamoduli verticali; impiego: citofono | 1 cad | 12.98 | 10.26 | 0 | RM.77.15.27.Za000.0050.- | Telaio di materiale generico; geometria: 3 moduli; funzione: portamoduli verticali; impiego: citofono |  | RISORSA MATERIALE | IMPIANTI ELETTRONICI (ICT) | ACCESSORI | TELAIO | MATERIALE GENERICO | [6 empty] | ME.11.070.0100.c | Telai portamoduli per: - 3 moduli verticali | nd | nd | [10 empty] | 1 | cad | nd | portamoduli verticali - | citofono - | materiale generico | nd - | nd - |  | 3 moduli - | nd - | nd | nd - | nd - | nd - | nd | nd - | NO |  |  |  |  | nd |  |  |  |  | nd | nd | nd |  | nd | nd | nd | nd | nd | nd | NO | NO
LOM251.RM.77.15.27.Za000.0055.- | Telaio di materiale generico; geometria: 4 moduli; funzione: portamoduli verticali; impiego: citofono | 1 cad | 22.59 | 17.86 | 0 | RM.77.15.27.Za000.0055.- | Telaio di materiale generico; geometria: 4 moduli; funzione: portamoduli verticali; impiego: citofono |  | RISORSA MATERIALE | IMPIANTI ELETTRONICI (ICT) | ACCESSORI | TELAIO | MATERIALE GENERICO | [6 empty] | ME.11.070.0100.d | Telai portamoduli per: - 4 moduli verticali | nd | nd | [10 empty] | 1 | cad | nd | portamoduli verticali - | citofono - | materiale generico | nd - | nd - |  | 4 moduli - | nd - | nd | nd - | nd - | nd - | nd | nd - | NO |  |  |  |  | nd |  |  |  |  | nd | nd | nd |  | nd | nd | nd | nd | nd | nd | NO | NO
LOM251.RM.77.15.27.Za001.0000.- | Telaio; impiego: patch panel angolato | 1 cad | 46.08 | 36.43 | 0 | RM.77.15.27.Za001.0000.- | Telaio; impiego: patch panel angolato |  | RISORSA MATERIALE | IMPIANTI ELETTRONICI (ICT) | ACCESSORI | TELAIO | MATERIALE GENERICO NON RILEVANTE | [6 empty] | 000000000 | NUOVA VOCE | nd | nd | [10 empty] | 1 | cad | nd | nd - | patch panel angolato - | materiale generico non rilevante | nd - | nd - |  | nd - | nd - | nd | nd - | nd - | nd - | nd | nd - | NO |  |  |  |  | nd |  |  |  |  | nd | nd | nd |  | nd | nd | nd | nd | nd | nd | NO | NO
LOM251.RM.77.15.27.Za001.0250.- | Telaio portamodulo; impiego: impianto citofonico SPECIFICHE TECNICHE: telaio C/CORN.2 MOD. | 1 cad | 23.54 | 18.61 | 0 | RM.77.15.27.Za001.0250.- | Telaio portamodulo; impiego: impianto citofonico SPECIFICHE TECNICHE: telaio C/CORN.2 MOD. |  | RISORSA MATERIALE | IMPIANTI ELETTRONICI (ICT) | ACCESSORI | TELAIO | MATERIALE GENERICO NON RILEVANTE | [6 empty] | 000000000 | NUOVA VOCE | nd | portamodulo | [10 empty] | 1 | cad | nd | nd - | impianto citofonico - | materiale generico non rilevante | nd - | nd - |  | nd - | nd - | telaio C/CORN.2 MOD. | nd - | nd - | nd - | nd | nd - | NO |  |  |  |  | nd |  |  |  |  | nd | nd | nd |  | nd | nd | nd | nd | nd | nd | NO | NO
LOM251.RM.77.15.28.Sa000.0000.- | Cornice copriforo di lega alluminio generico; finitura: verniciato ¦ colore standard grigio; impiego: 1 modulo | 1 cad | 11.57 | 9.15 | 0 | RM.77.15.28.Sa000.0000.- | Cornice copriforo di lega alluminio generico; finitura: verniciato ¦ colore standard grigio; impiego: 1 modulo |  | RISORSA MATERIALE | IMPIANTI ELETTRONICI (ICT) | ACCESSORI | CORNICE | LEGA ALLUMINIO GENERICO | [6 empty] | ME.11.060.0040.a | Cornici copriforo in alluminio verniciato colore standard grigio, per: - 1 modulo | nd | copriforo | [10 empty] | 1 | cad | nd | nd - | 1 modulo - | lega alluminio generico | nd - | nd - |  | nd - | nd - | nd | nd - | verniciato - colore standard grigio - | nd - | nd | nd - | NO |  |  |  |  | nd |  |  |  |  | nd | nd | nd |  | nd | nd | nd | nd | nd | nd | NO | NO
LOM251.RM.77.15.28.Sa000.0005.a | Cornice copriforo di lega alluminio generico; finitura: verniciato ¦ colore standard grigio; impiego: 2 moduli verticali a 1 fila | 1 cad | 15.04 | 11.89 | 0 | RM.77.15.28.Sa000.0005.a | Cornice copriforo di lega alluminio generico; finitura: verniciato ¦ colore standard grigio; impiego: 2 moduli verticali a 1 fila |  | RISORSA MATERIALE | IMPIANTI ELETTRONICI (ICT) | ACCESSORI | CORNICE | LEGA ALLUMINIO GENERICO | [6 empty] | ME.11.060.0040.b | Cornici copriforo in alluminio verniciato colore standard grigio, per: - 2 moduli verticali a 1 fila | nd | copriforo | [10 empty] | 1 | cad | nd | nd - | 2 moduli verticali a 1 fila - | lega alluminio generico | nd - | nd - |  | nd - | nd - | nd | nd - | verniciato - colore standard grigio - | nd - | nd | nd - | NO |  |  |  |  | nd |  |  |  |  | nd | nd | nd |  | nd | nd | nd | nd | nd | nd | NO | NO
LOM251.RM.77.15.28.Sa000.0005.b | Cornice copriforo di lega alluminio generico; finitura: verniciato ¦ colore standard grigio; impiego: 2 moduli verticali a 1 fila | 1 cad | 19.09 | 15.09 | 0 | RM.77.15.28.Sa000.0005.b | Cornice copriforo di lega alluminio generico; finitura: verniciato ¦ colore standard grigio; impiego: 2 moduli verticali a 1 fila |  | RISORSA MATERIALE | IMPIANTI ELETTRONICI (ICT) | ACCESSORI | CORNICE | LEGA ALLUMINIO GENERICO | [6 empty] | ME.11.060.0040.c | Cornici copriforo in alluminio verniciato colore standard grigio, per: - 3 moduli verticali a 1 fila | nd | copriforo | [10 empty] | 1 | cad | nd | nd - | 2 moduli verticali a 1 fila - | lega alluminio generico | nd - | nd - |  | nd - | nd - | nd | nd - | verniciato - colore standard grigio - | nd - | nd | nd - | NO |  |  |  |  | nd |  |  |  |  | nd | nd | nd |  | nd | nd | nd | nd | nd | nd | NO | NO
LOM251.RM.77.15.28.Sa000.0005.c | Cornice copriforo di lega alluminio generico; finitura: verniciato ¦ colore standard grigio; impiego: 2 moduli verticali a 1 fila | 1 cad | 25.01 | 19.77 | 0 | RM.77.15.28.Sa000.0005.c | Cornice copriforo di lega alluminio generico; finitura: verniciato ¦ colore standard grigio; impiego: 2 moduli verticali a 1 fila |  | RISORSA MATERIALE | IMPIANTI ELETTRONICI (ICT) | ACCESSORI | CORNICE | LEGA ALLUMINIO GENERICO | [6 empty] | ME.11.060.0040.d | Cornici copriforo in alluminio verniciato colore standard grigio, per: - 4 moduli verticali a 1 fila | nd | copriforo | [10 empty] | 1 | cad | nd | nd - | 2 moduli verticali a 1 fila - | lega alluminio generico | nd - | nd - |  | nd - | nd - | nd | nd - | verniciato - colore standard grigio - | nd - | nd | nd - | NO |  |  |  |  | nd |  |  |  |  | nd | nd | nd |  | nd | nd | nd | nd | nd | nd | NO | NO
LOM251.RM.77.15.28.Sa000.0010.- | Cornice copriforo di lega alluminio generico; finitura: verniciato ¦ colore standard grigio; impiego: 2 moduli orizzontali | 1 cad | 15.04 | 11.89 | 0 | RM.77.15.28.Sa000.0010.- | Cornice copriforo di lega alluminio generico; finitura: verniciato ¦ colore standard grigio; impiego: 2 moduli orizzontali |  | RISORSA MATERIALE | IMPIANTI ELETTRONICI (ICT) | ACCESSORI | CORNICE | LEGA ALLUMINIO GENERICO | [6 empty] | ME.11.060.0040.e | Cornici copriforo in alluminio verniciato colore standard grigio, per: - 2 moduli orizzontali | nd | copriforo | [10 empty] | 1 | cad | nd | nd - | 2 moduli orizzontali - | lega alluminio generico | nd - | nd - |  | nd - | nd - | nd | nd - | verniciato - colore standard grigio - | nd - | nd | nd - | NO |  |  |  |  | nd |  |  |  |  | nd | nd | nd |  | nd | nd | nd | nd | nd | nd | NO | NO
LOM251.RM.77.15.28.Sa000.0015.- | Cornice copriforo di lega alluminio generico; finitura: verniciato ¦ colore standard grigio; impiego: 2 moduli in due file di 2 moduli verticali | 1 cad | 23.12 | 18.28 | 0 | RM.77.15.28.Sa000.0015.- | Cornice copriforo di lega alluminio generico; finitura: verniciato ¦ colore standard grigio; impiego: 2 moduli in due file di 2 moduli verticali |  | RISORSA MATERIALE | IMPIANTI ELETTRONICI (ICT) | ACCESSORI | CORNICE | LEGA ALLUMINIO GENERICO | [6 empty] | ME.11.060.0040.f | Cornici copriforo in alluminio verniciato colore standard grigio, per: - 2 moduli in due file di 2 moduli verticali | nd | copriforo | [10 empty] | 1 | cad | nd | nd - | 2 moduli in due file di 2 moduli verticali - | lega alluminio generico | nd - | nd - |  | nd - | nd - | nd | nd - | verniciato - colore standard grigio - | nd - | nd | nd - | NO |  |  |  |  | nd |  |  |  |  | nd | nd | nd |  | nd | nd | nd | nd | nd | nd | NO | NO
LOM251.RM.77.15.28.Sa000.0020.- | Cornice copriforo di lega alluminio generico; finitura: verniciato ¦ colore standard grigio; impiego: 6 moduli in tre file di 2 moduli verticali | 1 cad | 30.67 | 24.24 | 0 | RM.77.15.28.Sa000.0020.- | Cornice copriforo di lega alluminio generico; finitura: verniciato ¦ colore standard grigio; impiego: 6 moduli in tre file di 2 moduli verticali |  | RISORSA MATERIALE | IMPIANTI ELETTRONICI (ICT) | ACCESSORI | CORNICE | LEGA ALLUMINIO GENERICO | [6 empty] | ME.11.060.0040.g | Cornici copriforo in alluminio verniciato colore standard grigio, per: - 6 moduli in due file di 3 moduli verticali | nd | copriforo | [10 empty] | 1 | cad | nd | nd - | 6 moduli in tre file di 2 moduli verticali - | lega alluminio generico | nd - | nd - |  | nd - | nd - | nd | nd - | verniciato - colore standard grigio - | nd - | nd | nd - | NO |  |  |  |  | nd |  |  |  |  | nd | nd | nd |  | nd | nd | nd | nd | nd | nd | NO | NO
LOM251.RM.77.15.28.Sa000.0025.- | Cornice copriforo di lega alluminio generico; finitura: verniciato ¦ colore standard grigio; impiego: 8 moduli in due file di 4 moduli verticali | 1 cad | 41.22 | 32.58 | 0 | RM.77.15.28.Sa000.0025.- | Cornice copriforo di lega alluminio generico; finitura: verniciato ¦ colore standard grigio; impiego: 8 moduli in due file di 4 moduli verticali |  | RISORSA MATERIALE | IMPIANTI ELETTRONICI (ICT) | ACCESSORI | CORNICE | LEGA ALLUMINIO GENERICO | [6 empty] | ME.11.060.0040.h | Cornici copriforo in alluminio verniciato colore standard grigio, per: - 8 moduli in due file di 4 moduli verticali | nd | copriforo | [10 empty] | 1 | cad | nd | nd - | 8 moduli in due file di 4 moduli verticali - | lega alluminio generico | nd - | nd - |  | nd - | nd - | nd | nd - | verniciato - colore standard grigio - | nd - | nd | nd - | NO |  |  |  |  | nd |  |  |  |  | nd | nd | nd |  | nd | nd | nd | nd | nd | nd | NO | NO
LOM251.RM.77.15.28.Sa000.0030.- | Cornice copriforo di lega alluminio generico; finitura: verniciato ¦ colore standard grigio; impiego: 3 moduli orizzontali | 1 cad | 19.09 | 15.09 | 0 | RM.77.15.28.Sa000.0030.- | Cornice copriforo di lega alluminio generico; finitura: verniciato ¦ colore standard grigio; impiego: 3 moduli orizzontali |  | RISORSA MATERIALE | IMPIANTI ELETTRONICI (ICT) | ACCESSORI | CORNICE | LEGA ALLUMINIO GENERICO | [6 empty] | ME.11.060.0040.i | Cornici copriforo in alluminio verniciato colore standard grigio, per: - 3 moduli orizzontali | nd | copriforo | [10 empty] | 1 | cad | nd | nd - | 3 moduli orizzontali - | lega alluminio generico | nd - | nd - |  | nd - | nd - | nd | nd - | verniciato - colore standard grigio - | nd - | nd | nd - | NO |  |  |  |  | nd |  |  |  |  | nd | nd | nd |  | nd | nd | nd | nd | nd | nd | NO | NO
LOM251.RM.77.15.28.Sa000.0035.- | Cornice copriforo di lega alluminio generico; finitura: verniciato ¦ colore standard grigio; impiego: 6 moduli in tre file di 2 moduli verticali | 1 cad | 30.67 | 24.24 | 0 | RM.77.15.28.Sa000.0035.- | Cornice copriforo di lega alluminio generico; finitura: verniciato ¦ colore standard grigio; impiego: 6 moduli in tre file di 2 moduli verticali |  | RISORSA MATERIALE | IMPIANTI ELETTRONICI (ICT) | ACCESSORI | CORNICE | LEGA ALLUMINIO GENERICO | [6 empty] | ME.11.060.0040.j | Cornici copriforo in alluminio verniciato colore standard grigio, per: - 6 moduli in tre file di 2 moduli verticali | nd | copriforo | [10 empty] | 1 | cad | nd | nd - | 6 moduli in tre file di 2 moduli verticali - | lega alluminio generico | nd - | nd - |  | nd - | nd - | nd | nd - | verniciato - colore standard grigio - | nd - | nd | nd - | NO |  |  |  |  | nd |  |  |  |  | nd | nd | nd |  | nd | nd | nd | nd | nd | nd | NO | NO
LOM251.RM.77.15.28.Sa000.0040.- | Cornice copriforo di lega alluminio generico; finitura: verniciato ¦ colore standard grigio; impiego: 9 moduli in tre file di 3 moduli verticali | 1 cad | 42.35 | 33.48 | 0 | RM.77.15.28.Sa000.0040.- | Cornice copriforo di lega alluminio generico; finitura: verniciato ¦ colore standard grigio; impiego: 9 moduli in tre file di 3 moduli verticali |  | RISORSA MATERIALE | IMPIANTI ELETTRONICI (ICT) | ACCESSORI | CORNICE | LEGA ALLUMINIO GENERICO | [6 empty] | ME.11.060.0040.k | Cornici copriforo in alluminio verniciato colore standard grigio, per: - 9 moduli in tre file di 3 moduli verticali | nd | copriforo | [10 empty] | 1 | cad | nd | nd - | 9 moduli in tre file di 3 moduli verticali - | lega alluminio generico | nd - | nd - |  | nd - | nd - | nd | nd - | verniciato - colore standard grigio - | nd - | nd | nd - | NO |  |  |  |  | nd |  |  |  |  | nd | nd | nd |  | nd | nd | nd | nd | nd | nd | NO | NO
LOM251.RM.77.15.28.Sa000.0045.- | Cornice copriforo di lega alluminio generico; finitura: verniciato ¦ colore standard grigio; impiego: 12 moduli in quattro file di 3 moduli verticali | 1 cad | 55.08 | 43.54 | 0 | RM.77.15.28.Sa000.0045.- | Cornice copriforo di lega alluminio generico; finitura: verniciato ¦ colore standard grigio; impiego: 12 moduli in quattro file di 3 moduli verticali |  | RISORSA MATERIALE | IMPIANTI ELETTRONICI (ICT) | ACCESSORI | CORNICE | LEGA ALLUMINIO GENERICO | [6 empty] | ME.11.060.0040.l | Cornici copriforo in alluminio verniciato colore standard grigio, per: - 12 moduli in tre file di 4 moduli verticali | nd | copriforo | [10 empty] | 1 | cad | nd | nd - | 12 moduli in quattro file di 3 moduli verticali - | lega alluminio generico | nd - | nd - |  | nd - | nd - | nd | nd - | verniciato - colore standard grigio - | nd - | nd | nd - | NO |  |  |  |  | nd |  |  |  |  | nd | nd | nd |  | nd | nd | nd | nd | nd | nd | NO | NO
LOM251.RM.77.15.28.Sa000.0050.- | Cornice copriforo di lega alluminio generico; finitura: verniciato ¦ colore standard grigio; impiego: 4 moduli orizzontali | 1 cad | 25.01 | 19.77 | 0 | RM.77.15.28.Sa000.0050.- | Cornice copriforo di lega alluminio generico; finitura: verniciato ¦ colore standard grigio; impiego: 4 moduli orizzontali |  | RISORSA MATERIALE | IMPIANTI ELETTRONICI (ICT) | ACCESSORI | CORNICE | LEGA ALLUMINIO GENERICO | [6 empty] | ME.11.060.0040.m | Cornici copriforo in alluminio verniciato colore standard grigio, per: - 4 moduli orizzontali | nd | copriforo | [10 empty] | 1 | cad | nd | nd - | 4 moduli orizzontali - | lega alluminio generico | nd - | nd - |  | nd - | nd - | nd | nd - | verniciato - colore standard grigio - | nd - | nd | nd - | NO |  |  |  |  | nd |  |  |  |  | nd | nd | nd |  | nd | nd | nd | nd | nd | nd | NO | NO
LOM251.RM.77.15.28.Sa000.0055.- | Cornice copriforo di lega alluminio generico; finitura: verniciato ¦ colore standard grigio; impiego: 8 moduli in quattro file di 2 moduli verticali | 1 cad | 37.28 | 29.47 | 0 | RM.77.15.28.Sa000.0055.- | Cornice copriforo di lega alluminio generico; finitura: verniciato ¦ colore standard grigio; impiego: 8 moduli in quattro file di 2 moduli verticali |  | RISORSA MATERIALE | IMPIANTI ELETTRONICI (ICT) | ACCESSORI | CORNICE | LEGA ALLUMINIO GENERICO | [6 empty] | ME.11.060.0040.n | Cornici copriforo in alluminio verniciato colore standard grigio, per: - 8 moduli in quattro file di 2 moduli verticali | nd | copriforo | [10 empty] | 1 | cad | nd | nd - | 8 moduli in quattro file di 2 moduli verticali - | lega alluminio generico | nd - | nd - |  | nd - | nd - | nd | nd - | verniciato - colore standard grigio - | nd - | nd | nd - | NO |  |  |  |  | nd |  |  |  |  | nd | nd | nd |  | nd | nd | nd | nd | nd | nd | NO | NO
LOM251.RM.77.15.28.Sa000.0060.- | Cornice copriforo di lega alluminio generico; finitura: verniciato ¦ colore standard grigio; impiego: 12 moduli in quattro file di 3 moduli verticali | 1 cad | 49.97 | 39.5 | 0 | RM.77.15.28.Sa000.0060.- | Cornice copriforo di lega alluminio generico; finitura: verniciato ¦ colore standard grigio; impiego: 12 moduli in quattro file di 3 moduli verticali |  | RISORSA MATERIALE | IMPIANTI ELETTRONICI (ICT) | ACCESSORI | CORNICE | LEGA ALLUMINIO GENERICO | [6 empty] | ME.11.060.0040.o | Cornici copriforo in alluminio verniciato colore standard grigio, per: - 12 moduli in quattro file di 3 moduli verticali | nd | copriforo | [10 empty] | 1 | cad | nd | nd - | 12 moduli in quattro file di 3 moduli verticali - | lega alluminio generico | nd - | nd - |  | nd - | nd - | nd | nd - | verniciato - colore standard grigio - | nd - | nd | nd - | NO |  |  |  |  | nd |  |  |  |  | nd | nd | nd |  | nd | nd | nd | nd | nd | nd | NO | NO
LOM251.RM.77.15.28.Sa000.0065.- | Cornice copriforo di lega alluminio generico; finitura: verniciato ¦ colore standard grigio; impiego: 16 moduli in quattro file di 4 moduli verticali | 1 cad | 62.62 | 49.5 | 0 | RM.77.15.28.Sa000.0065.- | Cornice copriforo di lega alluminio generico; finitura: verniciato ¦ colore standard grigio; impiego: 16 moduli in quattro file di 4 moduli verticali |  | RISORSA MATERIALE | IMPIANTI ELETTRONICI (ICT) | ACCESSORI | CORNICE | LEGA ALLUMINIO GENERICO | [6 empty] | ME.11.060.0040.p | Cornici copriforo in alluminio verniciato colore standard grigio, per: - 16 moduli in quattro file di 4 moduli verticali | nd | copriforo | [10 empty] | 1 | cad | nd | nd - | 16 moduli in quattro file di 4 moduli verticali - | lega alluminio generico | nd - | nd - |  | nd - | nd - | nd | nd - | verniciato - colore standard grigio - | nd - | nd | nd - | NO |  |  |  |  | nd |  |  |  |  | nd | nd | nd |  | nd | nd | nd | nd | nd | nd | NO | NO
LOM251.RM.77.15.28.Sa000.0070.- | Cornice copriforo di lega alluminio generico; finitura: verniciato ¦ colore standard grigio; impiego: 1 modulo. Incluso: protezione antipioggia | 1 cad | 23.12 | 18.28 | 0 | RM.77.15.28.Sa000.0070.- | Cornice copriforo di lega alluminio generico; finitura: verniciato ¦ colore standard grigio; impiego: 1 modulo. Incluso: protezione antipioggia |  | RISORSA MATERIALE | IMPIANTI ELETTRONICI (ICT) | ACCESSORI | CORNICE | LEGA ALLUMINIO GENERICO | [6 empty] | ME.11.060.0050.a | Cornici copriforo con protezione antipioggia in alluminio verniciato colore standard grigio, per: - 1 modulo | nd | copriforo | [10 empty] | 1 | cad | nd | nd - | 1 modulo - | lega alluminio generico | nd - | nd - |  | nd - | nd - | nd | nd - | verniciato - colore standard grigio - | nd - | nd | nd - | NO |  |  |  |  | nd |  |  |  |  | nd | nd | nd |  | nd | nd | nd | protezione antipioggia | nd | nd | NO | NO
LOM251.RM.77.15.28.Sa000.0075.- | Cornice copriforo di lega alluminio generico; finitura: verniciato ¦ colore standard grigio; impiego: 2 moduli verticali a 1 fila. Incluso: protezione antipioggia | 1 cad | 25.19 | 19.91 | 0 | RM.77.15.28.Sa000.0075.- | Cornice copriforo di lega alluminio generico; finitura: verniciato ¦ colore standard grigio; impiego: 2 moduli verticali a 1 fila. Incluso: protezione antipioggia |  | RISORSA MATERIALE | IMPIANTI ELETTRONICI (ICT) | ACCESSORI | CORNICE | LEGA ALLUMINIO GENERICO | [6 empty] | ME.11.060.0050.b | Cornici copriforo con protezione antipioggia in alluminio verniciato colore standard grigio, per: - 2 moduli verticali a 1 fila | nd | copriforo | [10 empty] | 1 | cad | nd | nd - | 2 moduli verticali a 1 fila - | lega alluminio generico | nd - | nd - |  | nd - | nd - | nd | nd - | verniciato - colore standard grigio - | nd - | nd | nd - | NO |  |  |  |  | nd |  |  |  |  | nd | nd | nd |  | nd | nd | nd | protezione antipioggia | nd | nd | NO | NO
LOM251.RM.77.15.28.Sa000.0080.- | Cornice copriforo di lega alluminio generico; finitura: verniciato ¦ colore standard grigio; impiego: 3 moduli verticali a 1 fila. Incluso: protezione antipioggia | 1 cad | 29.27 | 23.14 | 0 | RM.77.15.28.Sa000.0080.- | Cornice copriforo di lega alluminio generico; finitura: verniciato ¦ colore standard grigio; impiego: 3 moduli verticali a 1 fila. Incluso: protezione antipioggia |  | RISORSA MATERIALE | IMPIANTI ELETTRONICI (ICT) | ACCESSORI | CORNICE | LEGA ALLUMINIO GENERICO | [6 empty] | ME.11.060.0050.c | Cornici copriforo con protezione antipioggia in alluminio verniciato colore standard grigio, per: - 3 moduli verticali a 1 fila | nd | copriforo | [10 empty] | 1 | cad | nd | nd - | 3 moduli verticali a 1 fila - | lega alluminio generico | nd - | nd - |  | nd - | nd - | nd | nd - | verniciato - colore standard grigio - | nd - | nd | nd - | NO |  |  |  |  | nd |  |  |  |  | nd | nd | nd |  | nd | nd | nd | protezione antipioggia | nd | nd | NO | NO
LOM251.RM.77.15.28.Sa000.0085.- | Cornice copriforo di lega alluminio generico; finitura: verniciato ¦ colore standard grigio; impiego: 4 moduli verticali a 1 fila. Incluso: protezione antipioggia | 1 cad | 36.03 | 28.48 | 0 | RM.77.15.28.Sa000.0085.- | Cornice copriforo di lega alluminio generico; finitura: verniciato ¦ colore standard grigio; impiego: 4 moduli verticali a 1 fila. Incluso: protezione antipioggia |  | RISORSA MATERIALE | IMPIANTI ELETTRONICI (ICT) | ACCESSORI | CORNICE | LEGA ALLUMINIO GENERICO | [6 empty] | ME.11.060.0050.d | Cornici copriforo con protezione antipioggia in alluminio verniciato colore standard grigio, per: - 4 moduli verticali a 1 fila | nd | copriforo | [10 empty] | 1 | cad | nd | nd - | 4 moduli verticali a 1 fila - | lega alluminio generico | nd - | nd - |  | nd - | nd - | nd | nd - | verniciato - colore standard grigio - | nd - | nd | nd - | NO |  |  |  |  | nd |  |  |  |  | nd | nd | nd |  | nd | nd | nd | protezione antipioggia | nd | nd | NO | NO
LOM251.RM.77.15.28.Sa000.0090.- | Cornice copriforo di lega alluminio generico; finitura: verniciato ¦ colore standard grigio; impiego: 2 moduli orizzontali. Incluso: protezione antipioggia | 1 cad | 30.67 | 24.24 | 0 | RM.77.15.28.Sa000.0090.- | Cornice copriforo di lega alluminio generico; finitura: verniciato ¦ colore standard grigio; impiego: 2 moduli orizzontali. Incluso: protezione antipioggia |  | RISORSA MATERIALE | IMPIANTI ELETTRONICI (ICT) | ACCESSORI | CORNICE | LEGA ALLUMINIO GENERICO | [6 empty] | ME.11.060.0050.e | Cornici copriforo con protezione antipioggia in alluminio verniciato colore standard grigio, per: - 2 moduli orizzontali | nd | copriforo | [10 empty] | 1 | cad | nd | nd - | 2 moduli orizzontali - | lega alluminio generico | nd - | nd - |  | nd - | nd - | nd | nd - | verniciato - colore standard grigio - | nd - | nd | nd - | NO |  |  |  |  | nd |  |  |  |  | nd | nd | nd |  | nd | nd | nd | protezione antipioggia | nd | nd | NO | NO
LOM251.RM.77.15.28.Sa000.0095.- | Cornice copriforo di lega alluminio generico; finitura: verniciato ¦ colore standard grigio; impiego: 2 moduli in due file di 2 moduli verticali. Incluso: protezione antipioggia | 1 cad | 33.4 | 26.4 | 0 | RM.77.15.28.Sa000.0095.- | Cornice copriforo di lega alluminio generico; finitura: verniciato ¦ colore standard grigio; impiego: 2 moduli in due file di 2 moduli verticali. Incluso: protezione antipioggia |  | RISORSA MATERIALE | IMPIANTI ELETTRONICI (ICT) | ACCESSORI | CORNICE | LEGA ALLUMINIO GENERICO | [6 empty] | ME.11.060.0050.f | Cornici copriforo con protezione antipioggia in alluminio verniciato colore standard grigio, per: - 2 moduli in due file di 2 moduli verticali | nd | copriforo | [10 empty] | 1 | cad | nd | nd - | 2 moduli in due file di 2 moduli verticali - | lega alluminio generico | nd - | nd - |  | nd - | nd - | nd | nd - | verniciato - colore standard grigio - | nd - | nd | nd - | NO |  |  |  |  | nd |  |  |  |  | nd | nd | nd |  | nd | nd | nd | protezione antipioggia | nd | nd | NO | NO
LOM251.RM.77.15.28.Sa000.0100.- | Cornice copriforo di lega alluminio generico; finitura: verniciato ¦ colore standard grigio; impiego: 6 moduli in due file di 3 moduli verticali. Incluso: protezione antipioggia | 1 cad | 37.64 | 29.76 | 0 | RM.77.15.28.Sa000.0100.- | Cornice copriforo di lega alluminio generico; finitura: verniciato ¦ colore standard grigio; impiego: 6 moduli in due file di 3 moduli verticali. Incluso: protezione antipioggia |  | RISORSA MATERIALE | IMPIANTI ELETTRONICI (ICT) | ACCESSORI | CORNICE | LEGA ALLUMINIO GENERICO | [6 empty] | ME.11.060.0050.g | Cornici copriforo con protezione antipioggia in alluminio verniciato colore standard grigio, per: - 6 moduli in due file di 3 moduli verticali | nd | copriforo | [10 empty] | 1 | cad | nd | nd - | 6 moduli in due file di 3 moduli verticali - | lega alluminio generico | nd - | nd - |  | nd - | nd - | nd | nd - | verniciato - colore standard grigio - | nd - | nd | nd - | NO |  |  |  |  | nd |  |  |  |  | nd | nd | nd |  | nd | nd | nd | protezione antipioggia | nd | nd | NO | NO
LOM251.RM.77.15.28.Sa000.0105.- | Cornice copriforo di lega alluminio generico; finitura: verniciato ¦ colore standard grigio; impiego: 8 moduli in quattro file di 2 moduli verticali. Incluso: protezione antipioggia | 1 cad | 37.64 | 29.76 | 0 | RM.77.15.28.Sa000.0105.- | Cornice copriforo di lega alluminio generico; finitura: verniciato ¦ colore standard grigio; impiego: 8 moduli in quattro file di 2 moduli verticali. Incluso: protezione antipioggia |  | RISORSA MATERIALE | IMPIANTI ELETTRONICI (ICT) | ACCESSORI | CORNICE | LEGA ALLUMINIO GENERICO | [6 empty] | 000000000 | NUOVA VOCE | nd | copriforo | [10 empty] | 1 | cad | nd | nd - | 8 moduli in quattro file di 2 moduli verticali - | lega alluminio generico | nd - | nd - |  | nd - | nd - | nd | nd - | verniciato - colore standard grigio - | nd - | nd | nd - | NO |  |  |  |  | nd |  |  |  |  | nd | nd | nd |  | nd | nd | nd | protezione antipioggia | nd | nd | NO | NO
LOM251.RM.77.15.28.Sa000.0110.- | Cornice copriforo di lega alluminio generico; finitura: verniciato ¦ colore standard grigio; impiego: 3 moduli orizzontali. Incluso: protezione antipioggia | 1 cad | 38.21 | 30.21 | 0 | RM.77.15.28.Sa000.0110.- | Cornice copriforo di lega alluminio generico; finitura: verniciato ¦ colore standard grigio; impiego: 3 moduli orizzontali. Incluso: protezione antipioggia |  | RISORSA MATERIALE | IMPIANTI ELETTRONICI (ICT) | ACCESSORI | CORNICE | LEGA ALLUMINIO GENERICO | [6 empty] | ME.11.060.0050.i | Cornici copriforo con protezione antipioggia in alluminio verniciato colore standard grigio, per: - 3 moduli orizzontali | nd | copriforo | [10 empty] | 1 | cad | nd | nd - | 3 moduli orizzontali - | lega alluminio generico | nd - | nd - |  | nd - | nd - | nd | nd - | verniciato - colore standard grigio - | nd - | nd | nd - | NO |  |  |  |  | nd |  |  |  |  | nd | nd | nd |  | nd | nd | nd | protezione antipioggia | nd | nd | NO | NO
LOM251.RM.77.15.28.Sa000.0115.- | Cornice copriforo di lega alluminio generico; finitura: verniciato ¦ colore standard grigio; impiego: 6 moduli in tre file di 2 moduli verticali. Incluso: protezione antipioggia | 1 cad | 41.94 | 33.16 | 0 | RM.77.15.28.Sa000.0115.- | Cornice copriforo di lega alluminio generico; finitura: verniciato ¦ colore standard grigio; impiego: 6 moduli in tre file di 2 moduli verticali. Incluso: protezione antipioggia |  | RISORSA MATERIALE | IMPIANTI ELETTRONICI (ICT) | ACCESSORI | CORNICE | LEGA ALLUMINIO GENERICO | [6 empty] | ME.11.060.0050.j | Cornici copriforo con protezione antipioggia in alluminio verniciato colore standard grigio, per: - 6 moduli in tre file di 2 moduli verticali | nd | copriforo | [10 empty] | 1 | cad | nd | nd - | 6 moduli in tre file di 2 moduli verticali - | lega alluminio generico | nd - | nd - |  | nd - | nd - | nd | nd - | verniciato - colore standard grigio - | nd - | nd | nd - | NO |  |  |  |  | nd |  |  |  |  | nd | nd | nd |  | nd | nd | nd | protezione antipioggia | nd | nd | NO | NO
LOM251.RM.77.15.28.Sa000.0120.- | Cornice copriforo di lega alluminio generico; finitura: verniciato ¦ colore standard grigio; impiego: 9 moduli in tre file di 3 moduli verticali. Incluso: protezione antipioggia | 1 cad | 46.04 | 36.39 | 0 | RM.77.15.28.Sa000.0120.- | Cornice copriforo di lega alluminio generico; finitura: verniciato ¦ colore standard grigio; impiego: 9 moduli in tre file di 3 moduli verticali. Incluso: protezione antipioggia |  | RISORSA MATERIALE | IMPIANTI ELETTRONICI (ICT) | ACCESSORI | CORNICE | LEGA ALLUMINIO GENERICO | [6 empty] | ME.11.060.0050.k | Cornici copriforo con protezione antipioggia in alluminio verniciato colore standard grigio, per: - 9 moduli in tre file di 3 moduli verticali | nd | copriforo | [10 empty] | 1 | cad | nd | nd - | 9 moduli in tre file di 3 moduli verticali - | lega alluminio generico | nd - | nd - |  | nd - | nd - | nd | nd - | verniciato - colore standard grigio - | nd - | nd | nd - | NO |  |  |  |  | nd |  |  |  |  | nd | nd | nd |  | nd | nd | nd | protezione antipioggia | nd | nd | NO | NO
LOM251.RM.77.15.28.Sa000.0125.- | Cornice copriforo di lega alluminio generico; finitura: verniciato ¦ colore standard grigio; impiego: 12 moduli in tre file di 4 moduli verticali. Incluso: protezione antipioggia | 1 cad | 58.78 | 46.47 | 0 | RM.77.15.28.Sa000.0125.- | Cornice copriforo di lega alluminio generico; finitura: verniciato ¦ colore standard grigio; impiego: 12 moduli in tre file di 4 moduli verticali. Incluso: protezione antipioggia |  | RISORSA MATERIALE | IMPIANTI ELETTRONICI (ICT) | ACCESSORI | CORNICE | LEGA ALLUMINIO GENERICO | [6 empty] | ME.11.060.0050.l | Cornici copriforo con protezione antipioggia in alluminio verniciato colore standard grigio, per: - 12 moduli in tre file di 4 moduli verticali | nd | copriforo | [10 empty] | 1 | cad | nd | nd - | 12 moduli in tre file di 4 moduli verticali - | lega alluminio generico | nd - | nd - |  | nd - | nd - | nd | nd - | verniciato - colore standard grigio - | nd - | nd | nd - | NO |  |  |  |  | nd |  |  |  |  | nd | nd | nd |  | nd | nd | nd | protezione antipioggia | nd | nd | NO | NO
LOM251.RM.77.15.28.Sa000.0130.- | Cornice copriforo di lega alluminio generico; finitura: verniciato ¦ colore standard grigio; impiego: 4 moduli orizzontali. Incluso: protezione antipioggia | 1 cad | 36.03 | 28.48 | 0 | RM.77.15.28.Sa000.0130.- | Cornice copriforo di lega alluminio generico; finitura: verniciato ¦ colore standard grigio; impiego: 4 moduli orizzontali. Incluso: protezione antipioggia |  | RISORSA MATERIALE | IMPIANTI ELETTRONICI (ICT) | ACCESSORI | CORNICE | LEGA ALLUMINIO GENERICO | [6 empty] | ME.11.060.0050.m | Cornici copriforo con protezione antipioggia in alluminio verniciato colore standard grigio, per: - 4 moduli orizzontali | nd | copriforo | [10 empty] | 1 | cad | nd | nd - | 4 moduli orizzontali - | lega alluminio generico | nd - | nd - |  | nd - | nd - | nd | nd - | verniciato - colore standard grigio - | nd - | nd | nd - | NO |  |  |  |  | nd |  |  |  |  | nd | nd | nd |  | nd | nd | nd | protezione antipioggia | nd | nd | NO | NO
LOM251.RM.77.15.28.Sa000.0135.- | Cornice copriforo di lega alluminio generico; finitura: verniciato ¦ colore standard grigio; impiego: 8 moduli in quattro file di 2 moduli verticali. Incluso: protezione antipioggia | 1 cad | 48.72 | 38.51 | 0 | RM.77.15.28.Sa000.0135.- | Cornice copriforo di lega alluminio generico; finitura: verniciato ¦ colore standard grigio; impiego: 8 moduli in quattro file di 2 moduli verticali. Incluso: protezione antipioggia |  | RISORSA MATERIALE | IMPIANTI ELETTRONICI (ICT) | ACCESSORI | CORNICE | LEGA ALLUMINIO GENERICO | [6 empty] | ME.11.060.0050.n | Cornici copriforo con protezione antipioggia in alluminio verniciato colore standard grigio, per: - 8 moduli in quattro file di 2 moduli verticali | nd | copriforo | [10 empty] | 1 | cad | nd | nd - | 8 moduli in quattro file di 2 moduli verticali - | lega alluminio generico | nd - | nd - |  | nd - | nd - | nd | nd - | verniciato - colore standard grigio - | nd - | nd | nd - | NO |  |  |  |  | nd |  |  |  |  | nd | nd | nd |  | nd | nd | nd | protezione antipioggia | nd | nd | NO | NO
LOM251.RM.77.15.28.Sa000.0140.- | Cornice copriforo di lega alluminio generico; finitura: verniciato ¦ colore standard grigio; impiego: 12 moduli in quattro file di 3 moduli verticali. Incluso: protezione antipioggia | 1 cad | 61.38 | 48.52 | 0 | RM.77.15.28.Sa000.0140.- | Cornice copriforo di lega alluminio generico; finitura: verniciato ¦ colore standard grigio; impiego: 12 moduli in quattro file di 3 moduli verticali. Incluso: protezione antipioggia |  | RISORSA MATERIALE | IMPIANTI ELETTRONICI (ICT) | ACCESSORI | CORNICE | LEGA ALLUMINIO GENERICO | [6 empty] | ME.11.060.0050.o | Cornici copriforo con protezione antipioggia in alluminio verniciato colore standard grigio, per: - per 12 moduli in quattro file di 3 moduli verticali | nd | copriforo | [10 empty] | 1 | cad | nd | nd - | 12 moduli in quattro file di 3 moduli verticali - | lega alluminio generico | nd - | nd - |  | nd - | nd - | nd | nd - | verniciato - colore standard grigio - | nd - | nd | nd - | NO |  |  |  |  | nd |  |  |  |  | nd | nd | nd |  | nd | nd | nd | protezione antipioggia | nd | nd | NO | NO
LOM251.RM.77.15.28.Sa000.0145.- | Cornice copriforo di lega alluminio generico; finitura: verniciato ¦ colore standard grigio; impiego: 16 moduli in quattro file di 4 moduli verticali. Incluso: protezione antipioggia | 1 cad | 97.43 | 77.02 | 0 | RM.77.15.28.Sa000.0145.- | Cornice copriforo di lega alluminio generico; finitura: verniciato ¦ colore standard grigio; impiego: 16 moduli in quattro file di 4 moduli verticali. Incluso: protezione antipioggia |  | RISORSA MATERIALE | IMPIANTI ELETTRONICI (ICT) | ACCESSORI | CORNICE | LEGA ALLUMINIO GENERICO | [6 empty] | ME.11.060.0050.p | Cornici copriforo con protezione antipioggia in alluminio verniciato colore standard grigio, per: - 16 moduli in quattro file di 4 moduli verticali | nd | copriforo | [10 empty] | 1 | cad | nd | nd - | 16 moduli in quattro file di 4 moduli verticali - | lega alluminio generico | nd - | nd - |  | nd - | nd - | nd | nd - | verniciato - colore standard grigio - | nd - | nd | nd - | NO |  |  |  |  | nd |  |  |  |  | nd | nd | nd |  | nd | nd | nd | protezione antipioggia | nd | nd | NO | NO
LOM251.RM.77.15.28.Za001.0000.- | Cornice; impiego: pulsantiera esterna da incasso parete. Incluso: protezione antipioggia, attacco posto esterno solo audio | 1 cad | 23.22 | 18.36 | 0 | RM.77.15.28.Za001.0000.- | Cornice; impiego: pulsantiera esterna da incasso parete. Incluso: protezione antipioggia, attacco posto esterno solo audio |  | RISORSA MATERIALE | IMPIANTI ELETTRONICI (ICT) | ACCESSORI | CORNICE | MATERIALE GENERICO NON RILEVANTE | [6 empty] | ME.11.060.0070.h | Pulsantiere per posti esterni assemblate: - completamento: cornice con protezione antipioggia per pulsantiera esterna da incasso parete con attacco posto esterno solo audio | nd | nd | [10 empty] | 1 | cad | nd | nd - | pulsantiera esterna da incasso parete - | materiale generico non rilevante | nd - | nd - |  | nd - | nd - | nd | nd - | nd - | nd - | nd | nd - | NO |  |  |  |  | nd |  |  |  |  | nd | nd | nd |  | nd | nd | nd | protezione antipioggia, attacco posto esterno solo audio | nd | nd | NO | NO
LOM251.RM.77.15.28.Za001.0005.- | Cornice; impiego: pulsantiera esterna da incasso parete. Incluso: protezione antipioggia, attacco unità di ripresa | 1 cad | 30.67 | 24.24 | 0 | RM.77.15.28.Za001.0005.- | Cornice; impiego: pulsantiera esterna da incasso parete. Incluso: protezione antipioggia, attacco unità di ripresa |  | RISORSA MATERIALE | IMPIANTI ELETTRONICI (ICT) | ACCESSORI | CORNICE | MATERIALE GENERICO NON RILEVANTE | [6 empty] | ME.11.060.0070.i | Pulsantiere per posti esterni assemblate: - completamento: cornice con protezione antipioggia per pulsantiera esterna da incasso parete con attacco unità di ripresa | nd | nd | [10 empty] | 1 | cad | nd | nd - | pulsantiera esterna da incasso parete - | materiale generico non rilevante | nd - | nd - |  | nd - | nd - | nd | nd - | nd - | nd - | nd | nd - | NO |  |  |  |  | nd |  |  |  |  | nd | nd | nd |  | nd | nd | nd | protezione antipioggia, attacco unità di ripresa | nd | nd | NO | NO
LOM251.RM.77.15.25.Za001.0000.- | Leva gancio microtelefono; impiego: ricambi per monitor | 1 cad | 1.19 | 0.94 | 0 | RM.77.15.25.Za001.0000.- | Leva gancio microtelefono; impiego: ricambi per monitor |  | RISORSA MATERIALE | IMPIANTI ELETTRONICI (ICT) | ACCESSORI | LEVA | MATERIALE GENERICO NON RILEVANTE | [6 empty] | ME.11.030.0050.e | Ricambi per monitor: - leva gancio icrotelefono | nd | gancio microtelefono | [10 empty] | 1 | cad | nd | nd - | ricambi per monitor - | materiale generico non rilevante | nd - | nd - |  | nd - | nd - | nd | nd - | nd - | nd - | nd | nd - | NO |  |  |  |  | nd |  |  |  |  | nd | nd | nd |  | nd | nd | nd | nd | nd | nd | NO | NO
LOM251.RM.77.15.25.Za001.0250.- | Leva; funzione: sblocco scorrevole; impiego: automazioni scorrevoli | 1 cad | 2.04 | 1.61 | 0 | RM.77.15.25.Za001.0250.- | Leva; funzione: sblocco scorrevole; impiego: automazioni scorrevoli |  | RISORSA MATERIALE | IMPIANTI ELETTRONICI (ICT) | ACCESSORI | LEVA | MATERIALE GENERICO NON RILEVANTE | [6 empty] | ME.12.010.0020.a | Accessori per automazioni scorrevoli - leva per sblocco scorrevole | nd | nd | [10 empty] | 1 | cad | nd | sblocco scorrevole - | automazioni scorrevoli - | materiale generico non rilevante | nd - | nd - |  | nd - | nd - | nd | nd - | nd - | nd - | nd | nd - | NO |  |  |  |  | nd |  |  |  |  | nd | nd | nd |  | nd | nd | nd | nd | nd | nd | NO | NO
LOM251.RM.77.15.30.Za001.0000.- | Miscelatore TV+SAT SPECIFICHE TECNICHE: passaggio d.c. tra ingresso e uscita, connettori F femmina | 1 cad | 13.72 | 10.84 | 0 | RM.77.15.30.Za001.0000.- | Miscelatore TV+SAT SPECIFICHE TECNICHE: passaggio d.c. tra ingresso e uscita, connettori F femmina |  | RISORSA MATERIALE | IMPIANTI ELETTRONICI (ICT) | ACCESSORI | MISCELATORE | MATERIALE GENERICO NON RILEVANTE | [6 empty] | ME.10.060.0020 | Miscelatore TV+SAT, passaggio d.c. tra ingresso e uscita, connettori F femmina | nd | TV+SAT | [10 empty] | 1 | cad | nd | nd - | nd - | materiale generico non rilevante | nd - | nd - |  | nd - | nd - | passaggio d.c. tra ingresso e uscita, connettori F femmina | nd - | nd - | nd - | nd | nd - | NO |  |  |  |  | nd |  |  |  |  | nd | nd | nd |  | nd | nd | nd | nd | nd | nd | NO | NO
LOM251.RM.77.15.30.Za001.0250.- | Miscelatore; impiego: palo; R.O.S. [-] = 2 ¦ attenuazione [dB] = 1. Incluso: morsetti a vite, contenitore antipioggia SPECIFICHE TECNICHE: possibilità di essere utilizzato come demiscelatore entrando dal morsetto miscelato, telealimentazione disponibile solo in UHF | 1 cad | 6.99 | 5.52 | 0 | RM.77.15.30.Za001.0250.- | Miscelatore; impiego: palo; R.O.S. [-] = 2 ¦ attenuazione [dB] = 1. Incluso: morsetti a vite, contenitore antipioggia SPECIFICHE TECNICHE: possibilità di essere utilizzato come demiscelatore entrando dal morsetto miscelato, telealimentazione disponibile solo in UHF |  | RISORSA MATERIALE | IMPIANTI ELETTRONICI (ICT) | ACCESSORI | MISCELATORE | MATERIALE GENERICO NON RILEVANTE | [6 empty] | ME.10.020.0040.a | Miscelatori da palo con morsetti a vite, in contenitore a prova di pioggia, R.O.S. = 2, attenuazione 1 dB, possibilità di essere utilizzato come demiscelatore entrando dal morsetto miscelato, nelle tipologie: - con telealimentazione disponibile solo in UHF | nd | nd | [10 empty] | 1 | cad | nd | nd - | palo - | materiale generico non rilevante | attenuazione [dB] = 1.0 nd nd nd - R.O.S. [-] = 2.0 nd nd nd - | nd - |  | nd - | nd - | possibilità di essere utilizzato come demiscelatore entrando dal morsetto miscelato, telealimentazione disponibile solo in UHF | nd - | nd - | nd - | nd | nd - | NO |  |  |  |  | nd |  |  |  |  | nd | nd | nd |  | nd | nd | nd | morsetti a vite, contenitore antipioggia | nd | nd | NO | NO
LOM251.RM.77.15.30.Za001.0255.- | Miscelatore; impiego: palo; R.O.S. [-] = 2 ¦ attenuazione [dB] = 1. Incluso: morsetti a vite, contenitore antipioggia SPECIFICHE TECNICHE: possibilità di essere utilizzato come demiscelatore entrando dal morsetto miscelato, telealimentazione disponibile solo in VHF | 1 cad | 5.15 | 4.07 | 0 | RM.77.15.30.Za001.0255.- | Miscelatore; impiego: palo; R.O.S. [-] = 2 ¦ attenuazione [dB] = 1. Incluso: morsetti a vite, contenitore antipioggia SPECIFICHE TECNICHE: possibilità di essere utilizzato come demiscelatore entrando dal morsetto miscelato, telealimentazione disponibile solo in VHF |  | RISORSA MATERIALE | IMPIANTI ELETTRONICI (ICT) | ACCESSORI | MISCELATORE | MATERIALE GENERICO NON RILEVANTE | [6 empty] | ME.10.020.0040.b | Miscelatori da palo con morsetti a vite, in contenitore a prova di pioggia, R.O.S. = 2, attenuazione 1 dB, possibilità di essere utilizzato come demiscelatore entrando dal morsetto miscelato, nelle tipologie: - con telealimentazione disponibile solo in VHF | nd | nd | [10 empty] | 1 | cad | nd | nd - | palo - | materiale generico non rilevante | R.O.S. [-] = 2.0 nd nd nd - attenuazione [dB] = 1.0 nd nd nd - | nd - |  | nd - | nd - | possibilità di essere utilizzato come demiscelatore entrando dal morsetto miscelato, telealimentazione disponibile solo in VHF | nd - | nd - | nd - | nd | nd - | NO |  |  |  |  | nd |  |  |  |  | nd | nd | nd |  | nd | nd | nd | morsetti a vite, contenitore antipioggia | nd | nd | NO | NO
LOM251.RM.77.15.30.Za001.0260.- | Miscelatore; impiego: palo; R.O.S. [-] = 2 ¦ attenuazione [dB] = 1. Incluso: morsetti a vite, contenitore antipioggia SPECIFICHE TECNICHE: possibilità di essere utilizzato come demiscelatore entrando dal morsetto miscelato, con due uscite indipendenti, attenuazione 4 dB, telealimentazione disponibile in VHF | 1 cad | 7.44 | 5.88 | 0 | RM.77.15.30.Za001.0260.- | Miscelatore; impiego: palo; R.O.S. [-] = 2 ¦ attenuazione [dB] = 1. Incluso: morsetti a vite, contenitore antipioggia SPECIFICHE TECNICHE: possibilità di essere utilizzato come demiscelatore entrando dal morsetto miscelato, con due uscite indipendenti, attenuazione 4 dB, telealimentazione disponibile in VHF |  | RISORSA MATERIALE | IMPIANTI ELETTRONICI (ICT) | ACCESSORI | MISCELATORE | MATERIALE GENERICO NON RILEVANTE | [6 empty] | ME.10.020.0040.c | Miscelatori da palo con morsetti a vite, in contenitore a prova di pioggia, R.O.S. = 2, attenuazione 1 dB, possibilità di essere utilizzato come demiscelatore entrando dal morsetto miscelato, nelle tipologie: - con due uscite indipendenti, attenuazione 4 dB, telealimentazione disponibile in VHF | nd | nd | [10 empty] | 1 | cad | nd | nd - | palo - | materiale generico non rilevante | R.O.S. [-] = 2.0 nd nd nd - attenuazione [dB] = 1.0 nd nd nd - | nd - |  | nd - | nd - | possibilità di essere utilizzato come demiscelatore entrando dal morsetto miscelato, con due uscite indipendenti, attenuazione 4 dB, telealimentazione disponibile in VHF | nd - | nd - | nd - | nd | nd - | NO |  |  |  |  | nd |  |  |  |  | nd | nd | nd |  | nd | nd | nd | morsetti a vite, contenitore antipioggia | nd | nd | NO | NO
LOM251.RM.77.15.30.Za001.0265.- | Miscelatore; impiego: palo; R.O.S. [-] = 2 ¦ attenuazione [dB] = 1. Incluso: morsetti a vite, contenitore antipioggia SPECIFICHE TECNICHE: possibilità di essere utilizzato come demiscelatore entrando dal morsetto miscelato, con due uscite indipendenti, attenuazione 2 dB, telealimentazione in banda 5 | 1 cad | 9.03 | 7.14 | 0 | RM.77.15.30.Za001.0265.- | Miscelatore; impiego: palo; R.O.S. [-] = 2 ¦ attenuazione [dB] = 1. Incluso: morsetti a vite, contenitore antipioggia SPECIFICHE TECNICHE: possibilità di essere utilizzato come demiscelatore entrando dal morsetto miscelato, con due uscite indipendenti, attenuazione 2 dB, telealimentazione in banda 5 |  | RISORSA MATERIALE | IMPIANTI ELETTRONICI (ICT) | ACCESSORI | MISCELATORE | MATERIALE GENERICO NON RILEVANTE | [6 empty] | ME.10.020.0040.d | Miscelatori da palo con morsetti a vite, in contenitore a prova di pioggia, R.O.S. = 2, attenuazione 1 dB, possibilità di essere utilizzato come demiscelatore entrando dal morsetto miscelato, nelle tipologie: - ingressi bande 5, 4, VHF; attenuazione 2 dB, telealimentazione in banda 5 | nd | nd | [10 empty] | 1 | cad | nd | nd - | palo - | materiale generico non rilevante | R.O.S. [-] = 2.0 nd nd nd - attenuazione [dB] = 1.0 nd nd nd - | nd - |  | nd - | nd - | possibilità di essere utilizzato come demiscelatore entrando dal morsetto miscelato, con due uscite indipendenti, attenuazione 2 dB, telealimentazione in banda 5 | nd - | nd - | nd - | nd | nd - | NO |  |  |  |  | nd |  |  |  |  | nd | nd | nd |  | nd | nd | nd | morsetti a vite, contenitore antipioggia | nd | nd | NO | NO
LOM251.RM.77.15.30.Za001.0270.- | Miscelatore; R.O.S. [-] = 2 ¦ attenuazione [dB] = 1. Componente: contenitore, SPECIFICHE TECNICHE: con connettori F, ingressi bande VHF e UHF, possibilità di essere utilizzato come demiscelatore entrando dal morsetto miscelato RM1 Contenitore di metallo generico; impiego: miscelatore SPECIFICHE TECNICHE: completamente schermato | 1 cad | 12 | 9.49 | 0 | RM.77.15.30.Za001.0270.- | Miscelatore; R.O.S. [-] = 2 ¦ attenuazione [dB] = 1. Componente: contenitore, SPECIFICHE TECNICHE: con connettori F, ingressi bande VHF e UHF, possibilità di essere utilizzato come demiscelatore entrando dal morsetto miscelato | RM1 Contenitore di metallo generico; impiego: miscelatore SPECIFICHE TECNICHE: completamente schermato | RISORSA MATERIALE | IMPIANTI ELETTRONICI (ICT) | ACCESSORI | MISCELATORE | MATERIALE GENERICO NON RILEVANTE | [6 empty] | ME.10.020.0050 | Miscelatori da palo con connettori F, in contenitore metallico completamente schermato, ingressi bande VHF e UHF, R.O.S. = 2, attenuazione 1 dB, possibilità di essere utilizzato come demiscelatore entrando dal morsetto miscelato. | nd | nd | [9 empty] | RM.75.15.10.R0000.0000.- - | 1 | cad | nd | nd - | nd - | materiale generico non rilevante | R.O.S. [-] = 2.0 nd nd nd - attenuazione [dB] = 1.0 nd nd nd - | nd - |  | nd - | nd - | con connettori F, ingressi bande VHF e UHF, possibilità di essere utilizzato come demiscelatore entrando dal morsetto miscelato | nd - | nd - | nd - | nd | nd - | NO |  |  |  |  | nd |  |  |  |  | nd | nd | nd |  | nd | nd | nd | nd | nd | nd | NO | NO
LOM251.RM.77.15.30.Za001.0275.- | Miscelatore; R.O.S. [-] = 2 ¦ attenuazione [dB] = 1 ÷ 1,5. Componente: contenitore, SPECIFICHE TECNICHE: con connettori F, a due ingressi VHF e UHF, possibilità di essere utilizzato come demiscelatore entrando dal morsetto miscelato RM1 Contenitore di metallo generico; impiego: miscelatore SPECIFICHE TECNICHE: completamente schermato | 1 cad | 24.95 | 19.72 | 0 | RM.77.15.30.Za001.0275.- | Miscelatore; R.O.S. [-] = 2 ¦ attenuazione [dB] = 1 ÷ 1,5. Componente: contenitore, SPECIFICHE TECNICHE: con connettori F, a due ingressi VHF e UHF, possibilità di essere utilizzato come demiscelatore entrando dal morsetto miscelato | RM1 Contenitore di metallo generico; impiego: miscelatore SPECIFICHE TECNICHE: completamente schermato | RISORSA MATERIALE | IMPIANTI ELETTRONICI (ICT) | ACCESSORI | MISCELATORE | MATERIALE GENERICO NON RILEVANTE | [6 empty] | ME.10.020.0060.a | Miscelatori interno con connettori F, in contenitore metallico completamente schermato, R.O.S. = 2, a due ingressi, attenuazione 1-1,5 dB, possibilità di essere utilizzato come demiscelatore entrando dal morsetto miscelato nelle tipologie: - un ingresso VHF e uno UHF | nd | nd | [9 empty] | RM.75.15.10.R0000.0000.- - | 1 | cad | nd | nd - | nd - | materiale generico non rilevante | attenuazione [dB] = 1.0 ÷ 1.5 nd - R.O.S. [-] = 2.0 nd nd nd - | nd - |  | nd - | nd - | con connettori F, a due ingressi VHF e UHF, possibilità di essere utilizzato come demiscelatore entrando dal morsetto miscelato | nd - | nd - | nd - | nd | nd - | NO |  |  |  |  | nd |  |  |  |  | nd | nd | nd |  | nd | nd | nd | nd | nd | nd | NO | NO
LOM251.RM.77.15.30.Za001.0280.- | Miscelatore; R.O.S. [-] = 2 ¦ attenuazione [dB] = 1 ÷ 1,5. Componente: contenitore, SPECIFICHE TECNICHE: con connettori F, a due ingressi VHF e UHF uno senza banda S e uno con banda S, possibilità di essere utilizzato come demiscelatore entrando dal morsetto miscelato RM1 Contenitore di metallo generico; impiego: miscelatore SPECIFICHE TECNICHE: completamente schermato | 1 cad | 73.59 | 58.17 | 0 | RM.77.15.30.Za001.0280.- | Miscelatore; R.O.S. [-] = 2 ¦ attenuazione [dB] = 1 ÷ 1,5. Componente: contenitore, SPECIFICHE TECNICHE: con connettori F, a due ingressi VHF e UHF uno senza banda S e uno con banda S, possibilità di essere utilizzato come demiscelatore entrando dal morsetto miscelato | RM1 Contenitore di metallo generico; impiego: miscelatore SPECIFICHE TECNICHE: completamente schermato | RISORSA MATERIALE | IMPIANTI ELETTRONICI (ICT) | ACCESSORI | MISCELATORE | MATERIALE GENERICO NON RILEVANTE | [6 empty] | ME.10.020.0060.b | Miscelatori interno con connettori F, in contenitore metallico completamente schermato, R.O.S. = 2, a due ingressi, attenuazione 1-1,5 dB, possibilità di essere utilizzato come demiscelatore entrando dal morsetto miscelato nelle tipologie: - un ingresso UHF+VHF senza banda S e uno con banda S | nd | nd | [9 empty] | RM.75.15.10.R0000.0000.- - | 1 | cad | nd | nd - | nd - | materiale generico non rilevante | attenuazione [dB] = 1.0 ÷ 1.5 nd - R.O.S. [-] = 2.0 nd nd nd - | nd - |  | nd - | nd - | con connettori F, a due ingressi VHF e UHF uno senza banda S e uno con banda S, possibilità di essere utilizzato come demiscelatore entrando dal morsetto miscelato | nd - | nd - | nd - | nd | nd - | NO |  |  |  |  | nd |  |  |  |  | nd | nd | nd |  | nd | nd | nd | nd | nd | nd | NO | NO
LOM251.RM.77.15.30.Za001.0285.- | Miscelatore; R.O.S. [-] = 1,5 ¦ attenuazione banda passante [dB] = 1,5 ¦ attenuazione altre bande [dB] = 20. Incluso: contenitore antipioggia, morsetti a vite SPECIFICHE TECNICHE: con connettori F, per due o più gruppi di canali UHF con il VHF, attenuazione 2 dB con possibilità di preamplificare i canali UHF, installazione da palo | 1 cad | 46.33 | 36.63 | 0 | RM.77.15.30.Za001.0285.- | Miscelatore; R.O.S. [-] = 1,5 ¦ attenuazione banda passante [dB] = 1,5 ¦ attenuazione altre bande [dB] = 20. Incluso: contenitore antipioggia, morsetti a vite SPECIFICHE TECNICHE: con connettori F, per due o più gruppi di canali UHF con il VHF, attenuazione 2 dB con possibilità di preamplificare i canali UHF, installazione da palo |  | RISORSA MATERIALE | IMPIANTI ELETTRONICI (ICT) | ACCESSORI | MISCELATORE | MATERIALE GENERICO NON RILEVANTE | [6 empty] | ME.10.020.0070.a | Miscelatori da palo con morsetti a vite, adattamento d'impedenza bidirezionale, in contenitore a prova di pioggia, R.O.S. = 1,5 , attenuazione banda passante di circa 0,5 dB (20 dB per le altre), possibilità di essere utilizzato come demiscelatore entrando dal morsetto miscelato nelle tipologie: - per due o più gruppi di canali UHF con il VHF, attenuazione 2 dB con possibilità di preamplificare i canali UHF | nd | nd | [10 empty] | 1 | cad | nd | nd - | nd - | materiale generico non rilevante | attenuazione altre bande [dB] = 20.0 nd nd nd - R.O.S. [-] = 1.5 nd nd nd - attenuazione banda passante [dB] = 1.5 nd nd nd - | nd - |  | nd - | nd - | con connettori F, per due o più gruppi di canali UHF con il VHF, attenuazione 2 dB con possibilità di preamplificare i canali UHF, installazione da palo | nd - | nd - | nd - | nd | nd - | NO |  |  |  |  | nd |  |  |  |  | nd | nd | nd |  | nd | nd | nd | contenitore antipioggia, morsetti a vite | nd | nd | NO | NO
LOM251.RM.77.15.30.Za001.0290.- | Miscelatore; R.O.S. [-] = 1,5 ¦ attenuazione banda passante [dB] = 1,5 ¦ attenuazione altre bande [dB] = 20. Incluso: contenitore antipioggia, morsetti a vite SPECIFICHE TECNICHE: adattamento d'impedenza bidirezionale, possibilità di essere utilizzato come demiscelatore entrando dal morsetto miscelato, per un canale UHF con un impianto complesso, attenuazione 2 dB, installazione da palo | 1 cad | 37.08 | 29.31 | 0 | RM.77.15.30.Za001.0290.- | Miscelatore; R.O.S. [-] = 1,5 ¦ attenuazione banda passante [dB] = 1,5 ¦ attenuazione altre bande [dB] = 20. Incluso: contenitore antipioggia, morsetti a vite SPECIFICHE TECNICHE: adattamento d'impedenza bidirezionale, possibilità di essere utilizzato come demiscelatore entrando dal morsetto miscelato, per un canale UHF con un impianto complesso, attenuazione 2 dB, installazione da palo |  | RISORSA MATERIALE | IMPIANTI ELETTRONICI (ICT) | ACCESSORI | MISCELATORE | MATERIALE GENERICO NON RILEVANTE | [6 empty] | ME.10.020.0070.b | Miscelatori da palo con morsetti a vite, adattamento d'impedenza bidirezionale, in contenitore a prova di pioggia, R.O.S. = 1,5 , attenuazione banda passante di circa 0,5 dB (20 dB per le altre), possibilità di essere utilizzato come demiscelatore entrando dal morsetto miscelato nelle tipologie: per un canale UHF con un impianto complesso, attenuazione 2 dB | nd | nd | [10 empty] | 1 | cad | nd | nd - | nd - | materiale generico non rilevante | R.O.S. [-] = 1.5 nd nd nd - attenuazione banda passante [dB] = 1.5 nd nd nd - attenuazione altre bande [dB] = 20.0 nd nd nd - | nd - |  | nd - | nd - | adattamento d'impedenza bidirezionale, possibilità di essere utilizzato come demiscelatore entrando dal morsetto miscelato, per un canale UHF con un impianto complesso, attenuazione 2 dB, installazione da palo | nd - | nd - | nd - | nd | nd - | NO |  |  |  |  | nd |  |  |  |  | nd | nd | nd |  | nd | nd | nd | contenitore antipioggia, morsetti a vite | nd | nd | NO | NO
LOM251.RM.77.15.30.Za001.0295.- | Miscelatore; R.O.S. [-] = 1,5 ¦ attenuazione banda passante [dB] = 1,5 ¦ attenuazione altre bande [dB] = 20. Incluso: contenitore antipioggia, morsetti a vite SPECIFICHE TECNICHE: adattamento d'impedenza bidirezionale, possibilità di essere utilizzato come demiscelatore entrando dal morsetto miscelato, per bande VHFe UHF, consente di preamplificare sia in VHF che in UHF e di prelevare la c.c., installazione da palo | 1 cad | 13.05 | 10.31 | 0 | RM.77.15.30.Za001.0295.- | Miscelatore; R.O.S. [-] = 1,5 ¦ attenuazione banda passante [dB] = 1,5 ¦ attenuazione altre bande [dB] = 20. Incluso: contenitore antipioggia, morsetti a vite SPECIFICHE TECNICHE: adattamento d'impedenza bidirezionale, possibilità di essere utilizzato come demiscelatore entrando dal morsetto miscelato, per bande VHFe UHF, consente di preamplificare sia in VHF che in UHF e di prelevare la c.c., installazione da palo |  | RISORSA MATERIALE | IMPIANTI ELETTRONICI (ICT) | ACCESSORI | MISCELATORE | MATERIALE GENERICO NON RILEVANTE | [6 empty] | ME.10.020.0070.c | Miscelatori da palo con morsetti a vite, adattamento d'impedenza bidirezionale, in contenitore a prova di pioggia, R.O.S. = 1,5 , attenuazione banda passante di circa 0,5 dB (20 dB per le altre), possibilità di essere utilizzato come demiscelatore entrando dal morsetto miscelato nelle tipologie: - per bande VHFe UHF, consente di preamplificare sia in VHF che in UHF e di prelevare la c.c. | nd | nd | [10 empty] | 1 | cad | nd | nd - | nd - | materiale generico non rilevante | R.O.S. [-] = 1.5 nd nd nd - attenuazione banda passante [dB] = 1.5 nd nd nd - attenuazione altre bande [dB] = 20.0 nd nd nd - | nd - |  | nd - | nd - | adattamento d'impedenza bidirezionale, possibilità di essere utilizzato come demiscelatore entrando dal morsetto miscelato, per bande VHFe UHF, consente di preamplificare sia in VHF che in UHF e di prelevare la c.c., installazione da palo | nd - | nd - | nd - | nd | nd - | NO |  |  |  |  | nd |  |  |  |  | nd | nd | nd |  | nd | nd | nd | contenitore antipioggia, morsetti a vite | nd | nd | NO | NO
LOM251.RM.77.15.30.Za001.0300.- | Miscelatore; R.O.S. [-] = 1,5 ¦ attenuazione banda passante [dB] = 1,5 ¦ attenuazione altre bande [dB] = 20. Incluso: contenitore antipioggia, morsetti a vite SPECIFICHE TECNICHE: adattamento d'impedenza bidirezionale, possibilità di essere utilizzato come demiscelatore entrando dal morsetto miscelato, per bande 1+FM, 3,UHF, consente di preamplificare sia in banda 1 e FM che in banda 3 e UHF, installazione da palo | 1 cad | 13.05 | 10.31 | 0 | RM.77.15.30.Za001.0300.- | Miscelatore; R.O.S. [-] = 1,5 ¦ attenuazione banda passante [dB] = 1,5 ¦ attenuazione altre bande [dB] = 20. Incluso: contenitore antipioggia, morsetti a vite SPECIFICHE TECNICHE: adattamento d'impedenza bidirezionale, possibilità di essere utilizzato come demiscelatore entrando dal morsetto miscelato, per bande 1+FM, 3,UHF, consente di preamplificare sia in banda 1 e FM che in banda 3 e UHF, installazione da palo |  | RISORSA MATERIALE | IMPIANTI ELETTRONICI (ICT) | ACCESSORI | MISCELATORE | MATERIALE GENERICO NON RILEVANTE | [6 empty] | ME.10.020.0070.d | Miscelatori da palo con morsetti a vite, adattamento d'impedenza bidirezionale, in contenitore a prova di pioggia, R.O.S. = 1,5 , attenuazione banda passante di circa 0,5 dB (20 dB per le altre), possibilità di essere utilizzato come demiscelatore entrando dal morsetto miscelato nelle tipologie: - per bande 1+FM, 3,UHF, consente di preamplificare sia in banda 1 e FM che in banda 3 e UHF | nd | nd | [10 empty] | 1 | cad | nd | nd - | nd - | materiale generico non rilevante | R.O.S. [-] = 1.5 nd nd nd - attenuazione banda passante [dB] = 1.5 nd nd nd - attenuazione altre bande [dB] = 20.0 nd nd nd - | nd - |  | nd - | nd - | adattamento d'impedenza bidirezionale, possibilità di essere utilizzato come demiscelatore entrando dal morsetto miscelato, per bande 1+FM, 3,UHF, consente di preamplificare sia in banda 1 e FM che in banda 3 e UHF, installazione da palo | nd - | nd - | nd - | nd | nd - | NO |  |  |  |  | nd |  |  |  |  | nd | nd | nd |  | nd | nd | nd | contenitore antipioggia, morsetti a vite | nd | nd | NO | NO
LOM251.RM.77.15.30.Za001.0305.- | Miscelatore; R.O.S. [-] = 1,5 ¦ attenuazione banda passante [dB] = 1,5 ¦ attenuazione altre bande [dB] = 20. Incluso: contenitore antipioggia, morsetti a vite SPECIFICHE TECNICHE: adattamento d'impedenza bidirezionale, possibilità di essere utilizzato come demiscelatore entrando dal morsetto miscelato, per bande VHF, VHF, UHF, installazione da palo | 1 cad | 59.63 | 47.14 | 0 | RM.77.15.30.Za001.0305.- | Miscelatore; R.O.S. [-] = 1,5 ¦ attenuazione banda passante [dB] = 1,5 ¦ attenuazione altre bande [dB] = 20. Incluso: contenitore antipioggia, morsetti a vite SPECIFICHE TECNICHE: adattamento d'impedenza bidirezionale, possibilità di essere utilizzato come demiscelatore entrando dal morsetto miscelato, per bande VHF, VHF, UHF, installazione da palo |  | RISORSA MATERIALE | IMPIANTI ELETTRONICI (ICT) | ACCESSORI | MISCELATORE | MATERIALE GENERICO NON RILEVANTE | [6 empty] | ME.10.020.0070.e | Miscelatori da palo con morsetti a vite, adattamento d'impedenza bidirezionale, in contenitore a prova di pioggia, R.O.S. = 1,5 , attenuazione banda passante di circa 0,5 dB (20 dB per le altre), possibilità di essere utilizzato come demiscelatore entrando dal morsetto miscelato nelle tipologie: - per bande VHF, VHF, UHF | nd | nd | [10 empty] | 1 | cad | nd | nd - | nd - | materiale generico non rilevante | R.O.S. [-] = 1.5 nd nd nd - attenuazione banda passante [dB] = 1.5 nd nd nd - attenuazione altre bande [dB] = 20.0 nd nd nd - | nd - |  | nd - | nd - | adattamento d'impedenza bidirezionale, possibilità di essere utilizzato come demiscelatore entrando dal morsetto miscelato, per bande VHF, VHF, UHF, installazione da palo | nd - | nd - | nd - | nd | nd - | NO |  |  |  |  | nd |  |  |  |  | nd | nd | nd |  | nd | nd | nd | contenitore antipioggia, morsetti a vite | nd | nd | NO | NO
LOM251.RM.77.15.30.Za001.0310.- | Miscelatore; R.O.S. [-] = 1,5 ¦ attenuazione banda passante [dB] = 1,5 ¦ attenuazione altre bande [dB] = 20. Incluso: contenitore antipioggia, morsetti a vite SPECIFICHE TECNICHE: adattamento d'impedenza bidirezionale, possibilità di essere utilizzato come demiscelatore entrando dal morsetto miscelato, per bande 1, 2, 3, 4, 5 non consente il passaggio dei canali 33, 34, 35 in banda 4 e di preamplificare in banda 5, installazione da palo | 1 cad | 14.31 | 11.31 | 0 | RM.77.15.30.Za001.0310.- | Miscelatore; R.O.S. [-] = 1,5 ¦ attenuazione banda passante [dB] = 1,5 ¦ attenuazione altre bande [dB] = 20. Incluso: contenitore antipioggia, morsetti a vite SPECIFICHE TECNICHE: adattamento d'impedenza bidirezionale, possibilità di essere utilizzato come demiscelatore entrando dal morsetto miscelato, per bande 1, 2, 3, 4, 5 non consente il passaggio dei canali 33, 34, 35 in banda 4 e di preamplificare in banda 5, installazione da palo |  | RISORSA MATERIALE | IMPIANTI ELETTRONICI (ICT) | ACCESSORI | MISCELATORE | MATERIALE GENERICO NON RILEVANTE | [6 empty] | ME.10.020.0070.f | Miscelatori da palo con morsetti a vite, adattamento d'impedenza bidirezionale, in contenitore a prova di pioggia, R.O.S. = 1,5 , attenuazione banda passante di circa 0,5 dB (20 dB per le altre), possibilità di essere utilizzato come demiscelatore entrando dal morsetto miscelato nelle tipologie: - per bande 1, 2, 3, 4, 5 non consente il passaggio dei canali 33, 34, 35 in banda 4 e di preamplificare in banda 5 | nd | nd | [10 empty] | 1 | cad | nd | nd - | nd - | materiale generico non rilevante | R.O.S. [-] = 1.5 nd nd nd - attenuazione altre bande [dB] = 20.0 nd nd nd - attenuazione banda passante [dB] = 1.5 nd nd nd - | nd - |  | nd - | nd - | adattamento d'impedenza bidirezionale, possibilità di essere utilizzato come demiscelatore entrando dal morsetto miscelato, per bande 1, 2, 3, 4, 5 non consente il passaggio dei canali 33, 34, 35 in banda 4 e di preamplificare in banda 5, installazione da palo | nd - | nd - | nd - | nd | nd - | NO |  |  |  |  | nd |  |  |  |  | nd | nd | nd |  | nd | nd | nd | contenitore antipioggia, morsetti a vite | nd | nd | NO | NO
LOM251.RM.77.15.30.Za001.0315.- | Miscelatore; R.O.S. [-] = 1,5 ¦ attenuazione banda passante [dB] = 1,5 ¦ attenuazione altre bande [dB] = 20. Incluso: contenitore antipioggia, morsetti a vite SPECIFICHE TECNICHE: adattamento d'impedenza bidirezionale, possibilità di essere utilizzato come demiscelatore entrando dal morsetto miscelato, per bande 1, 2, 3, 4, 5 non consente il passaggio dei canali 34, 35, 36, 37 in banda 4 e di preamplificare in banda 5, installazione da palo | 1 cad | 14.31 | 11.31 | 0 | RM.77.15.30.Za001.0315.- | Miscelatore; R.O.S. [-] = 1,5 ¦ attenuazione banda passante [dB] = 1,5 ¦ attenuazione altre bande [dB] = 20. Incluso: contenitore antipioggia, morsetti a vite SPECIFICHE TECNICHE: adattamento d'impedenza bidirezionale, possibilità di essere utilizzato come demiscelatore entrando dal morsetto miscelato, per bande 1, 2, 3, 4, 5 non consente il passaggio dei canali 34, 35, 36, 37 in banda 4 e di preamplificare in banda 5, installazione da palo |  | RISORSA MATERIALE | IMPIANTI ELETTRONICI (ICT) | ACCESSORI | MISCELATORE | MATERIALE GENERICO NON RILEVANTE | [6 empty] | ME.10.020.0070.g | Miscelatori da palo con morsetti a vite, adattamento d'impedenza bidirezionale, in contenitore a prova di pioggia, R.O.S. = 1,5 , attenuazione banda passante di circa 0,5 dB (20 dB per le altre), possibilità di essere utilizzato come demiscelatore entrando dal morsetto miscelato nelle tipologie: - per bande 1, 2, 3, 4, 5 non consente il passaggio dei canali 34, 35, 36, 37 in banda 4 e di preamplificare in banda 5 | nd | nd | [10 empty] | 1 | cad | nd | nd - | nd - | materiale generico non rilevante | attenuazione altre bande [dB] = 20.0 nd nd nd - attenuazione banda passante [dB] = 1.5 nd nd nd - R.O.S. [-] = 1.5 nd nd nd - | nd - |  | nd - | nd - | adattamento d'impedenza bidirezionale, possibilità di essere utilizzato come demiscelatore entrando dal morsetto miscelato, per bande 1, 2, 3, 4, 5 non consente il passaggio dei canali 34, 35, 36, 37 in banda 4 e di preamplificare in banda 5, installazione da palo | nd - | nd - | nd - | nd | nd - | NO |  |  |  |  | nd |  |  |  |  | nd | nd | nd |  | nd | nd | nd | contenitore antipioggia, morsetti a vite | nd | nd | NO | NO
LOM251.RM.77.15.30.Za001.0320.- | Miscelatore; R.O.S. [-] = 1,5 ¦ attenuazione banda passante [dB] = 1,5 ¦ attenuazione altre bande [dB] = 20. Incluso: contenitore antipioggia, morsetti a vite SPECIFICHE TECNICHE: adattamento d'impedenza bidirezionale, possibilità di essere utilizzato come demiscelatore entrando dal morsetto miscelato, per bande 1, 2, 3, 4, 5 non consente il passaggio dei canali 38, 39, 40, 41 in banda 4 e di preamplificare in banda 5, installazione da palo | 1 cad | 14.31 | 11.31 | 0 | RM.77.15.30.Za001.0320.- | Miscelatore; R.O.S. [-] = 1,5 ¦ attenuazione banda passante [dB] = 1,5 ¦ attenuazione altre bande [dB] = 20. Incluso: contenitore antipioggia, morsetti a vite SPECIFICHE TECNICHE: adattamento d'impedenza bidirezionale, possibilità di essere utilizzato come demiscelatore entrando dal morsetto miscelato, per bande 1, 2, 3, 4, 5 non consente il passaggio dei canali 38, 39, 40, 41 in banda 4 e di preamplificare in banda 5, installazione da palo |  | RISORSA MATERIALE | IMPIANTI ELETTRONICI (ICT) | ACCESSORI | MISCELATORE | MATERIALE GENERICO NON RILEVANTE | [6 empty] | ME.10.020.0070.h | Miscelatori da palo con morsetti a vite, adattamento d'impedenza bidirezionale, in contenitore a prova di pioggia, R.O.S. = 1,5 , attenuazione banda passante di circa 0,5 dB (20 dB per le altre), possibilità di essere utilizzato come demiscelatore entrando dal morsetto miscelato nelle tipologie: - per bande 1, 2, 3, 4, 5 non consente il passaggio dei canali 38, 39, 40, 41 in banda 4 e di preamplificare in banda 5 | nd | nd | [10 empty] | 1 | cad | nd | nd - | nd - | materiale generico non rilevante | attenuazione altre bande [dB] = 20.0 nd nd nd - attenuazione banda passante [dB] = 1.5 nd nd nd - R.O.S. [-] = 1.5 nd nd nd - | nd - |  | nd - | nd - | adattamento d'impedenza bidirezionale, possibilità di essere utilizzato come demiscelatore entrando dal morsetto miscelato, per bande 1, 2, 3, 4, 5 non consente il passaggio dei canali 38, 39, 40, 41 in banda 4 e di preamplificare in banda 5, installazione da palo | nd - | nd - | nd - | nd | nd - | NO |  |  |  |  | nd |  |  |  |  | nd | nd | nd |  | nd | nd | nd | contenitore antipioggia, morsetti a vite | nd | nd | NO | NO
LOM251.RM.77.15.30.Za001.0325.- | Miscelatore; R.O.S. [-] = 2 ¦ attenuazione banda VHF [dB] = 4 ¦ attenuazione altre banda UHF [dB] = 5. Incluso: contenitore antipioggia, morsetti schermati SPECIFICHE TECNICHE: possibilità di alimentare eventuali preamplificatori a monte, per bande VHF, VHF, UHF, UHF, passaggio c.c. su morsetto a parte, installazione da palo | 1 cad | 19.57 | 15.47 | 0 | RM.77.15.30.Za001.0325.- | Miscelatore; R.O.S. [-] = 2 ¦ attenuazione banda VHF [dB] = 4 ¦ attenuazione altre banda UHF [dB] = 5. Incluso: contenitore antipioggia, morsetti schermati SPECIFICHE TECNICHE: possibilità di alimentare eventuali preamplificatori a monte, per bande VHF, VHF, UHF, UHF, passaggio c.c. su morsetto a parte, installazione da palo |  | RISORSA MATERIALE | IMPIANTI ELETTRONICI (ICT) | ACCESSORI | MISCELATORE | MATERIALE GENERICO NON RILEVANTE | [6 empty] | ME.10.020.0080.a | Miscelatori da palo con morsetti schermati, in contenitore a prova di pioggia, R.O.S. = 2 , possibilità di alimentare eventuali preamplificatori a monte, nelle tipologie: - per bande VHF, VHF, UHF, UHF, attenuazione 4 db in VHF e 5 db in UHF, passaggio c.c. su morsetto a parte | nd | nd | [10 empty] | 1 | cad | nd | nd - | nd - | materiale generico non rilevante | attenuazione altre banda UHF [dB] = 5.0 nd nd nd - R.O.S. [-] = 2.0 nd nd nd - attenuazione banda VHF [dB] = 4.0 nd nd nd - | nd - |  | nd - | nd - | possibilità di alimentare eventuali preamplificatori a monte, per bande VHF, VHF, UHF, UHF, passaggio c.c. su morsetto a parte, installazione da palo | nd - | nd - | nd - | nd | nd - | NO |  |  |  |  | nd |  |  |  |  | nd | nd | nd |  | nd | nd | nd | contenitore antipioggia, morsetti schermati | nd | nd | NO | NO
LOM251.RM.77.15.30.Za001.0330.- | Miscelatore; R.O.S. [-] = 2 ¦ attenuazione banda VHF [dB] = 1 ¦ attenuazione altre banda UHF [dB] = 4 ¦ attenuazione altre banda 4 [dB] = 4,5 ¦ attenuazione altre banda 5 [dB] = 4. Incluso: contenitore antipioggia, morsetti schermati SPECIFICHE TECNICHE: possibilità di alimentare eventuali preamplificatori a monte, per bande VHF, VHF, 4 e 5, passaggio c.c. su morsetto a parte, installazione da palo | 1 cad | 21.52 | 17.01 | 0 | RM.77.15.30.Za001.0330.- | Miscelatore; R.O.S. [-] = 2 ¦ attenuazione banda VHF [dB] = 1 ¦ attenuazione altre banda UHF [dB] = 4 ¦ attenuazione altre banda 4 [dB] = 4,5 ¦ attenuazione altre banda 5 [dB] = 4. Incluso: contenitore antipioggia, morsetti schermati SPECIFICHE TECNICHE: possibilità di alimentare eventuali preamplificatori a monte, per bande VHF, VHF, 4 e 5, passaggio c.c. su morsetto a parte, installazione da palo |  | RISORSA MATERIALE | IMPIANTI ELETTRONICI (ICT) | ACCESSORI | MISCELATORE | MATERIALE GENERICO NON RILEVANTE | [6 empty] | ME.10.020.0080.b | Miscelatori da palo con morsetti schermati, in contenitore a prova di pioggia, R.O.S. = 2 , possibilità di alimentare eventuali preamplificatori a monte, nelle tipologie: - per bande VHF, VHF, 4 e 5, attenuazione 1 db in VHF, 4 db in UHF, 4,5 dB in banda 4 e 4 dB in banda 5, passaggio c.c. su morsetto a parte | nd | nd | [10 empty] | 1 | cad | nd | nd - | nd - | materiale generico non rilevante | attenuazione altre banda UHF [dB] = 4.0 nd nd nd - attenuazione altre banda 4 [dB] = 4.5 nd nd nd - attenuazione altre banda 5 [dB] = 4.0 nd nd nd - attenuazione banda VHF [dB] = 1.0 nd nd nd - R.O.S. [-] = 2.0 nd nd nd - | nd - |  | nd - | nd - | possibilità di alimentare eventuali preamplificatori a monte, per bande VHF, VHF, 4 e 5, passaggio c.c. su morsetto a parte, installazione da palo | nd - | nd - | nd - | nd | nd - | NO |  |  |  |  | nd |  |  |  |  | nd | nd | nd |  | nd | nd | nd | contenitore antipioggia, morsetti schermati | nd | nd | NO | NO
LOM251.RM.77.15.30.Za001.0335.- | Miscelatore; R.O.S. [-] = 2 ¦ attenuazione banda 1,3,4 [dB] = 1 ¦ attenuazione banda 5 [dB] = 4. Incluso: contenitore antipioggia, morsetti schermati SPECIFICHE TECNICHE: possibilità di alimentare eventuali preamplificatori a monte, per bande 1, 3, 4, 5 e 5, passaggio c.c. su morsetto a parte, installazione da palo | 1 cad | 23.93 | 18.91 | 0 | RM.77.15.30.Za001.0335.- | Miscelatore; R.O.S. [-] = 2 ¦ attenuazione banda 1,3,4 [dB] = 1 ¦ attenuazione banda 5 [dB] = 4. Incluso: contenitore antipioggia, morsetti schermati SPECIFICHE TECNICHE: possibilità di alimentare eventuali preamplificatori a monte, per bande 1, 3, 4, 5 e 5, passaggio c.c. su morsetto a parte, installazione da palo |  | RISORSA MATERIALE | IMPIANTI ELETTRONICI (ICT) | ACCESSORI | MISCELATORE | MATERIALE GENERICO NON RILEVANTE | [6 empty] | ME.10.020.0080.c | Miscelatori da palo con morsetti schermati, in contenitore a prova di pioggia, R.O.S. = 2 , possibilità di alimentare eventuali preamplificatori a monte, nelle tipologie: - per bande 1, 3, 4, 5 e 5, attenuazione 1 db in banda 1, 3 e 4, 4 dB in banda 5, passaggio c.c. su morsetto a parte | nd | nd | [10 empty] | 1 | cad | nd | nd - | nd - | materiale generico non rilevante | attenuazione banda 5 [dB] = 4.0 nd nd nd - R.O.S. [-] = 2.0 nd nd nd - attenuazione banda 1,3,4 [dB] = 1.0 nd nd nd - | nd - |  | nd - | nd - | possibilità di alimentare eventuali preamplificatori a monte, per bande 1, 3, 4, 5 e 5, passaggio c.c. su morsetto a parte, installazione da palo | nd - | nd - | nd - | nd | nd - | NO |  |  |  |  | nd |  |  |  |  | nd | nd | nd |  | nd | nd | nd | contenitore antipioggia, morsetti schermati | nd | nd | NO | NO
LOM251.RM.77.15.30.Za001.0340.- | Miscelatore; R.O.S. [-] = 2 ¦ attenuazione banda VHF,1 [dB] = 1 ¦ attenuazione banda 4 [dB] = 5 ¦ attenuazione banda 5 [dB] = 1. Incluso: contenitore antipioggia, morsetti schermati SPECIFICHE TECNICHE: possibilità di alimentare eventuali preamplificatori a monte, per bande 1, 3, 4, 5, passaggio c.c. su morsetto a parte, installazione da palo | 1 cad | 22.2 | 17.55 | 0 | RM.77.15.30.Za001.0340.- | Miscelatore; R.O.S. [-] = 2 ¦ attenuazione banda VHF,1 [dB] = 1 ¦ attenuazione banda 4 [dB] = 5 ¦ attenuazione banda 5 [dB] = 1. Incluso: contenitore antipioggia, morsetti schermati SPECIFICHE TECNICHE: possibilità di alimentare eventuali preamplificatori a monte, per bande 1, 3, 4, 5, passaggio c.c. su morsetto a parte, installazione da palo |  | RISORSA MATERIALE | IMPIANTI ELETTRONICI (ICT) | ACCESSORI | MISCELATORE | MATERIALE GENERICO NON RILEVANTE | [6 empty] | ME.10.020.0080.d | Miscelatori da palo con morsetti schermati, in contenitore a prova di pioggia, R.O.S. = 2 , possibilità di alimentare eventuali preamplificatori a monte, nelle tipologie: - per bande 1, 3, 4, 5 , attenuazione 1 db in VHF, 1,5 dB in banda 4 e 1 dB in banda 5, passaggio c.c. con banda 4 e con banda 5 | nd | nd | [10 empty] | 1 | cad | nd | nd - | nd - | materiale generico non rilevante | attenuazione banda VHF,1 [dB] = 1.0 nd nd nd - attenuazione banda 4 [dB] = 5.0 nd nd nd - R.O.S. [-] = 2.0 nd nd nd - attenuazione banda 5 [dB] = 1.0 nd nd nd - | nd - |  | nd - | nd - | possibilità di alimentare eventuali preamplificatori a monte, per bande 1, 3, 4, 5, passaggio c.c. su morsetto a parte, installazione da palo | nd - | nd - | nd - | nd | nd - | NO |  |  |  |  | nd |  |  |  |  | nd | nd | nd |  | nd | nd | nd | contenitore antipioggia, morsetti schermati | nd | nd | NO | NO
LOM251.RM.77.15.30.Za001.0345.- | Miscelatore; R.O.S. [-] = 2 ¦ attenuazione banda VHF [dB] = 0,5 ¦ attenuazione banda 4,5 [dB] = 1. Incluso: contenitore antipioggia, morsetti schermati SPECIFICHE TECNICHE: possibilità di alimentare eventuali preamplificatori a monte, per bande VHF, 4 e 5, telealimentazione possible solo su banda 5, installazione da palo | 1 cad | 13.51 | 10.68 | 0 | RM.77.15.30.Za001.0345.- | Miscelatore; R.O.S. [-] = 2 ¦ attenuazione banda VHF [dB] = 0,5 ¦ attenuazione banda 4,5 [dB] = 1. Incluso: contenitore antipioggia, morsetti schermati SPECIFICHE TECNICHE: possibilità di alimentare eventuali preamplificatori a monte, per bande VHF, 4 e 5, telealimentazione possible solo su banda 5, installazione da palo |  | RISORSA MATERIALE | IMPIANTI ELETTRONICI (ICT) | ACCESSORI | MISCELATORE | MATERIALE GENERICO NON RILEVANTE | [6 empty] | ME.10.020.0080.e | Miscelatori da palo con morsetti schermati, in contenitore a prova di pioggia, R.O.S. = 2 , possibilità di alimentare eventuali preamplificatori a monte, nelle tipologie: - per bande VHF, 4 e 5 , attenuazione 0,5 db in VHF, 1 dB in banda 4 e 5, telealimentazione possible solo su banda 5 | nd | nd | [10 empty] | 1 | cad | nd | nd - | nd - | materiale generico non rilevante | attenuazione banda VHF [dB] = 0.5 nd nd nd - attenuazione banda 4,5 [dB] = 1.0 nd nd nd - R.O.S. [-] = 2.0 nd nd nd - | nd - |  | nd - | nd - | possibilità di alimentare eventuali preamplificatori a monte, per bande VHF, 4 e 5, telealimentazione possible solo su banda 5, installazione da palo | nd - | nd - | nd - | nd | nd - | NO |  |  |  |  | nd |  |  |  |  | nd | nd | nd |  | nd | nd | nd | contenitore antipioggia, morsetti schermati | nd | nd | NO | NO
LOM251.RM.77.15.30.Za001.0350.- | Miscelatore; R.O.S. [-] = 2 ¦ attenuazione banda VHF [dB] = 0,5 ¦ attenuazione banda 4,5 [dB] = 1. Incluso: contenitore antipioggia, morsetti schermati SPECIFICHE TECNICHE: possibilità di alimentare eventuali preamplificatori a monte, per bande VHF, 4 e 5, l'inizio della banda 5 è a 590 MHz (canale 36) , telealimentazione possible solo su banda 5, installazione da palo | 1 cad | 13.51 | 10.68 | 0 | RM.77.15.30.Za001.0350.- | Miscelatore; R.O.S. [-] = 2 ¦ attenuazione banda VHF [dB] = 0,5 ¦ attenuazione banda 4,5 [dB] = 1. Incluso: contenitore antipioggia, morsetti schermati SPECIFICHE TECNICHE: possibilità di alimentare eventuali preamplificatori a monte, per bande VHF, 4 e 5, l'inizio della banda 5 è a 590 MHz (canale 36) , telealimentazione possible solo su banda 5, installazione da palo |  | RISORSA MATERIALE | IMPIANTI ELETTRONICI (ICT) | ACCESSORI | MISCELATORE | MATERIALE GENERICO NON RILEVANTE | [6 empty] | ME.10.020.0080.f | Miscelatori da palo con morsetti schermati, in contenitore a prova di pioggia, R.O.S. = 2 , possibilità di alimentare eventuali preamplificatori a monte, nelle tipologie: - per bande VHF, 4 e 5 , attenuazione 0,5 db in VHF, 1 dB in banda 4 e 5, l'inizio della banda 5 è a 590 MHz (canale 36), telealimentazione possible solo su banda 5 | nd | nd | [10 empty] | 1 | cad | nd | nd - | nd - | materiale generico non rilevante | attenuazione banda 4,5 [dB] = 1.0 nd nd nd - attenuazione banda VHF [dB] = 0.5 nd nd nd - R.O.S. [-] = 2.0 nd nd nd - | nd - |  | nd - | nd - | possibilità di alimentare eventuali preamplificatori a monte, per bande VHF, 4 e 5, l'inizio della banda 5 è a 590 MHz (canale 36) , telealimentazione possible solo su banda 5, installazione da palo | nd - | nd - | nd - | nd | nd - | NO |  |  |  |  | nd |  |  |  |  | nd | nd | nd |  | nd | nd | nd | contenitore antipioggia, morsetti schermati | nd | nd | NO | NO
LOM251.RM.77.15.30.Za001.0355.- | Miscelatore; R.O.S. [-] = 2 ¦ attenuazione banda VHF [dB] = 0,5 ¦ attenuazione banda UHF [dB] = 4. Incluso: contenitore antipioggia, morsetti schermati SPECIFICHE TECNICHE: possibilità di alimentare eventuali preamplificatori a monte, per bande VHF, UHF, UHF, telealimentazione possible solo UHF + c.c., installazione da palo | 1 cad | 11.1 | 8.77 | 0 | RM.77.15.30.Za001.0355.- | Miscelatore; R.O.S. [-] = 2 ¦ attenuazione banda VHF [dB] = 0,5 ¦ attenuazione banda UHF [dB] = 4. Incluso: contenitore antipioggia, morsetti schermati SPECIFICHE TECNICHE: possibilità di alimentare eventuali preamplificatori a monte, per bande VHF, UHF, UHF, telealimentazione possible solo UHF + c.c., installazione da palo |  | RISORSA MATERIALE | IMPIANTI ELETTRONICI (ICT) | ACCESSORI | MISCELATORE | MATERIALE GENERICO NON RILEVANTE | [6 empty] | ME.10.020.0080.g | Miscelatori da palo con morsetti schermati, in contenitore a prova di pioggia, R.O.S. = 2 , possibilità di alimentare eventuali preamplificatori a monte, nelle tipologie: - per bande VHF, UHF, UHF, attenuazione 0,5 db in VHF, 4 dB in UHF, telealimentazione possible solo UHF + c.c. | nd | nd | [10 empty] | 1 | cad | nd | nd - | nd - | materiale generico non rilevante | R.O.S. [-] = 2.0 nd nd nd - attenuazione banda UHF [dB] = 4.0 nd nd nd - attenuazione banda VHF [dB] = 0.5 nd nd nd - | nd - |  | nd - | nd - | possibilità di alimentare eventuali preamplificatori a monte, per bande VHF, UHF, UHF, telealimentazione possible solo UHF + c.c., installazione da palo | nd - | nd - | nd - | nd | nd - | NO |  |  |  |  | nd |  |  |  |  | nd | nd | nd |  | nd | nd | nd | contenitore antipioggia, morsetti schermati | nd | nd | NO | NO
LOM251.RM.77.15.30.Za001.0360.- | Miscelatore; R.O.S. [-] = 2. Incluso: contenitore antipioggia, morsetti schermati SPECIFICHE TECNICHE: possibilità di alimentare eventuali preamplificatori a monte, per bande 1+FM, 3, UHF, telealimentazione possible solo su UHF, installazione da palo | 1 cad | 13.26 | 10.48 | 0 | RM.77.15.30.Za001.0360.- | Miscelatore; R.O.S. [-] = 2. Incluso: contenitore antipioggia, morsetti schermati SPECIFICHE TECNICHE: possibilità di alimentare eventuali preamplificatori a monte, per bande 1+FM, 3, UHF, telealimentazione possible solo su UHF, installazione da palo |  | RISORSA MATERIALE | IMPIANTI ELETTRONICI (ICT) | ACCESSORI | MISCELATORE | MATERIALE GENERICO NON RILEVANTE | [6 empty] | ME.10.020.0080.h | Miscelatori da palo con morsetti schermati, in contenitore a prova di pioggia, R.O.S. = 2 , possibilità di alimentare eventuali preamplificatori a monte, nelle tipologie: - per bande 1+FM, 3, UHF, telealimentazione possible solo su UHF | nd | nd | [10 empty] | 1 | cad | nd | nd - | nd - | materiale generico non rilevante | R.O.S. [-] = 2.0 nd nd nd - | nd - |  | nd - | nd - | possibilità di alimentare eventuali preamplificatori a monte, per bande 1+FM, 3, UHF, telealimentazione possible solo su UHF, installazione da palo | nd - | nd - | nd - | nd | nd - | NO |  |  |  |  | nd |  |  |  |  | nd | nd | nd |  | nd | nd | nd | contenitore antipioggia, morsetti schermati | nd | nd | NO | NO
LOM251.RM.77.15.30.Za001.0365.- | Miscelatore; R.O.S. [-] = 2. Incluso: contenitore antipioggia, morsetti schermati SPECIFICHE TECNICHE: possibilità di alimentare eventuali preamplificatori a monte, per bande 3, UHF (can 21-28), UHF (can 32-69), telealimentazione possible solo con gruppo canali 32-69, installazione da palo | 1 cad | 14.76 | 11.67 | 0 | RM.77.15.30.Za001.0365.- | Miscelatore; R.O.S. [-] = 2. Incluso: contenitore antipioggia, morsetti schermati SPECIFICHE TECNICHE: possibilità di alimentare eventuali preamplificatori a monte, per bande 3, UHF (can 21-28), UHF (can 32-69), telealimentazione possible solo con gruppo canali 32-69, installazione da palo |  | RISORSA MATERIALE | IMPIANTI ELETTRONICI (ICT) | ACCESSORI | MISCELATORE | MATERIALE GENERICO NON RILEVANTE | [6 empty] | ME.10.020.0080.i | Miscelatori da palo con morsetti schermati, in contenitore a prova di pioggia, R.O.S. = 2 , possibilità di alimentare eventuali preamplificatori a monte, nelle tipologie: - per bande 3, UHF (can 21-28), UHF (can 32-69), telealimentazione possible solo con gruppo canali 32-69 | nd | nd | [10 empty] | 1 | cad | nd | nd - | nd - | materiale generico non rilevante | R.O.S. [-] = 2.0 nd nd nd - | nd - |  | nd - | nd - | possibilità di alimentare eventuali preamplificatori a monte, per bande 3, UHF (can 21-28), UHF (can 32-69), telealimentazione possible solo con gruppo canali 32-69, installazione da palo | nd - | nd - | nd - | nd | nd - | NO |  |  |  |  | nd |  |  |  |  | nd | nd | nd |  | nd | nd | nd | contenitore antipioggia, morsetti schermati | nd | nd | NO | NO
LOM251.RM.77.15.30.Za001.0370.- | Miscelatore; R.O.S. [-] = 2. Incluso: contenitore antipioggia, morsetti schermati SPECIFICHE TECNICHE: possibilità di alimentare eventuali preamplificatori a monte, per bande 3, UHF (can 21-34), UHF (can 39-69), telealimentazione possible solo sui due ingressi UHF, installazione da palo | 1 cad | 14.76 | 11.67 | 0 | RM.77.15.30.Za001.0370.- | Miscelatore; R.O.S. [-] = 2. Incluso: contenitore antipioggia, morsetti schermati SPECIFICHE TECNICHE: possibilità di alimentare eventuali preamplificatori a monte, per bande 3, UHF (can 21-34), UHF (can 39-69), telealimentazione possible solo sui due ingressi UHF, installazione da palo |  | RISORSA MATERIALE | IMPIANTI ELETTRONICI (ICT) | ACCESSORI | MISCELATORE | MATERIALE GENERICO NON RILEVANTE | [6 empty] | ME.10.020.0080.j | Miscelatori da palo con morsetti schermati, in contenitore a prova di pioggia, R.O.S. = 2 , possibilità di alimentare eventuali preamplificatori a monte, nelle tipologie: - per bande 3, UHF (can 21-34), UHF (can 39-69), telealimentazione possible solo sui due ingressi UHF | nd | nd | [10 empty] | 1 | cad | nd | nd - | nd - | materiale generico non rilevante | R.O.S. [-] = 2.0 nd nd nd - | nd - |  | nd - | nd - | possibilità di alimentare eventuali preamplificatori a monte, per bande 3, UHF (can 21-34), UHF (can 39-69), telealimentazione possible solo sui due ingressi UHF, installazione da palo | nd - | nd - | nd - | nd | nd - | NO |  |  |  |  | nd |  |  |  |  | nd | nd | nd |  | nd | nd | nd | contenitore antipioggia, morsetti schermati | nd | nd | NO | NO
LOM251.RM.77.15.30.Za001.0375.- | Miscelatore; R.O.S. [-] = 2. Incluso: contenitore antipioggia, morsetti schermati SPECIFICHE TECNICHE: possibilità di alimentare eventuali preamplificatori a monte, per bande 3, UHF (can 21-41), UHF (can 43-69), installazione da palo | 1 cad | 14.76 | 11.67 | 0 | RM.77.15.30.Za001.0375.- | Miscelatore; R.O.S. [-] = 2. Incluso: contenitore antipioggia, morsetti schermati SPECIFICHE TECNICHE: possibilità di alimentare eventuali preamplificatori a monte, per bande 3, UHF (can 21-41), UHF (can 43-69), installazione da palo |  | RISORSA MATERIALE | IMPIANTI ELETTRONICI (ICT) | ACCESSORI | MISCELATORE | MATERIALE GENERICO NON RILEVANTE | [6 empty] | ME.10.020.0080.k | Miscelatori da palo con morsetti schermati, in contenitore a prova di pioggia, R.O.S. = 2 , possibilità di alimentare eventuali preamplificatori a monte, nelle tipologie: - per bande 3, UHF (can 21-41), UHF (can 43-69) | nd | nd | [10 empty] | 1 | cad | nd | nd - | nd - | materiale generico non rilevante | R.O.S. [-] = 2.0 nd nd nd - | nd - |  | nd - | nd - | possibilità di alimentare eventuali preamplificatori a monte, per bande 3, UHF (can 21-41), UHF (can 43-69), installazione da palo | nd - | nd - | nd - | nd | nd - | NO |  |  |  |  | nd |  |  |  |  | nd | nd | nd |  | nd | nd | nd | contenitore antipioggia, morsetti schermati | nd | nd | NO | NO
LOM251.RM.77.15.30.Za001.0380.- | Miscelatore; R.O.S. [-] = 2. Incluso: contenitore antipioggia, morsetti schermati SPECIFICHE TECNICHE: possibilità di alimentare eventuali preamplificatori a monte, per bande VHF, UHF (can 21-47), UHF (can 50-69), telealimentazione possible solo con gruppo di canali 50-69, installazione da palo | 1 cad | 14.76 | 11.67 | 0 | RM.77.15.30.Za001.0380.- | Miscelatore; R.O.S. [-] = 2. Incluso: contenitore antipioggia, morsetti schermati SPECIFICHE TECNICHE: possibilità di alimentare eventuali preamplificatori a monte, per bande VHF, UHF (can 21-47), UHF (can 50-69), telealimentazione possible solo con gruppo di canali 50-69, installazione da palo |  | RISORSA MATERIALE | IMPIANTI ELETTRONICI (ICT) | ACCESSORI | MISCELATORE | MATERIALE GENERICO NON RILEVANTE | [6 empty] | ME.10.020.0080.l | Miscelatori da palo con morsetti schermati, in contenitore a prova di pioggia, R.O.S. = 2 , possibilità di alimentare eventuali preamplificatori a monte, nelle tipologie: - per bande VHF, UHF (can 21-47), UHF (can 50-69), telealimentazione possible solo con gruppo di canali 50-69 | nd | nd | [10 empty] | 1 | cad | nd | nd - | nd - | materiale generico non rilevante | R.O.S. [-] = 2.0 nd nd nd - | nd - |  | nd - | nd - | possibilità di alimentare eventuali preamplificatori a monte, per bande VHF, UHF (can 21-47), UHF (can 50-69), telealimentazione possible solo con gruppo di canali 50-69, installazione da palo | nd - | nd - | nd - | nd | nd - | NO |  |  |  |  | nd |  |  |  |  | nd | nd | nd |  | nd | nd | nd | contenitore antipioggia, morsetti schermati | nd | nd | NO | NO
LOM251.RM.77.15.30.Za001.0385.- | Miscelatore; R.O.S. [-] = 2. Incluso: contenitore antipioggia, morsetti schermati SPECIFICHE TECNICHE: possibilità di alimentare eventuali preamplificatori a monte, per bande VHF, UHF (can 21-54), UHF (can 57-69), telealimentazione possible solo sui due ingressi UHF, installazione da palo | 1 cad | 14.76 | 11.67 | 0 | RM.77.15.30.Za001.0385.- | Miscelatore; R.O.S. [-] = 2. Incluso: contenitore antipioggia, morsetti schermati SPECIFICHE TECNICHE: possibilità di alimentare eventuali preamplificatori a monte, per bande VHF, UHF (can 21-54), UHF (can 57-69), telealimentazione possible solo sui due ingressi UHF, installazione da palo |  | RISORSA MATERIALE | IMPIANTI ELETTRONICI (ICT) | ACCESSORI | MISCELATORE | MATERIALE GENERICO NON RILEVANTE | [6 empty] | ME.10.020.0080.m | Miscelatori da palo con morsetti schermati, in contenitore a prova di pioggia, R.O.S. = 2 , possibilità di alimentare eventuali preamplificatori a monte, nelle tipologie: - per bande VHF, UHF (can 21-54), UHF (can 57-69), telealimentazione possible solo sui due ingressi UHF | nd | nd | [10 empty] | 1 | cad | nd | nd - | nd - | materiale generico non rilevante | R.O.S. [-] = 2.0 nd nd nd - | nd - |  | nd - | nd - | possibilità di alimentare eventuali preamplificatori a monte, per bande VHF, UHF (can 21-54), UHF (can 57-69), telealimentazione possible solo sui due ingressi UHF, installazione da palo | nd - | nd - | nd - | nd | nd - | NO |  |  |  |  | nd |  |  |  |  | nd | nd | nd |  | nd | nd | nd | contenitore antipioggia, morsetti schermati | nd | nd | NO | NO
LOM251.RM.77.15.30.Za001.0390.- | Miscelatore SPECIFICHE TECNICHE: TV e FM | 1 cad | 13.05 | 10.31 | 0 | RM.77.15.30.Za001.0390.- | Miscelatore SPECIFICHE TECNICHE: TV e FM |  | RISORSA MATERIALE | IMPIANTI ELETTRONICI (ICT) | ACCESSORI | MISCELATORE | MATERIALE GENERICO NON RILEVANTE | [6 empty] | ME.10.060.0310.b | Accessori ad innesto coassiale, in contenitore plastico schermato, ingresso e uscite con connettori IEC: - miscelatore TV e FM | nd | nd | [10 empty] | 1 | cad | nd | nd - | nd - | materiale generico non rilevante | nd - | nd - |  | nd - | nd - | TV e FM | nd - | nd - | nd - | nd | nd - | NO |  |  |  |  | nd |  |  |  |  | nd | nd | nd |  | nd | nd | nd | nd | nd | nd | NO | NO
LOM251.RM.77.15.30.Za001.0395.- | Miscelatore. Incluso: contenitore plastico schermato SPECIFICHE TECNICHE: ad innesto coassiale, ingresso e uscite con connettori IEC, miscelatore con maschio miscelato e femmine da miscelare | 1 cad | 10.31 | 8.15 | 0 | RM.77.15.30.Za001.0395.- | Miscelatore. Incluso: contenitore plastico schermato SPECIFICHE TECNICHE: ad innesto coassiale, ingresso e uscite con connettori IEC, miscelatore con maschio miscelato e femmine da miscelare |  | RISORSA MATERIALE | IMPIANTI ELETTRONICI (ICT) | ACCESSORI | MISCELATORE | MATERIALE GENERICO NON RILEVANTE | [6 empty] | ME.10.060.0310.c | Accessori ad innesto coassiale, in contenitore plastico schermato, ingresso e uscite con connettori IEC: - miscelatore con maschio miscelato e femmine da miscelare | nd | nd | [10 empty] | 1 | cad | nd | nd - | nd - | materiale generico non rilevante | nd - | nd - |  | nd - | nd - | ad innesto coassiale, ingresso e uscite con connettori IEC, miscelatore con maschio miscelato e femmine da miscelare | nd - | nd - | nd - | nd | nd - | NO |  |  |  |  | nd |  |  |  |  | nd | nd | nd |  | nd | nd | nd | contenitore plastico schermato | nd | nd | NO | NO
LOM251.RM.77.15.30.Za001.0400.- | Prolunga; impiego: guida a C; lunghezza [mm] = 1600 | 1 cad | 121.88 | 96.35 | 0 | RM.77.15.30.Za001.0400.- | Prolunga; impiego: guida a C; lunghezza [mm] = 1600 |  | RISORSA MATERIALE | IMPIANTI ELETTRONICI (ICT) | ACCESSORI | PROLUNGA | MATERIALE GENERICO NON RILEVANTE | [6 empty] | ME.12.030.0130 | Prolunga per guida a C da 1600 mm | nd | nd | [10 empty] | 1 | cad | nd | nd - | guida a C - | materiale generico non rilevante | nd - | nd - |  | nd - | lunghezza [mm] = 1600.0 nd nd nd - | nd | nd - | nd - | nd - | nd | nd - | NO |  |  |  |  | nd |  |  |  |  | nd | nd | nd |  | nd | nd | nd | nd | nd | nd | NO | NO
LOM251.RM.77.15.35.Za001.0000.- | Inseritore di burst DiSEqC; funzione: comando di switch ¦ comando di multiswitch; tensione fornita [V] = 5 ÷ 18. Incluso: cavo coassiale | 1 cad | 32.21 | 25.46 | 0 | RM.77.15.35.Za001.0000.- | Inseritore di burst DiSEqC; funzione: comando di switch ¦ comando di multiswitch; tensione fornita [V] = 5 ÷ 18. Incluso: cavo coassiale |  | RISORSA MATERIALE | IMPIANTI ELETTRONICI (ICT) | ACCESSORI | INSERITORE | MATERIALE GENERICO NON RILEVANTE | [6 empty] | ME.10.060.0040 | Inseritore di burst DiSEqC su cavo coassiale per comando di switch o multiswitch, tensione fornita tra 5 e 18 V. | nd | di burst DiSEqC | [10 empty] | 1 | cad | nd | comando di switch - comando di multiswitch - | nd - | materiale generico non rilevante | tensione fornita [V] = 5.0 ÷ 18.0 nd - | nd - |  | nd - | nd - | nd | nd - | nd - | nd - | nd | nd - | NO |  |  |  |  | nd |  |  |  |  | nd | nd | nd |  | nd | nd | nd | cavo coassiale | nd | nd | NO | NO
LOM251.RM.77.15.35.Za001.0250.- | Inseritore di corrente continua; geometria: innesto coassiale; funzione: prelievo corrente continua da centralini e immissione nel cavo in ingresso. Incluso: contenitore plastico schermato SPECIFICHE TECNICHE: ingresso e uscite con connettori IEC | 1 cad | 7.44 | 5.88 | 0 | RM.77.15.35.Za001.0250.- | Inseritore di corrente continua; geometria: innesto coassiale; funzione: prelievo corrente continua da centralini e immissione nel cavo in ingresso. Incluso: contenitore plastico schermato SPECIFICHE TECNICHE: ingresso e uscite con connettori IEC |  | RISORSA MATERIALE | IMPIANTI ELETTRONICI (ICT) | ACCESSORI | INSERITORE | MATERIALE GENERICO NON RILEVANTE | [6 empty] | ME.10.060.0310.d | Accessori ad innesto coassiale, in contenitore plastico schermato, ingresso e uscite con connettori IEC: - inseritore c.c. per prelievo c.c. da centralini e immissione nel cavo in ingresso | nd | di corrente continua | [10 empty] | 1 | cad | nd | prelievo corrente continua da centralini e immissione nel cavo in ingresso - | nd - | materiale generico non rilevante | nd - | nd - |  | innesto coassiale - | nd - | ingresso e uscite con connettori IEC | nd - | nd - | nd - | nd | nd - | NO |  |  |  |  | nd |  |  |  |  | nd | nd | nd |  | nd | nd | nd | contenitore plastico schermato | nd | nd | NO | NO
LOM251.RM.77.15.35.Za001.0500.- | Inseritore di segnale; funzione: comando di switch; frequenza [Hz] = 60 ¦ tensione fornita [V] = 5 ÷ 12. Incluso: cavo coassiale | 1 cad | 10.41 | 8.23 | 0 | RM.77.15.35.Za001.0500.- | Inseritore di segnale; funzione: comando di switch; frequenza [Hz] = 60 ¦ tensione fornita [V] = 5 ÷ 12. Incluso: cavo coassiale |  | RISORSA MATERIALE | IMPIANTI ELETTRONICI (ICT) | ACCESSORI | INSERITORE | MATERIALE GENERICO NON RILEVANTE | [6 empty] | ME.10.060.0030 | Inseritore di segnale a 60 Hz su cavo coassiale per il comando di switch, tensione fornita tra 5 e 12 V. | nd | di segnale | [10 empty] | 1 | cad | nd | comando di switch - | nd - | materiale generico non rilevante | frequenza [Hz] = 60.0 nd nd nd - tensione fornita [V] = 5.0 ÷ 12.0 nd - | nd - |  | nd - | nd - | nd | nd - | nd - | nd - | nd | nd - | NO |  |  |  |  | nd |  |  |  |  | nd | nd | nd |  | nd | nd | nd | cavo coassiale | nd | nd | NO | NO
LOM251.RM.77.15.35.Za001.0750.a | Costa di sicurezza; lunghezza [m] = 1,5 | 1 cad | 73.93 | 58.44 | 0 | RM.77.15.35.Za001.0750.a | Costa di sicurezza; lunghezza [m] = 1,5 |  | RISORSA MATERIALE | IMPIANTI ELETTRONICI (ICT) | ACCESSORI | COSTA DI SICUREZZA | MATERIALE GENERICO NON RILEVANTE | [6 empty] | ME.12.030.0160.a | Costa di sicurezza: - da 1,5 m | nd | nd | [10 empty] | 1 | cad | nd | nd - | nd - | materiale generico non rilevante | nd - | nd - |  | nd - | lunghezza [m] = 1.5 nd nd nd - | nd | nd - | nd - | nd - | nd | nd - | NO |  |  |  |  | nd |  |  |  |  | nd | nd | nd |  | nd | nd | nd | nd | nd | nd | NO | NO
LOM251.RM.77.15.35.Za001.0750.b | Costa di sicurezza; lunghezza [m] = 2 | 1 cad | 83.38 | 65.91 | 0 | RM.77.15.35.Za001.0750.b | Costa di sicurezza; lunghezza [m] = 2 |  | RISORSA MATERIALE | IMPIANTI ELETTRONICI (ICT) | ACCESSORI | COSTA DI SICUREZZA | MATERIALE GENERICO NON RILEVANTE | [6 empty] | ME.12.030.0160.b | Costa di sicurezza: - da 2 m | nd | nd | [10 empty] | 1 | cad | nd | nd - | nd - | materiale generico non rilevante | nd - | nd - |  | nd - | lunghezza [m] = 2.0 nd nd nd - | nd | nd - | nd - | nd - | nd | nd - | NO |  |  |  |  | nd |  |  |  |  | nd | nd | nd |  | nd | nd | nd | nd | nd | nd | NO | NO
LOM251.RM.77.15.35.Za001.1000.- | Costa di sicurezza pneumatica. Incluso: profilo, 1 tappo ogni metro | 1 m | 11.19 | 8.84 | 0 | RM.77.15.35.Za001.1000.- | Costa di sicurezza pneumatica. Incluso: profilo, 1 tappo ogni metro |  | RISORSA MATERIALE | IMPIANTI ELETTRONICI (ICT) | ACCESSORI | COSTA DI SICUREZZA | MATERIALE GENERICO NON RILEVANTE | [6 empty] | ME.12.030.0200 | Costa pneumatica con profilo e 1 tappo ogni metro | nd | pneumatica | [10 empty] | 1 | m | nd | nd - | nd - | materiale generico non rilevante | nd - | nd - |  | nd - | nd - | nd | nd - | nd - | nd - | nd | nd - | NO |  |  |  |  | nd |  |  |  |  | nd | nd | nd |  | nd | nd | nd | profilo, 1 tappo ogni metro | nd | nd | NO | NO
LOM251.RM.77.15.40.Za001.0250.a | Longherone di fissaggio; impiego: porte basculanti; lunghezza [mm] = 600 | 1 cad | 17.17 | 13.57 | 0 | RM.77.15.40.Za001.0250.a | Longherone di fissaggio; impiego: porte basculanti; lunghezza [mm] = 600 |  | RISORSA MATERIALE | IMPIANTI ELETTRONICI (ICT) | ACCESSORI | LONGHERONE | MATERIALE GENERICO NON RILEVANTE | [6 empty] | ME.12.030.0170.a | Longheroni di fissaggio per porte basculanti: - 600 mm | nd | di fissaggio | [10 empty] | 1 | cad | nd | nd - | porte basculanti - | materiale generico non rilevante | nd - | nd - |  | nd - | lunghezza [mm] = 600.0 nd nd nd - | nd | nd - | nd - | nd - | nd | nd - | NO |  |  |  |  | nd |  |  |  |  | nd | nd | nd |  | nd | nd | nd | nd | nd | nd | NO | NO
LOM251.RM.77.15.40.Za001.0250.b | Longherone di fissaggio; impiego: porte basculanti; lunghezza [mm] = 1600 | 1 cad | 29.5 | 23.32 | 0 | RM.77.15.40.Za001.0250.b | Longherone di fissaggio; impiego: porte basculanti; lunghezza [mm] = 1600 |  | RISORSA MATERIALE | IMPIANTI ELETTRONICI (ICT) | ACCESSORI | LONGHERONE | MATERIALE GENERICO NON RILEVANTE | [6 empty] | ME.12.030.0170.b | Longheroni di fissaggio per porte basculanti: - 1600 mm | nd | di fissaggio | [10 empty] | 1 | cad | nd | nd - | porte basculanti - | materiale generico non rilevante | nd - | nd - |  | nd - | lunghezza [mm] = 1600.0 nd nd nd - | nd | nd - | nd - | nd - | nd | nd - | NO |  |  |  |  | nd |  |  |  |  | nd | nd | nd |  | nd | nd | nd | nd | nd | nd | NO | NO
LOM251.RM.77.15.40.Za001.0250.c | Longherone di fissaggio; impiego: porte basculanti; lunghezza [mm] = 2500 | 1 cad | 50.41 | 39.85 | 0 | RM.77.15.40.Za001.0250.c | Longherone di fissaggio; impiego: porte basculanti; lunghezza [mm] = 2500 |  | RISORSA MATERIALE | IMPIANTI ELETTRONICI (ICT) | ACCESSORI | LONGHERONE | MATERIALE GENERICO NON RILEVANTE | [6 empty] | ME.12.030.0170.c | Longheroni di fissaggio per porte basculanti: - 2500 mm | nd | di fissaggio | [10 empty] | 1 | cad | nd | nd - | porte basculanti - | materiale generico non rilevante | nd - | nd - |  | nd - | lunghezza [mm] = 2500.0 nd nd nd - | nd | nd - | nd - | nd - | nd | nd - | NO |  |  |  |  | nd |  |  |  |  | nd | nd | nd |  | nd | nd | nd | nd | nd | nd | NO | NO
LOM251.RM.77.15.40.Za001.0000.a | Demiscelatore VHF-UHF; resistenza elettrica ingressi [Ohm] = 75 ¦ resistenza elettrica uscite [Ohm] = 300. Componente: ingresso, RM1 Ingresso; impiego: demiscelatore; resistenza elettrica [Ohm] = 75. Incluso: morsetti a vite SPECIFICHE TECNICHE: più di un elemento | 1 cad | 10.41 | 8.23 | 0 | RM.77.15.40.Za001.0000.a | Demiscelatore VHF-UHF; resistenza elettrica ingressi [Ohm] = 75 ¦ resistenza elettrica uscite [Ohm] = 300. Componente: ingresso, | RM1 Ingresso; impiego: demiscelatore; resistenza elettrica [Ohm] = 75. Incluso: morsetti a vite SPECIFICHE TECNICHE: più di un elemento | RISORSA MATERIALE | IMPIANTI ELETTRONICI (ICT) | ACCESSORI | DEMISCELATORE | MATERIALE GENERICO NON RILEVANTE | [6 empty] | ME.10.060.0190.a | Demiscelatori VHF-UHF, ingressi con morsetti a vite 75 Ohm, nelle tipologie: - uscite 300 Ohm | nd | VHF-UHF | [9 empty] | RM.82.20.00.Za001.0515.- - | 1 | cad | nd | nd - | nd - | materiale generico non rilevante | resistenza elettrica uscite [Ohm] = 300.0 nd nd nd - resistenza elettrica ingressi [Ohm] = 75.0 nd nd nd - | nd - |  | nd - | nd - | nd | nd - | nd - | nd - | nd | nd - | NO |  |  |  |  | nd |  |  |  |  | nd | nd | nd |  | nd | nd | nd | nd | nd | nd | NO | NO
LOM251.RM.77.15.40.Za001.0000.b | Demiscelatore VHF-UHF; resistenza elettrica ingressi [Ohm] = 75 ¦ resistenza elettrica uscite [Ohm] = 75. Componente: ingresso, RM1 Ingresso; impiego: demiscelatore; resistenza elettrica [Ohm] = 75. Incluso: morsetti a vite SPECIFICHE TECNICHE: più di un elemento | 1 cad | 6.41 | 5.07 | 0 | RM.77.15.40.Za001.0000.b | Demiscelatore VHF-UHF; resistenza elettrica ingressi [Ohm] = 75 ¦ resistenza elettrica uscite [Ohm] = 75. Componente: ingresso, | RM1 Ingresso; impiego: demiscelatore; resistenza elettrica [Ohm] = 75. Incluso: morsetti a vite SPECIFICHE TECNICHE: più di un elemento | RISORSA MATERIALE | IMPIANTI ELETTRONICI (ICT) | ACCESSORI | DEMISCELATORE | MATERIALE GENERICO NON RILEVANTE | [6 empty] | ME.10.060.0190.b | Demiscelatori VHF-UHF, ingressi con morsetti a vite 75 Ohm, nelle tipologie: - uscite 75 Ohm | nd | VHF-UHF | [9 empty] | RM.82.20.00.Za001.0515.- - | 1 | cad | nd | nd - | nd - | materiale generico non rilevante | resistenza elettrica uscite [Ohm] = 75.0 nd nd nd - resistenza elettrica ingressi [Ohm] = 75.0 nd nd nd - | nd - |  | nd - | nd - | nd | nd - | nd - | nd - | nd | nd - | NO |  |  |  |  | nd |  |  |  |  | nd | nd | nd |  | nd | nd | nd | nd | nd | nd | NO | NO
LOM251.RM.77.15.45.Za001.0000.- | Filtro attenuatore di canale; impiego: installazione a valle delle antenne prima di eventuali amplificatori; attenuazione [dB] = 30 ÷ 40. Incluso: contenitori a prova di pioggia, connettori a morsetti SPECIFICHE TECNICHE: da esterno, tarato su un canale UHF | 1 cad | 17.84 | 14.1 | 0 | RM.77.15.45.Za001.0000.- | Filtro attenuatore di canale; impiego: installazione a valle delle antenne prima di eventuali amplificatori; attenuazione [dB] = 30 ÷ 40. Incluso: contenitori a prova di pioggia, connettori a morsetti SPECIFICHE TECNICHE: da esterno, tarato su un canale UHF |  | RISORSA MATERIALE | IMPIANTI ELETTRONICI (ICT) | ACCESSORI | FILTRO | MATERIALE GENERICO NON RILEVANTE | [6 empty] | ME.10.020.0090.a | Filtri attenuatori di canale, per installazione a valle delle antenne prima di eventuali amplificatori, da esterno in contenitori a prova di pioggia, con connettori a morsetti, nei tipi: - tarato su un canale UHF, attenuazione da 30 a 40 dB | nd | attenuatore di canale | [10 empty] | 1 | cad | nd | nd - | installazione a valle delle antenne prima di eventuali amplificatori - | materiale generico non rilevante | attenuazione [dB] = 30.0 ÷ 40.0 nd - | nd - |  | nd - | nd - | da esterno, tarato su un canale UHF | nd - | nd - | nd - | nd | nd - | NO |  |  |  |  | nd |  |  |  |  | nd | nd | nd |  | nd | nd | nd | contenitori a prova di pioggia, connettori a morsetti | nd | nd | NO | NO
LOM251.RM.77.15.45.Za001.0005.- | Filtro attenuatore di canale; impiego: installazione a valle delle antenne prima di eventuali amplificatori; attenuazione [dB] = 40 ÷ 50. Incluso: contenitori a prova di pioggia, connettori a morsetti SPECIFICHE TECNICHE: da esterno, tarato sulla banda FM | 1 cad | 14.07 | 11.12 | 0 | RM.77.15.45.Za001.0005.- | Filtro attenuatore di canale; impiego: installazione a valle delle antenne prima di eventuali amplificatori; attenuazione [dB] = 40 ÷ 50. Incluso: contenitori a prova di pioggia, connettori a morsetti SPECIFICHE TECNICHE: da esterno, tarato sulla banda FM |  | RISORSA MATERIALE | IMPIANTI ELETTRONICI (ICT) | ACCESSORI | FILTRO | MATERIALE GENERICO NON RILEVANTE | [6 empty] | ME.10.020.0090.b | Filtri attenuatori di canale, per installazione a valle delle antenne prima di eventuali amplificatori, da esterno in contenitori a prova di pioggia, con connettori a morsetti, nei tipi: - tarato sulla banda FM, attenuazione da 40 a 50 dB | nd | attenuatore di canale | [10 empty] | 1 | cad | nd | nd - | installazione a valle delle antenne prima di eventuali amplificatori - | materiale generico non rilevante | attenuazione [dB] = 40.0 ÷ 50.0 nd - | nd - |  | nd - | nd - | da esterno, tarato sulla banda FM | nd - | nd - | nd - | nd | nd - | NO |  |  |  |  | nd |  |  |  |  | nd | nd | nd |  | nd | nd | nd | contenitori a prova di pioggia, connettori a morsetti | nd | nd | NO | NO
LOM251.RM.77.15.45.Za001.0010.- | Filtro attenuatore di canale; impiego: installazione a valle delle antenne prima di eventuali amplificatori; attenuazione [dB] = 40 ÷ 50. Incluso: contenitori a prova di pioggia, connettori a morsetti, doppio trimmer SPECIFICHE TECNICHE: da esterno, tarato su un canale UHF | 1 cad | 30.21 | 23.88 | 0 | RM.77.15.45.Za001.0010.- | Filtro attenuatore di canale; impiego: installazione a valle delle antenne prima di eventuali amplificatori; attenuazione [dB] = 40 ÷ 50. Incluso: contenitori a prova di pioggia, connettori a morsetti, doppio trimmer SPECIFICHE TECNICHE: da esterno, tarato su un canale UHF |  | RISORSA MATERIALE | IMPIANTI ELETTRONICI (ICT) | ACCESSORI | FILTRO | MATERIALE GENERICO NON RILEVANTE | [6 empty] | ME.10.020.0090.c | Filtri attenuatori di canale, per installazione a valle delle antenne prima di eventuali amplificatori, da esterno in contenitori a prova di pioggia, con connettori a morsetti, nei tipi: - con doppio trimmer, per un canale UHF, attenuazione max da 40 a 50 dB | nd | attenuatore di canale | [10 empty] | 1 | cad | nd | nd - | installazione a valle delle antenne prima di eventuali amplificatori - | materiale generico non rilevante | attenuazione [dB] = 40.0 ÷ 50.0 nd - | nd - |  | nd - | nd - | da esterno, tarato su un canale UHF | nd - | nd - | nd - | nd | nd - | NO |  |  |  |  | nd |  |  |  |  | nd | nd | nd |  | nd | nd | nd | contenitori a prova di pioggia, connettori a morsetti, doppio trimmer | nd | nd | NO | NO
LOM251.RM.77.15.45.Za001.0015.- | Filtro attenuatore di canale; impiego: installazione a valle delle antenne prima di eventuali amplificatori; attenuazione per sezione [dB] = 25 ÷ 35. Incluso: contenitori a prova di pioggia, connettori a morsetti, doppio trimmer SPECIFICHE TECNICHE: da esterno, tarato su uno o due canali UHF | 1 cad | 25.75 | 20.36 | 0 | RM.77.15.45.Za001.0015.- | Filtro attenuatore di canale; impiego: installazione a valle delle antenne prima di eventuali amplificatori; attenuazione per sezione [dB] = 25 ÷ 35. Incluso: contenitori a prova di pioggia, connettori a morsetti, doppio trimmer SPECIFICHE TECNICHE: da esterno, tarato su uno o due canali UHF |  | RISORSA MATERIALE | IMPIANTI ELETTRONICI (ICT) | ACCESSORI | FILTRO | MATERIALE GENERICO NON RILEVANTE | [6 empty] | ME.10.020.0090.d | Filtri attenuatori di canale, per installazione a valle delle antenne prima di eventuali amplificatori, da esterno in contenitori a prova di pioggia, con connettori a morsetti, nei tipi: - con doppio trimmer, per uno o due canali UHF, attenuazione da 25 a 35 dB per sezione | nd | attenuatore di canale | [10 empty] | 1 | cad | nd | nd - | installazione a valle delle antenne prima di eventuali amplificatori - | materiale generico non rilevante | attenuazione per sezione [dB] = 25.0 ÷ 35.0 nd - | nd - |  | nd - | nd - | da esterno, tarato su uno o due canali UHF | nd - | nd - | nd - | nd | nd - | NO |  |  |  |  | nd |  |  |  |  | nd | nd | nd |  | nd | nd | nd | contenitori a prova di pioggia, connettori a morsetti, doppio trimmer | nd | nd | NO | NO
LOM251.RM.77.15.45.Za001.0020.- | Filtro attenuatore di canale; impiego: installazione a valle delle antenne prima di eventuali amplificatori; attenuazione [dB] > 50. Incluso: connettori coassiali SPECIFICHE TECNICHE: da interno, tarato sulla banda FM, non lascia passare il canale C | 1 cad | 9.27 | 7.33 | 0 | RM.77.15.45.Za001.0020.- | Filtro attenuatore di canale; impiego: installazione a valle delle antenne prima di eventuali amplificatori; attenuazione [dB] > 50. Incluso: connettori coassiali SPECIFICHE TECNICHE: da interno, tarato sulla banda FM, non lascia passare il canale C |  | RISORSA MATERIALE | IMPIANTI ELETTRONICI (ICT) | ACCESSORI | FILTRO | MATERIALE GENERICO NON RILEVANTE | [6 empty] | ME.10.020.0100.a | Filtri attenuatori di canale, per installazione a valle delle antenne prima di eventuali amplificatori, da interno con connettori coassiali, nelle tipologie: - tarato sulla banda FM, non lascia passare il canale C, attenuazione > 50 dB | nd | attenuatore di canale | [10 empty] | 1 | cad | nd | nd - | installazione a valle delle antenne prima di eventuali amplificatori - | materiale generico non rilevante | attenuazione [dB] > 50.0 nd nd nd - | nd - |  | nd - | nd - | da interno, tarato sulla banda FM, non lascia passare il canale C | nd - | nd - | nd - | nd | nd - | NO |  |  |  |  | nd |  |  |  |  | nd | nd | nd |  | nd | nd | nd | connettori coassiali | nd | nd | NO | NO
LOM251.RM.77.15.45.Za001.0025.- | Filtro attenuatore di canale; impiego: installazione a valle delle antenne prima di eventuali amplificatori; attenuazione [dB] = 20 ÷ 30. Incluso: connettori coassiali SPECIFICHE TECNICHE: da interno, da tarare su 1 o 2 canali della banda 4 o 5 | 1 cad | 16.61 | 13.13 | 0 | RM.77.15.45.Za001.0025.- | Filtro attenuatore di canale; impiego: installazione a valle delle antenne prima di eventuali amplificatori; attenuazione [dB] = 20 ÷ 30. Incluso: connettori coassiali SPECIFICHE TECNICHE: da interno, da tarare su 1 o 2 canali della banda 4 o 5 |  | RISORSA MATERIALE | IMPIANTI ELETTRONICI (ICT) | ACCESSORI | FILTRO | MATERIALE GENERICO NON RILEVANTE | [6 empty] | ME.10.020.0100.b | Filtri attenuatori di canale, per installazione a valle delle antenne prima di eventuali amplificatori, da interno con connettori coassiali, nelle tipologie: - da tarare su 1 o 2 canali della banda 4 o 5, attenuazioe da 20 a 30 dB | nd | attenuatore di canale | [10 empty] | 1 | cad | nd | nd - | installazione a valle delle antenne prima di eventuali amplificatori - | materiale generico non rilevante | attenuazione [dB] = 20.0 ÷ 30.0 nd - | nd - |  | nd - | nd - | da interno, da tarare su 1 o 2 canali della banda 4 o 5 | nd - | nd - | nd - | nd | nd - | NO |  |  |  |  | nd |  |  |  |  | nd | nd | nd |  | nd | nd | nd | connettori coassiali | nd | nd | NO | NO
LOM251.RM.77.15.45.Za001.0030.- | Filtro attenuatore di canale; geometria: a 5 sezioni; impiego: installazione a valle delle antenne prima di eventuali amplificatori; attenuazione [dB] = 6 ÷ 20. Incluso: connettori coassiali, doppio trimmer per ogni sezione SPECIFICHE TECNICHE: tarato su un qualsiasi canale della banda UHF | 1 cad | 55.63 | 43.97 | 0 | RM.77.15.45.Za001.0030.- | Filtro attenuatore di canale; geometria: a 5 sezioni; impiego: installazione a valle delle antenne prima di eventuali amplificatori; attenuazione [dB] = 6 ÷ 20. Incluso: connettori coassiali, doppio trimmer per ogni sezione SPECIFICHE TECNICHE: tarato su un qualsiasi canale della banda UHF |  | RISORSA MATERIALE | IMPIANTI ELETTRONICI (ICT) | ACCESSORI | FILTRO | MATERIALE GENERICO NON RILEVANTE | [6 empty] | ME.10.020.0100.c | Filtri attenuatori di canale, per installazione a valle delle antenne prima di eventuali amplificatori, da interno con connettori coassiali, nelle tipologie: - a cinque sezioni, con ogni sezione dotata di doppio trimmer, attenuazione da 6 a 20 dB per sezione, per qualsiasi canale della banda UHF | nd | attenuatore di canale | [10 empty] | 1 | cad | nd | nd - | installazione a valle delle antenne prima di eventuali amplificatori - | materiale generico non rilevante | attenuazione [dB] = 6.0 ÷ 20.0 nd - | nd - |  | a 5 sezioni - | nd - | tarato su un qualsiasi canale della banda UHF | nd - | nd - | nd - | nd | nd - | NO |  |  |  |  | nd |  |  |  |  | nd | nd | nd |  | nd | nd | nd | connettori coassiali, doppio trimmer per ogni sezione | nd | nd | NO | NO
LOM251.RM.77.15.45.Za001.0250.- | Filtro attivo; temperatura di funzionamento [°C] = -10 ÷ 55. Componente: amplificatore di cananle, SPECIFICHE TECNICHE: selettività per distribuzione di canali adiacenti, guadagno regolabile, installabile su guida DIN RM1 Amplificatore di cananle; impiego: filtro1 SPECIFICHE TECNICHE: 5 circuiti risonanti per i moduli VHF e 4 per i moduli UHF | 1 cad | 53.66 | 42.42 | 0 | RM.77.15.45.Za001.0250.- | Filtro attivo; temperatura di funzionamento [°C] = -10 ÷ 55. Componente: amplificatore di cananle, SPECIFICHE TECNICHE: selettività per distribuzione di canali adiacenti, guadagno regolabile, installabile su guida DIN | RM1 Amplificatore di cananle; impiego: filtro1 SPECIFICHE TECNICHE: 5 circuiti risonanti per i moduli VHF e 4 per i moduli UHF | RISORSA MATERIALE | IMPIANTI ELETTRONICI (ICT) | ACCESSORI | FILTRO | MATERIALE GENERICO NON RILEVANTE | [6 empty] | ME.10.030.0050 | Filtri attivi, amplificatori di canale composti da 5 circuiti risonanti per i moduli VHF e 4 per i moduli UHF, selettività per distribuzione di canali adiacenti, temperatura di funzionamento -10-+55°C, guadagno regolabile, installabile su guida DIN. | nd | attivo | [9 empty] | RM.76.15.35.Za001.0000.- - | 1 | cad | nd | nd - | nd - | materiale generico non rilevante | temperatura di funzionamento [°C] = -10.0 ÷ 55.0 nd - | nd - |  | nd - | nd - | selettività per distribuzione di canali adiacenti, guadagno regolabile, installabile su guida DIN | nd - | nd - | nd - | nd | nd - | NO |  |  |  |  | nd |  |  |  |  | nd | nd | nd |  | nd | nd | nd | nd | nd | nd | NO | NO
LOM251.RM.77.15.45.Za001.0255.- | Filtro attivo; impiego: segnale DAB; temperatura di funzionamento [°C] = -10 ÷ 55 ¦ banda passante [MHz] = 217 ÷ 230 SPECIFICHE TECNICHE: guadagno regolabile, installabile su guida DIN | 1 cad | 67.72 | 53.53 | 0 | RM.77.15.45.Za001.0255.- | Filtro attivo; impiego: segnale DAB; temperatura di funzionamento [°C] = -10 ÷ 55 ¦ banda passante [MHz] = 217 ÷ 230 SPECIFICHE TECNICHE: guadagno regolabile, installabile su guida DIN |  | RISORSA MATERIALE | IMPIANTI ELETTRONICI (ICT) | ACCESSORI | FILTRO | MATERIALE GENERICO NON RILEVANTE | [6 empty] | ME.10.030.0060 | Filtro attivo per segnale DAB, banda passante 217-230 MHzi, temperatura di funzionamento -10-+55°C, guadagno regolabile, installabile su guida DIN. | nd | attivo | [10 empty] | 1 | cad | nd | nd - | segnale DAB - | materiale generico non rilevante | banda passante [MHz] = 217.0 ÷ 230.0 nd - temperatura di funzionamento [°C] = -10.0 ÷ 55.0 nd - | nd - |  | nd - | nd - | guadagno regolabile, installabile su guida DIN | nd - | nd - | nd - | nd | nd - | NO |  |  |  |  | nd |  |  |  |  | nd | nd | nd |  | nd | nd | nd | nd | nd | nd | NO | NO
LOM251.RM.77.15.45.Za001.0500.- | Filtro di banda SAT; funzione: selezionare e amplificare le bande IF SPECIFICHE TECNICHE: installabile su guida DIN | 1 cad | 107.92 | 85.31 | 0 | RM.77.15.45.Za001.0500.- | Filtro di banda SAT; funzione: selezionare e amplificare le bande IF SPECIFICHE TECNICHE: installabile su guida DIN |  | RISORSA MATERIALE | IMPIANTI ELETTRONICI (ICT) | ACCESSORI | FILTRO | MATERIALE GENERICO NON RILEVANTE | [6 empty] | ME.10.030.0160 | Filtri di banda SAT per selezionare e amplificare le bande IF, installabili su guida DIN. | nd | di banda SAT | [10 empty] | 1 | cad | nd | selezionare e amplificare le bande IF - | nd - | materiale generico non rilevante | nd - | nd - |  | nd - | nd - | installabile su guida DIN | nd - | nd - | nd - | nd | nd - | NO |  |  |  |  | nd |  |  |  |  | nd | nd | nd |  | nd | nd | nd | nd | nd | nd | NO | NO
LOM251.RM.77.15.45.Za001.0750.- | Filtro; funzione: distribuzione del segnale digitale terrestre. Incluso: moduli autodemiscelanti in ingresso, moduli automiscelanti in uscita SPECIFICHE TECNICHE: possibilità di amplificare e distribuire segnali COFDM, possibilità di essere utilizzato come filtro per canali analogoci terrestri, installabile su guida DIN | 1 cad | 53.66 | 42.42 | 0 | RM.77.15.45.Za001.0750.- | Filtro; funzione: distribuzione del segnale digitale terrestre. Incluso: moduli autodemiscelanti in ingresso, moduli automiscelanti in uscita SPECIFICHE TECNICHE: possibilità di amplificare e distribuire segnali COFDM, possibilità di essere utilizzato come filtro per canali analogoci terrestri, installabile su guida DIN |  | RISORSA MATERIALE | IMPIANTI ELETTRONICI (ICT) | ACCESSORI | FILTRO | MATERIALE GENERICO NON RILEVANTE | [6 empty] | ME.10.030.0090 | Filtri per la distribuzione del segnale digitale terrestre, possibilità di amplificare e distribuire segnali COFDM, moduli autodemiscelanti in ingresso e automiscelanti in uscita, possibilità di essere utilizzati come filtri per canali analogoci terrestri, installabili su guda DIN. | nd | nd | [10 empty] | 1 | cad | nd | distribuzione del segnale digitale terrestre - | nd - | materiale generico non rilevante | nd - | nd - |  | nd - | nd - | possibilità di amplificare e distribuire segnali COFDM, possibilità di essere utilizzato come filtro per canali analogoci terrestri, installabile su guida DIN | nd - | nd - | nd - | nd | nd - | NO |  |  |  |  | nd |  |  |  |  | nd | nd | nd |  | nd | nd | nd | moduli autodemiscelanti in ingresso, moduli automiscelanti in uscita | nd | nd | NO | NO
LOM251.RM.77.15.45.Za001.1000.- | Filtro passabanda; funzione: ricezione di segnali deboli disturbati da altri forti; impiego: installazione a valle delle antenne. Incluso: contenitore a prova di pioggia SPECIFICHE TECNICHE: da esterno, non consente il passaggio della corrente continua, tarato suI canali della banda 4 | 1 cad | 12.36 | 9.77 | 0 | RM.77.15.45.Za001.1000.- | Filtro passabanda; funzione: ricezione di segnali deboli disturbati da altri forti; impiego: installazione a valle delle antenne. Incluso: contenitore a prova di pioggia SPECIFICHE TECNICHE: da esterno, non consente il passaggio della corrente continua, tarato suI canali della banda 4 |  | RISORSA MATERIALE | IMPIANTI ELETTRONICI (ICT) | ACCESSORI | FILTRO | MATERIALE GENERICO NON RILEVANTE | [6 empty] | ME.10.020.0110.e | Filtri per installazione a valle delle antenne, da esterno in contenitore a prova di pioggia, per la ricezione di segnali deboli disturbati da altri forti, nei tipi: - passabanda, consentono il passaggio della c.c., per tutta la banda 4 | nd | passabanda | [10 empty] | 1 | cad | nd | ricezione di segnali deboli disturbati da altri forti - | installazione a valle delle antenne - | materiale generico non rilevante | nd - | nd - |  | nd - | nd - | da esterno, non consente il passaggio della corrente continua, tarato suI canali della banda 4 | nd - | nd - | nd - | nd | nd - | NO |  |  |  |  | nd |  |  |  |  | nd | nd | nd |  | nd | nd | nd | contenitore a prova di pioggia | nd | nd | NO | NO
LOM251.RM.77.15.45.Za001.1005.- | Filtro passabanda; funzione: ricezione di segnali deboli disturbati da altri forti; impiego: installazione a valle delle antenne. Incluso: contenitore a prova di pioggia SPECIFICHE TECNICHE: da esterno, non consente il passaggio della corrente continua, tarato sui canali della banda 5 | 1 cad | 11.56 | 9.14 | 0 | RM.77.15.45.Za001.1005.- | Filtro passabanda; funzione: ricezione di segnali deboli disturbati da altri forti; impiego: installazione a valle delle antenne. Incluso: contenitore a prova di pioggia SPECIFICHE TECNICHE: da esterno, non consente il passaggio della corrente continua, tarato sui canali della banda 5 |  | RISORSA MATERIALE | IMPIANTI ELETTRONICI (ICT) | ACCESSORI | FILTRO | MATERIALE GENERICO NON RILEVANTE | [6 empty] | ME.10.020.0110.f | Filtri per installazione a valle delle antenne, da esterno in contenitore a prova di pioggia, per la ricezione di segnali deboli disturbati da altri forti, nei tipi: - passabanda, consentono il passaggio della c.c., per tutta la banda 5 | nd | passabanda | [10 empty] | 1 | cad | nd | ricezione di segnali deboli disturbati da altri forti - | installazione a valle delle antenne - | materiale generico non rilevante | nd - | nd - |  | nd - | nd - | da esterno, non consente il passaggio della corrente continua, tarato sui canali della banda 5 | nd - | nd - | nd - | nd | nd - | NO |  |  |  |  | nd |  |  |  |  | nd | nd | nd |  | nd | nd | nd | contenitore a prova di pioggia | nd | nd | NO | NO
LOM251.RM.77.15.45.Za001.1250.- | Filtro passacanale; funzione: ricezione di segnali deboli disturbati da altri forti; impiego: installazione a valle delle antenne; attenuazione [dB] = 1. Incluso: contenitore a prova di pioggia SPECIFICHE TECNICHE: da esterno, non consente il passaggio della corrente continua, tarato su un canale di banda 1 | 1 cad | 18.66 | 14.75 | 0 | RM.77.15.45.Za001.1250.- | Filtro passacanale; funzione: ricezione di segnali deboli disturbati da altri forti; impiego: installazione a valle delle antenne; attenuazione [dB] = 1. Incluso: contenitore a prova di pioggia SPECIFICHE TECNICHE: da esterno, non consente il passaggio della corrente continua, tarato su un canale di banda 1 |  | RISORSA MATERIALE | IMPIANTI ELETTRONICI (ICT) | ACCESSORI | FILTRO | MATERIALE GENERICO NON RILEVANTE | [6 empty] | ME.10.020.0110.a | Filtri per installazione a valle delle antenne, da esterno in contenitore a prova di pioggia, per la ricezione di segnali deboli disturbati da altri forti, nei tipi: - passacanale, non consentono il passaggio della c.c., per un canale di banda 1, attenuazione 1 dB | nd | passacanale | [10 empty] | 1 | cad | nd | ricezione di segnali deboli disturbati da altri forti - | installazione a valle delle antenne - | materiale generico non rilevante | attenuazione [dB] = 1.0 nd nd nd - | nd - |  | nd - | nd - | da esterno, non consente il passaggio della corrente continua, tarato su un canale di banda 1 | nd - | nd - | nd - | nd | nd - | NO |  |  |  |  | nd |  |  |  |  | nd | nd | nd |  | nd | nd | nd | contenitore a prova di pioggia | nd | nd | NO | NO
LOM251.RM.77.15.45.Za001.1255.- | Filtro passacanale; funzione: ricezione di segnali deboli disturbati da altri forti; impiego: installazione a valle delle antenne. Incluso: contenitore a prova di pioggia SPECIFICHE TECNICHE: da esterno, non consente il passaggio della corrente continua, tarato su uno o più canali di banda 3, con possibilità di attenuare uno o due canali anche adiacenti | 1 cad | 24.83 | 19.63 | 0 | RM.77.15.45.Za001.1255.- | Filtro passacanale; funzione: ricezione di segnali deboli disturbati da altri forti; impiego: installazione a valle delle antenne. Incluso: contenitore a prova di pioggia SPECIFICHE TECNICHE: da esterno, non consente il passaggio della corrente continua, tarato su uno o più canali di banda 3, con possibilità di attenuare uno o due canali anche adiacenti |  | RISORSA MATERIALE | IMPIANTI ELETTRONICI (ICT) | ACCESSORI | FILTRO | MATERIALE GENERICO NON RILEVANTE | [6 empty] | ME.10.020.0110.b | Filtri per installazione a valle delle antenne, da esterno in contenitore a prova di pioggia, per la ricezione di segnali deboli disturbati da altri forti, nei tipi: - passacanale, non consentono il passaggio della c.c., per uno o più canali di banda 3, con possibilità di attenuare uno o due canali anche adiacenti | nd | passacanale | [10 empty] | 1 | cad | nd | ricezione di segnali deboli disturbati da altri forti - | installazione a valle delle antenne - | materiale generico non rilevante | nd - | nd - |  | nd - | nd - | da esterno, non consente il passaggio della corrente continua, tarato su uno o più canali di banda 3, con possibilità di attenuare uno o due canali anche adiacenti | nd - | nd - | nd - | nd | nd - | NO |  |  |  |  | nd |  |  |  |  | nd | nd | nd |  | nd | nd | nd | contenitore a prova di pioggia | nd | nd | NO | NO
LOM251.RM.77.15.45.Za001.1260.- | Filtro passacanale; funzione: ricezione di segnali deboli disturbati da altri forti; impiego: installazione a valle delle antenne; attenuazione [dB] = 1. Incluso: contenitore a prova di pioggia SPECIFICHE TECNICHE: da esterno, non consente il passaggio della corrente continua, tarato sul canale C | 1 cad | 24.83 | 19.63 | 0 | RM.77.15.45.Za001.1260.- | Filtro passacanale; funzione: ricezione di segnali deboli disturbati da altri forti; impiego: installazione a valle delle antenne; attenuazione [dB] = 1. Incluso: contenitore a prova di pioggia SPECIFICHE TECNICHE: da esterno, non consente il passaggio della corrente continua, tarato sul canale C |  | RISORSA MATERIALE | IMPIANTI ELETTRONICI (ICT) | ACCESSORI | FILTRO | MATERIALE GENERICO NON RILEVANTE | [6 empty] | ME.10.020.0110.c | Filtri per installazione a valle delle antenne, da esterno in contenitore a prova di pioggia, per la ricezione di segnali deboli disturbati da altri forti, nei tipi: - passacanale, non consentono il passaggio della c.c., per il canale C, attenuazione 1 dB | nd | passacanale | [10 empty] | 1 | cad | nd | ricezione di segnali deboli disturbati da altri forti - | installazione a valle delle antenne - | materiale generico non rilevante | attenuazione [dB] = 1.0 nd nd nd - | nd - |  | nd - | nd - | da esterno, non consente il passaggio della corrente continua, tarato sul canale C | nd - | nd - | nd - | nd | nd - | NO |  |  |  |  | nd |  |  |  |  | nd | nd | nd |  | nd | nd | nd | contenitore a prova di pioggia | nd | nd | NO | NO
LOM251.RM.77.15.45.Za001.1265.- | Filtro passacanale; funzione: ricezione di segnali deboli disturbati da altri forti; impiego: installazione a valle delle antenne; attenuazione [dB] = 3. Incluso: contenitore a prova di pioggia SPECIFICHE TECNICHE: da esterno, non consente il passaggio della corrente continua, tarato sul canale UHF | 1 cad | 41.21 | 32.57 | 0 | RM.77.15.45.Za001.1265.- | Filtro passacanale; funzione: ricezione di segnali deboli disturbati da altri forti; impiego: installazione a valle delle antenne; attenuazione [dB] = 3. Incluso: contenitore a prova di pioggia SPECIFICHE TECNICHE: da esterno, non consente il passaggio della corrente continua, tarato sul canale UHF |  | RISORSA MATERIALE | IMPIANTI ELETTRONICI (ICT) | ACCESSORI | FILTRO | MATERIALE GENERICO NON RILEVANTE | [6 empty] | ME.10.020.0110.d | Filtri per installazione a valle delle antenne, da esterno in contenitore a prova di pioggia, per la ricezione di segnali deboli disturbati da altri forti, nei tipi: - passacanale, non consentono il passaggio della c.c., per un canale UHF, attenuazione 3 dB | nd | passacanale | [10 empty] | 1 | cad | nd | ricezione di segnali deboli disturbati da altri forti - | installazione a valle delle antenne - | materiale generico non rilevante | attenuazione [dB] = 3.0 nd nd nd - | nd - |  | nd - | nd - | da esterno, non consente il passaggio della corrente continua, tarato sul canale UHF | nd - | nd - | nd - | nd | nd - | NO |  |  |  |  | nd |  |  |  |  | nd | nd | nd |  | nd | nd | nd | contenitore a prova di pioggia | nd | nd | NO | NO
LOM251.RM.77.15.45.Za001.0755.- | Pressostato. Incluso: tubo lunghezza [m] = 1 | 1 cad | 13.27 | 10.49 | 0 | RM.77.15.45.Za001.0755.- | Pressostato. Incluso: tubo lunghezza [m] = 1 |  | RISORSA MATERIALE | IMPIANTI ELETTRONICI (ICT) | ACCESSORI | PRESSOSTATO | MATERIALE GENERICO NON RILEVANTE | [6 empty] | ME.12.030.0210 | Pressostato completo di 1 metro di tubo | nd | nd | [10 empty] | 1 | cad | nd | nd - | nd - | materiale generico non rilevante | nd - | nd - |  | nd - | nd - | nd | nd - | nd - | nd - | nd | nd - | NO |  |  |  |  | nd |  |  |  |  | nd | nd | nd |  | nd | nd | nd | tubo lunghezza [m] = 1 | nd | nd | NO | NO
LOM251.RM.77.15.50.Za001.0000.- | Luxmetro; geometria: 2 ingressi digitali ausiliari; funzione: controllo della luminosità ambientale. Incluso: sensore lineare ad ampio spettro SPECIFICHE TECNICHE: ingressi optoisolati | 1 cad | 350.48 | 277.06 | 0 | RM.77.15.50.Za001.0000.- | Luxmetro; geometria: 2 ingressi digitali ausiliari; funzione: controllo della luminosità ambientale. Incluso: sensore lineare ad ampio spettro SPECIFICHE TECNICHE: ingressi optoisolati |  | RISORSA MATERIALE | IMPIANTI ELETTRONICI (ICT) | ACCESSORI | LUXMETRO | MATERIALE GENERICO NON RILEVANTE | [6 empty] | ME.12.060.0350 | Fornitura di Modulo luxmetro che consente il controllo della luminosità ambientale completo di sensore lineare ad ampio spettro, con due ingressi digitali optoisolati ausiliari. | nd | nd | [10 empty] | 1 | cad | nd | controllo della luminosità ambientale - | nd - | materiale generico non rilevante | nd - | nd - |  | 2 ingressi digitali ausiliari - | nd - | ingressi optoisolati | nd - | nd - | nd - | nd | nd - | NO |  |  |  |  | nd |  |  |  |  | nd | nd | nd |  | nd | nd | nd | sensore lineare ad ampio spettro | nd | nd | NO | NO
LOM251.RM.77.15.50.Za001.0250.- | Regolatore di tensione slave; funzione: regolazione della tensione al carico collegato; impiego: lampade a incandescenza potenza [W] = 40 ÷ 500 ¦ trasformatori ferromagnetici potenza apparente [VA] = 40 ÷ 500 ¦ trasformatori elettronici VIMAR 018660.60 potenza apparente [VA] ≤ 240 ¦ trasformatori elettronici VIMAR 018660.105 potenza apparente [VA] ≤ 300 | 1 cad | 71.68 | 56.66 | 0 | RM.77.15.50.Za001.0250.- | Regolatore di tensione slave; funzione: regolazione della tensione al carico collegato; impiego: lampade a incandescenza potenza [W] = 40 ÷ 500 ¦ trasformatori ferromagnetici potenza apparente [VA] = 40 ÷ 500 ¦ trasformatori elettronici VIMAR 018660.60 potenza apparente [VA] ≤ 240 ¦ trasformatori elettronici VIMAR 018660.105 potenza apparente [VA] ≤ 300 |  | RISORSA MATERIALE | IMPIANTI ELETTRONICI (ICT) | ACCESSORI | REGOLATORE DI TENSIONE | MATERIALE GENERICO NON RILEVANTE | [6 empty] | ME.12.060.0080 | Regolatore "slave" per la regolazione della tensione al carico collegato. Carichi regolabili: lampade a incandescenza: 40-500 W; trasformatori ferromagnetici: 40-500 VA ; trasformatori elettronici VIMAR 01860.60 (max 240 VA); trasformatori elettronici VIMAR 01860.105 (max 300 VA). | nd | slave | [10 empty] | 1 | cad | nd | regolazione della tensione al carico collegato - | lampade a incandescenza potenza [W] = 40 ÷ 500 - trasformatori ferromagnetici potenza apparente [VA] = 40 ÷ 500 - trasformatori elettronici VIMAR 018660.60 potenza apparente [VA] ≤ 240 - trasformatori elettronici VIMAR 018660.105 potenza apparente [VA] ≤ 300 - | materiale generico non rilevante | nd - | nd - |  | nd - | nd - | nd | nd - | nd - | nd - | nd | nd - | NO |  |  |  |  | nd |  |  |  |  | nd | nd | nd |  | nd | nd | nd | nd | nd | nd | NO | NO
LOM251.RM.77.15.55.Za001.0000.- | Regolatore radiosincronizzato principale; funzione: comando di impianti orologi con impulso polarizzato. Incluso: modulo gestione di 4 uscite di segnalazione, alimentazione di emergenza | 1 cad | 812.55 | 642.33 | 0 | RM.77.15.55.Za001.0000.- | Regolatore radiosincronizzato principale; funzione: comando di impianti orologi con impulso polarizzato. Incluso: modulo gestione di 4 uscite di segnalazione, alimentazione di emergenza |  | RISORSA MATERIALE | IMPIANTI ELETTRONICI (ICT) | ACCESSORI | REGOLATORE RADIOSINCRONIZZATO | MATERIALE GENERICO NON RILEVANTE | [6 empty] | ME.15.010.0010 | Regolatore principale radiosincronizzabile per il comando di impianti orologi con impulso polarizzato, con modulo gestione di quattro uscite di segnalazione, con alimentazione di emergenza: | nd | principale | [10 empty] | 1 | cad | nd | comando di impianti orologi con impulso polarizzato - | nd - | materiale generico non rilevante | nd - | nd - |  | nd - | nd - | nd | nd - | nd - | nd - | nd | nd - | NO |  |  |  |  | nd |  |  |  |  | nd | nd | nd |  | nd | nd | nd | modulo gestione di 4 uscite di segnalazione, alimentazione di emergenza | nd | nd | NO | NO
LOM251.RM.77.15.55.Za001.0005.- | Regolatore radiosincronizzato principale; funzione: comando di 2 quadranti. Componente: pila lithium, . Incluso: custodia stagna SPECIFICHE TECNICHE: regolatore principale al quarzo RM1 Pila lithium; funzione: alimentazione; impiego: regolatore radiosincronizzato; tensione nominale [V] = 3,6 ¦ durata [anno] = 3 | 1 cad | 812.55 | 642.33 | 0 | RM.77.15.55.Za001.0005.- | Regolatore radiosincronizzato principale; funzione: comando di 2 quadranti. Componente: pila lithium, . Incluso: custodia stagna SPECIFICHE TECNICHE: regolatore principale al quarzo | RM1 Pila lithium; funzione: alimentazione; impiego: regolatore radiosincronizzato; tensione nominale [V] = 3,6 ¦ durata [anno] = 3 | RISORSA MATERIALE | IMPIANTI ELETTRONICI (ICT) | ACCESSORI | REGOLATORE RADIOSINCRONIZZATO | MATERIALE GENERICO NON RILEVANTE | [6 empty] | ME.15.010.0020 | Regolatore principale al quarzo radiosincronizzato adatto al comando di due quadranti, in custodia stagna, alimentato tramite pile lithium 3,6 V (durata 3 anni): | nd | principale | [9 empty] | RM.75.10.20.Za001.0000.- - | 1 | cad | nd | comando di 2 quadranti - | nd - | materiale generico non rilevante | nd - | nd - |  | nd - | nd - | regolatore principale al quarzo | nd - | nd - | nd - | nd | nd - | NO |  |  |  |  | nd |  |  |  |  | nd | nd | nd |  | nd | nd | nd | custodia stagna | nd | nd | NO | NO
LOM251.RM.77.15.56.Za001.0000.- | Carico coassiale; impiego: TV; resistenza elettrica [Ohm] = 75 | 1 cad | 0.42 | 0.33 | 0 | RM.77.15.56.Za001.0000.- | Carico coassiale; impiego: TV; resistenza elettrica [Ohm] = 75 |  | RISORSA MATERIALE | IMPIANTI ELETTRONICI (ICT) | ACCESSORI | CARICO COASSIALE | MATERIALE GENERICO NON RILEVANTE | [6 empty] | ME.10.060.0250 | Carico 75 Ohm coassiale per TV | nd | nd | [10 empty] | 1 | cad | nd | nd - | TV - | materiale generico non rilevante | resistenza elettrica [Ohm] = 75.0 nd nd nd - | nd - |  | nd - | nd - | nd | nd - | nd - | nd - | nd | nd - | NO |  |  |  |  | nd |  |  |  |  | nd | nd | nd |  | nd | nd | resistenza coassiale | nd | nd | nd | NO | NO
LOM251.RM.77.15.56.Za001.0005.- | Carico coassiale; resistenza elettrica [Ohm] = 75 | 1 cad | 2.73 | 2.16 | 0 | RM.77.15.56.Za001.0005.- | Carico coassiale; resistenza elettrica [Ohm] = 75 |  | RISORSA MATERIALE | IMPIANTI ELETTRONICI (ICT) | ACCESSORI | CARICO COASSIALE | MATERIALE GENERICO NON RILEVANTE | [6 empty] | 1I.MT.06.10.0040._ | Resistanza da 75 Ohm | nd | nd | [10 empty] | 1 | cad | nd | nd - | nd - | materiale generico non rilevante | resistenza elettrica [Ohm] = 75.0 nd nd nd - | nd - |  | nd - | nd - | nd | nd - | nd - | nd - | nd | nd - | NO |  |  |  |  | nd |  |  |  |  | nd | nd | nd |  | nd | nd | resistenza coassiale | nd | nd | nd | NO | NO
LOM251.RM.77.15.60.Za001.0000.- | Accoppiatore di linea; funzione: collegare due linee tra loro, ognuna con propria alimentazione e propria centrale di controllo | 1 cad | 139.25 | 110.08 | 0 | RM.77.15.60.Za001.0000.- | Accoppiatore di linea; funzione: collegare due linee tra loro, ognuna con propria alimentazione e propria centrale di controllo |  | RISORSA MATERIALE | IMPIANTI ELETTRONICI (ICT) | ACCESSORI | ACCOPPIATORE | MATERIALE GENERICO NON RILEVANTE | [6 empty] | ME.12.060.0100 | Accoppiatore di linea per collegare due linee tra loro, ognuno con propria alimentazione e propria centrale di controllo. | nd | di linea | [10 empty] | 1 | cad | nd | collegare due linee tra loro, ognuna con propria alimentazione e propria centrale di controllo - | nd - | materiale generico non rilevante | nd - | nd - |  | nd - | nd - | nd | nd - | nd - | nd - | nd | nd - | NO |  |  |  |  | nd |  |  |  |  | nd | nd | nd |  | nd | nd | nd | nd | nd | nd | NO | NO
LOM251.RM.77.15.60.Za001.0250.- | Accoppiatore; geometria: 2 ingressi/1 uscita; impiego: antenne dello stesso canale ¦ bande 3, 4, 5; resistenza elettrica [Ohm] = 75 ¦ attenuazione [dB] = 0. Incluso: contenitore a prova di pioggia SPECIFICHE TECNICHE: installazione su palo | 1 cad | 9.37 | 7.41 | 0 | RM.77.15.60.Za001.0250.- | Accoppiatore; geometria: 2 ingressi/1 uscita; impiego: antenne dello stesso canale ¦ bande 3, 4, 5; resistenza elettrica [Ohm] = 75 ¦ attenuazione [dB] = 0. Incluso: contenitore a prova di pioggia SPECIFICHE TECNICHE: installazione su palo |  | RISORSA MATERIALE | IMPIANTI ELETTRONICI (ICT) | ACCESSORI | ACCOPPIATORE | MATERIALE GENERICO NON RILEVANTE | [6 empty] | ME.10.020.0010 | Accoppiatori per antenne dello stesso canale, due ingressi - una uscita 75 Ohm, in contenitore a prova di pioggia, attenuazione nulla, per bande 3, 4 o 5. | nd | nd | [10 empty] | 1 | cad | nd | nd - | antenne dello stesso canale - bande 3, 4, 5 - | materiale generico non rilevante | attenuazione [dB] = 0.0 nd nd nd - resistenza elettrica [Ohm] = 75.0 nd nd nd - | nd - |  | 2 ingressi/1 uscita - | nd - | installazione su palo | nd - | nd - | nd - | nd | nd - | NO |  |  |  |  | nd |  |  |  |  | nd | nd | nd |  | nd | nd | nd | contenitore a prova di pioggia | nd | nd | NO | NO
LOM251.RM.77.15.60.Za001.0255.- | Accoppiatore; geometria: 4 ingressi/1 uscita; impiego: antenne qualsiasi canale; attenuazione [dB] = 4. Incluso: contenitore a prova di pioggia SPECIFICHE TECNICHE: installazione su palo | 1 cad | 11.32 | 8.95 | 0 | RM.77.15.60.Za001.0255.- | Accoppiatore; geometria: 4 ingressi/1 uscita; impiego: antenne qualsiasi canale; attenuazione [dB] = 4. Incluso: contenitore a prova di pioggia SPECIFICHE TECNICHE: installazione su palo |  | RISORSA MATERIALE | IMPIANTI ELETTRONICI (ICT) | ACCESSORI | ACCOPPIATORE | MATERIALE GENERICO NON RILEVANTE | [6 empty] | ME.10.020.0020 | Accoppiatori per antenne qualsiasi, quatrro ingressi - una uscita 75 Ohm, in contenitore a prova di pioggia, attenuazione 4 dB. | nd | nd | [10 empty] | 1 | cad | nd | nd - | antenne qualsiasi canale - | materiale generico non rilevante | attenuazione [dB] = 4.0 nd nd nd - | nd - |  | 4 ingressi/1 uscita - | nd - | installazione su palo | nd - | nd - | nd - | nd | nd - | NO |  |  |  |  | nd |  |  |  |  | nd | nd | nd |  | nd | nd | nd | contenitore a prova di pioggia | nd | nd | NO | NO
LOM251.RM.77.15.60.Za001.0260.- | Accoppiatore; geometria: 4 ingressi/1 uscita; impiego: antenne dello stesso canale; attenuazione [dB] = 0. Incluso: contenitore a prova di pioggia SPECIFICHE TECNICHE: installazione su palo | 1 cad | 15.88 | 12.56 | 0 | RM.77.15.60.Za001.0260.- | Accoppiatore; geometria: 4 ingressi/1 uscita; impiego: antenne dello stesso canale; attenuazione [dB] = 0. Incluso: contenitore a prova di pioggia SPECIFICHE TECNICHE: installazione su palo |  | RISORSA MATERIALE | IMPIANTI ELETTRONICI (ICT) | ACCESSORI | ACCOPPIATORE | MATERIALE GENERICO NON RILEVANTE | [6 empty] | ME.10.020.0030 | Accoppiatori per antenne dello stesso canale, quattro ingressi - una uscita 75 Ohm, in contenitore a prova di pioggia, attenuazione nulla. | nd | nd | [10 empty] | 1 | cad | nd | nd - | antenne dello stesso canale - | materiale generico non rilevante | attenuazione [dB] = 0.0 nd nd nd - | nd - |  | 4 ingressi/1 uscita - | nd - | installazione su palo | nd - | nd - | nd - | nd | nd - | NO |  |  |  |  | nd |  |  |  |  | nd | nd | nd |  | nd | nd | nd | contenitore a prova di pioggia | nd | nd | NO | NO
LOM251.RM.77.15.65.Za001.0255.- | Software; funzione: gestione dei sistemi di sicurezza ¦ supervisione dei sistemi di sicurezza; impiego: sistemi antintrusione ¦ sistemi controllo accessi ¦ sistemi rivelazione fumi e TVCC SPECIFICHE TECNICHE: capace di integrare in un unico ambiente la gestione dei sistemi antintrusione/controllo accessi, video e rivelazione incendi. La gestione del sistema è basata su mappe grafiche interattive, che semplificano l'attività dell'operatore mostrando lo stato del sistema mediante apposite icone o aree grafiche completamente personalizzabili. Tre tipi di visualizzazione diversi permettono la gestione completa dei dispositivi in campo, degli utenti e delle mappe grafiche. Ad ogni evento è possibile associare l'immagine video proveniente dalle telecamere connesse ai videoregistratori. E' possibile quindi vedere immagini video in tempo reale, visualizzare le immagini precedentemente memorizzate e richiamare le immagini relative ad un evento specifico con una semplice operazione. Tutte le informazioni vengono registrate in un database tipo SQL o equivalente, fornito a corredo con il programma. Il sistema può essere ampliato acquistando la licenza di sblocco e le licenze supplementari qualora sia necessario gestire più di 2 centrali antintrusione/controllo accessi, più di 2 videoregistratori, più di 2 centrali rivelazione incendi. Caratteristiche principali del programma di gestione: strumento di gestione integrata per sistemi di sicurezza; 1 server più client illimitati; applicazione multiutente per l'accesso contemporaneo al database di più operatori; gestione di massimo 2 centrali intrusione/controllo accessi; gestione di massimo 2 centrali incendio; gestione di massimo 2 videoregistratori; verifica video di tutti gli allarmi/eventi; accesso alle immagini registrate in corrispondenza di un evento; registrazione eventi in tempo reale; consente di utilizzare mappe grafiche usando livelli diversi per una localizzazione semplice degli allarmi; mappe grafiche per la gestione degli allarmi locali e il controllo del sistema; gestione integrata foto ID. Il programma è caratterizzato da una architettura client / server, gestisce le comunicazioni con i diversi elementi in campo e consente l'accesso al database da parte di più operatori simultaneamente. La comunicazione avviene mediante network TCP/IP | 1 cad | 1950.82 | 1542.15 | 0 | RM.77.15.65.Za001.0255.- | Software; funzione: gestione dei sistemi di sicurezza ¦ supervisione dei sistemi di sicurezza; impiego: sistemi antintrusione ¦ sistemi controllo accessi ¦ sistemi rivelazione fumi e TVCC SPECIFICHE TECNICHE: capace di integrare in un unico ambiente la gestione dei sistemi antintrusione/controllo accessi, video e rivelazione incendi. La gestione del sistema è basata su mappe grafiche interattive, che semplificano l'attività dell'operatore mostrando lo stato del sistema mediante apposite icone o aree grafiche completamente personalizzabili. Tre tipi di visualizzazione diversi permettono la gestione completa dei dispositivi in campo, degli utenti e delle mappe grafiche. Ad ogni evento è possibile associare l'immagine video proveniente dalle telecamere connesse ai videoregistratori. E' possibile quindi vedere immagini video in tempo reale, visualizzare le immagini precedentemente memorizzate e richiamare le immagini relative ad un evento specifico con una semplice operazione. Tutte le informazioni vengono registrate in un database tipo SQL o equivalente, fornito a corredo con il programma. Il sistema può essere ampliato acquistando la licenza di sblocco e le licenze supplementari qualora sia necessario gestire più di 2 centrali antintrusione/controllo accessi, più di 2 videoregistratori, più di 2 centrali rivelazione incendi. Caratteristiche principali del programma di gestione: strumento di gestione integrata per sistemi di sicurezza; 1 server più client illimitati; applicazione multiutente per l'accesso contemporaneo al database di più operatori; gestione di massimo 2 centrali intrusione/controllo accessi; gestione di massimo 2 centrali incendio; gestione di massimo 2 videoregistratori; verifica video di tutti gli allarmi/eventi; accesso alle immagini registrate in corrispondenza di un evento; registrazione eventi in tempo reale; consente di utilizzare mappe grafiche usando livelli diversi per una localizzazione semplice degli allarmi; mappe grafiche per la gestione degli allarmi locali e il controllo del sistema; gestione integrata foto ID. Il programma è caratterizzato da una architettura client / server, gestisce le comunicazioni con i diversi elementi in campo e consente l'accesso al database da parte di più operatori simultaneamente. La comunicazione avviene mediante network TCP/IP |  | RISORSA MATERIALE | IMPIANTI ELETTRONICI (ICT) | ACCESSORI | SOFTWARE | MATERIALE GENERICO NON RILEVANTE | [6 empty] | ME.09.150.0010 | Programma di gestione e supervisione per sistemi di sicurezza, capace di integrare in un unico ambiente la gestione dei sistemi antintrusione/controllo accessi (max 2 centrali), video (max due videoregistratori) e rivelazione incendi (max 2 centrali). Il programma prevede una gestione del sistema basato su mappe grafiche interattive, che semplificano l'attività dell'operatore mostrando lo stato del sistema mediante apposite icone o aree grafiche completamente personalizzabili. Tre tipi di visualizzazione diversi permettono la gestione completa dei dispositivi in campo, degli utenti e delle mappe grafiche. Ad ogni evento è possibile associare l'immagine video proveniente dalle telecamere connesse ai videoregistratori. E' possibile quindi vedere immagini video in tempo reale, visualizzare le immagini precedentemente memorizzate e richiamare le immagini relative ad un evento specifico con una semplice operazione. Tutte le informazioni vengono registrate in un database tipo SQL o equivalente, fornito a corredo con il programma. Il sistema può essere ampliato acquistando la licenza di sblocco e le licenze supplementari qualora sia necessario gestire più di 2 centrali antintrusione/controllo accessi, più di 2 videoregistratori, più di 2 centrali rivelazione incendi. | nd | nd | [10 empty] | 1 | cad | nd | gestione dei sistemi di sicurezza - supervisione dei sistemi di sicurezza - | sistemi antintrusione - sistemi controllo accessi - sistemi rivelazione fumi e TVCC - | materiale generico non rilevante | nd - | nd - |  | nd - | nd - | capace di integrare in un unico ambiente la gestione dei sistemi antintrusione/controllo accessi, video e rivelazione incendi. La gestione del sistema è basata su mappe grafiche interattive, che semplificano l'attività dell'operatore mostrando lo stato del sistema mediante apposite icone o aree grafiche completamente personalizzabili. Tre tipi di visualizzazione diversi permettono la gestione completa dei dispositivi in campo, degli utenti e delle mappe grafiche. Ad ogni evento è possibile associare l'immagine video proveniente dalle telecamere connesse ai videoregistratori. E' possibile quindi vedere immagini video in tempo reale, visualizzare le immagini precedentemente memorizzate e richiamare le immagini relative ad un evento specifico con una semplice operazione. Tutte le informazioni vengono registrate in un database tipo SQL o equivalente, fornito a corredo con il programma. Il sistema può essere ampliato acquistando la licenza di sblocco e le licenze supplementari qualora sia necessario gestire più di 2 centrali antintrusione/controllo accessi, più di 2 videoregistratori, più di 2 centrali rivelazione incendi. Caratteristiche principali del programma di gestione: strumento di gestione integrata per sistemi di sicurezza; 1 server più client illimitati; applicazione multiutente per l'accesso contemporaneo al database di più operatori; gestione di massimo 2 centrali intrusione/controllo accessi; gestione di massimo 2 centrali incendio; gestione di massimo 2 videoregistratori; verifica video di tutti gli allarmi/eventi; accesso alle immagini registrate in corrispondenza di un evento; registrazione eventi in tempo reale; consente di utilizzare mappe grafiche usando livelli diversi per una localizzazione semplice degli allarmi; mappe grafiche per la gestione degli allarmi locali e il controllo del sistema; gestione integrata foto ID. Il programma è caratterizzato da una architettura client / server, gestisce le comunicazioni con i diversi elementi in campo e consente l'accesso al database da parte di più operatori simultaneamente. La comunicazione avviene mediante network TCP/IP | nd - | nd - | nd - | nd | nd - | NO |  |  |  |  | nd |  |  |  |  | nd | nd | nd |  | nd | nd | nd | nd | nd | nd | NO | NO
LOM251.RM.77.15.65.Za001.0260.- | Software; funzione: gestione dei sistemi di sicurezza ¦ supervisione dei sistemi di sicurezza; impiego: sistemi antintrusione ¦ sistemi controllo accessi ¦ sistemi rivelazione fumi e TVCC SPECIFICHE TECNICHE: capace di integrare in un unico ambiente la gestione dei sistemi antintrusione, controllo accessi/presenze, video e rivelazione incendi. La gestione del sistema è basata su mappe grafiche interattive, che semplificano l'attività dell'operatore mostrando lo stato del sistema mediante apposite icone o aree grafiche completamente personalizzabili. Tre tipi di visualizzazione diversi permettono la gestione completa dei dispositivi in campo, degli utenti e delle mappe grafiche. Ad ogni evento è possibile associare l'immagine video proveniente dalle telecamere connesse ai videoregistratori. E' possibile quindi vedere immagini video in tempo reale, visualizzare le immagini precedentemente memorizzate e richiamare le immagini relative ad un evento specifico con una sempplice operazione. Tutte le informazioni vengono registrate in un database tipo SQL o equivalente, che è fornito a corredo con il programma. Il sistema può essere ampliato acquistando la licenza di sblocco e le licenze supplementari qualora sia necessario gestire più di 25 centrali antintrusione/controllo accessi, più di 25 videoregistratori e più di 25 centrali rivelazione incendi. Caratteristiche principali del programma di gestione: strumento di gestione integrata per sistemi di sicurezza; 1 server più client illimitati; applicazione multiutente per l'accesso contemporaneo al database di più operatori; gestione di massimo 25 Centrali Intrusione/Controllo Accessi; gestione di massimo 25 centrali incendio; gestione di massimo 25 videoregistratori; verifica video di tutti gli allarmi/eventi; accesso alle immagini registrate in corrispondenza di un evento; registrazione eventi in tempo reale; consente di utilizzare mappe usando livelli diversi per una localizzazione semplice degli allarmi; mappe grafiche per la gestione degli allarmi locali e il controllo del sistema; gestione integrata foto ID. Il programma è caratterizzato da una architettura client/server, gestisce le comunicazioni con i diversi elementi in campo e consente l'accesso al database da parte di più operatori simultaneamente. La comunicazione avviene mediante network TCP/IP. | 1 cad | 11965.37 | 9458.79 | 0 | RM.77.15.65.Za001.0260.- | Software; funzione: gestione dei sistemi di sicurezza ¦ supervisione dei sistemi di sicurezza; impiego: sistemi antintrusione ¦ sistemi controllo accessi ¦ sistemi rivelazione fumi e TVCC SPECIFICHE TECNICHE: capace di integrare in un unico ambiente la gestione dei sistemi antintrusione, controllo accessi/presenze, video e rivelazione incendi. La gestione del sistema è basata su mappe grafiche interattive, che semplificano l'attività dell'operatore mostrando lo stato del sistema mediante apposite icone o aree grafiche completamente personalizzabili. Tre tipi di visualizzazione diversi permettono la gestione completa dei dispositivi in campo, degli utenti e delle mappe grafiche. Ad ogni evento è possibile associare l'immagine video proveniente dalle telecamere connesse ai videoregistratori. E' possibile quindi vedere immagini video in tempo reale, visualizzare le immagini precedentemente memorizzate e richiamare le immagini relative ad un evento specifico con una sempplice operazione. Tutte le informazioni vengono registrate in un database tipo SQL o equivalente, che è fornito a corredo con il programma. Il sistema può essere ampliato acquistando la licenza di sblocco e le licenze supplementari qualora sia necessario gestire più di 25 centrali antintrusione/controllo accessi, più di 25 videoregistratori e più di 25 centrali rivelazione incendi. Caratteristiche principali del programma di gestione: strumento di gestione integrata per sistemi di sicurezza; 1 server più client illimitati; applicazione multiutente per l'accesso contemporaneo al database di più operatori; gestione di massimo 25 Centrali Intrusione/Controllo Accessi; gestione di massimo 25 centrali incendio; gestione di massimo 25 videoregistratori; verifica video di tutti gli allarmi/eventi; accesso alle immagini registrate in corrispondenza di un evento; registrazione eventi in tempo reale; consente di utilizzare mappe usando livelli diversi per una localizzazione semplice degli allarmi; mappe grafiche per la gestione degli allarmi locali e il controllo del sistema; gestione integrata foto ID. Il programma è caratterizzato da una architettura client/server, gestisce le comunicazioni con i diversi elementi in campo e consente l'accesso al database da parte di più operatori simultaneamente. La comunicazione avviene mediante network TCP/IP. |  | RISORSA MATERIALE | IMPIANTI ELETTRONICI (ICT) | ACCESSORI | SOFTWARE | MATERIALE GENERICO NON RILEVANTE | [6 empty] | ME.09.150.0020 | Programma di gestione e supervisione per sistemi di sicurezza, capace di integrare in un unico ambiente la gestione dei sistemi antintrusione, controllo accessi/presenze (max 25 centrali), video (max 25 videoregistratori) e rivelazione incendi (max 25 centrali). Il programma prevede una gestione del sistema basato su mappe grafiche interattive, che semplificano l'attività dell'operatore mostrando lo stato del sistema mediante apposite icone o aree grafiche completamente personalizzabili. Tre tipi di visualizzazione diversi permettono la gestione completa dei dispositivi in campo, degli utenti e delle mappe grafiche. Ad ogni evento è possibile associare l'immagine video proveniente dalle telecamere connesse ai videoregistratori. E' possibile quindi vedere immagini video in tempo reale, visualizzare le immagini precedentemente memorizzate e richiamare le immagini relative ad un evento specifico con una sempplice operazione. Tutte le informazioni vengono registrate in un database tipo SQL o equivalente, che è fornito a corredo con il programma. Il sistema può essere ampliato acquistando la licenza di sblocco e le licenze supplementari qualora sia necessario gestire più di 25 centrali antintrusione/controllo accessi, più di 25 videoregistratori e più di 25 centrali rivelazione incendi. Caratteristiche principali del programma di gestione: | nd | nd | [10 empty] | 1 | cad | nd | gestione dei sistemi di sicurezza - supervisione dei sistemi di sicurezza - | sistemi antintrusione - sistemi controllo accessi - sistemi rivelazione fumi e TVCC - | materiale generico non rilevante | nd - | nd - |  | nd - | nd - | capace di integrare in un unico ambiente la gestione dei sistemi antintrusione, controllo accessi/presenze, video e rivelazione incendi. La gestione del sistema è basata su mappe grafiche interattive, che semplificano l'attività dell'operatore mostrando lo stato del sistema mediante apposite icone o aree grafiche completamente personalizzabili. Tre tipi di visualizzazione diversi permettono la gestione completa dei dispositivi in campo, degli utenti e delle mappe grafiche. Ad ogni evento è possibile associare l'immagine video proveniente dalle telecamere connesse ai videoregistratori. E' possibile quindi vedere immagini video in tempo reale, visualizzare le immagini precedentemente memorizzate e richiamare le immagini relative ad un evento specifico con una sempplice operazione. Tutte le informazioni vengono registrate in un database tipo SQL o equivalente, che è fornito a corredo con il programma. Il sistema può essere ampliato acquistando la licenza di sblocco e le licenze supplementari qualora sia necessario gestire più di 25 centrali antintrusione/controllo accessi, più di 25 videoregistratori e più di 25 centrali rivelazione incendi. Caratteristiche principali del programma di gestione: strumento di gestione integrata per sistemi di sicurezza; 1 server più client illimitati; applicazione multiutente per l'accesso contemporaneo al database di più operatori; gestione di massimo 25 Centrali Intrusione/Controllo Accessi; gestione di massimo 25 centrali incendio; gestione di massimo 25 videoregistratori; verifica video di tutti gli allarmi/eventi; accesso alle immagini registrate in corrispondenza di un evento; registrazione eventi in tempo reale; consente di utilizzare mappe usando livelli diversi per una localizzazione semplice degli allarmi; mappe grafiche per la gestione degli allarmi locali e il controllo del sistema; gestione integrata foto ID. Il programma è caratterizzato da una architettura client/server, gestisce le comunicazioni con i diversi elementi in campo e consente l'accesso al database da parte di più operatori simultaneamente. La comunicazione avviene mediante network TCP/IP. | nd - | nd - | nd - | nd | nd - | NO |  |  |  |  | nd |  |  |  |  | nd | nd | nd |  | nd | nd | nd | nd | nd | nd | NO | NO
LOM251.RM.77.15.65.Za001.0265.a | Software; funzione: gestione dei sistemi di sicurezza ¦ supervisione dei sistemi di sicurezza; impiego: sistemi antintrusione ¦ sistemi controllo accessi ¦ sistemi rivelazione fumi e TVCC ¦ Telecamera IP Bullet IP da esterno; punti [-] ≤ 100 SPECIFICHE TECNICHE: la programmazione comprende: la rappresentazione grafica suddivisa in mappe, di cui una planimetria generale dell'edificio, planimetrie di piano e planimetrie di aree particolari; la suddivisione di piano dovrà tenere in considerazione la densità delle icone nell'area e assegnazione spazi in modo che le planimetrie ed il posizionamento degli apparati siano facilmente intellegibili all'operatore; icone di tipo interattivo, la cui grafica cambi secondo lo stato dell'apparato (funzionante, guasto, allarmato, escluso, ecc.) | 1 cad | 1331.14 | 1052.29 | 0 | RM.77.15.65.Za001.0265.a | Software; funzione: gestione dei sistemi di sicurezza ¦ supervisione dei sistemi di sicurezza; impiego: sistemi antintrusione ¦ sistemi controllo accessi ¦ sistemi rivelazione fumi e TVCC ¦ Telecamera IP Bullet IP da esterno; punti [-] ≤ 100 SPECIFICHE TECNICHE: la programmazione comprende: la rappresentazione grafica suddivisa in mappe, di cui una planimetria generale dell'edificio, planimetrie di piano e planimetrie di aree particolari; la suddivisione di piano dovrà tenere in considerazione la densità delle icone nell'area e assegnazione spazi in modo che le planimetrie ed il posizionamento degli apparati siano facilmente intellegibili all'operatore; icone di tipo interattivo, la cui grafica cambi secondo lo stato dell'apparato (funzionante, guasto, allarmato, escluso, ecc.) |  | RISORSA MATERIALE | IMPIANTI ELETTRONICI (ICT) | ACCESSORI | SOFTWARE | MATERIALE GENERICO NON RILEVANTE | [6 empty] | ME.09.150.0030.a | Programmazione e messa in servizio di programma di gestione e supervisione per sistemi di sicurezza relativo agli articoli ME.09.060.0010 - ME.09.060.0020, la programmazione comprende: la rappresentazione grafica suddivisa in mappe, di cui una planimetria generale dell'edificio, planimetrie di piano e planimetrie di aree particolari; la suddivisione di piano dovrà tenere in considerazione la densità delle icone nell'area e assegnazione spazi in modo che le planimetrie ed il posizionamento degli apparati siano facilmente intellegibili all'operatore; icone di tipo interattivo, la cui grafica cambi secondo lo stato dell'apparato (funzionante, guasto, allarmato, escluso, ecc.). La configurazione sarà comunque da concordarsi con la Direzione Lavori. L'attività di messa in servizio sarà comprensiva di verifica della comunicazione tra il server del sistema di supervisione e tutte le centrali di controllo e apparati in campo, dalla verifica del buon funzionamento del sistema di supervisione, tramite una simulazione del cambio di stato delle icone, da svolgersi alla presenza di un rappresentante della committenza. Programmazione e messa in servizio del software (per punti su intendono tutti gli apparati attivi degli impianti di sicurezza: antincendio, antintrusione, tvcc, controllo accessi). Punti: - fino a 100 punti | nd | nd | [10 empty] | 1 | cad | nd | gestione dei sistemi di sicurezza - supervisione dei sistemi di sicurezza - | sistemi antintrusione - sistemi controllo accessi - sistemi rivelazione fumi e TVCC - Telecamera IP Bullet IP da esterno - | materiale generico non rilevante | punti [-] ≤ 100.0 nd nd nd - | nd - |  | nd - | nd - | la programmazione comprende: la rappresentazione grafica suddivisa in mappe, di cui una planimetria generale dell'edificio, planimetrie di piano e planimetrie di aree particolari; la suddivisione di piano dovrà tenere in considerazione la densità delle icone nell'area e assegnazione spazi in modo che le planimetrie ed il posizionamento degli apparati siano facilmente intellegibili all'operatore; icone di tipo interattivo, la cui grafica cambi secondo lo stato dell'apparato (funzionante, guasto, allarmato, escluso, ecc.) | nd - | nd - | nd - | nd | nd - | NO |  |  |  |  | nd |  |  |  |  | nd | nd | nd |  | nd | nd | nd | nd | nd | nd | NO | NO
LOM251.RM.77.15.65.Za001.0265.b | Software; funzione: gestione dei sistemi di sicurezza ¦ supervisione dei sistemi di sicurezza; impiego: sistemi antintrusione ¦ sistemi controllo accessi ¦ sistemi rivelazione fumi e TVCC ¦ Telecamera IP Bullet IP da esterno; punti [-] = 101 ÷ 200 SPECIFICHE TECNICHE: la programmazione comprende: la rappresentazione grafica suddivisa in mappe, di cui una planimetria generale dell'edificio, planimetrie di piano e planimetrie di aree particolari; la suddivisione di piano dovrà tenere in considerazione la densità delle icone nell'area e assegnazione spazi in modo che le planimetrie ed il posizionamento degli apparati siano facilmente intellegibili all'operatore; icone di tipo interattivo, la cui grafica cambi secondo lo stato dell'apparato (funzionante, guasto, allarmato, escluso, ecc.) | 1 cad | 2052.16 | 1622.26 | 0 | RM.77.15.65.Za001.0265.b | Software; funzione: gestione dei sistemi di sicurezza ¦ supervisione dei sistemi di sicurezza; impiego: sistemi antintrusione ¦ sistemi controllo accessi ¦ sistemi rivelazione fumi e TVCC ¦ Telecamera IP Bullet IP da esterno; punti [-] = 101 ÷ 200 SPECIFICHE TECNICHE: la programmazione comprende: la rappresentazione grafica suddivisa in mappe, di cui una planimetria generale dell'edificio, planimetrie di piano e planimetrie di aree particolari; la suddivisione di piano dovrà tenere in considerazione la densità delle icone nell'area e assegnazione spazi in modo che le planimetrie ed il posizionamento degli apparati siano facilmente intellegibili all'operatore; icone di tipo interattivo, la cui grafica cambi secondo lo stato dell'apparato (funzionante, guasto, allarmato, escluso, ecc.) |  | RISORSA MATERIALE | IMPIANTI ELETTRONICI (ICT) | ACCESSORI | SOFTWARE | MATERIALE GENERICO NON RILEVANTE | [6 empty] | ME.09.150.0030.b | Programmazione e messa in servizio di programma di gestione e supervisione per sistemi di sicurezza relativo agli articoli ME.09.060.0010 - ME.09.060.0020, la programmazione comprende: la rappresentazione grafica suddivisa in mappe, di cui una planimetria generale dell'edificio, planimetrie di piano e planimetrie di aree particolari; la suddivisione di piano dovrà tenere in considerazione la densità delle icone nell'area e assegnazione spazi in modo che le planimetrie ed il posizionamento degli apparati siano facilmente intellegibili all'operatore; icone di tipo interattivo, la cui grafica cambi secondo lo stato dell'apparato (funzionante, guasto, allarmato, escluso, ecc.). La configurazione sarà comunque da concordarsi con la Direzione Lavori. L'attività di messa in servizio sarà comprensiva di verifica della comunicazione tra il server del sistema di supervisione e tutte le centrali di controllo e apparati in campo, dalla verifica del buon funzionamento del sistema di supervisione, tramite una simulazione del cambio di stato delle icone, da svolgersi alla presenza di un rappresentante della committenza. Programmazione e messa in servizio del software (per punti su intendono tutti gli apparati attivi degli impianti di sicurezza: antincendio, antintrusione, tvcc, controllo accessi). Punti: - da 101 a 200 punti | nd | nd | [10 empty] | 1 | cad | nd | gestione dei sistemi di sicurezza - supervisione dei sistemi di sicurezza - | sistemi antintrusione - sistemi controllo accessi - sistemi rivelazione fumi e TVCC - Telecamera IP Bullet IP da esterno - | materiale generico non rilevante | punti [-] = 101.0 ÷ 200.0 nd - | nd - |  | nd - | nd - | la programmazione comprende: la rappresentazione grafica suddivisa in mappe, di cui una planimetria generale dell'edificio, planimetrie di piano e planimetrie di aree particolari; la suddivisione di piano dovrà tenere in considerazione la densità delle icone nell'area e assegnazione spazi in modo che le planimetrie ed il posizionamento degli apparati siano facilmente intellegibili all'operatore; icone di tipo interattivo, la cui grafica cambi secondo lo stato dell'apparato (funzionante, guasto, allarmato, escluso, ecc.) | nd - | nd - | nd - | nd | nd - | NO |  |  |  |  | nd |  |  |  |  | nd | nd | nd |  | nd | nd | nd | nd | nd | nd | NO | NO
LOM251.RM.77.15.65.Za001.0265.c | Software; funzione: gestione dei sistemi di sicurezza ¦ supervisione dei sistemi di sicurezza; impiego: sistemi antintrusione ¦ sistemi controllo accessi ¦ sistemi rivelazione fumi e TVCC ¦ Telecamera IP Bullet IP da esterno; punti [-] = 201 ÷ 300 SPECIFICHE TECNICHE: la programmazione comprende: la rappresentazione grafica suddivisa in mappe, di cui una planimetria generale dell'edificio, planimetrie di piano e planimetrie di aree particolari; la suddivisione di piano dovrà tenere in considerazione la densità delle icone nell'area e assegnazione spazi in modo che le planimetrie ed il posizionamento degli apparati siano facilmente intellegibili all'operatore; icone di tipo interattivo, la cui grafica cambi secondo lo stato dell'apparato (funzionante, guasto, allarmato, escluso, ecc.) | 1 cad | 2662.26 | 2104.56 | 0 | RM.77.15.65.Za001.0265.c | Software; funzione: gestione dei sistemi di sicurezza ¦ supervisione dei sistemi di sicurezza; impiego: sistemi antintrusione ¦ sistemi controllo accessi ¦ sistemi rivelazione fumi e TVCC ¦ Telecamera IP Bullet IP da esterno; punti [-] = 201 ÷ 300 SPECIFICHE TECNICHE: la programmazione comprende: la rappresentazione grafica suddivisa in mappe, di cui una planimetria generale dell'edificio, planimetrie di piano e planimetrie di aree particolari; la suddivisione di piano dovrà tenere in considerazione la densità delle icone nell'area e assegnazione spazi in modo che le planimetrie ed il posizionamento degli apparati siano facilmente intellegibili all'operatore; icone di tipo interattivo, la cui grafica cambi secondo lo stato dell'apparato (funzionante, guasto, allarmato, escluso, ecc.) |  | RISORSA MATERIALE | IMPIANTI ELETTRONICI (ICT) | ACCESSORI | SOFTWARE | MATERIALE GENERICO NON RILEVANTE | [6 empty] | ME.09.150.0030.c | Programmazione e messa in servizio di programma di gestione e supervisione per sistemi di sicurezza relativo agli articoli ME.09.060.0010 - ME.09.060.0020, la programmazione comprende: la rappresentazione grafica suddivisa in mappe, di cui una planimetria generale dell'edificio, planimetrie di piano e planimetrie di aree particolari; la suddivisione di piano dovrà tenere in considerazione la densità delle icone nell'area e assegnazione spazi in modo che le planimetrie ed il posizionamento degli apparati siano facilmente intellegibili all'operatore; icone di tipo interattivo, la cui grafica cambi secondo lo stato dell'apparato (funzionante, guasto, allarmato, escluso, ecc.). La configurazione sarà comunque da concordarsi con la Direzione Lavori. L'attività di messa in servizio sarà comprensiva di verifica della comunicazione tra il server del sistema di supervisione e tutte le centrali di controllo e apparati in campo, dalla verifica del buon funzionamento del sistema di supervisione, tramite una simulazione del cambio di stato delle icone, da svolgersi alla presenza di un rappresentante della committenza. Programmazione e messa in servizio del software (per punti su intendono tutti gli apparati attivi degli impianti di sicurezza: antincendio, antintrusione, tvcc, controllo accessi). Punti: - da 201 a 300 punti | nd | nd | [10 empty] | 1 | cad | nd | gestione dei sistemi di sicurezza - supervisione dei sistemi di sicurezza - | sistemi antintrusione - sistemi controllo accessi - sistemi rivelazione fumi e TVCC - Telecamera IP Bullet IP da esterno - | materiale generico non rilevante | punti [-] = 201.0 ÷ 300.0 nd - | nd - |  | nd - | nd - | la programmazione comprende: la rappresentazione grafica suddivisa in mappe, di cui una planimetria generale dell'edificio, planimetrie di piano e planimetrie di aree particolari; la suddivisione di piano dovrà tenere in considerazione la densità delle icone nell'area e assegnazione spazi in modo che le planimetrie ed il posizionamento degli apparati siano facilmente intellegibili all'operatore; icone di tipo interattivo, la cui grafica cambi secondo lo stato dell'apparato (funzionante, guasto, allarmato, escluso, ecc.) | nd - | nd - | nd - | nd | nd - | NO |  |  |  |  | nd |  |  |  |  | nd | nd | nd |  | nd | nd | nd | nd | nd | nd | NO | NO
LOM251.RM.77.15.65.Za001.0265.d | Software; funzione: gestione dei sistemi di sicurezza ¦ supervisione dei sistemi di sicurezza; impiego: sistemi antintrusione ¦ sistemi controllo accessi ¦ sistemi rivelazione fumi e TVCC ¦ Telecamera IP Bullet IP da esterno; punti [-] = 301 ÷ 400 SPECIFICHE TECNICHE: la programmazione comprende: la rappresentazione grafica suddivisa in mappe, di cui una planimetria generale dell'edificio, planimetrie di piano e planimetrie di aree particolari; la suddivisione di piano dovrà tenere in considerazione la densità delle icone nell'area e assegnazione spazi in modo che le planimetrie ed il posizionamento degli apparati siano facilmente intellegibili all'operatore; icone di tipo interattivo, la cui grafica cambi secondo lo stato dell'apparato (funzionante, guasto, allarmato, escluso, ecc.) | 1 cad | 3327.84 | 2630.7 | 0 | RM.77.15.65.Za001.0265.d | Software; funzione: gestione dei sistemi di sicurezza ¦ supervisione dei sistemi di sicurezza; impiego: sistemi antintrusione ¦ sistemi controllo accessi ¦ sistemi rivelazione fumi e TVCC ¦ Telecamera IP Bullet IP da esterno; punti [-] = 301 ÷ 400 SPECIFICHE TECNICHE: la programmazione comprende: la rappresentazione grafica suddivisa in mappe, di cui una planimetria generale dell'edificio, planimetrie di piano e planimetrie di aree particolari; la suddivisione di piano dovrà tenere in considerazione la densità delle icone nell'area e assegnazione spazi in modo che le planimetrie ed il posizionamento degli apparati siano facilmente intellegibili all'operatore; icone di tipo interattivo, la cui grafica cambi secondo lo stato dell'apparato (funzionante, guasto, allarmato, escluso, ecc.) |  | RISORSA MATERIALE | IMPIANTI ELETTRONICI (ICT) | ACCESSORI | SOFTWARE | MATERIALE GENERICO NON RILEVANTE | [6 empty] | ME.09.150.0030.d | Programmazione e messa in servizio di programma di gestione e supervisione per sistemi di sicurezza relativo agli articoli ME.09.060.0010 - ME.09.060.0020, la programmazione comprende: la rappresentazione grafica suddivisa in mappe, di cui una planimetria generale dell'edificio, planimetrie di piano e planimetrie di aree particolari; la suddivisione di piano dovrà tenere in considerazione la densità delle icone nell'area e assegnazione spazi in modo che le planimetrie ed il posizionamento degli apparati siano facilmente intellegibili all'operatore; icone di tipo interattivo, la cui grafica cambi secondo lo stato dell'apparato (funzionante, guasto, allarmato, escluso, ecc.). La configurazione sarà comunque da concordarsi con la Direzione Lavori. L'attività di messa in servizio sarà comprensiva di verifica della comunicazione tra il server del sistema di supervisione e tutte le centrali di controllo e apparati in campo, dalla verifica del buon funzionamento del sistema di supervisione, tramite una simulazione del cambio di stato delle icone, da svolgersi alla presenza di un rappresentante della committenza. Programmazione e messa in servizio del software (per punti su intendono tutti gli apparati attivi degli impianti di sicurezza: antincendio, antintrusione, tvcc, controllo accessi). Punti: - da 301 a 400 punti | nd | nd | [10 empty] | 1 | cad | nd | gestione dei sistemi di sicurezza - supervisione dei sistemi di sicurezza - | sistemi antintrusione - sistemi controllo accessi - sistemi rivelazione fumi e TVCC - Telecamera IP Bullet IP da esterno - | materiale generico non rilevante | punti [-] = 301.0 ÷ 400.0 nd - | nd - |  | nd - | nd - | la programmazione comprende: la rappresentazione grafica suddivisa in mappe, di cui una planimetria generale dell'edificio, planimetrie di piano e planimetrie di aree particolari; la suddivisione di piano dovrà tenere in considerazione la densità delle icone nell'area e assegnazione spazi in modo che le planimetrie ed il posizionamento degli apparati siano facilmente intellegibili all'operatore; icone di tipo interattivo, la cui grafica cambi secondo lo stato dell'apparato (funzionante, guasto, allarmato, escluso, ecc.) | nd - | nd - | nd - | nd | nd - | NO |  |  |  |  | nd |  |  |  |  | nd | nd | nd |  | nd | nd | nd | nd | nd | nd | NO | NO
LOM251.RM.77.15.65.Za001.0265.e | Software; funzione: gestione dei sistemi di sicurezza ¦ supervisione dei sistemi di sicurezza; impiego: sistemi antintrusione ¦ sistemi controllo accessi ¦ sistemi rivelazione fumi e TVCC ¦ Telecamera IP Bullet IP da esterno; punti [-] > 400 SPECIFICHE TECNICHE: la programmazione comprende: la rappresentazione grafica suddivisa in mappe, di cui una planimetria generale dell'edificio, planimetrie di piano e planimetrie di aree particolari; la suddivisione di piano dovrà tenere in considerazione la densità delle icone nell'area e assegnazione spazi in modo che le planimetrie ed il posizionamento degli apparati siano facilmente intellegibili all'operatore; icone di tipo interattivo, la cui grafica cambi secondo lo stato dell'apparato (funzionante, guasto, allarmato, escluso, ecc.) | 1 cad | 7.77 | 6.14 | 0 | RM.77.15.65.Za001.0265.e | Software; funzione: gestione dei sistemi di sicurezza ¦ supervisione dei sistemi di sicurezza; impiego: sistemi antintrusione ¦ sistemi controllo accessi ¦ sistemi rivelazione fumi e TVCC ¦ Telecamera IP Bullet IP da esterno; punti [-] > 400 SPECIFICHE TECNICHE: la programmazione comprende: la rappresentazione grafica suddivisa in mappe, di cui una planimetria generale dell'edificio, planimetrie di piano e planimetrie di aree particolari; la suddivisione di piano dovrà tenere in considerazione la densità delle icone nell'area e assegnazione spazi in modo che le planimetrie ed il posizionamento degli apparati siano facilmente intellegibili all'operatore; icone di tipo interattivo, la cui grafica cambi secondo lo stato dell'apparato (funzionante, guasto, allarmato, escluso, ecc.) |  | RISORSA MATERIALE | IMPIANTI ELETTRONICI (ICT) | ACCESSORI | SOFTWARE | MATERIALE GENERICO NON RILEVANTE | [6 empty] | ME.09.150.0030.e | Programmazione e messa in servizio di programma di gestione e supervisione per sistemi di sicurezza relativo agli articoli ME.09.060.0010 - ME.09.060.0020, la programmazione comprende: la rappresentazione grafica suddivisa in mappe, di cui una planimetria generale dell'edificio, planimetrie di piano e planimetrie di aree particolari; la suddivisione di piano dovrà tenere in considerazione la densità delle icone nell'area e assegnazione spazi in modo che le planimetrie ed il posizionamento degli apparati siano facilmente intellegibili all'operatore; icone di tipo interattivo, la cui grafica cambi secondo lo stato dell'apparato (funzionante, guasto, allarmato, escluso, ecc.). La configurazione sarà comunque da concordarsi con la Direzione Lavori. L'attività di messa in servizio sarà comprensiva di verifica della comunicazione tra il server del sistema di supervisione e tutte le centrali di controllo e apparati in campo, dalla verifica del buon funzionamento del sistema di supervisione, tramite una simulazione del cambio di stato delle icone, da svolgersi alla presenza di un rappresentante della committenza. Programmazione e messa in servizio del software (per punti su intendono tutti gli apparati attivi degli impianti di sicurezza: antincendio, antintrusione, tvcc, controllo accessi). Punti: - per ogni punto oltre i 400 punti | nd | nd | [10 empty] | 1 | cad | nd | gestione dei sistemi di sicurezza - supervisione dei sistemi di sicurezza - | sistemi antintrusione - sistemi controllo accessi - sistemi rivelazione fumi e TVCC - Telecamera IP Bullet IP da esterno - | materiale generico non rilevante | punti [-] > 400.0 nd nd nd - | nd - |  | nd - | nd - | la programmazione comprende: la rappresentazione grafica suddivisa in mappe, di cui una planimetria generale dell'edificio, planimetrie di piano e planimetrie di aree particolari; la suddivisione di piano dovrà tenere in considerazione la densità delle icone nell'area e assegnazione spazi in modo che le planimetrie ed il posizionamento degli apparati siano facilmente intellegibili all'operatore; icone di tipo interattivo, la cui grafica cambi secondo lo stato dell'apparato (funzionante, guasto, allarmato, escluso, ecc.) | nd - | nd - | nd - | nd | nd - | NO |  |  |  |  | nd |  |  |  |  | nd | nd | nd |  | nd | nd | nd | nd | nd | nd | NO | NO
LOM251.RM.77.15.65.Za001.0270.- | Software; funzione: gestione di videoregistratori digitali; impiego: sistemi antintrusione ¦ sistemi controllo accessi ¦ sistemi rivelazione fumi e TVCC ¦ Telecamera IP Bullet IP da esterno SPECIFICHE TECNICHE: il programma consente al personale di sicurezza in modo semplice localmente e da remoto di controllare le immagini video, configurare e mantenere il sistema di videosorveglianza tramite una rete Ethernet costituita da videoregistratori digitali (DVR), videoregistratori di rete (NVR), telecamere analogiche ed IP. L'interfaccia grafica costituita da almeno 8 sezioni o pannelli (Notifica, Navigatore, Aiuto, Visualizzatore, Cronologia, Controllo, Raccoglitore e Processi), per consentire all'operatore una facile interazione con gli apparati. La visualizzazione è personalizzabile e consente la visione dal vivo o registrata, simultaneamente dai vari dispositivi presenti nel sistema, in diversi formati: 1×1, 2×2, 3×3, 4×4 e 5×5, ecc.. Dotato di funzione multi-monitor che consente fino a nove formati di visualizzazione contemporanei. Dewarping delle immagini di telecamere con ottica semi-sferica per visualizzazioni a 360° (tipo fish-eye), in live e registrato. Gestione di dispositivi di registrazione Analogici, Ibridi e IP mediante una sola interfaccia. Possibilità di creare mappe grafiche per una rapida selezione delle telecamere. Fino a 25 riquadri per visualizzazione, fino a 9 schermate "staccabili". Analisi del disco sulla barra dei tempi. Controllo delle uscite di registratori e telecamere. Visualizza/Nascondi i metadati di VCA e motion per i dispositivi di registrazione dotati di questa funzione. Visione "senza bordo" selezionabile. Flessibile gestione dei privilegi degli utenti. Servizio NTP Network Time Protocol per sincronizzare tutti i dispositivi del sistema con l'ora e data appropriata. Diagnosi e report. Architettura scalabile, dall'applicazione singola all'architettura client/server. Funzione di Tampering monitor. Ottimizzazione automatica dell'utilizzo della CPU e della banda, per visualizzazioni multiple. Esportazione di foto e video clip. Interfaccia di configurazione per apparati esistenti, attuali, analogici, IP e ibridi. Monitor degli eventi dedicato. Cronologia degli eventi. Personal computer uso server di tipo industriale in contenitore tower avente le seguenti caratteristiche minime: processore 3GHz, RAM 16 MB, Hard Disk 1000 GB, scheda grafica Cache 256 MB, scheda di rete 1 Gbps, monitor LCD TFT 17" con risoluzione minima 1024x768 pixel, tastiera standard Italiana 101 tasti, mouse, sistema operativo adeguato. | 1 cad | 1455.93 | 1150.93 | 0 | RM.77.15.65.Za001.0270.- | Software; funzione: gestione di videoregistratori digitali; impiego: sistemi antintrusione ¦ sistemi controllo accessi ¦ sistemi rivelazione fumi e TVCC ¦ Telecamera IP Bullet IP da esterno SPECIFICHE TECNICHE: il programma consente al personale di sicurezza in modo semplice localmente e da remoto di controllare le immagini video, configurare e mantenere il sistema di videosorveglianza tramite una rete Ethernet costituita da videoregistratori digitali (DVR), videoregistratori di rete (NVR), telecamere analogiche ed IP. L'interfaccia grafica costituita da almeno 8 sezioni o pannelli (Notifica, Navigatore, Aiuto, Visualizzatore, Cronologia, Controllo, Raccoglitore e Processi), per consentire all'operatore una facile interazione con gli apparati. La visualizzazione è personalizzabile e consente la visione dal vivo o registrata, simultaneamente dai vari dispositivi presenti nel sistema, in diversi formati: 1×1, 2×2, 3×3, 4×4 e 5×5, ecc.. Dotato di funzione multi-monitor che consente fino a nove formati di visualizzazione contemporanei. Dewarping delle immagini di telecamere con ottica semi-sferica per visualizzazioni a 360° (tipo fish-eye), in live e registrato. Gestione di dispositivi di registrazione Analogici, Ibridi e IP mediante una sola interfaccia. Possibilità di creare mappe grafiche per una rapida selezione delle telecamere. Fino a 25 riquadri per visualizzazione, fino a 9 schermate "staccabili". Analisi del disco sulla barra dei tempi. Controllo delle uscite di registratori e telecamere. Visualizza/Nascondi i metadati di VCA e motion per i dispositivi di registrazione dotati di questa funzione. Visione "senza bordo" selezionabile. Flessibile gestione dei privilegi degli utenti. Servizio NTP Network Time Protocol per sincronizzare tutti i dispositivi del sistema con l'ora e data appropriata. Diagnosi e report. Architettura scalabile, dall'applicazione singola all'architettura client/server. Funzione di Tampering monitor. Ottimizzazione automatica dell'utilizzo della CPU e della banda, per visualizzazioni multiple. Esportazione di foto e video clip. Interfaccia di configurazione per apparati esistenti, attuali, analogici, IP e ibridi. Monitor degli eventi dedicato. Cronologia degli eventi. Personal computer uso server di tipo industriale in contenitore tower avente le seguenti caratteristiche minime: processore 3GHz, RAM 16 MB, Hard Disk 1000 GB, scheda grafica Cache 256 MB, scheda di rete 1 Gbps, monitor LCD TFT 17" con risoluzione minima 1024x768 pixel, tastiera standard Italiana 101 tasti, mouse, sistema operativo adeguato. |  | RISORSA MATERIALE | IMPIANTI ELETTRONICI (ICT) | ACCESSORI | SOFTWARE | MATERIALE GENERICO NON RILEVANTE | [6 empty] | ME.09.150.0070 | Programma per la gestione di videoregistratori digitali. Il programma consente al personale di sicurezza in modo semplice localmente e da remoto di controllare le immagini video, configurare e mantenere il sistema di videosorveglianza tramite una rete Ethernet costituita da videoregistratori digitali (DVR), videoregistratori di rete (NVR), telecamere analogiche ed IP. L'interfaccia grafica costituita da almeno 8 sezioni o pannelli (Notifica, Navigatore, Aiuto, Visualizzatore, Cronologia, Controllo, Raccoglitore e Processi), per consentire all'operatore una facile interazione con gli apparati. La visualizzazione è personalizzabile e consente la visione dal vivo o registrata, simultaneamente dai vari dispositivi presenti nel sistema, in diversi formati: 1×1, 2×2, 3×3, 4×4 e 5×5, ecc.. Dotato di funzione multi-monitor che consente fino a nove formati di visualizzazione contemporanei. Dewarping delle immagini di telecamere con ottica semi-sferica per visualizzazioni a 360° (tipo fish-eye), in live e registrato. Gestione di dispositivi di registrazione Analogici, Ibridi e IP mediante una sola interfaccia. Possibilità di creare mappe grafiche per una rapida selezione delle telecamere. Fino a 25 riquadri per visualizzazione, fino a 9 schermate "staccabili". Analisi del disco sulla barra dei tempi. Controllo delle uscite di registratori e telecamere. Visualizza/Nascondi i metadati di VCA e motion per i dispositivi di registrazione dotati di questa funzione. Visione "senza bordo" selezionabile. Flessibile gestione dei privilegi degli utenti. Servizio NTP Network Time Protocol per sincronizzare tutti i dispositivi del sistema con l'ora e data appropriata. Diagnosi e report. Architettura scalabile, dall'applicazione singola all'architettura client/server. Funzione di Tampering monitor. Ottimizzazione automatica dell'utilizzo della CPU e della banda, per visualizzazioni multiple. Esportazione di foto e video clip. Interfaccia di configurazione per apparati esistenti, attuali, analogici, IP e ibridi. Monitor degli eventi dedicato. Cronologia degli eventi. | nd | nd | [10 empty] | 1 | cad | nd | gestione di videoregistratori digitali - | sistemi antintrusione - sistemi controllo accessi - sistemi rivelazione fumi e TVCC - Telecamera IP Bullet IP da esterno - | materiale generico non rilevante | nd - | nd - |  | nd - | nd - | il programma consente al personale di sicurezza in modo semplice localmente e da remoto di controllare le immagini video, configurare e mantenere il sistema di videosorveglianza tramite una rete Ethernet costituita da videoregistratori digitali (DVR), videoregistratori di rete (NVR), telecamere analogiche ed IP. L'interfaccia grafica costituita da almeno 8 sezioni o pannelli (Notifica, Navigatore, Aiuto, Visualizzatore, Cronologia, Controllo, Raccoglitore e Processi), per consentire all'operatore una facile interazione con gli apparati. La visualizzazione è personalizzabile e consente la visione dal vivo o registrata, simultaneamente dai vari dispositivi presenti nel sistema, in diversi formati: 1×1, 2×2, 3×3, 4×4 e 5×5, ecc.. Dotato di funzione multi-monitor che consente fino a nove formati di visualizzazione contemporanei. Dewarping delle immagini di telecamere con ottica semi-sferica per visualizzazioni a 360° (tipo fish-eye), in live e registrato. Gestione di dispositivi di registrazione Analogici, Ibridi e IP mediante una sola interfaccia. Possibilità di creare mappe grafiche per una rapida selezione delle telecamere. Fino a 25 riquadri per visualizzazione, fino a 9 schermate "staccabili". Analisi del disco sulla barra dei tempi. Controllo delle uscite di registratori e telecamere. Visualizza/Nascondi i metadati di VCA e motion per i dispositivi di registrazione dotati di questa funzione. Visione "senza bordo" selezionabile. Flessibile gestione dei privilegi degli utenti. Servizio NTP Network Time Protocol per sincronizzare tutti i dispositivi del sistema con l'ora e data appropriata. Diagnosi e report. Architettura scalabile, dall'applicazione singola all'architettura client/server. Funzione di Tampering monitor. Ottimizzazione automatica dell'utilizzo della CPU e della banda, per visualizzazioni multiple. Esportazione di foto e video clip. Interfaccia di configurazione per apparati esistenti, attuali, analogici, IP e ibridi. Monitor degli eventi dedicato. Cronologia degli eventi. Personal computer uso server di tipo industriale in contenitore tower avente le seguenti caratteristiche minime: processore 3GHz, RAM 16 MB, Hard Disk 1000 GB, scheda grafica Cache 256 MB, scheda di rete 1 Gbps, monitor LCD TFT 17" con risoluzione minima 1024x768 pixel, tastiera standard Italiana 101 tasti, mouse, sistema operativo adeguato. | nd - | nd - | nd - | nd | nd - | NO |  |  |  |  | nd |  |  |  |  | nd | nd | nd |  | nd | nd | nd | nd | nd | nd | NO | NO
LOM251.RM.77.15.65.Za001.0275.- | Software; funzione: supervisione ¦ sviluppo SPECIFICHE TECNICHE: PnLink Pro | 1 cad | 600.82 | 474.96 | 0 | RM.77.15.65.Za001.0275.- | Software; funzione: supervisione ¦ sviluppo SPECIFICHE TECNICHE: PnLink Pro |  | RISORSA MATERIALE | IMPIANTI ELETTRONICI (ICT) | ACCESSORI | SOFTWARE | MATERIALE GENERICO NON RILEVANTE | [6 empty] | ME.12.080.0030 | Software di sviluppo e supervisione PnLink Pro | nd | nd | [10 empty] | 1 | cad | nd | supervisione - sviluppo - | nd - | materiale generico non rilevante | nd - | nd - |  | nd - | nd - | PnLink Pro | nd - | nd - | nd - | nd | nd - | NO |  |  |  |  | nd |  |  |  |  | nd | nd | nd |  | nd | nd | nd | nd | nd | nd | NO | NO
LOM251.RM.77.15.65.Za001.0280.- | Software; funzione: supervisione in grafica libera SPECIFICHE TECNICHE: PnLink Pro | 1 cad | 1173.01 | 927.28 | 0 | RM.77.15.65.Za001.0280.- | Software; funzione: supervisione in grafica libera SPECIFICHE TECNICHE: PnLink Pro |  | RISORSA MATERIALE | IMPIANTI ELETTRONICI (ICT) | ACCESSORI | SOFTWARE | MATERIALE GENERICO NON RILEVANTE | [6 empty] | ME.12.080.0040 | Software di supervisione in grafica libera PnIlnk Pro | nd | nd | [10 empty] | 1 | cad | nd | supervisione in grafica libera - | nd - | materiale generico non rilevante | nd - | nd - |  | nd - | nd - | PnLink Pro | nd - | nd - | nd - | nd | nd - | NO |  |  |  |  | nd |  |  |  |  | nd | nd | nd |  | nd | nd | nd | nd | nd | nd | NO | NO
LOM251.RM.77.15.65.Za001.0285.- | Software; funzione: gestione alberghiera | 1 cad | 1173.01 | 927.28 | 0 | RM.77.15.65.Za001.0285.- | Software; funzione: gestione alberghiera |  | RISORSA MATERIALE | IMPIANTI ELETTRONICI (ICT) | ACCESSORI | SOFTWARE | MATERIALE GENERICO NON RILEVANTE | [6 empty] | ME.12.080.0050 | Software di gestione alberghiera | nd | nd | [10 empty] | 1 | cad | nd | gestione alberghiera - | nd - | materiale generico non rilevante | nd - | nd - |  | nd - | nd - | nd | nd - | nd - | nd - | nd | nd - | NO |  |  |  |  | nd |  |  |  |  | nd | nd | nd |  | nd | nd | nd | nd | nd | nd | NO | NO
LOM251.RM.77.15.65.Za001.0290.- | Software; funzione: gestione alberghiera SPECIFICHE TECNICHE: fino a 40 camere | 1 cad | 2403.26 | 1899.81 | 0 | RM.77.15.65.Za001.0290.- | Software; funzione: gestione alberghiera SPECIFICHE TECNICHE: fino a 40 camere |  | RISORSA MATERIALE | IMPIANTI ELETTRONICI (ICT) | ACCESSORI | SOFTWARE | MATERIALE GENERICO NON RILEVANTE | [6 empty] | ME.12.080.0060 | Software di gestione alberghiera avanzata fino a 40 camere | nd | nd | [10 empty] | 1 | cad | nd | gestione alberghiera - | nd - | materiale generico non rilevante | nd - | nd - |  | nd - | nd - | fino a 40 camere | nd - | nd - | nd - | nd | nd - | NO |  |  |  |  | nd |  |  |  |  | nd | nd | nd |  | nd | nd | nd | nd | nd | nd | NO | NO
LOM251.RM.77.15.65.Za001.0295.- | Software; funzione: gestione alberghiera SPECIFICHE TECNICHE: fino a 80 camere | 1 cad | 3490.45 | 2759.25 | 0 | RM.77.15.65.Za001.0295.- | Software; funzione: gestione alberghiera SPECIFICHE TECNICHE: fino a 80 camere |  | RISORSA MATERIALE | IMPIANTI ELETTRONICI (ICT) | ACCESSORI | SOFTWARE | MATERIALE GENERICO NON RILEVANTE | [6 empty] | ME.12.080.0070 | Software di gestione alberghiera avanzata fino a 80 camere | nd | nd | [10 empty] | 1 | cad | nd | gestione alberghiera - | nd - | materiale generico non rilevante | nd - | nd - |  | nd - | nd - | fino a 80 camere | nd - | nd - | nd - | nd | nd - | NO |  |  |  |  | nd |  |  |  |  | nd | nd | nd |  | nd | nd | nd | nd | nd | nd | NO | NO
LOM251.RM.77.15.65.Za001.0300.- | Software; funzione: gestione alberghiera SPECIFICHE TECNICHE: fino a 200 camere | 1 cad | 6008.15 | 4749.52 | 0 | RM.77.15.65.Za001.0300.- | Software; funzione: gestione alberghiera SPECIFICHE TECNICHE: fino a 200 camere |  | RISORSA MATERIALE | IMPIANTI ELETTRONICI (ICT) | ACCESSORI | SOFTWARE | MATERIALE GENERICO NON RILEVANTE | [6 empty] | ME.12.080.0080 | Software di gestione alberghiera avanzata fino a 200 camere | nd | nd | [10 empty] | 1 | cad | nd | gestione alberghiera - | nd - | materiale generico non rilevante | nd - | nd - |  | nd - | nd - | fino a 200 camere | nd - | nd - | nd - | nd | nd - | NO |  |  |  |  | nd |  |  |  |  | nd | nd | nd |  | nd | nd | nd | nd | nd | nd | NO | NO
LOM251.RM.77.15.65.Za001.0305.- | Software; funzione: gestione accessi | 1 cad | 1173.01 | 927.28 | 0 | RM.77.15.65.Za001.0305.- | Software; funzione: gestione accessi |  | RISORSA MATERIALE | IMPIANTI ELETTRONICI (ICT) | ACCESSORI | SOFTWARE | MATERIALE GENERICO NON RILEVANTE | [6 empty] | ME.12.080.0090 | Software di gestione accessi | nd | nd | [10 empty] | 1 | cad | nd | gestione accessi - | nd - | materiale generico non rilevante | nd - | nd - |  | nd - | nd - | nd | nd - | nd - | nd - | nd | nd - | NO |  |  |  |  | nd |  |  |  |  | nd | nd | nd |  | nd | nd | nd | nd | nd | nd | NO | NO
LOM251.RM.77.15.70.Za001.0000.- | Licenza di sblocco; funzione: aggiungere driver aggiuntivi per programmi di gestione e supervisione per sistemi di sicurezza SPECIFICHE TECNICHE: licenza necessaria per la gestione di un numero di elementi (centrali e/o videoregistratori) superiore rispetto al numero previsto dalle licenze stesse | 1 cad | 1470.5 | 1162.45 | 0 | RM.77.15.70.Za001.0000.- | Licenza di sblocco; funzione: aggiungere driver aggiuntivi per programmi di gestione e supervisione per sistemi di sicurezza SPECIFICHE TECNICHE: licenza necessaria per la gestione di un numero di elementi (centrali e/o videoregistratori) superiore rispetto al numero previsto dalle licenze stesse |  | RISORSA MATERIALE | IMPIANTI ELETTRONICI (ICT) | ACCESSORI | LICENZA | MATERIALE GENERICO NON RILEVANTE | [6 empty] | ME.09.150.0040 | Licenza di sblocco per aggiungere driver aggiuntivi per programmi di gestione e supervisione per sistemi di sicurezza, Licenza necessaria per la gestione di un numero di elementi (centrali e/o videoregistratori) superiore rispetto al numero previsto dalle licenze stesse. | nd | di sblocco | [10 empty] | 1 | cad | nd | aggiungere driver aggiuntivi per programmi di gestione e supervisione per sistemi di sicurezza - | nd - | materiale generico non rilevante | nd - | nd - |  | nd - | nd - | licenza necessaria per la gestione di un numero di elementi (centrali e/o videoregistratori) superiore rispetto al numero previsto dalle licenze stesse | nd - | nd - | nd - | nd | nd - | NO |  |  |  |  | nd |  |  |  |  | nd | nd | nd |  | nd | nd | nd | nd | nd | nd | NO | NO
LOM251.RM.77.15.70.Za001.0250.- | Licenza software; impiego: centrale di monitoraggio SPECIFICHE TECNICHE: fino a 25 nodi monitorabili | 1 cad | 4775.38 | 3775 | 0 | RM.77.15.70.Za001.0250.- | Licenza software; impiego: centrale di monitoraggio SPECIFICHE TECNICHE: fino a 25 nodi monitorabili |  | RISORSA MATERIALE | IMPIANTI ELETTRONICI (ICT) | ACCESSORI | LICENZA | MATERIALE GENERICO NON RILEVANTE | [6 empty] | 000000000 | NUOVA VOCE | nd | software | [10 empty] | 1 | cad | nd | nd - | centrale di monitoraggio - | materiale generico non rilevante | nd - | nd - |  | nd - | nd - | fino a 25 nodi monitorabili | nd - | nd - | nd - | nd | nd - | NO |  |  |  |  | nd |  |  |  |  | nd | nd | nd |  | nd | nd | nd | nd | nd | nd | NO | NO
LOM251.RM.77.15.70.Za001.0500.- | Licenza tipo VMWare. Incluso: installazione, configurazione, 2 server 2019 Standard (16-core) Datacenter SPECIFICHE TECNICHE: licenza tipo VMWare o equivalente | 1 cad | 17482.3 | 13820 | 0 | RM.77.15.70.Za001.0500.- | Licenza tipo VMWare. Incluso: installazione, configurazione, 2 server 2019 Standard (16-core) Datacenter SPECIFICHE TECNICHE: licenza tipo VMWare o equivalente |  | RISORSA MATERIALE | IMPIANTI ELETTRONICI (ICT) | ACCESSORI | LICENZA | MATERIALE GENERICO NON RILEVANTE | [6 empty] | 000000000 | NUOVA VOCE | nd | tipo VMWare | [10 empty] | 1 | cad | nd | nd - | nd - | materiale generico non rilevante | nd - | nd - |  | nd - | nd - | licenza tipo VMWare o equivalente | nd - | nd - | nd - | nd | nd - | NO |  |  |  |  | nd |  |  |  |  | nd | nd | nd |  | nd | nd | nd | installazione, configurazione, 2 server 2019 Standard (16-core) Datacenter | nd | nd | NO | NO
LOM251.RM.77.15.70.Za001.0750.- | Licenza tipo Windows Server. Incluso: installazione, configurazione, 2 server 2019 Standard (16-core) Datacenter | 1 cad | 11321.75 | 8950 | 0 | RM.77.15.70.Za001.0750.- | Licenza tipo Windows Server. Incluso: installazione, configurazione, 2 server 2019 Standard (16-core) Datacenter |  | RISORSA MATERIALE | IMPIANTI ELETTRONICI (ICT) | ACCESSORI | LICENZA | MATERIALE GENERICO NON RILEVANTE | [6 empty] | 000000000 | NUOVA VOCE | nd | tipo Windows Server | [10 empty] | 1 | cad | nd | nd - | nd - | materiale generico non rilevante | nd - | nd - |  | nd - | nd - | nd | nd - | nd - | nd - | nd | nd - | NO |  |  |  |  | nd |  |  |  |  | nd | nd | nd |  | nd | nd | nd | installazione, configurazione, 2 server 2019 Standard (16-core) Datacenter | nd | nd | NO | NO
LOM251.RM.79.00.00.Za001.0000.- | Centrale antintrusione; impiego: sistema di allarme antintrusione e antieffrazione; n° massimo di uscite comandabili [-] = 128 ¦ n° massimo di utenti [-] = 50. Componenti: modulo di espansione ad innesto, combinatore telefonico PSTN, ingresso. Incluso: contenitore metallico. Escluso: tastiera, lettore, modulo GSM SPECIFICHE TECNICHE: in grado di gestire contemporaneamente apparati elettronici del tipo cablato o via radio (senza fili) da 8 zone espandibili fino a 32 tramite concentratori (opzionali); collegabile via BUS con concentratore remoto (massimo n. 7) fino ad una distanza massima di 1500 metri; comandabile da tastiera con display a LCD, dotata di tasto help per informazioni in linea, fino ad un massimo di 8 tastiere/lettori; possibile gestione fino a 4 sistemi indipendenti, ciascuno con 2 inserimenti di tipo parziale; uscite preconfigurate per sirena esterna, interna e lampeggiante; invio eventi in formato digitale, possibilità di invio agli utenti finali di messaggi SMS o vocali tramite modulo GSM; programmazione, tramite computer, remota oppure locale utilizzando la porta USB integrata; grado di sicurezza 3; classe ambientale II RM1 Modulo di espansione ad innesto; impiego: centrale antintrusione SPECIFICHE TECNICHE: modulo di espansione per ingressi e uscite RM1 Combinatore telefonico PSTN; impiego: centrale antintrusione SPECIFICHE TECNICHE: combinatore telefonico ad innesto RM1 Ingresso; funzione: collegamento diretto di sensori inerziali senza ausilio di interfacce; impiego: centrale antintrusione SPECIFICHE TECNICHE: numero di elementi 12 | 1 cad | 584.87 | 462.35 | 0 | RM.79.00.00.Za001.0000.- | Centrale antintrusione; impiego: sistema di allarme antintrusione e antieffrazione; n° massimo di uscite comandabili [-] = 128 ¦ n° massimo di utenti [-] = 50. Componenti: modulo di espansione ad innesto, combinatore telefonico PSTN, ingresso. Incluso: contenitore metallico. Escluso: tastiera, lettore, modulo GSM SPECIFICHE TECNICHE: in grado di gestire contemporaneamente apparati elettronici del tipo cablato o via radio (senza fili) da 8 zone espandibili fino a 32 tramite concentratori (opzionali); collegabile via BUS con concentratore remoto (massimo n. 7) fino ad una distanza massima di 1500 metri; comandabile da tastiera con display a LCD, dotata di tasto help per informazioni in linea, fino ad un massimo di 8 tastiere/lettori; possibile gestione fino a 4 sistemi indipendenti, ciascuno con 2 inserimenti di tipo parziale; uscite preconfigurate per sirena esterna, interna e lampeggiante; invio eventi in formato digitale, possibilità di invio agli utenti finali di messaggi SMS o vocali tramite modulo GSM; programmazione, tramite computer, remota oppure locale utilizzando la porta USB integrata; grado di sicurezza 3; classe ambientale II | RM1 Modulo di espansione ad innesto; impiego: centrale antintrusione SPECIFICHE TECNICHE: modulo di espansione per ingressi e uscite RM1 Combinatore telefonico PSTN; impiego: centrale antintrusione SPECIFICHE TECNICHE: combinatore telefonico ad innesto RM1 Ingresso; funzione: collegamento diretto di sensori inerziali senza ausilio di interfacce; impiego: centrale antintrusione SPECIFICHE TECNICHE: numero di elementi 12 | RISORSA MATERIALE | IMPIANTI ELETTRONICI (ICT) DISTRIBUZIONE | SISTEMI | CENTRALE ANTINTRUSIONE | MATERIALE GENERICO NON RILEVANTE | [6 empty] | ME.08.010.0010 | Centrale per sistema di allarme antintrusione ed antieffrazione, in contenitore metallico, in grado di gestire contemporaneamente apparati elettronici del tipo cablato o via radio (senza fili) da 8 zone espandibili fino a 32 tramite concentratori (opzionali). Collegabile via bus con concentratore remoto (max n.7) fino ad una distanza massima di 1500 metri. Dotata di n.16 ingressi per il collegamento diretto di sensori inerziali senza l'ausilio di interfacce. Comandata da tastiera con display a LCD dotata di tasto help per informazioni in linea, fino ad un max di 8 tastiere/lettori (non inclusa). Possibile gestione fino a 4 sistemi indipendenti (aree) ciascuno con 2 inserimenti di tipo parziale. Uscite preconfigurate per sirena esterna, interna e lampeggiante. Espansioni ad innesto ingressi e uscite. Massimo 50 utenti. Comandabili massimo 128 uscite. Combinatore telefonico PSTN ad innesto incluso. Invio eventi in formato digitale. Possibilità di invio agli utenti finali di messaggi SMS o vocali tramite modulo GSM (non incluso) . Programmazione, tramite computer, remota oppure locale utilizzando la porta USB integrata. Conforme norma EN50131 Grado di sicurezza 3, Classe Ambientale II. | nd | nd | [9 empty] | RM.79.10.70.Za001.0000.- - RM.82.10.65.Za001.0750.- - RM.82.20.00.Za001.0505.- - | 1 | cad | nd | nd - | sistema di allarme antintrusione e antieffrazione - | materiale generico non rilevante | nd - | n° massimo di uscite comandabili [-] = 128.0 nd nd nd - n° massimo di utenti [-] = 50.0 nd nd nd - |  | nd - | nd - | in grado di gestire contemporaneamente apparati elettronici del tipo cablato o via radio (senza fili) da 8 zone espandibili fino a 32 tramite concentratori (opzionali); collegabile via BUS con concentratore remoto (massimo n. 7) fino ad una distanza massima di 1500 metri; comandabile da tastiera con display a LCD, dotata di tasto help per informazioni in linea, fino ad un massimo di 8 tastiere/lettori; possibile gestione fino a 4 sistemi indipendenti, ciascuno con 2 inserimenti di tipo parziale; uscite preconfigurate per sirena esterna, interna e lampeggiante; invio eventi in formato digitale, possibilità di invio agli utenti finali di messaggi SMS o vocali tramite modulo GSM; programmazione, tramite computer, remota oppure locale utilizzando la porta USB integrata; grado di sicurezza 3; classe ambientale II | nd - | nd - | nd - | nd | nd - | NO |  |  |  |  | nd |  |  |  |  | nd | nd | nd |  | nd | nd | nd | contenitore metallico | tastiera, lettore, modulo GSM | nd | NO | NO
LOM251.RM.79.00.00.Za001.0005.- | Centrale antintrusione; impiego: sistema di allarme antintrusione e antieffrazione; n° massimo di uscite comandabili [-] = 128 ¦ n° massimo di utenti [-] = 50. Componenti: modulo di espansione ad innesto, combinatore telefonico PSTN, comunicatore IP, ingresso. Incluso: contenitore metallico, firewall, uscite preconfigurate per sirena esterna, interna e lampeggiante. Escluso: tastiera, lettore, modulo GSM, supporto DNS e NTP SPECIFICHE TECNICHE: in grado di gestire contemporaneamente apparati elettronici del tipo cablato o via radio (senza fili) da 8 zone espandibili fino a 64 tramite concentratori (opzionali); collegabile via BUS con concentratore remoto (massimo n. 7) fino ad una distanza massima di 1500 metri; comandabile da tastiera con display a LCD, dotata di tasto help per informazioni in linea, fino ad un massimo di 8 tastiere/ lettori; possibile gestione fino a 8 sistemi indipendenti, ciascuno con 2 inserimenti di tipo parziale; invio eventi in formato digitale, possibilità di invio agli utenti finali di messaggi SMS o vocali tramite modulo GSM; invio eventi e telegestione tramite IP, gestione IP statico/DHCP, diagnostica IP da tastiera, crittografia AES; programmazione, tramite computer, remota oppure locale utilizzando la porta USB integrata; grado di sicurezza 3; classe ambientale II RM1 Modulo di espansione ad innesto; impiego: centrale antintrusione SPECIFICHE TECNICHE: modulo di espansione per ingressi e uscite RM1 Combinatore telefonico PSTN; impiego: centrale antintrusione SPECIFICHE TECNICHE: combinatore telefonico ad innesto RM1 Comunicatore IP; impiego: centrale antintrusione SPECIFICHE TECNICHE: comunicatore integrato per trasmissione tramite rete TCP-IP e Internet RM1 Ingresso; funzione: collegamento diretto di sensori inerziali senza ausilio di interfacce; impiego: centrale antintrusione SPECIFICHE TECNICHE: numero di elementi 12 | 1 cad | 649.56 | 513.49 | 0 | RM.79.00.00.Za001.0005.- | Centrale antintrusione; impiego: sistema di allarme antintrusione e antieffrazione; n° massimo di uscite comandabili [-] = 128 ¦ n° massimo di utenti [-] = 50. Componenti: modulo di espansione ad innesto, combinatore telefonico PSTN, comunicatore IP, ingresso. Incluso: contenitore metallico, firewall, uscite preconfigurate per sirena esterna, interna e lampeggiante. Escluso: tastiera, lettore, modulo GSM, supporto DNS e NTP SPECIFICHE TECNICHE: in grado di gestire contemporaneamente apparati elettronici del tipo cablato o via radio (senza fili) da 8 zone espandibili fino a 64 tramite concentratori (opzionali); collegabile via BUS con concentratore remoto (massimo n. 7) fino ad una distanza massima di 1500 metri; comandabile da tastiera con display a LCD, dotata di tasto help per informazioni in linea, fino ad un massimo di 8 tastiere/ lettori; possibile gestione fino a 8 sistemi indipendenti, ciascuno con 2 inserimenti di tipo parziale; invio eventi in formato digitale, possibilità di invio agli utenti finali di messaggi SMS o vocali tramite modulo GSM; invio eventi e telegestione tramite IP, gestione IP statico/DHCP, diagnostica IP da tastiera, crittografia AES; programmazione, tramite computer, remota oppure locale utilizzando la porta USB integrata; grado di sicurezza 3; classe ambientale II | RM1 Modulo di espansione ad innesto; impiego: centrale antintrusione SPECIFICHE TECNICHE: modulo di espansione per ingressi e uscite RM1 Combinatore telefonico PSTN; impiego: centrale antintrusione SPECIFICHE TECNICHE: combinatore telefonico ad innesto RM1 Comunicatore IP; impiego: centrale antintrusione SPECIFICHE TECNICHE: comunicatore integrato per trasmissione tramite rete TCP-IP e Internet RM1 Ingresso; funzione: collegamento diretto di sensori inerziali senza ausilio di interfacce; impiego: centrale antintrusione SPECIFICHE TECNICHE: numero di elementi 12 | RISORSA MATERIALE | IMPIANTI ELETTRONICI (ICT) DISTRIBUZIONE | SISTEMI | CENTRALE ANTINTRUSIONE | MATERIALE GENERICO NON RILEVANTE | [6 empty] | ME.08.010.0020 | Centrale per sistema di allarme antintrusione ed antieffrazione, in contenitore metallico, in grado di gestire contemporaneamente apparati elettronici del tipo cablato e via radio (senza fili) da 8 zone espandibili fino a 64 tramite concentratori (opzionali). Collegabile via bus con concentratore remoto (max n.7) fino ad una distanza massima di 1500 metri. Dotata di n.16 ingressi per il collegamento diretto di sensori inerziali senza l'ausilio di interfacce. Comandata da tastiera con display a LCD dotata di tasto help per informazioni in linea, fino ad un max di 8 tastiere/lettori (non inclusa). Possibile gestione fino a 8 sistemi indipendenti (aree) ciascuno con 2 inserimenti di tipo parziale. Uscite preconfigurate per sirena esterna, interna e lampeggiante. Espansioni ad innesto ingressi e uscite. Massimo 50 utenti. Comandabili massimo 128 uscite. Combinatore telefonico PSTN ad innesto incluso. Invio eventi in formato digitale. Possibilità di invio agli utenti finali di messaggi SMS o vocali tramite modulo GSM (non incluso) . Comunicatore IP integrato per trasmissione pramite rete TCP-IP e Internent ; invio eventi e telegestione tramite IP, gestione IP statico/DHCP, diagnostica IP da tastiera, firewall e crittografia AES, supporto DNS e NTP (non incluso). Programmazione, tramite computer, remota oppure locale utilizzando la porta USB integrata. Conforme norma EN50131 Grado di sicurezza 3, Classe Ambientale II. | nd | nd | [9 empty] | RM.79.10.70.Za001.0000.- - RM.82.10.65.Za001.0750.- - RM.82.20.15.Za001.0000.- - RM.82.20.00.Za001.0505.- - | 1 | cad | nd | nd - | sistema di allarme antintrusione e antieffrazione - | materiale generico non rilevante | nd - | n° massimo di uscite comandabili [-] = 128.0 nd nd nd - n° massimo di utenti [-] = 50.0 nd nd nd - |  | nd - | nd - | in grado di gestire contemporaneamente apparati elettronici del tipo cablato o via radio (senza fili) da 8 zone espandibili fino a 64 tramite concentratori (opzionali); collegabile via BUS con concentratore remoto (massimo n. 7) fino ad una distanza massima di 1500 metri; comandabile da tastiera con display a LCD, dotata di tasto help per informazioni in linea, fino ad un massimo di 8 tastiere/ lettori; possibile gestione fino a 8 sistemi indipendenti, ciascuno con 2 inserimenti di tipo parziale; invio eventi in formato digitale, possibilità di invio agli utenti finali di messaggi SMS o vocali tramite modulo GSM; invio eventi e telegestione tramite IP, gestione IP statico/DHCP, diagnostica IP da tastiera, crittografia AES; programmazione, tramite computer, remota oppure locale utilizzando la porta USB integrata; grado di sicurezza 3; classe ambientale II | nd - | nd - | nd - | nd | nd - | NO |  |  |  |  | nd |  |  |  |  | nd | nd | nd |  | nd | nd | nd | contenitore metallico, firewall, uscite preconfigurate per sirena esterna, interna e lampeggiante | tastiera, lettore, modulo GSM, supporto DNS e NTP | nd | NO | NO
LOM251.RM.79.00.00.Za001.0010.- | Centrale antintrusione; impiego: sistema di allarme antintrusione e antieffrazione; n° massimo di uscite comandabili [-] = 256 ¦ n° massimo di utenti [-] = 200. Componenti: modulo di espansione ad innesto, combinatore telefonico PSTN, comunicatore IP, ingresso. Incluso: contenitore metallico, firewall, uscite preconfigurate per sirena esterna, interna e lampeggiante. Escluso: tastiera, lettore, modulo GSM, supporto DNS e NTP SPECIFICHE TECNICHE: in grado di gestire contemporaneamente apparati elettronici del tipo cablato o via radio (senza fili) da 8 zone espandibili fino a 128 tramite concentratori (opzionali); collegabile via BUS con concentratore remoto (massimo n. 7) fino ad una distanza massima di 1500 metri; comandabile da tastiera con display a LCD, dotata di tasto help per informazioni in linea, fino ad un massimo di 8 tastiere/lettori; possibile gestione fino a 16 sistemi indipendenti, ciascuno con 2 inserimenti di tipo parziale; invio eventi in formato digitale, possibilità di invio agli utenti finali di messaggi SMS o vocali tramite modulo GSM; invio eventi e telegestione tramite IP, gestione IP statico/DHCP, diagnostica IP da tastiera, crittografia AES; programmazione, tramite computer, remota oppure locale utilizzando la porta USB integrata; grado di sicurezza 3; classe ambientale II RM1 Modulo di espansione ad innesto; impiego: centrale antintrusione SPECIFICHE TECNICHE: modulo di espansione per ingressi e uscite RM1 Combinatore telefonico PSTN; impiego: centrale antintrusione SPECIFICHE TECNICHE: combinatore telefonico ad innesto RM1 Comunicatore IP; impiego: centrale antintrusione SPECIFICHE TECNICHE: comunicatore integrato per trasmissione tramite rete TCP-IP e Internet RM1 Ingresso; funzione: collegamento diretto di sensori inerziali senza ausilio di interfacce; impiego: centrale antintrusione SPECIFICHE TECNICHE: numero di elementi 12 | 1 cad | 1001.46 | 791.67 | 0 | RM.79.00.00.Za001.0010.- | Centrale antintrusione; impiego: sistema di allarme antintrusione e antieffrazione; n° massimo di uscite comandabili [-] = 256 ¦ n° massimo di utenti [-] = 200. Componenti: modulo di espansione ad innesto, combinatore telefonico PSTN, comunicatore IP, ingresso. Incluso: contenitore metallico, firewall, uscite preconfigurate per sirena esterna, interna e lampeggiante. Escluso: tastiera, lettore, modulo GSM, supporto DNS e NTP SPECIFICHE TECNICHE: in grado di gestire contemporaneamente apparati elettronici del tipo cablato o via radio (senza fili) da 8 zone espandibili fino a 128 tramite concentratori (opzionali); collegabile via BUS con concentratore remoto (massimo n. 7) fino ad una distanza massima di 1500 metri; comandabile da tastiera con display a LCD, dotata di tasto help per informazioni in linea, fino ad un massimo di 8 tastiere/lettori; possibile gestione fino a 16 sistemi indipendenti, ciascuno con 2 inserimenti di tipo parziale; invio eventi in formato digitale, possibilità di invio agli utenti finali di messaggi SMS o vocali tramite modulo GSM; invio eventi e telegestione tramite IP, gestione IP statico/DHCP, diagnostica IP da tastiera, crittografia AES; programmazione, tramite computer, remota oppure locale utilizzando la porta USB integrata; grado di sicurezza 3; classe ambientale II | RM1 Modulo di espansione ad innesto; impiego: centrale antintrusione SPECIFICHE TECNICHE: modulo di espansione per ingressi e uscite RM1 Combinatore telefonico PSTN; impiego: centrale antintrusione SPECIFICHE TECNICHE: combinatore telefonico ad innesto RM1 Comunicatore IP; impiego: centrale antintrusione SPECIFICHE TECNICHE: comunicatore integrato per trasmissione tramite rete TCP-IP e Internet RM1 Ingresso; funzione: collegamento diretto di sensori inerziali senza ausilio di interfacce; impiego: centrale antintrusione SPECIFICHE TECNICHE: numero di elementi 12 | RISORSA MATERIALE | IMPIANTI ELETTRONICI (ICT) DISTRIBUZIONE | SISTEMI | CENTRALE ANTINTRUSIONE | MATERIALE GENERICO NON RILEVANTE | [6 empty] | ME.08.010.0030 | Centrale per sistema di allarme antintrusione ed antieffrazione, in contenitore metallico, in grado di gestire contemporaneamente apparati elettronici del tipo cablato e via radio (senza fili) da 8 zone espandibili fino a 128 tramite concentratori (opzionali). Collegabile via bus con concentratore remoto (max n.15) fino ad una distanza massima di 1500 metri. Dotata di n.16 ingressi per il collegamento diretto di sensori inerziali senza l'ausilio di interfacce. Comandata da tastiera con display a LCD dotata di tasto help per informazioni in linea, fino ad un max di 8 tastiere/lettori (non inclusa). Possibile gestione fino a 16 sistemi indipendenti (aree) ciascuno con 2 inserimenti di tipo parziale. Uscite preconfigurate per sirena esterna, interna e lampeggiante. Espansioni ad innesto ingressi e uscite. Massimo 200 utenti. Comandabili massimo 256 uscite. Combinatore telefonico PSTN ad innesto incluso. Invio eventi in formato digitale. Possibilità di invio agli utenti finali di messaggi SMS o vocali tramite modulo GSM (non incluso) . Comunicatore IP integrato per trasmissione pramite rete TCP-IP e Internent; invio eventi e telegestione tramite IP, gestione IP statico/DHCP, diagnostica IP da tastiera, firewall e crittografia AES, supporto DNS e NTP (non incluso). Programmazione, tramite computer, remota oppure locale utilizzando la porta USB integrata. Conforme norma EN50131 Grado di sicurezza 3, Classe Ambientale II. | nd | nd | [9 empty] | RM.79.10.70.Za001.0000.- - RM.82.10.65.Za001.0750.- - RM.82.20.15.Za001.0000.- - RM.82.20.00.Za001.0505.- - | 1 | cad | nd | nd - | sistema di allarme antintrusione e antieffrazione - | materiale generico non rilevante | nd - | n° massimo di utenti [-] = 200.0 nd nd nd - n° massimo di uscite comandabili [-] = 256.0 nd nd nd - |  | nd - | nd - | in grado di gestire contemporaneamente apparati elettronici del tipo cablato o via radio (senza fili) da 8 zone espandibili fino a 128 tramite concentratori (opzionali); collegabile via BUS con concentratore remoto (massimo n. 7) fino ad una distanza massima di 1500 metri; comandabile da tastiera con display a LCD, dotata di tasto help per informazioni in linea, fino ad un massimo di 8 tastiere/lettori; possibile gestione fino a 16 sistemi indipendenti, ciascuno con 2 inserimenti di tipo parziale; invio eventi in formato digitale, possibilità di invio agli utenti finali di messaggi SMS o vocali tramite modulo GSM; invio eventi e telegestione tramite IP, gestione IP statico/DHCP, diagnostica IP da tastiera, crittografia AES; programmazione, tramite computer, remota oppure locale utilizzando la porta USB integrata; grado di sicurezza 3; classe ambientale II | nd - | nd - | nd - | nd | nd - | NO |  |  |  |  | nd |  |  |  |  | nd | nd | nd |  | nd | nd | nd | contenitore metallico, firewall, uscite preconfigurate per sirena esterna, interna e lampeggiante | tastiera, lettore, modulo GSM, supporto DNS e NTP | nd | NO | NO
LOM251.RM.79.00.00.Za001.0015.- | Centrale antintrusione; impiego: sistema di allarme antintrusione e antieffrazione; n° massimo di uscite comandabili [-] = 496 ¦ n° massimo di utenti [-] = 1000. Componenti: modulo di espansione ad innesto, combinatore telefonico PSTN, comunicatore IP, ingresso. Incluso: contenitore metallico, firewall, uscite preconfigurate per sirena esterna, interna e lampeggiante. Escluso: tastiera, lettore, modulo GSM, supporto DNS e NTP SPECIFICHE TECNICHE: in grado di gestire contemporaneamente apparati elettronici del tipo cablato o via radio (senza fili) da 8 zone espandibili fino a 512 tramite concentratori (opzionali); collegabile via BUS con concentratore remoto (massimo n. 7) fino ad una distanza massima di 1500 metri; comandabile da tastiera con display a LCD, dotata di tasto help per informazioni in linea, fino ad un massimo di 32 tastiere/lettori; possibile gestione fino a 64 sistemi indipendenti, ciascuno con 2 inserimenti di tipo parziale; invio eventi in formato digitale, possibilità di invio agli utenti finali di messaggi SMS o vocali tramite modulo GSM; invio eventi e telegestione tramite IP, gestione IP statico/DHCP, diagnostica IP da tastiera, crittografia AES; programmazione, tramite computer, remota oppure locale utilizzando la porta USB integrata; grado di sicurezza 3; classe ambientale II RM1 Modulo di espansione ad innesto; impiego: centrale antintrusione SPECIFICHE TECNICHE: modulo di espansione per ingressi e uscite RM1 Combinatore telefonico PSTN; impiego: centrale antintrusione SPECIFICHE TECNICHE: combinatore telefonico ad innesto RM1 Comunicatore IP; impiego: centrale antintrusione SPECIFICHE TECNICHE: comunicatore integrato per trasmissione tramite rete TCP-IP e Internet RM1 Ingresso; funzione: collegamento diretto di sensori inerziali senza ausilio di interfacce; impiego: centrale antintrusione SPECIFICHE TECNICHE: numero di elementi 12 | 1 cad | 1745.65 | 1379.96 | 0 | RM.79.00.00.Za001.0015.- | Centrale antintrusione; impiego: sistema di allarme antintrusione e antieffrazione; n° massimo di uscite comandabili [-] = 496 ¦ n° massimo di utenti [-] = 1000. Componenti: modulo di espansione ad innesto, combinatore telefonico PSTN, comunicatore IP, ingresso. Incluso: contenitore metallico, firewall, uscite preconfigurate per sirena esterna, interna e lampeggiante. Escluso: tastiera, lettore, modulo GSM, supporto DNS e NTP SPECIFICHE TECNICHE: in grado di gestire contemporaneamente apparati elettronici del tipo cablato o via radio (senza fili) da 8 zone espandibili fino a 512 tramite concentratori (opzionali); collegabile via BUS con concentratore remoto (massimo n. 7) fino ad una distanza massima di 1500 metri; comandabile da tastiera con display a LCD, dotata di tasto help per informazioni in linea, fino ad un massimo di 32 tastiere/lettori; possibile gestione fino a 64 sistemi indipendenti, ciascuno con 2 inserimenti di tipo parziale; invio eventi in formato digitale, possibilità di invio agli utenti finali di messaggi SMS o vocali tramite modulo GSM; invio eventi e telegestione tramite IP, gestione IP statico/DHCP, diagnostica IP da tastiera, crittografia AES; programmazione, tramite computer, remota oppure locale utilizzando la porta USB integrata; grado di sicurezza 3; classe ambientale II | RM1 Modulo di espansione ad innesto; impiego: centrale antintrusione SPECIFICHE TECNICHE: modulo di espansione per ingressi e uscite RM1 Combinatore telefonico PSTN; impiego: centrale antintrusione SPECIFICHE TECNICHE: combinatore telefonico ad innesto RM1 Comunicatore IP; impiego: centrale antintrusione SPECIFICHE TECNICHE: comunicatore integrato per trasmissione tramite rete TCP-IP e Internet RM1 Ingresso; funzione: collegamento diretto di sensori inerziali senza ausilio di interfacce; impiego: centrale antintrusione SPECIFICHE TECNICHE: numero di elementi 12 | RISORSA MATERIALE | IMPIANTI ELETTRONICI (ICT) DISTRIBUZIONE | SISTEMI | CENTRALE ANTINTRUSIONE | MATERIALE GENERICO NON RILEVANTE | [6 empty] | ME.08.010.0040 | Centrale per sistema di allarme antintrusione ed antieffrazione, in contenitore metallico, in grado di gestire contemporaneamente apparati elettronici del tipo cablato e via radio (senza fili) da 8 zone espandibili fino a 512 tramite concentratori (opzionali). Collegabile via bus con concentratore remoto (max n.30) fino ad una distanza massima di 1500 metri. Dotata di n.16 ingressi per il collegamento diretto di sensori inerziali senza l'ausilio di interfacce. Comandata da tastiera con display a LCD dotata di tasto help per informazioni in linea, fino ad un max di 32 tastiere/lettori (non inclusa). Possibile gestione fino a 64 sistemi indipendenti (aree) ciascuno con 2 inserimenti di tipo parziale. Uscite preconfigurate per sirena esterna, interna e lampeggiante. Espansioni ad innesto ingressi e uscite. Massimo 1000 utenti. Comandabili massimo 496 uscite. Combinatore telefonico PSTN ad innesto incluso. Invio eventi in formato digitale. Possibilità di invio agli utenti finali di messaggi SMS o vocali tramite modulo GSM (non incluso) . Comunicatore IP integrato per trasmissione pramite rete TCP-IP e Internent; invio eventi e telegestione tramite IP, gestione IP statico/DHCP, diagnostica IP da tastiera, firewall e crittografia AES, supporto DNS e NTP. Programmazione, tramite computer, remota oppure locale utilizzando la porta USB integrata. Conforme norma EN50131 Grado di sicurezza 3, Classe Ambientale II. | nd | nd | [9 empty] | RM.79.10.70.Za001.0000.- - RM.82.10.65.Za001.0750.- - RM.82.20.15.Za001.0000.- - RM.82.20.00.Za001.0505.- - | 1 | cad | nd | nd - | sistema di allarme antintrusione e antieffrazione - | materiale generico non rilevante | nd - | n° massimo di uscite comandabili [-] = 496.0 nd nd nd - n° massimo di utenti [-] = 1000.0 nd nd nd - |  | nd - | nd - | in grado di gestire contemporaneamente apparati elettronici del tipo cablato o via radio (senza fili) da 8 zone espandibili fino a 512 tramite concentratori (opzionali); collegabile via BUS con concentratore remoto (massimo n. 7) fino ad una distanza massima di 1500 metri; comandabile da tastiera con display a LCD, dotata di tasto help per informazioni in linea, fino ad un massimo di 32 tastiere/lettori; possibile gestione fino a 64 sistemi indipendenti, ciascuno con 2 inserimenti di tipo parziale; invio eventi in formato digitale, possibilità di invio agli utenti finali di messaggi SMS o vocali tramite modulo GSM; invio eventi e telegestione tramite IP, gestione IP statico/DHCP, diagnostica IP da tastiera, crittografia AES; programmazione, tramite computer, remota oppure locale utilizzando la porta USB integrata; grado di sicurezza 3; classe ambientale II | nd - | nd - | nd - | nd | nd - | NO |  |  |  |  | nd |  |  |  |  | nd | nd | nd |  | nd | nd | nd | contenitore metallico, firewall, uscite preconfigurate per sirena esterna, interna e lampeggiante | tastiera, lettore, modulo GSM, supporto DNS e NTP | nd | NO | NO
LOM251.RM.79.00.05.Za001.0000.a | Centrale di controllo da interno/esterno; tensione nominale [Vcc] = 11 ÷ 15 ¦ frequenza [Hz] = 50 ÷ 60. Incluso: batteria di backup SPECIFICHE TECNICHE: ethernet di tipo 10/100/1000, converter base T con due linee RS485 per collegamento periferiche, alimentazione di tipo POE | 1 cad | 1518 | 1200 | 0 | RM.79.00.05.Za001.0000.a | Centrale di controllo da interno/esterno; tensione nominale [Vcc] = 11 ÷ 15 ¦ frequenza [Hz] = 50 ÷ 60. Incluso: batteria di backup SPECIFICHE TECNICHE: ethernet di tipo 10/100/1000, converter base T con due linee RS485 per collegamento periferiche, alimentazione di tipo POE |  | RISORSA MATERIALE | IMPIANTI ELETTRONICI (ICT) DISTRIBUZIONE | SISTEMI | CENTRALE DI CONTROLLO | MATERIALE GENERICO NON RILEVANTE | [6 empty] | 000000000 | NUOVA VOCE | nd | da interno/esterno | [10 empty] | 1 | cad | nd | nd - | nd - | materiale generico non rilevante | frequenza [Hz] = 50.0 ÷ 60.0 nd - tensione nominale [Vcc] = 11.0 ÷ 15.0 nd - | nd - |  | nd - | nd - | ethernet di tipo 10/100/1000, converter base T con due linee RS485 per collegamento periferiche, alimentazione di tipo POE | nd - | nd - | nd - | nd | nd - | NO |  |  |  |  | nd |  |  |  |  | nd | nd | nd |  | nd | nd | controllore di area | batteria di backup | nd | nd | NO | NO
LOM251.RM.79.00.05.Za001.0000.b | Centrale di controllo da interno/esterno; tensione nominale [Vca] = 230 ¦ frequenza [Hz] = 50 ÷ 60. Incluso: batteria di backup SPECIFICHE TECNICHE: ethernet di tipo 10/100/1000, converter base T con due linee RS485 per collegamento periferiche, alimentazione di tipo POE | 1 cad | 1518 | 1200 | 0 | RM.79.00.05.Za001.0000.b | Centrale di controllo da interno/esterno; tensione nominale [Vca] = 230 ¦ frequenza [Hz] = 50 ÷ 60. Incluso: batteria di backup SPECIFICHE TECNICHE: ethernet di tipo 10/100/1000, converter base T con due linee RS485 per collegamento periferiche, alimentazione di tipo POE |  | RISORSA MATERIALE | IMPIANTI ELETTRONICI (ICT) DISTRIBUZIONE | SISTEMI | CENTRALE DI CONTROLLO | MATERIALE GENERICO NON RILEVANTE | [6 empty] | 000000000 | NUOVA VOCE | nd | da interno/esterno | [10 empty] | 1 | cad | nd | nd - | nd - | materiale generico non rilevante | frequenza [Hz] = 50.0 ÷ 60.0 nd - tensione nominale [Vca] = 230.0 nd nd nd - | nd - |  | nd - | nd - | ethernet di tipo 10/100/1000, converter base T con due linee RS485 per collegamento periferiche, alimentazione di tipo POE | nd - | nd - | nd - | nd | nd - | NO |  |  |  |  | nd |  |  |  |  | nd | nd | nd |  | nd | nd | controllore di area | batteria di backup | nd | nd | NO | NO
LOM251.RM.79.00.05.Za001.0250.- | Centrale di controllo esterna; impiego: display fascia bassa. Incluso: sistema operativo, SW client, CPU fascia Intel Atom Z8350/Z8500, processoreARM9/11, processore Intel Celeron J1800/JXXXX SPECIFICHE TECNICHE: RAM memoria [GB] ≤ 4, memoria di massa [GB] ≤ 32 | 1 cad | 290.95 | 230 | 0 | RM.79.00.05.Za001.0250.- | Centrale di controllo esterna; impiego: display fascia bassa. Incluso: sistema operativo, SW client, CPU fascia Intel Atom Z8350/Z8500, processoreARM9/11, processore Intel Celeron J1800/JXXXX SPECIFICHE TECNICHE: RAM memoria [GB] ≤ 4, memoria di massa [GB] ≤ 32 |  | RISORSA MATERIALE | IMPIANTI ELETTRONICI (ICT) DISTRIBUZIONE | SISTEMI | CENTRALE DI CONTROLLO | MATERIALE GENERICO NON RILEVANTE | [6 empty] | 000000000 | NUOVA VOCE | nd | esterna | [10 empty] | 1 | cad | nd | nd - | display fascia bassa - | materiale generico non rilevante | nd - | nd - |  | nd - | nd - | RAM memoria [GB] <= 4, memoria di massa [GB] <= 32 | nd - | nd - | nd - | nd | nd - | NO |  |  |  |  | nd |  |  |  |  | nd | nd | nd |  | nd | nd | controller | sistema operativo, SW client, CPU fascia Intel Atom Z8350/Z8500, processoreARM9/11, processore Intel Celeron J1800/JXXXX | nd | nd | NO | NO
LOM251.RM.79.00.05.Za001.0500.- | Centrale di controllo; impiego: 300 periferiche ¦ punto di comando carichi. Incluso: rack industriale diagonale ["] = 19, 2 server in configurazione ridondante, console di sistema con monitor diagonale ["] = 17" LCD, tastiera, touchpad, KVM switch, switch locale per server, gruppo di continuità (UPS) potenza [kVA] = 4, database di controllo e content management, software di controllo e content management, interfaccia a sistema terzo, alimentatore ridondante, accessori SPECIFICHE TECNICHE: sistema di controllo tipico, server con tecnologia 64-bit ad alta performance, CPU Intel/AMD minimo 6/8 core, RAM memoria minima [GB] = 16, dual Gigabit Ethernet adapter, unità HDD/SSD in configurazione RAID memoria minima [GB] = 500 | 1 cad | 64.53 | 51.01 | 0 | RM.79.00.05.Za001.0500.- | Centrale di controllo; impiego: 300 periferiche ¦ punto di comando carichi. Incluso: rack industriale diagonale ["] = 19, 2 server in configurazione ridondante, console di sistema con monitor diagonale ["] = 17" LCD, tastiera, touchpad, KVM switch, switch locale per server, gruppo di continuità (UPS) potenza [kVA] = 4, database di controllo e content management, software di controllo e content management, interfaccia a sistema terzo, alimentatore ridondante, accessori SPECIFICHE TECNICHE: sistema di controllo tipico, server con tecnologia 64-bit ad alta performance, CPU Intel/AMD minimo 6/8 core, RAM memoria minima [GB] = 16, dual Gigabit Ethernet adapter, unità HDD/SSD in configurazione RAID memoria minima [GB] = 500 |  | RISORSA MATERIALE | IMPIANTI ELETTRONICI (ICT) DISTRIBUZIONE | SISTEMI | CENTRALE DI CONTROLLO | MATERIALE GENERICO NON RILEVANTE | [6 empty] | 000000000 | NUOVA VOCE | nd | nd | [10 empty] | 1 | cad | nd | nd - | 300 periferiche - punto di comando carichi - | materiale generico non rilevante | nd - | nd - |  | nd - | nd - | sistema di controllo tipico, server con tecnologia 64-bit ad alta performance, CPU Intel/AMD minimo 6/8 core, RAM memoria minima [GB] = 16, dual Gigabit Ethernet adapter, unità HDD/SSD in configurazione RAID memoria minima [GB] = 500 | nd - | nd - | nd - | nd | nd - | NO |  |  |  |  | nd |  |  |  |  | nd | nd | nd |  | nd | nd | sistema di controllo | rack industriale diagonale ["] = 19, 2 server in configurazione ridondante, console di sistema con monitor diagonale ["] = 17" LCD, tastiera, touchpad, KVM switch, switch locale per server, gruppo di continuità (UPS) potenza [kVA] = 4, database di controllo e content management, software di controllo e content management, interfaccia a sistema terzo, alimentatore ridondante, accessori | nd | nd | NO | NO
LOM251.RM.79.00.05.Za001.0505.- | Centrale di controllo; impiego: lettura di TAG veicolari basato su antenna Long Range; tensione di alimentazione BUS [Vcc] = 10 ÷ 28. Incluso: antenna per la lettura di TAG veicolari con distanza di lettura fino a 6 metri SPECIFICHE TECNICHE: connessione con controllore di tipo RS485 | 1 cad | 3415.5 | 2700 | 0 | RM.79.00.05.Za001.0505.- | Centrale di controllo; impiego: lettura di TAG veicolari basato su antenna Long Range; tensione di alimentazione BUS [Vcc] = 10 ÷ 28. Incluso: antenna per la lettura di TAG veicolari con distanza di lettura fino a 6 metri SPECIFICHE TECNICHE: connessione con controllore di tipo RS485 |  | RISORSA MATERIALE | IMPIANTI ELETTRONICI (ICT) DISTRIBUZIONE | SISTEMI | CENTRALE DI CONTROLLO | MATERIALE GENERICO NON RILEVANTE | [6 empty] | 000000000 | NUOVA VOCE | nd | nd | [10 empty] | 1 | cad | nd | nd - | lettura di TAG veicolari basato su antenna Long Range - | materiale generico non rilevante | tensione di alimentazione BUS [Vcc] = 10.0 ÷ 28.0 nd - | nd - |  | nd - | nd - | connessione con controllore di tipo RS485 | nd - | nd - | nd - | nd | nd - | NO |  |  |  |  | nd |  |  |  |  | nd | nd | nd |  | nd | nd | sistema di controllo | antenna per la lettura di TAG veicolari con distanza di lettura fino a 6 metri | nd | nd | NO | NO
LOM251.RM.79.00.05.Za001.0510.- | Centrale di controllo; geometria: 2 moduli; impiego: domotica a quattro pulsanti SPECIFICHE TECNICHE: individuazione al buio a LED RGB con regolazione di intensità, da completare con mezzi tasti intercambiabili 1 o 2 moduli | 1 cad | 64.53 | 51.01 | 0 | RM.79.00.05.Za001.0510.- | Centrale di controllo; geometria: 2 moduli; impiego: domotica a quattro pulsanti SPECIFICHE TECNICHE: individuazione al buio a LED RGB con regolazione di intensità, da completare con mezzi tasti intercambiabili 1 o 2 moduli |  | RISORSA MATERIALE | IMPIANTI ELETTRONICI (ICT) DISTRIBUZIONE | SISTEMI | CENTRALE DI CONTROLLO | MATERIALE GENERICO NON RILEVANTE | [6 empty] | 000000000 | NUOVA VOCE | nd | nd | [10 empty] | 1 | cad | nd | nd - | domotica a quattro pulsanti - | materiale generico non rilevante | nd - | nd - |  | 2 moduli - | nd - | individuazione al buio a LED RGB con regolazione di intensità, da completare con mezzi tasti intercambiabili 1 o 2 moduli | nd - | nd - | nd - | nd | nd - | NO |  |  |  |  | nd |  |  |  |  | nd | nd | nd |  | nd | nd | apparecchio di comando | nd | nd | nd | NO | NO
LOM251.RM.79.00.05.Za001.0515.- | Centrale di controllo; geometria: 2 moduli; impiego: domotica a quattro pulsanti. Incluso: attuatore per 1 tapparella con orientamento delle lamelle SPECIFICHE TECNICHE: uscita a relè in scambio per motore con fattore di potenza [cosφ] = 0,6, corrente nominale [A] = 2, tensione nominale [V] = 120 ÷ 240, frequenza [Hz] = 50 ÷ 60; individuazione al buio a LED RGB con regolazione di intensità; da completare con mezzi tasti intercambiabili 1 o 2 moduli | 1 cad | 52.23 | 41.29 | 0 | RM.79.00.05.Za001.0515.- | Centrale di controllo; geometria: 2 moduli; impiego: domotica a quattro pulsanti. Incluso: attuatore per 1 tapparella con orientamento delle lamelle SPECIFICHE TECNICHE: uscita a relè in scambio per motore con fattore di potenza [cosφ] = 0,6, corrente nominale [A] = 2, tensione nominale [V] = 120 ÷ 240, frequenza [Hz] = 50 ÷ 60; individuazione al buio a LED RGB con regolazione di intensità; da completare con mezzi tasti intercambiabili 1 o 2 moduli |  | RISORSA MATERIALE | IMPIANTI ELETTRONICI (ICT) DISTRIBUZIONE | SISTEMI | CENTRALE DI CONTROLLO | MATERIALE GENERICO NON RILEVANTE | [6 empty] | 000000000 | NUOVA VOCE | nd | nd | [10 empty] | 1 | cad | nd | nd - | domotica a quattro pulsanti - | materiale generico non rilevante | nd - | nd - |  | 2 moduli - | nd - | uscita a relè in scambio per motore con fattore di potenza [cosφ] = 0,6, corrente nominale [A] = 2, tensione nominale [V] = 120 ÷ 240, frequenza [Hz] = 50 ÷ 60; individuazione al buio a LED RGB con regolazione di intensità; da completare con mezzi tasti intercambiabili 1 o 2 moduli | nd - | nd - | nd - | nd | nd - | NO |  |  |  |  | nd |  |  |  |  | nd | nd | nd |  | nd | nd | apparecchio di comando | attuatore per 1 tapparella con orientamento delle lamelle | nd | nd | NO | NO
LOM251.RM.79.00.05.Za001.0520.- | Centrale di controllo; funzione: gestione, supervisione e manutenzione di un impianto di emergenza con un numero massimo di 1280 apparecchi autonomi; impiego: installazione a parete; tensione nominale [Vac] = 230 ¦ frequenza [Hz] = 50 ÷ 60. Componenti: display a colori, porta ethernet TCP/IP, memoria non volatile, software di supervisione grafica. Incluso: modem per connessione remota, stampante termica alfanumreica, web server per la gestione attraverso internet, moduli ripetitori a 2 vie, moduli ripetitori a 4 vie, batteria per 4 ore di autonomia, sistema MODBUS, sistema KONNEX, interfaccia wireless, dispositivo per l'invio di comandi programmabili personalizzati SPECIFICHE TECNICHE: possibilità di scegliere il giorno e l'ora di esecuzione; integrabile con sistemi di building automation; acquisizione automatica delle lampade; scambio dati con lampade attraverso BUS dati a 2 fili con protocollo di sicurezza; completa programmabilità delle modalità operative della centrale, degli orari e dei giorni di esecuzione dei test; gestione di massimo 32 gruppi logici di lampade RM1 Display a colori; impiego: centrale di controllo; lunghezza diagonale ["] = 7. Incluso: interfaccia utente grafica, touch screen RM1 Porta ethernet TCP/IP; funzione: collegamento intranet/internet; impiego: centrale di controllo. Incluso: interfaccia utente grafica, touch screen RM1 Memoria non volatile; impiego: centrale di controllo SPECIFICHE TECNICHE: memoria storica degli eventi e dei test eseguiti sull'impianto RM1 Software di supervisione grafica; impiego: centrale di controllo SPECIFICHE TECNICHE: software per visualizzare la posizione degli apparecchi ed evidenziarne lo stato | 1 cad | 4604.91 | 3640.24 | 0 | RM.79.00.05.Za001.0520.- | Centrale di controllo; funzione: gestione, supervisione e manutenzione di un impianto di emergenza con un numero massimo di 1280 apparecchi autonomi; impiego: installazione a parete; tensione nominale [Vac] = 230 ¦ frequenza [Hz] = 50 ÷ 60. Componenti: display a colori, porta ethernet TCP/IP, memoria non volatile, software di supervisione grafica. Incluso: modem per connessione remota, stampante termica alfanumreica, web server per la gestione attraverso internet, moduli ripetitori a 2 vie, moduli ripetitori a 4 vie, batteria per 4 ore di autonomia, sistema MODBUS, sistema KONNEX, interfaccia wireless, dispositivo per l'invio di comandi programmabili personalizzati SPECIFICHE TECNICHE: possibilità di scegliere il giorno e l'ora di esecuzione; integrabile con sistemi di building automation; acquisizione automatica delle lampade; scambio dati con lampade attraverso BUS dati a 2 fili con protocollo di sicurezza; completa programmabilità delle modalità operative della centrale, degli orari e dei giorni di esecuzione dei test; gestione di massimo 32 gruppi logici di lampade | RM1 Display a colori; impiego: centrale di controllo; lunghezza diagonale ["] = 7. Incluso: interfaccia utente grafica, touch screen RM1 Porta ethernet TCP/IP; funzione: collegamento intranet/internet; impiego: centrale di controllo. Incluso: interfaccia utente grafica, touch screen RM1 Memoria non volatile; impiego: centrale di controllo SPECIFICHE TECNICHE: memoria storica degli eventi e dei test eseguiti sull'impianto RM1 Software di supervisione grafica; impiego: centrale di controllo SPECIFICHE TECNICHE: software per visualizzare la posizione degli apparecchi ed evidenziarne lo stato | RISORSA MATERIALE | IMPIANTI ELETTRONICI (ICT) DISTRIBUZIONE | SISTEMI | CENTRALE DI CONTROLLO | MATERIALE GENERICO NON RILEVANTE | [6 empty] | ME.06.040.0105.a | Centrale per la gestione, supervisione e manutenzione di un impianto di emergenza fino a 1280 con apparecchi autonomi, conforme alle normative EN 50172 e UNI CEI 11222. Possibilità di scegliere il giorno e l'ora di esecuzione per ciascuno; integrabile con sistemi di building automation; con le seguenti caratteristiche ed accessori: acquisizione automatica delle lampade; display a colori da 7" con interfaccia utente grafica e touch screen; connessione remota attraverso modem; stampante termica alfanumerica; porta ethernet con protocollo TCP/IP per collegamento intranet/internet; web server incorporato per la gestione dell'impianto attraverso internet; moduli ripetitori a 2 e 4 vie per l'ampliamento degli apparecchi collegabili; MODBUS; scambio dati con lampade attraverso bus dati a due fili con protocollo di sicurezza; KONNEX; batteria per 4h di autonomia; interfaccia wireless del sistema; memoria storica non volatile degli eventi e dei test eseguiti sull'impianto; software di supervisione grafica per visualizzare la posizione degli apparecchi ed evidenziarne lo stato; completa programmabilità delle modalità operative della centrale; dispositivo per l'invio di comandi programmabili personalizzati; completa programmabilità degli orari e dei giorni di esecuzione dei test; alimentazione 230 Vac 50-60 Hz; gestione di max 32 gruppi logici di lampade. Versione: - per installazione a parete | nd | nd | [9 empty] | RM.82.20.30.Za001.0250.- - RM.79.15.05.Za001.0000.- - RM.81.10.05.Za001.0000.- - RM.77.15.65.Za001.0000.- - | 1 | cad | nd | gestione, supervisione e manutenzione di un impianto di emergenza con un numero massimo di 1280 apparecchi autonomi - | installazione a parete - | materiale generico non rilevante | frequenza [Hz] = 50.0 ÷ 60.0 nd - tensione nominale [Vac] = 230.0 nd nd nd - | nd - |  | nd - | nd - | possibilità di scegliere il giorno e l'ora di esecuzione; integrabile con sistemi di building automation; acquisizione automatica delle lampade; scambio dati con lampade attraverso BUS dati a 2 fili con protocollo di sicurezza; completa programmabilità delle modalità operative della centrale, degli orari e dei giorni di esecuzione dei test; gestione di massimo 32 gruppi logici di lampade | nd - | nd - | nd - | nd | nd - | NO |  |  |  |  | nd |  |  |  |  | nd | nd | nd |  | nd | nd | nd | modem per connessione remota, stampante termica alfanumreica, web server per la gestione attraverso internet, moduli ripetitori a 2 vie, moduli ripetitori a 4 vie, batteria per 4 ore di autonomia, sistema MODBUS, sistema KONNEX, interfaccia wireless, dispositivo per l'invio di comandi programmabili personalizzati | nd | nd | NO | NO
LOM251.RM.79.00.05.Za001.0525.- | Centrale di controllo; funzione: gestione, supervisione e manutenzione di un impianto di emergenza con un numero massimo di 1280 apparecchi autonomi; impiego: installazione in rack; tensione nominale [Vac] = 230 ¦ frequenza [Hz] = 50 ÷ 60. Componenti: display a colori, porta ethernet TCP/IP, memoria non volatile, software di supervisione grafica. Incluso: modem per connessione remota, stampante termica alfanumreica, web server per la gestione attraverso internet, moduli ripetitori a 2 vie, moduli ripetitori a 4 vie, batteria per 4 ore di autonomia, sistema MODBUS, sistema KONNEX, interfaccia wireless, dispositivo per l'invio di comandi programmabili personalizzati SPECIFICHE TECNICHE: possibilità di scegliere il giorno e l'ora di esecuzione; integrabile con sistemi di building automation; acquisizione automatica delle lampade; scambio dati con lampade attraverso BUS dati a 2 fili con protocollo di sicurezza; completa programmabilità delle modalità operative della centrale, degli orari e dei giorni di esecuzione dei test; gestione di massimo 32 gruppi logici di lampade RM1 Display a colori; impiego: centrale di controllo; lunghezza diagonale ["] = 7. Incluso: interfaccia utente grafica, touch screen RM1 Porta ethernet TCP/IP; funzione: collegamento intranet/internet; impiego: centrale di controllo. Incluso: interfaccia utente grafica, touch screen RM1 Memoria non volatile; impiego: centrale di controllo SPECIFICHE TECNICHE: memoria storica degli eventi e dei test eseguiti sull'impianto RM1 Software di supervisione grafica; impiego: centrale di controllo SPECIFICHE TECNICHE: software per visualizzare la posizione degli apparecchi ed evidenziarne lo stato | 1 cad | 4217.6 | 3334.07 | 0 | RM.79.00.05.Za001.0525.- | Centrale di controllo; funzione: gestione, supervisione e manutenzione di un impianto di emergenza con un numero massimo di 1280 apparecchi autonomi; impiego: installazione in rack; tensione nominale [Vac] = 230 ¦ frequenza [Hz] = 50 ÷ 60. Componenti: display a colori, porta ethernet TCP/IP, memoria non volatile, software di supervisione grafica. Incluso: modem per connessione remota, stampante termica alfanumreica, web server per la gestione attraverso internet, moduli ripetitori a 2 vie, moduli ripetitori a 4 vie, batteria per 4 ore di autonomia, sistema MODBUS, sistema KONNEX, interfaccia wireless, dispositivo per l'invio di comandi programmabili personalizzati SPECIFICHE TECNICHE: possibilità di scegliere il giorno e l'ora di esecuzione; integrabile con sistemi di building automation; acquisizione automatica delle lampade; scambio dati con lampade attraverso BUS dati a 2 fili con protocollo di sicurezza; completa programmabilità delle modalità operative della centrale, degli orari e dei giorni di esecuzione dei test; gestione di massimo 32 gruppi logici di lampade | RM1 Display a colori; impiego: centrale di controllo; lunghezza diagonale ["] = 7. Incluso: interfaccia utente grafica, touch screen RM1 Porta ethernet TCP/IP; funzione: collegamento intranet/internet; impiego: centrale di controllo. Incluso: interfaccia utente grafica, touch screen RM1 Memoria non volatile; impiego: centrale di controllo SPECIFICHE TECNICHE: memoria storica degli eventi e dei test eseguiti sull'impianto RM1 Software di supervisione grafica; impiego: centrale di controllo SPECIFICHE TECNICHE: software per visualizzare la posizione degli apparecchi ed evidenziarne lo stato | RISORSA MATERIALE | IMPIANTI ELETTRONICI (ICT) DISTRIBUZIONE | SISTEMI | CENTRALE DI CONTROLLO | MATERIALE GENERICO NON RILEVANTE | [6 empty] | ME.06.040.0105.b | Centrale per la gestione, supervisione e manutenzione di un impianto di emergenza fino a 1280 con apparecchi autonomi, conforme alle normative EN 50172 e UNI CEI 11222. Possibilità di scegliere il giorno e l'ora di esecuzione per ciascuno; integrabile con sistemi di building automation; con le seguenti caratteristiche ed accessori: acquisizione automatica delle lampade; display a colori da 7" con interfaccia utente grafica e touch screen; connessione remota attraverso modem; stampante termica alfanumerica; porta ethernet con protocollo TCP/IP per collegamento intranet/internet; web server incorporato per la gestione dell'impianto attraverso internet; moduli ripetitori a 2 e 4 vie per l'ampliamento degli apparecchi collegabili; MODBUS; scambio dati con lampade attraverso bus dati a due fili con protocollo di sicurezza; KONNEX; batteria per 4h di autonomia; interfaccia wireless del sistema; memoria storica non volatile degli eventi e dei test eseguiti sull'impianto; software di supervisione grafica per visualizzare la posizione degli apparecchi ed evidenziarne lo stato; completa programmabilità delle modalità operative della centrale; dispositivo per l'invio di comandi programmabili personalizzati; completa programmabilità degli orari e dei giorni di esecuzione dei test; alimentazione 230 Vac 50-60 Hz; gestione di max 32 gruppi logici di lampade. Versione: - per installazione in rack | nd | nd | [9 empty] | RM.82.20.30.Za001.0250.- - RM.79.15.05.Za001.0000.- - RM.81.10.05.Za001.0000.- - RM.77.15.65.Za001.0000.- - | 1 | cad | nd | gestione, supervisione e manutenzione di un impianto di emergenza con un numero massimo di 1280 apparecchi autonomi - | installazione in rack - | materiale generico non rilevante | frequenza [Hz] = 50.0 ÷ 60.0 nd - tensione nominale [Vac] = 230.0 nd nd nd - | nd - |  | nd - | nd - | possibilità di scegliere il giorno e l'ora di esecuzione; integrabile con sistemi di building automation; acquisizione automatica delle lampade; scambio dati con lampade attraverso BUS dati a 2 fili con protocollo di sicurezza; completa programmabilità delle modalità operative della centrale, degli orari e dei giorni di esecuzione dei test; gestione di massimo 32 gruppi logici di lampade | nd - | nd - | nd - | nd | nd - | NO |  |  |  |  | nd |  |  |  |  | nd | nd | nd |  | nd | nd | nd | modem per connessione remota, stampante termica alfanumreica, web server per la gestione attraverso internet, moduli ripetitori a 2 vie, moduli ripetitori a 4 vie, batteria per 4 ore di autonomia, sistema MODBUS, sistema KONNEX, interfaccia wireless, dispositivo per l'invio di comandi programmabili personalizzati | nd | nd | NO | NO
LOM251.RM.79.00.05.Za001.0530.- | Centrale di controllo; geometria: 2 moduli; funzione: configurazione e gestione del sistema ¦ inserimento dei parametri dei singoli dispositivi ¦ programmazione di tutte le funzioni legate a scenari, automatismi, controllo carichi; impiego: installazione a parete ¦ installazione a incasso; tensione di alimentazione BUS [V] = 20 ÷ 30 ¦ assorbimento [Amax] = 20. Incluso: morsetti di collegamento, sistema BUS TP SPECIFICHE TECNICHE: funzione di cronotermostato per controllare autonomamente una zona o per gestire fino a 3 termostati | 1 cad | 174.05 | 137.59 | 0 | RM.79.00.05.Za001.0530.- | Centrale di controllo; geometria: 2 moduli; funzione: configurazione e gestione del sistema ¦ inserimento dei parametri dei singoli dispositivi ¦ programmazione di tutte le funzioni legate a scenari, automatismi, controllo carichi; impiego: installazione a parete ¦ installazione a incasso; tensione di alimentazione BUS [V] = 20 ÷ 30 ¦ assorbimento [Amax] = 20. Incluso: morsetti di collegamento, sistema BUS TP SPECIFICHE TECNICHE: funzione di cronotermostato per controllare autonomamente una zona o per gestire fino a 3 termostati |  | RISORSA MATERIALE | IMPIANTI ELETTRONICI (ICT) DISTRIBUZIONE | SISTEMI | CENTRALE DI CONTROLLO | MATERIALE GENERICO NON RILEVANTE | [6 empty] | ME.12.060.0010 | Centrale di controllo a due moduli: configurazione e gestione del sistema, dall’inserimento dei parametri dei singoli dispositivi, alla programmazione di tutte le funzioni legate a scenari, automatismi, controllo carichi. Funzione di cronotermostato controlla autonomamente una zona oltre a gestire fino a tre termostati. Tensione nominale di alimentazione: BUS 20-30 V; assorbimento: max 20 mA; morsetti di collegamento: BUS TP; installazione: ad incasso o a parete | nd | nd | [10 empty] | 1 | cad | nd | configurazione e gestione del sistema - inserimento dei parametri dei singoli dispositivi - programmazione di tutte le funzioni legate a scenari, automatismi, controllo carichi - | installazione a parete - installazione a incasso - | materiale generico non rilevante | assorbimento [Amax] = 20.0 nd nd nd - tensione di alimentazione BUS [V] = 20.0 ÷ 30.0 nd - | nd - |  | 2 moduli - | nd - | funzione di cronotermostato per controllare autonomamente una zona o per gestire fino a 3 termostati | nd - | nd - | nd - | nd | nd - | NO |  |  |  |  | nd |  |  |  |  | nd | nd | nd |  | nd | nd | nd | morsetti di collegamento, sistema BUS TP | nd | nd | NO | NO
LOM251.RM.79.00.05.Za001.0535.- | Centrale di controllo; funzione: prevenire l'intervento per sovraccarico dell' interruttore limitatore di corrente ¦ prevenire l'intervento per sovraccarico dell'interruttore limitatore di corrente | 1 cad | 141.11 | 111.55 | 0 | RM.79.00.05.Za001.0535.- | Centrale di controllo; funzione: prevenire l'intervento per sovraccarico dell' interruttore limitatore di corrente ¦ prevenire l'intervento per sovraccarico dell'interruttore limitatore di corrente |  | RISORSA MATERIALE | IMPIANTI ELETTRONICI (ICT) DISTRIBUZIONE | SISTEMI | CENTRALE DI CONTROLLO | MATERIALE GENERICO NON RILEVANTE | [6 empty] | ME.12.060.0110 | Modulo controllo carichi per prevenire l’intervento per sovraccarico dell' interruttore limitatore di corrente. | nd | nd | [10 empty] | 1 | cad | nd | prevenire l'intervento per sovraccarico dell' interruttore limitatore di corrente - prevenire l'intervento per sovraccarico dell'interruttore limitatore di corrente - | nd - | materiale generico non rilevante | nd - | nd - |  | nd - | nd - | nd | nd - | nd - | nd - | nd | nd - | NO |  |  |  |  | nd |  |  |  |  | nd | nd | nd |  | nd | nd | modulo di controllo carichi | nd | nd | nd | NO | NO
LOM251.RM.79.00.05.Za001.0540.- | Centrale di controllo; geometria: 12 moduli indirizzabili; velocità di trasmissione [Bd] = 62500. Incluso: display per la gestione dei moduli e delle utility di personalizzazione, BUS a 4 fili SPECIFICHE TECNICHE: unità principale del sistema che contiene il programma dell'impianto; attraverso il BUS il master comunica con i moduli | 1 cad | 700.95 | 554.11 | 0 | RM.79.00.05.Za001.0540.- | Centrale di controllo; geometria: 12 moduli indirizzabili; velocità di trasmissione [Bd] = 62500. Incluso: display per la gestione dei moduli e delle utility di personalizzazione, BUS a 4 fili SPECIFICHE TECNICHE: unità principale del sistema che contiene il programma dell'impianto; attraverso il BUS il master comunica con i moduli |  | RISORSA MATERIALE | IMPIANTI ELETTRONICI (ICT) DISTRIBUZIONE | SISTEMI | CENTRALE DI CONTROLLO | MATERIALE GENERICO NON RILEVANTE | [6 empty] | ME.12.060.0170.a | Fornitura di Modulo Master unità principale del sistema, che contiene il programma dell'impianto. Dotato di un display per la gestione dei moduli e delle utility di personalizzazione. Attraverso il Bus a quattro fili il master comunica con i moduli alla velocità massima di 62.500 baud. - 12 moduli indirizzabili | nd | nd | [10 empty] | 1 | cad | nd | nd - | nd - | materiale generico non rilevante | velocità di trasmissione [Bd] = 62500.0 nd nd nd - | nd - |  | 12 moduli indirizzabili - | nd - | unità principale del sistema che contiene il programma dell'impianto; attraverso il BUS il master comunica con i moduli | nd - | nd - | nd - | nd | nd - | NO |  |  |  |  | nd |  |  |  |  | nd | nd | nd |  | nd | nd | Modulo Master unità principale del sistema | display per la gestione dei moduli e delle utility di personalizzazione, BUS a 4 fili | nd | nd | NO | NO
LOM251.RM.79.00.05.Za001.0545.- | Centrale di controllo; geometria: 32 moduli indirizzabili; velocità di trasmissione [Bd] = 62500 | 1 cad | 1029.97 | 814.21 | 0 | RM.79.00.05.Za001.0545.- | Centrale di controllo; geometria: 32 moduli indirizzabili; velocità di trasmissione [Bd] = 62500 |  | RISORSA MATERIALE | IMPIANTI ELETTRONICI (ICT) DISTRIBUZIONE | SISTEMI | CENTRALE DI CONTROLLO | MATERIALE GENERICO NON RILEVANTE | [6 empty] | ME.12.060.0170.b | Fornitura di Modulo Master unità principale del sistema, che contiene il programma dell'impianto. Dotato di un display per la gestione dei moduli e delle utility di personalizzazione. Attraverso il Bus a quattro fili il master comunica con i moduli alla velocità massima di 62.500 baud. - 32 moduli indirizzabili | nd | nd | [10 empty] | 1 | cad | nd | nd - | nd - | materiale generico non rilevante | velocità di trasmissione [Bd] = 62500.0 nd nd nd - | nd - |  | 32 moduli indirizzabili - | nd - | nd | nd - | nd - | nd - | nd | nd - | NO |  |  |  |  | nd |  |  |  |  | nd | nd | nd |  | nd | nd | Modulo Master unità principale del sistema | nd | nd | nd | NO | NO
LOM251.RM.79.00.05.Za001.0550.- | Centrale di controllo; geometria: 64 moduli indirizzabili; velocità di trasmissione [Bd] = 62500 | 1 cad | 1387.6 | 1096.91 | 0 | RM.79.00.05.Za001.0550.- | Centrale di controllo; geometria: 64 moduli indirizzabili; velocità di trasmissione [Bd] = 62500 |  | RISORSA MATERIALE | IMPIANTI ELETTRONICI (ICT) DISTRIBUZIONE | SISTEMI | CENTRALE DI CONTROLLO | MATERIALE GENERICO NON RILEVANTE | [6 empty] | ME.12.060.0170.c | Fornitura di Modulo Master unità principale del sistema, che contiene il programma dell'impianto. Dotato di un display per la gestione dei moduli e delle utility di personalizzazione. Attraverso il Bus a quattro fili il master comunica con i moduli alla velocità massima di 62.500 baud. - 64 moduli indirizzabili | nd | nd | [10 empty] | 1 | cad | nd | nd - | nd - | materiale generico non rilevante | velocità di trasmissione [Bd] = 62500.0 nd nd nd - | nd - |  | 64 moduli indirizzabili - | nd - | nd | nd - | nd - | nd - | nd | nd - | NO |  |  |  |  | nd |  |  |  |  | nd | nd | nd |  | nd | nd | Modulo Master unità principale del sistema | nd | nd | nd | NO | NO
LOM251.RM.79.00.05.Za001.0555.- | Centrale di controllo; geometria: 250 moduli indirizzabili; velocità di trasmissione [Bd] = 62500 | 1 cad | 1838.21 | 1453.13 | 0 | RM.79.00.05.Za001.0555.- | Centrale di controllo; geometria: 250 moduli indirizzabili; velocità di trasmissione [Bd] = 62500 |  | RISORSA MATERIALE | IMPIANTI ELETTRONICI (ICT) DISTRIBUZIONE | SISTEMI | CENTRALE DI CONTROLLO | MATERIALE GENERICO NON RILEVANTE | [6 empty] | ME.12.060.0170.d | Fornitura di Modulo Master unità principale del sistema, che contiene il programma dell'impianto. Dotato di un display per la gestione dei moduli e delle utility di personalizzazione. Attraverso il Bus a quattro fili il master comunica con i moduli alla velocità massima di 62.500 baud. - 250 moduli indirizzabili | nd | nd | [10 empty] | 1 | cad | nd | nd - | nd - | materiale generico non rilevante | velocità di trasmissione [Bd] = 62500.0 nd nd nd - | nd - |  | 250 moduli indirizzabili - | nd - | nd | nd - | nd - | nd - | nd | nd - | NO |  |  |  |  | nd |  |  |  |  | nd | nd | nd |  | nd | nd | Modulo Master unità principale del sistema | nd | nd | nd | NO | NO
LOM251.RM.79.00.05.Za001.0560.- | Centrale di controllo; funzione: controllo illuminazione; tensione in uscita [V] = 0 ÷ 10 ¦ corrente nominale [A] = 12 ¦ tensione nominale [V] = 250 SPECIFICHE TECNICHE: centrale di controllo illuminazione ballast dimmerabili; gestisce 2 gruppi di accensione indipendenti; dotato di 2 uscite per regolazione e 2 uscite relé resistivi per controllo ON/OFF | 1 cad | 443.44 | 350.55 | 0 | RM.79.00.05.Za001.0560.- | Centrale di controllo; funzione: controllo illuminazione; tensione in uscita [V] = 0 ÷ 10 ¦ corrente nominale [A] = 12 ¦ tensione nominale [V] = 250 SPECIFICHE TECNICHE: centrale di controllo illuminazione ballast dimmerabili; gestisce 2 gruppi di accensione indipendenti; dotato di 2 uscite per regolazione e 2 uscite relé resistivi per controllo ON/OFF |  | RISORSA MATERIALE | IMPIANTI ELETTRONICI (ICT) DISTRIBUZIONE | SISTEMI | CENTRALE DI CONTROLLO | MATERIALE GENERICO NON RILEVANTE | [6 empty] | ME.12.060.0260 | Fornitura di Modulo controllo illuminazione ballast dimmerabili. Il modulo gestisce due gruppi di accensione indipendenti. Dispone di 4 ingressi optoisolati, 2 uscite 0-10V per regolazione e 2 uscite rellè per controllo ON/OFF. Relè 12A - 250V resistivi | nd | nd | [10 empty] | 1 | cad | nd | controllo illuminazione - | nd - | materiale generico non rilevante | corrente nominale [A] = 12.0 nd nd nd - tensione nominale [V] = 250.0 nd nd nd - tensione in uscita [V] = 0.0 ÷ 10.0 nd - | nd - |  | nd - | nd - | centrale di controllo illuminazione ballast dimmerabili; gestisce 2 gruppi di accensione indipendenti; dotato di 2 uscite per regolazione e 2 uscite relé resistivi per controllo ON/OFF | nd - | nd - | nd - | nd | nd - | NO |  |  |  |  | nd |  |  |  |  | nd | nd | nd |  | nd | nd | Modulo di controllo illuminazione | nd | nd | nd | NO | NO
LOM251.RM.79.00.05.Za001.0565.- | Centrale di controllo; funzione: controllo camera. Componente: guida DIN, SPECIFICHE TECNICHE: consente la termoregolazione e la completa gestione dell'automazione camera ad esclusione del controllo accessi RM1 Guida din; funzione: connessione alle apparecchiature e le utenze di camera; impiego: centrale di controllo; lunghezza [m] = 3 | 1 cad | 321.87 | 254.44 | 0 | RM.79.00.05.Za001.0565.- | Centrale di controllo; funzione: controllo camera. Componente: guida DIN, SPECIFICHE TECNICHE: consente la termoregolazione e la completa gestione dell'automazione camera ad esclusione del controllo accessi | RM1 Guida din; funzione: connessione alle apparecchiature e le utenze di camera; impiego: centrale di controllo; lunghezza [m] = 3 | RISORSA MATERIALE | IMPIANTI ELETTRONICI (ICT) DISTRIBUZIONE | SISTEMI | CENTRALE DI CONTROLLO | MATERIALE GENERICO NON RILEVANTE | [6 empty] | ME.12.060.0300 | Fornitura di Modulo controllo camera. Costituito da un modulo da guida DIN (3m) per le connessioni alle apparecchiature e le utenze di camera. Il modulo consente la termoregolazione e la completa gestione dell'automazione camera fatta eccessione per il controllo accessi | nd | nd | [9 empty] | RM.73.20.85.Za001.0000.- - | 1 | cad | nd | controllo camera - | nd - | materiale generico non rilevante | nd - | nd - |  | nd - | nd - | consente la termoregolazione e la completa gestione dell'automazione camera ad esclusione del controllo accessi | nd - | nd - | nd - | nd | nd - | NO |  |  |  |  | nd |  |  |  |  | nd | nd | nd |  | nd | nd | Modulo di controllo camera | nd | nd | nd | NO | NO
LOM251.RM.79.00.05.Za001.0570.- | Centrale di controllo; funzione: pilotaggio di impianti di condizionamento con unità interne ad espansione diretta. Componente: trasmettitore IR da frutto, RM1 Trasmettitore IR da frutto; impiego: centrale di controllo SPECIFICHE TECNICHE: ad alta emissione, in grado di riprodurre i comandi disponibili da telecomando e garantire il controllo remoto di unità che normalmente dispongono solamente di un telecomando IR | 1 cad | 371.93 | 294.02 | 0 | RM.79.00.05.Za001.0570.- | Centrale di controllo; funzione: pilotaggio di impianti di condizionamento con unità interne ad espansione diretta. Componente: trasmettitore IR da frutto, | RM1 Trasmettitore IR da frutto; impiego: centrale di controllo SPECIFICHE TECNICHE: ad alta emissione, in grado di riprodurre i comandi disponibili da telecomando e garantire il controllo remoto di unità che normalmente dispongono solamente di un telecomando IR | RISORSA MATERIALE | IMPIANTI ELETTRONICI (ICT) DISTRIBUZIONE | SISTEMI | CENTRALE DI CONTROLLO | MATERIALE GENERICO NON RILEVANTE | [6 empty] | ME.12.060.0360 | Fornitura di Modulo pilotaggio split dedicato al pilotaggio di impianti condizionamento con unità interne ad espansione diretta, con trasmettitore IR da frutto ad alta emissione in grado di riprodurre i comandi disponibili da telecomando e garantire il controllo remoto di unità che normalmente dispongono solamente di un telecomando IR. | nd | nd | [9 empty] | RM.79.10.35.Za001.0000.- - | 1 | cad | nd | pilotaggio di impianti di condizionamento con unità interne ad espansione diretta - | nd - | materiale generico non rilevante | nd - | nd - |  | nd - | nd - | nd | nd - | nd - | nd - | nd | nd - | NO |  |  |  |  | nd |  |  |  |  | nd | nd | nd |  | nd | nd | Modulo pilotaggio split | nd | nd | nd | NO | NO
LOM251.RM.79.00.05.Za001.0575.- | Centrale di controllo; funzione: controllo della temperatura ambiente; corrente in uscita [A] = 2 ¦ tensione in uscita [V] = 24. Componente: potenziometro, . Incluso: sonda di temperatura RM1 Potenziometro; geometria: 1 uscita, 2 ingressi; funzione: per regolazione; impiego: centrale di controllo SPECIFICHE TECNICHE: uscita a relé, ingressi digitali optoisolati | 1 cad | 286.09 | 226.16 | 0 | RM.79.00.05.Za001.0575.- | Centrale di controllo; funzione: controllo della temperatura ambiente; corrente in uscita [A] = 2 ¦ tensione in uscita [V] = 24. Componente: potenziometro, . Incluso: sonda di temperatura | RM1 Potenziometro; geometria: 1 uscita, 2 ingressi; funzione: per regolazione; impiego: centrale di controllo SPECIFICHE TECNICHE: uscita a relé, ingressi digitali optoisolati | RISORSA MATERIALE | IMPIANTI ELETTRONICI (ICT) DISTRIBUZIONE | SISTEMI | CENTRALE DI CONTROLLO | MATERIALE GENERICO NON RILEVANTE | [6 empty] | ME.12.060.0370 | Fornitura di Modulo termostato per il controllo della temperatura ambiente completo di sonda di temmperatura e potenziometro per la regolazione che dispone di una usciita a relè e di due ingressi digitali optoisolati. Relè 2A - 24V | nd | nd | [9 empty] | RM.76.15.25.Za001.0000.- - | 1 | cad | nd | controllo della temperatura ambiente - | nd - | materiale generico non rilevante | tensione in uscita [V] = 24.0 nd nd nd - corrente in uscita [A] = 2.0 nd nd nd - | nd - |  | nd - | nd - | nd | nd - | nd - | nd - | nd | nd - | NO |  |  |  |  | nd |  |  |  |  | nd | nd | nd |  | nd | nd | Modulo termostato | sonda di temperatura | nd | nd | NO | NO
LOM251.RM.79.00.05.Za001.0580.- | Centrale di controllo; impiego: sistemi multi-split SPECIFICHE TECNICHE: unità di comando centralizzato fino a 8 sistemi | 1 cad | 934.55 | 738.77 | 0 | RM.79.00.05.Za001.0580.- | Centrale di controllo; impiego: sistemi multi-split SPECIFICHE TECNICHE: unità di comando centralizzato fino a 8 sistemi |  | RISORSA MATERIALE | IMPIANTI ELETTRONICI (ICT) DISTRIBUZIONE | SISTEMI | CENTRALE DI CONTROLLO | MATERIALE GENERICO NON RILEVANTE | [6 empty] | MM.07.040.0080.e | Accessori per sistemi multi-split - unità di comando centralizzato fino a 8 sistemi | nd | nd | [10 empty] | 1 | cad | nd | nd - | sistemi multi-split - | materiale generico non rilevante | nd - | nd - |  | nd - | nd - | unità di comando centralizzato fino a 8 sistemi | nd - | nd - | nd - | nd | nd - | NO |  |  |  |  | nd |  |  |  |  | nd | nd | nd |  | nd | nd | unità di comando centralizzato | nd | nd | nd | NO | NO
LOM251.RM.79.00.05.Za001.0585.- | Centrale di controllo; impiego: sistemi multi-split SPECIFICHE TECNICHE: unità di comando centralizzato fino a 32 sistemi | 1 cad | 1059.14 | 837.26 | 0 | RM.79.00.05.Za001.0585.- | Centrale di controllo; impiego: sistemi multi-split SPECIFICHE TECNICHE: unità di comando centralizzato fino a 32 sistemi |  | RISORSA MATERIALE | IMPIANTI ELETTRONICI (ICT) DISTRIBUZIONE | SISTEMI | CENTRALE DI CONTROLLO | MATERIALE GENERICO NON RILEVANTE | [6 empty] | MM.07.040.0080.f | Accessori per sistemi multi-split - unità di comando centralizzato fino a 32 sistemi | nd | nd | [10 empty] | 1 | cad | nd | nd - | sistemi multi-split - | materiale generico non rilevante | nd - | nd - |  | nd - | nd - | unità di comando centralizzato fino a 32 sistemi | nd - | nd - | nd - | nd | nd - | NO |  |  |  |  | nd |  |  |  |  | nd | nd | nd |  | nd | nd | unità di comando centralizzato | nd | nd | nd | NO | NO
LOM251.RM.79.00.05.Za001.0590.- | Centrale di controllo; impiego: sistemi multi-split SPECIFICHE TECNICHE: unità di comando centralizzato fino a 50 sistemi | 1 cad | 2509.44 | 1983.75 | 0 | RM.79.00.05.Za001.0590.- | Centrale di controllo; impiego: sistemi multi-split SPECIFICHE TECNICHE: unità di comando centralizzato fino a 50 sistemi |  | RISORSA MATERIALE | IMPIANTI ELETTRONICI (ICT) DISTRIBUZIONE | SISTEMI | CENTRALE DI CONTROLLO | MATERIALE GENERICO NON RILEVANTE | [6 empty] | MM.07.040.0080.g | Accessori per sistemi multi-split - unità di comando centralizzato fino a 50 sistemi | nd | nd | [10 empty] | 1 | cad | nd | nd - | sistemi multi-split - | materiale generico non rilevante | nd - | nd - |  | nd - | nd - | unità di comando centralizzato fino a 50 sistemi | nd - | nd - | nd - | nd | nd - | NO |  |  |  |  | nd |  |  |  |  | nd | nd | nd |  | nd | nd | unità di comando centralizzato | nd | nd | nd | NO | NO
LOM251.RM.79.00.05.Za001.0595.- | Centrale di controllo; impiego: sistemi multi-split SPECIFICHE TECNICHE: unità di interfaccia a sistema esterno di controllo | 1 cad | 2122.36 | 1677.76 | 0 | RM.79.00.05.Za001.0595.- | Centrale di controllo; impiego: sistemi multi-split SPECIFICHE TECNICHE: unità di interfaccia a sistema esterno di controllo |  | RISORSA MATERIALE | IMPIANTI ELETTRONICI (ICT) DISTRIBUZIONE | SISTEMI | CENTRALE DI CONTROLLO | MATERIALE GENERICO NON RILEVANTE | [6 empty] | MM.07.040.0080.h | Accessori per sistemi multi-split - unità di interfaccia a sistema esterno di controllo | nd | nd | [10 empty] | 1 | cad | nd | nd - | sistemi multi-split - | materiale generico non rilevante | nd - | nd - |  | nd - | nd - | unità di interfaccia a sistema esterno di controllo | nd - | nd - | nd - | nd | nd - | NO |  |  |  |  | nd |  |  |  |  | nd | nd | nd |  | nd | nd | unità di interfaccia | nd | nd | nd | NO | NO
LOM251.RM.79.00.05.Za001.0600.- | Centrale di controllo; geometria: fino a 500 punti di regolazione; funzione: misura di umidità relativa e temperatura ambiente. Incluso: quadro elettro-strumentale, software, messa in servizio, collaudo, documentazione, start up, manuali d'uso, manuali di manutenzione, addestramento del personale SPECIFICHE TECNICHE: istruzione in campo del personale di manutenzione e start up per tutto il sistema | 1 punto reg. | 154.52 | 122.15 | 0 | RM.79.00.05.Za001.0600.- | Centrale di controllo; geometria: fino a 500 punti di regolazione; funzione: misura di umidità relativa e temperatura ambiente. Incluso: quadro elettro-strumentale, software, messa in servizio, collaudo, documentazione, start up, manuali d'uso, manuali di manutenzione, addestramento del personale SPECIFICHE TECNICHE: istruzione in campo del personale di manutenzione e start up per tutto il sistema |  | RISORSA MATERIALE | IMPIANTI ELETTRONICI (ICT) DISTRIBUZIONE | SISTEMI | CENTRALE DI CONTROLLO | MATERIALE GENERICO NON RILEVANTE | [6 empty] | MM.17.080.0010.a | Unità centrale di supervisione, completa di quadro elettro-strumentale, compresi software, messa in servizio, collaudo, documentazione e istruzione in campo del personale di manutenzione inclusi software e quadro elettro-strumentale, nonchè (per tutto il sistema) start up, manuali d'uso e manutenzione, addestramento del personale, ecc. - fino a 500 punti di regolazione | nd | nd | [10 empty] | 1 | punto reg. | nd | misura di umidità relativa e temperatura ambiente - | nd - | materiale generico non rilevante | nd - | nd - |  | fino a 500 punti di regolazione - | nd - | istruzione in campo del personale di manutenzione e start up per tutto il sistema | nd - | nd - | nd - | nd | nd - | NO |  |  |  |  | nd |  |  |  |  | nd | nd | nd |  | nd | nd | centrale di supervisione | quadro elettro-strumentale, software, messa in servizio, collaudo, documentazione, start up, manuali d'uso, manuali di manutenzione, addestramento del personale | nd | nd | NO | NO
LOM251.RM.79.00.05.Za001.0605.- | Centrale di controllo; geometria: oltre 500 punti di regolazione; funzione: misura di umidità relativa e temperatura ambiente. Incluso: quadro elettro-strumentale, software, messa in servizio, collaudo, documentazione, start up, manuali d'uso, manuali di manutenzione, addestramento del personale SPECIFICHE TECNICHE: istruzione in campo del personale di manutenzione e start up per tutto il sistema; aggiunta per ogni punto di regolazione | 1 punto reg. | 90.13 | 71.25 | 0 | RM.79.00.05.Za001.0605.- | Centrale di controllo; geometria: oltre 500 punti di regolazione; funzione: misura di umidità relativa e temperatura ambiente. Incluso: quadro elettro-strumentale, software, messa in servizio, collaudo, documentazione, start up, manuali d'uso, manuali di manutenzione, addestramento del personale SPECIFICHE TECNICHE: istruzione in campo del personale di manutenzione e start up per tutto il sistema; aggiunta per ogni punto di regolazione |  | RISORSA MATERIALE | IMPIANTI ELETTRONICI (ICT) DISTRIBUZIONE | SISTEMI | CENTRALE DI CONTROLLO | MATERIALE GENERICO NON RILEVANTE | [6 empty] | MM.17.080.0010.b | Unità centrale di supervisione, completa di quadro elettro-strumentale, compresi software, messa in servizio, collaudo, documentazione e istruzione in campo del personale di manutenzione inclusi software e quadro elettro-strumentale, nonchè (per tutto il sistema) start up, manuali d'uso e manutenzione, addestramento del personale, ecc. - oltre 500: aggiunta per ogni punto di regolazione | nd | nd | [10 empty] | 1 | punto reg. | nd | misura di umidità relativa e temperatura ambiente - | nd - | materiale generico non rilevante | nd - | nd - |  | oltre 500 punti di regolazione - | nd - | istruzione in campo del personale di manutenzione e start up per tutto il sistema; aggiunta per ogni punto di regolazione | nd - | nd - | nd - | nd | nd - | NO |  |  |  |  | nd |  |  |  |  | nd | nd | nd |  | nd | nd | centrale di supervisione | quadro elettro-strumentale, software, messa in servizio, collaudo, documentazione, start up, manuali d'uso, manuali di manutenzione, addestramento del personale | nd | nd | NO | NO
LOM251.RM.79.00.05.Za001.0750.- | Centrale di controllo umidità; geometria: display touch sensitive retroilluminato; funzione: misura di umidità relativa e temperatura ambiente; corrente nominale relè [A] = 2 ¦ tensione nominale relè [V] = 24. Incluso: ingresso digitale a relè, 2 ingressi digitali | 1 cad | 343.32 | 271.4 | 0 | RM.79.00.05.Za001.0750.- | Centrale di controllo umidità; geometria: display touch sensitive retroilluminato; funzione: misura di umidità relativa e temperatura ambiente; corrente nominale relè [A] = 2 ¦ tensione nominale relè [V] = 24. Incluso: ingresso digitale a relè, 2 ingressi digitali |  | RISORSA MATERIALE | IMPIANTI ELETTRONICI (ICT) DISTRIBUZIONE | SISTEMI | CENTRALE DI CONTROLLO | MATERIALE GENERICO NON RILEVANTE | [6 empty] | ME.12.060.0380 | Fornitura di Modulo sensore di umidità per misura di umidità relativa e temperatura ambiente completo di ingresso digitale a relè e di due ingressi digitali . Relè 2A - 24 V | nd | umidità | [10 empty] | 1 | cad | nd | misura di umidità relativa e temperatura ambiente - | nd - | materiale generico non rilevante | corrente nominale relè [A] = 2.0 nd nd nd - tensione nominale relè [V] = 24.0 nd nd nd - | nd - |  | display touch sensitive retroilluminato - | nd - | nd | nd - | nd - | nd - | nd | nd - | NO |  |  |  |  | nd |  |  |  |  | nd | nd | nd |  | nd | nd | modulo sensore di umidità | ingresso digitale a relè, 2 ingressi digitali | nd | nd | NO | NO
LOM251.RM.79.00.15.Za001.0000.- | Unità centrale matrice. Incluso: processori di segnale digitali, controlli volume su ingressi e uscite SPECIFICHE TECNICHE: caratterizzata da instradamento degli ingressi verso qualsiasi canale di uscita, dotata di memoria protetta e monitorata in cui sono salvati i messaggi di evacuazione allerta e sicurezza in genere, possibilità di effettuare un invio simultaneo di più messaggi. L’unità può essere interfacciata tramite porta USB ad un PC o ad un pannello frontale grafico LCD per il controllo di tutti i parametri | 1 cad | 3275.35 | 2589.21 | 0 | RM.79.00.15.Za001.0000.- | Unità centrale matrice. Incluso: processori di segnale digitali, controlli volume su ingressi e uscite SPECIFICHE TECNICHE: caratterizzata da instradamento degli ingressi verso qualsiasi canale di uscita, dotata di memoria protetta e monitorata in cui sono salvati i messaggi di evacuazione allerta e sicurezza in genere, possibilità di effettuare un invio simultaneo di più messaggi. L’unità può essere interfacciata tramite porta USB ad un PC o ad un pannello frontale grafico LCD per il controllo di tutti i parametri |  | RISORSA MATERIALE | IMPIANTI ELETTRONICI (ICT) DISTRIBUZIONE | SISTEMI | UNITÀ CENTRALE | MATERIALE GENERICO NON RILEVANTE | [6 empty] | ME.08.090.0010 | Unità centrale matrice con instradamento degli ingressi verso qualsiasi canale di uscita, processori di segnale digitali e controlli volume su ingressi e uscite, dotata di memoria protetta e monitorata in cui sono salvati i messaggi di evacuazione allerta e sicurezza in genere. Possibilità di effettuare un invio simultaneo di più messaggi. L’unità può essere interfacciata tramite porta USB ad un PC o ad un pannello frontale grafico LCD per il controllo di tutti i parametri. | nd | matrice | [10 empty] | 1 | cad | nd | nd - | nd - | materiale generico non rilevante | nd - | nd - |  | nd - | nd - | caratterizzata da instradamento degli ingressi verso qualsiasi canale di uscita, dotata di memoria protetta e monitorata in cui sono salvati i messaggi di evacuazione allerta e sicurezza in genere, possibilità di effettuare un invio simultaneo di più messaggi. L’unità può essere interfacciata tramite porta USB ad un PC o ad un pannello frontale grafico LCD per il controllo di tutti i parametri | nd - | nd - | nd - | nd | nd - | NO |  |  |  |  | nd |  |  |  |  | nd | nd | nd |  | nd | nd | nd | processori di segnale digitali, controlli volume su ingressi e uscite | nd | nd | NO | NO
LOM251.RM.79.10.00.Sc009.0000.- | Cavo coassiale di lega rame ricotto; geometria: rosso; impiego: antenna; diametro esterno (Ø) [mm] = 3,7. Incluso: isolante in polietilene espanso, conduttore esterno/schermatura in nastri accoppiati alluminio/poliestere, treccia di rame rosso o staganto, guaina in PVC SPECIFICHE TECNICHE: cavo d'antenna con anima in filo unico di rame ricotto o stagnato | 1 m | 0.29 | 0.23 | 0 | RM.79.10.00.Sc009.0000.- | Cavo coassiale di lega rame ricotto; geometria: rosso; impiego: antenna; diametro esterno (Ø) [mm] = 3,7. Incluso: isolante in polietilene espanso, conduttore esterno/schermatura in nastri accoppiati alluminio/poliestere, treccia di rame rosso o staganto, guaina in PVC SPECIFICHE TECNICHE: cavo d'antenna con anima in filo unico di rame ricotto o stagnato |  | RISORSA MATERIALE | IMPIANTI ELETTRONICI (ICT) DISTRIBUZIONE | PRODOTTI | CAVO | [7 empty] | ME.10.070.0010.a | Cavo d'antenna coassiale con anima in filo unico di rame rosso ricotto o stagnato, isolant in polietilene espanso, conduttore esterno/schermo realizzato mediante combinazione di nastri accoppiati alluminio/poliestere, con treccia di rame rosso o stagnato, guaina in PVC, diametro esterno: - 3,7 mm | nd | coassiale | [10 empty] | 1 | m | nd | nd - | antenna - | lega rame ricotto | nd - | nd - |  | rosso - | diametro esterno (Ø) [mm] = 3.7 nd nd nd - | cavo d'antenna con anima in filo unico di rame ricotto o stagnato | nd - | nd - | nd - | nd | nd - | NO |  |  |  |  | nd |  |  |  |  | nd | nd | nd |  | nd | nd | nd | isolante in polietilene espanso, conduttore esterno/schermatura in nastri accoppiati alluminio/poliestere, treccia di rame rosso o staganto, guaina in PVC | nd | nd | NO | NO
LOM251.RM.79.10.00.Sc009.0005.a | Cavo coassiale di lega rame ricotto; geometria: rosso; impiego: antenna ¦ impianti SAT; diametro esterno (Ø) [mm] = 5. Incluso: isolante in polietilene espanso, conduttore esterno/schermatura in nastri accoppiati alluminio/poliestere, treccia di rame rosso o staganto, guaina in PVC SPECIFICHE TECNICHE: cavo d'antenna con anima in filo unico di rame ricotto o stagnato | 1 m | 0.42 | 0.33 | 0 | RM.79.10.00.Sc009.0005.a | Cavo coassiale di lega rame ricotto; geometria: rosso; impiego: antenna ¦ impianti SAT; diametro esterno (Ø) [mm] = 5. Incluso: isolante in polietilene espanso, conduttore esterno/schermatura in nastri accoppiati alluminio/poliestere, treccia di rame rosso o staganto, guaina in PVC SPECIFICHE TECNICHE: cavo d'antenna con anima in filo unico di rame ricotto o stagnato |  | RISORSA MATERIALE | IMPIANTI ELETTRONICI (ICT) DISTRIBUZIONE | PRODOTTI | CAVO | [7 empty] | ME.10.070.0010.b | Cavo d'antenna coassiale con anima in filo unico di rame rosso ricotto o stagnato, isolant in polietilene espanso, conduttore esterno/schermo realizzato mediante combinazione di nastri accoppiati alluminio/poliestere, con treccia di rame rosso o stagnato, guaina in PVC, diametro esterno: - 5 mm anche per impianti SAT | nd | coassiale | [10 empty] | 1 | m | nd | nd - | antenna - impianti SAT - | lega rame ricotto | nd - | nd - |  | rosso - | diametro esterno (Ø) [mm] = 5.0 nd nd nd - | cavo d'antenna con anima in filo unico di rame ricotto o stagnato | nd - | nd - | nd - | nd | nd - | NO |  |  |  |  | nd |  |  |  |  | nd | nd | nd |  | nd | nd | nd | isolante in polietilene espanso, conduttore esterno/schermatura in nastri accoppiati alluminio/poliestere, treccia di rame rosso o staganto, guaina in PVC | nd | nd | NO | NO
LOM251.RM.79.10.00.Sc009.0005.b | Cavo coassiale di lega rame ricotto; geometria: rosso; impiego: antenna ¦ impianti SAT; diametro esterno (Ø) [mm] = 6,25. Incluso: isolante in polietilene espanso, conduttore esterno/schermatura in nastri accoppiati alluminio/poliestere, treccia di rame rosso o staganto, guaina in PVC SPECIFICHE TECNICHE: cavo d'antenna con anima in filo unico di rame ricotto o stagnato | 1 m | 0.41 | 0.32 | 0 | RM.79.10.00.Sc009.0005.b | Cavo coassiale di lega rame ricotto; geometria: rosso; impiego: antenna ¦ impianti SAT; diametro esterno (Ø) [mm] = 6,25. Incluso: isolante in polietilene espanso, conduttore esterno/schermatura in nastri accoppiati alluminio/poliestere, treccia di rame rosso o staganto, guaina in PVC SPECIFICHE TECNICHE: cavo d'antenna con anima in filo unico di rame ricotto o stagnato |  | RISORSA MATERIALE | IMPIANTI ELETTRONICI (ICT) DISTRIBUZIONE | PRODOTTI | CAVO | [7 empty] | ME.10.070.0010.c | Cavo d'antenna coassiale con anima in filo unico di rame rosso ricotto o stagnato, isolant in polietilene espanso, conduttore esterno/schermo realizzato mediante combinazione di nastri accoppiati alluminio/poliestere, con treccia di rame rosso o stagnato, guaina in PVC, diametro esterno: - 6,25 mm | nd | coassiale | [10 empty] | 1 | m | nd | nd - | antenna - impianti SAT - | lega rame ricotto | nd - | nd - |  | rosso - | diametro esterno (Ø) [mm] = 6.25 nd nd nd - | cavo d'antenna con anima in filo unico di rame ricotto o stagnato | nd - | nd - | nd - | nd | nd - | NO |  |  |  |  | nd |  |  |  |  | nd | nd | nd |  | nd | nd | nd | isolante in polietilene espanso, conduttore esterno/schermatura in nastri accoppiati alluminio/poliestere, treccia di rame rosso o staganto, guaina in PVC | nd | nd | NO | NO
LOM251.RM.79.10.00.Sc009.0005.c | Cavo coassiale di lega rame ricotto; geometria: rosso; impiego: antenna ¦ impianti SAT; diametro esterno (Ø) [mm] = 6,7. Incluso: isolante in polietilene espanso, conduttore esterno/schermatura in nastri accoppiati alluminio/poliestere, treccia di rame rosso o staganto, guaina in PVC SPECIFICHE TECNICHE: cavo d'antenna con anima in filo unico di rame ricotto o stagnato | 1 m | 0.5 | 0.39 | 0 | RM.79.10.00.Sc009.0005.c | Cavo coassiale di lega rame ricotto; geometria: rosso; impiego: antenna ¦ impianti SAT; diametro esterno (Ø) [mm] = 6,7. Incluso: isolante in polietilene espanso, conduttore esterno/schermatura in nastri accoppiati alluminio/poliestere, treccia di rame rosso o staganto, guaina in PVC SPECIFICHE TECNICHE: cavo d'antenna con anima in filo unico di rame ricotto o stagnato |  | RISORSA MATERIALE | IMPIANTI ELETTRONICI (ICT) DISTRIBUZIONE | PRODOTTI | CAVO | [7 empty] | ME.10.070.0010.d | Cavo d'antenna coassiale con anima in filo unico di rame rosso ricotto o stagnato, isolant in polietilene espanso, conduttore esterno/schermo realizzato mediante combinazione di nastri accoppiati alluminio/poliestere, con treccia di rame rosso o stagnato, guaina in PVC, diametro esterno: - 6,7 mm anche per impianti SAT | nd | coassiale | [10 empty] | 1 | m | nd | nd - | antenna - impianti SAT - | lega rame ricotto | nd - | nd - |  | rosso - | diametro esterno (Ø) [mm] = 6.7 nd nd nd - | cavo d'antenna con anima in filo unico di rame ricotto o stagnato | nd - | nd - | nd - | nd | nd - | NO |  |  |  |  | nd |  |  |  |  | nd | nd | nd |  | nd | nd | nd | isolante in polietilene espanso, conduttore esterno/schermatura in nastri accoppiati alluminio/poliestere, treccia di rame rosso o staganto, guaina in PVC | nd | nd | NO | NO
LOM251.RM.79.10.00.Sc009.0005.d | Cavo coassiale di lega rame ricotto; geometria: rosso; impiego: antenna ¦ impianti SAT; diametro esterno (Ø) [mm] = 6,9. Incluso: isolante in polietilene espanso, conduttore esterno/schermatura in nastri accoppiati alluminio/poliestere, treccia di rame rosso o staganto, guaina in PVC SPECIFICHE TECNICHE: cavo d'antenna con anima in filo unico di rame ricotto o stagnato | 1 m | 0.44 | 0.35 | 0 | RM.79.10.00.Sc009.0005.d | Cavo coassiale di lega rame ricotto; geometria: rosso; impiego: antenna ¦ impianti SAT; diametro esterno (Ø) [mm] = 6,9. Incluso: isolante in polietilene espanso, conduttore esterno/schermatura in nastri accoppiati alluminio/poliestere, treccia di rame rosso o staganto, guaina in PVC SPECIFICHE TECNICHE: cavo d'antenna con anima in filo unico di rame ricotto o stagnato |  | RISORSA MATERIALE | IMPIANTI ELETTRONICI (ICT) DISTRIBUZIONE | PRODOTTI | CAVO | [7 empty] | ME.10.070.0010.e | Cavo d'antenna coassiale con anima in filo unico di rame rosso ricotto o stagnato, isolant in polietilene espanso, conduttore esterno/schermo realizzato mediante combinazione di nastri accoppiati alluminio/poliestere, con treccia di rame rosso o stagnato, guaina in PVC, diametro esterno: - 6,9 mm anche per impianti SAT | nd | coassiale | [10 empty] | 1 | m | nd | nd - | antenna - impianti SAT - | lega rame ricotto | nd - | nd - |  | rosso - | diametro esterno (Ø) [mm] = 6.9 nd nd nd - | cavo d'antenna con anima in filo unico di rame ricotto o stagnato | nd - | nd - | nd - | nd | nd - | NO |  |  |  |  | nd |  |  |  |  | nd | nd | nd |  | nd | nd | nd | isolante in polietilene espanso, conduttore esterno/schermatura in nastri accoppiati alluminio/poliestere, treccia di rame rosso o staganto, guaina in PVC | nd | nd | NO | NO
LOM251.RM.79.10.00.Ca017.0000.- | Cavo NPI di resina sintetica polivinilcloruro (PVC); funzione: collegamenti video; impiego: impianti interni; tensione nominale [V] = 12 ÷ 48. Incluso: 10 conduttori colorati, cavo coassiale resistenza elettrica [Ohm] = 75 SPECIFICHE TECNICHE: cavo non propagante l'incendio (NPI) | 1 m | 1.61 | 1.27 | 0 | RM.79.10.00.Ca017.0000.- | Cavo NPI di resina sintetica polivinilcloruro (PVC); funzione: collegamenti video; impiego: impianti interni; tensione nominale [V] = 12 ÷ 48. Incluso: 10 conduttori colorati, cavo coassiale resistenza elettrica [Ohm] = 75 SPECIFICHE TECNICHE: cavo non propagante l'incendio (NPI) |  | RISORSA MATERIALE | IMPIANTI ELETTRONICI (ICT) DISTRIBUZIONE | PRODOTTI | CAVO | RESINA SINTETICA POLIVINILCLORURO (PVC) | [6 empty] | ME.11.080.0020.a | Cavo per collegamenti video in PVC NPI 12-48V CEI 20-22 II, CEI 20-35, CEI 20-37, per posa interna nelle sezioni: - 10 conduttori colorati + cavo coassiale 75 Ohm | nd | NPI | [10 empty] | 1 | m | nd | collegamenti video - | impianti interni - | resina sintetica polivinilcloruro (PVC) | tensione nominale [V] = 12.0 ÷ 48.0 nd - | nd - |  | nd - | nd - | cavo non propagante l'incendio (NPI) | nd - | nd - | nd - | nd | nd - | NO |  |  |  |  | nd |  |  |  |  | nd | nd | nd |  | nd | nd | nd | 10 conduttori colorati, cavo coassiale resistenza elettrica [Ohm] = 75 | nd | nd | NO | NO
LOM251.RM.79.10.00.Ca017.0005.- | Cavo NPI di resina sintetica polivinilcloruro (PVC); funzione: collegamenti video; impiego: impianti interni; tensione nominale [V] = 12 ÷ 48. Incluso: 12 conduttori colorati, cavo coassiale resistenza elettrica [Ohm] = 75 SPECIFICHE TECNICHE: cavo non propagante l'incendio (NPI) | 1 m | 2.33 | 1.84 | 0 | RM.79.10.00.Ca017.0005.- | Cavo NPI di resina sintetica polivinilcloruro (PVC); funzione: collegamenti video; impiego: impianti interni; tensione nominale [V] = 12 ÷ 48. Incluso: 12 conduttori colorati, cavo coassiale resistenza elettrica [Ohm] = 75 SPECIFICHE TECNICHE: cavo non propagante l'incendio (NPI) |  | RISORSA MATERIALE | IMPIANTI ELETTRONICI (ICT) DISTRIBUZIONE | PRODOTTI | CAVO | RESINA SINTETICA POLIVINILCLORURO (PVC) | [6 empty] | ME.11.080.0020.b | Cavo per collegamenti video in PVC NPI 12-48V CEI 20-22 II, CEI 20-35, CEI 20-37, per posa interna nelle sezioni: - 12 conduttori colorati + cavo coassiale 75 Ohm | nd | NPI | [10 empty] | 1 | m | nd | collegamenti video - | impianti interni - | resina sintetica polivinilcloruro (PVC) | tensione nominale [V] = 12.0 ÷ 48.0 nd - | nd - |  | nd - | nd - | cavo non propagante l'incendio (NPI) | nd - | nd - | nd - | nd | nd - | NO |  |  |  |  | nd |  |  |  |  | nd | nd | nd |  | nd | nd | nd | 12 conduttori colorati, cavo coassiale resistenza elettrica [Ohm] = 75 | nd | nd | NO | NO
LOM251.RM.79.10.00.Ca017.0010.a | Cavo NPI di resina sintetica polivinilcloruro (PVC); sezione nominale [mm²] = 4x0,5; tensione nominale [V] = 12 ÷ 48 SPECIFICHE TECNICHE: cavo non propagante l'incendio (NPI) | 1 m | 1.41 | 1.11 | 0 | RM.79.10.00.Ca017.0010.a | Cavo NPI di resina sintetica polivinilcloruro (PVC); sezione nominale [mm²] = 4x0,5; tensione nominale [V] = 12 ÷ 48 SPECIFICHE TECNICHE: cavo non propagante l'incendio (NPI) |  | RISORSA MATERIALE | IMPIANTI ELETTRONICI (ICT) DISTRIBUZIONE | PRODOTTI | CAVO | RESINA SINTETICA POLIVINILCLORURO (PVC) | [6 empty] | ME.12.050.0010.a | Cavo in PVC NPI 12-48 V, CEI 20-22 II, CEI 20-37 I, composto da: 4 conduttori da 0.5 mmq | nd | NPI | [10 empty] | 1 | m | nd | nd - | nd - | resina sintetica polivinilcloruro (PVC) | tensione nominale [V] = 12.0 ÷ 48.0 nd - | nd - |  | nd - | sezione nominale [mm²] = 4x0,5 nd nd nd - | cavo non propagante l'incendio (NPI) | nd - | nd - | nd - | nd | nd - | NO |  |  |  |  | nd |  |  |  |  | nd | nd | nd |  | nd | nd | nd | nd | nd | nd | NO | NO
LOM251.RM.79.10.00.Ca017.0010.b | Cavo NPI di resina sintetica polivinilcloruro (PVC); sezione nominale [mm²] = 2x2+3x0,5; tensione nominale [V] = 12 ÷ 48 SPECIFICHE TECNICHE: cavo non propagante l'incendio (NPI) | 1 m | 2.21 | 1.75 | 0 | RM.79.10.00.Ca017.0010.b | Cavo NPI di resina sintetica polivinilcloruro (PVC); sezione nominale [mm²] = 2x2+3x0,5; tensione nominale [V] = 12 ÷ 48 SPECIFICHE TECNICHE: cavo non propagante l'incendio (NPI) |  | RISORSA MATERIALE | IMPIANTI ELETTRONICI (ICT) DISTRIBUZIONE | PRODOTTI | CAVO | RESINA SINTETICA POLIVINILCLORURO (PVC) | [6 empty] | ME.12.050.0010.b | Cavo in PVC NPI 12-48 V, CEI 20-22 II, CEI 20-37 I, composto da: 2 conduttori 2 mmq per motore e 3 conduttori da 0.5 mmq | nd | NPI | [10 empty] | 1 | m | nd | nd - | nd - | resina sintetica polivinilcloruro (PVC) | tensione nominale [V] = 12.0 ÷ 48.0 nd - | nd - |  | nd - | sezione nominale [mm²] = 2x2+3x0,5 nd nd nd - | cavo non propagante l'incendio (NPI) | nd - | nd - | nd - | nd | nd - | NO |  |  |  |  | nd |  |  |  |  | nd | nd | nd |  | nd | nd | nd | nd | nd | nd | NO | NO
LOM251.RM.79.10.00.Ca017.0010.c | Cavo NPI di resina sintetica polivinilcloruro (PVC); sezione nominale [mm²] = 2x2,5+8x0,5; tensione nominale [V] = 12 ÷ 48 SPECIFICHE TECNICHE: cavo non propagante l'incendio (NPI) | 1 m | 4.18 | 3.3 | 0 | RM.79.10.00.Ca017.0010.c | Cavo NPI di resina sintetica polivinilcloruro (PVC); sezione nominale [mm²] = 2x2,5+8x0,5; tensione nominale [V] = 12 ÷ 48 SPECIFICHE TECNICHE: cavo non propagante l'incendio (NPI) |  | RISORSA MATERIALE | IMPIANTI ELETTRONICI (ICT) DISTRIBUZIONE | PRODOTTI | CAVO | RESINA SINTETICA POLIVINILCLORURO (PVC) | [6 empty] | ME.12.050.0010.c | Cavo in PVC NPI 12-48 V, CEI 20-22 II, CEI 20-37 I, composto da: 2 conduttori 2,5 mmq per motore e 8 conduttori da 0.5 mmq | nd | NPI | [10 empty] | 1 | m | nd | nd - | nd - | resina sintetica polivinilcloruro (PVC) | tensione nominale [V] = 12.0 ÷ 48.0 nd - | nd - |  | nd - | sezione nominale [mm²] = 2x2,5+8x0,5 nd nd nd - | cavo non propagante l'incendio (NPI) | nd - | nd - | nd - | nd | nd - | NO |  |  |  |  | nd |  |  |  |  | nd | nd | nd |  | nd | nd | nd | nd | nd | nd | NO | NO
LOM251.RM.79.10.00.Ca017.0250.- | Cavo RG174 di resina sintetica polivinilcloruro (PVC); funzione: collegamenti video. Incluso: carico coassiale 75 Ohm SPECIFICHE TECNICHE: cavo non propagante l'incendio (NPI) | 1 m | 0.34 | 0.27 | 0 | RM.79.10.00.Ca017.0250.- | Cavo RG174 di resina sintetica polivinilcloruro (PVC); funzione: collegamenti video. Incluso: carico coassiale 75 Ohm SPECIFICHE TECNICHE: cavo non propagante l'incendio (NPI) |  | RISORSA MATERIALE | IMPIANTI ELETTRONICI (ICT) DISTRIBUZIONE | PRODOTTI | CAVO | RESINA SINTETICA POLIVINILCLORURO (PVC) | [6 empty] | ME.09.140.0010.a | Cavi per collegamenti video: - cavo per video in PVC NPI CEI 20-22II, CEI 20-35, CEI 20-37I, con coassiale 75 Ohm (tipo RG174) | nd | RG174 | [10 empty] | 1 | m | nd | collegamenti video - | nd - | resina sintetica polivinilcloruro (PVC) | nd - | nd - |  | nd - | nd - | cavo non propagante l'incendio (NPI) | nd - | nd - | nd - | nd | nd - | NO |  |  |  |  | nd |  |  |  |  | nd | nd | nd |  | nd | nd | nd | carico coassiale 75 Ohm | nd | nd | NO | NO
LOM251.RM.79.10.00.Ca017.0255.a | Cavo RG174 di resina sintetica polivinilcloruro (PVC); funzione: collegamenti video. Componente: conduttore, . Incluso: cavo schermato SPECIFICHE TECNICHE: cavo non propagante l'incendio (NPI) RM1 Conduttore; impiego: cavo; sezione [mm²] = 0,35; resistenza elettrica [Ohm] = 75 SPECIFICHE TECNICHE: numero 2 elementi | 1 m | 0.58 | 0.46 | 0 | RM.79.10.00.Ca017.0255.a | Cavo RG174 di resina sintetica polivinilcloruro (PVC); funzione: collegamenti video. Componente: conduttore, . Incluso: cavo schermato SPECIFICHE TECNICHE: cavo non propagante l'incendio (NPI) | RM1 Conduttore; impiego: cavo; sezione [mm²] = 0,35; resistenza elettrica [Ohm] = 75 SPECIFICHE TECNICHE: numero 2 elementi | RISORSA MATERIALE | IMPIANTI ELETTRONICI (ICT) DISTRIBUZIONE | PRODOTTI | CAVO | RESINA SINTETICA POLIVINILCLORURO (PVC) | [6 empty] | ME.09.140.0010.b | Cavi per collegamenti video: - cavo in PVC NPI 12-48 V CEI 20-200 II, CEI 20-35, CEI 20-37I, con cavetto schermato e 2 conduttori di 0,35 mmq 75 Ohm (tipo RG174) | nd | RG174 | [9 empty] | RM.79.15.25.Za001.0000.- - | 1 | m | nd | collegamenti video - | nd - | resina sintetica polivinilcloruro (PVC) | nd - | nd - |  | nd - | nd - | cavo non propagante l'incendio (NPI) | nd - | nd - | nd - | nd | nd - | NO |  |  |  |  | nd |  |  |  |  | nd | nd | nd |  | nd | nd | nd | cavo schermato | nd | nd | NO | NO
LOM251.RM.79.10.00.Ca017.0255.b | Cavo RG174 di resina sintetica polivinilcloruro (PVC); funzione: collegamenti video. Componente: conduttore, . Incluso: cavo schermato SPECIFICHE TECNICHE: cavo non propagante l'incendio (NPI) RM1 Conduttore; impiego: cavo; sezione [mm²] = 0,35; resistenza elettrica [Ohm] = 75 SPECIFICHE TECNICHE: numero 2 elementi | 1 m | 0.69 | 0.55 | 0 | RM.79.10.00.Ca017.0255.b | Cavo RG174 di resina sintetica polivinilcloruro (PVC); funzione: collegamenti video. Componente: conduttore, . Incluso: cavo schermato SPECIFICHE TECNICHE: cavo non propagante l'incendio (NPI) | RM1 Conduttore; impiego: cavo; sezione [mm²] = 0,35; resistenza elettrica [Ohm] = 75 SPECIFICHE TECNICHE: numero 2 elementi | RISORSA MATERIALE | IMPIANTI ELETTRONICI (ICT) DISTRIBUZIONE | PRODOTTI | CAVO | RESINA SINTETICA POLIVINILCLORURO (PVC) | [6 empty] | ME.09.140.0010.c | Cavi per collegamenti video: - cavo in PVC NPI 12-48 V CEI 20-200 II, CEI 20-35, CEI 20-37I, con cavetto schermato e 2 conduttori di 0,75 mmq 75 Ohm (tipo RG174) | nd | RG174 | [9 empty] | RM.79.15.25.Za001.0000.- - | 1 | m | nd | collegamenti video - | nd - | resina sintetica polivinilcloruro (PVC) | nd - | nd - |  | nd - | nd - | cavo non propagante l'incendio (NPI) | nd - | nd - | nd - | nd | nd - | NO |  |  |  |  | nd |  |  |  |  | nd | nd | nd |  | nd | nd | nd | cavo schermato | nd | nd | NO | NO
LOM251.RM.79.10.00.Sc000.0000.- | Cavo FTP di lega rame generico; geometria: 4 coppie ¦ twistato ¦ non schermato. Componente: conduttore, . Incluso: guaina in resina sintetica polivinilcloruro (PVC) RM1 Conduttore di lega rame generico; impiego: cavo; sezione [AWG] = 24 SPECIFICHE TECNICHE: classe di reazione al fuoco Eca | 1 m | 0.64 | 0.5 | 0 | RM.79.10.00.Sc000.0000.- | Cavo FTP di lega rame generico; geometria: 4 coppie ¦ twistato ¦ non schermato. Componente: conduttore, . Incluso: guaina in resina sintetica polivinilcloruro (PVC) | RM1 Conduttore di lega rame generico; impiego: cavo; sezione [AWG] = 24 SPECIFICHE TECNICHE: classe di reazione al fuoco Eca | RISORSA MATERIALE | IMPIANTI ELETTRONICI (ICT) DISTRIBUZIONE | PRODOTTI | CAVO | LEGA RAME GENERICO | [6 empty] | ME.07.020.0050.b | Cavi in rame a 4 coppie twistate schermate, FTP, conduttore in rame 24 AWG in Classe CPR Eca, isolamento - Categoria: - guaina PVC, Categoria 5e | nd | FTP | [9 empty] | RM.79.15.25.Sc000.0000.- - | 1 | m | nd | nd - | nd - | lega rame generico | nd - | nd - |  | 4 coppie - twistato - non schermato - | nd - | nd | nd - | nd - | nd - | nd | nd - | NO |  |  |  |  | nd |  |  |  |  | nd | nd | nd |  | nd | nd | nd | guaina in resina sintetica polivinilcloruro (PVC) | nd | nd | NO | NO
LOM251.RM.79.10.00.Sc000.0005.- | Cavo FTP di lega rame generico; geometria: 4 coppie ¦ twistato ¦ non schermato. Componente: conduttore, . Incluso: guaina LSZH RM1 Conduttore di lega rame generico; impiego: cavo; sezione [AWG] = 24 SPECIFICHE TECNICHE: classe di reazione al fuoco Eca | 1 m | 0.68 | 0.54 | 0 | RM.79.10.00.Sc000.0005.- | Cavo FTP di lega rame generico; geometria: 4 coppie ¦ twistato ¦ non schermato. Componente: conduttore, . Incluso: guaina LSZH | RM1 Conduttore di lega rame generico; impiego: cavo; sezione [AWG] = 24 SPECIFICHE TECNICHE: classe di reazione al fuoco Eca | RISORSA MATERIALE | IMPIANTI ELETTRONICI (ICT) DISTRIBUZIONE | PRODOTTI | CAVO | LEGA RAME GENERICO | [6 empty] | ME.07.020.0050.c | Cavi in rame a 4 coppie twistate schermate, FTP, conduttore in rame 24 AWG in Classe CPR Eca, isolamento - Categoria: - guaina LSZH, Categoria 5e | nd | FTP | [9 empty] | RM.79.15.25.Sc000.0000.- - | 1 | m | nd | nd - | nd - | lega rame generico | nd - | nd - |  | 4 coppie - twistato - non schermato - | nd - | nd | nd - | nd - | nd - | nd | nd - | NO |  |  |  |  | nd |  |  |  |  | nd | nd | nd |  | nd | nd | nd | guaina LSZH | nd | nd | NO | NO
LOM251.RM.79.10.00.Sc000.0250.- | Cavo UTP di lega rame generico; geometria: 4 coppie ¦ twistato ¦ non schermato. Componente: conduttore, . Incluso: guaina in resina sintetica polivinilcloruro (PVC) RM1 Conduttore di lega rame generico; impiego: cavo; sezione [AWG] = 24 SPECIFICHE TECNICHE: classe di reazione al fuoco Eca | 1 m | 0.35 | 0.28 | 0 | RM.79.10.00.Sc000.0250.- | Cavo UTP di lega rame generico; geometria: 4 coppie ¦ twistato ¦ non schermato. Componente: conduttore, . Incluso: guaina in resina sintetica polivinilcloruro (PVC) | RM1 Conduttore di lega rame generico; impiego: cavo; sezione [AWG] = 24 SPECIFICHE TECNICHE: classe di reazione al fuoco Eca | RISORSA MATERIALE | IMPIANTI ELETTRONICI (ICT) DISTRIBUZIONE | PRODOTTI | CAVO | LEGA RAME GENERICO | [6 empty] | ME.07.010.0050.b | Cavi in rame a 4 coppie twistate non schermate, UTP, conduttore in rame 24 AWG in Classe CPR Eca, isolamento - Categoria: - guaina PVC, Categoria 5e | nd | UTP | [9 empty] | RM.79.15.25.Sc000.0000.- - | 1 | m | nd | nd - | nd - | lega rame generico | nd - | nd - |  | 4 coppie - twistato - non schermato - | nd - | nd | nd - | nd - | nd - | nd | nd - | NO |  |  |  |  | nd |  |  |  |  | nd | nd | nd |  | nd | nd | nd | guaina in resina sintetica polivinilcloruro (PVC) | nd | nd | NO | NO
LOM251.RM.79.10.00.Sc000.0255.a | Cavo UTP di lega rame generico; geometria: 4 coppie ¦ twistato ¦ non schermato. Componente: conduttore, . Incluso: guaina LSZH RM1 Conduttore di lega rame generico; impiego: cavo; sezione [AWG] = 24 SPECIFICHE TECNICHE: classe di reazione al fuoco Eca | 1 m | 0.56 | 0.44 | 0 | RM.79.10.00.Sc000.0255.a | Cavo UTP di lega rame generico; geometria: 4 coppie ¦ twistato ¦ non schermato. Componente: conduttore, . Incluso: guaina LSZH | RM1 Conduttore di lega rame generico; impiego: cavo; sezione [AWG] = 24 SPECIFICHE TECNICHE: classe di reazione al fuoco Eca | RISORSA MATERIALE | IMPIANTI ELETTRONICI (ICT) DISTRIBUZIONE | PRODOTTI | CAVO | LEGA RAME GENERICO | [6 empty] | ME.07.010.0050.c | Cavi in rame a 4 coppie twistate non schermate, UTP, conduttore in rame 24 AWG in Classe CPR Eca, isolamento - Categoria: - guaina LSZH, Categoria 5e | nd | UTP | [9 empty] | RM.79.15.25.Sc000.0000.- - | 1 | m | nd | nd - | nd - | lega rame generico | nd - | nd - |  | 4 coppie - twistato - non schermato - | nd - | nd | nd - | nd - | nd - | nd | nd - | NO |  |  |  |  | nd |  |  |  |  | nd | nd | nd |  | nd | nd | nd | guaina LSZH | nd | nd | NO | NO
LOM251.RM.79.10.00.Sc000.0255.b | Cavo UTP di lega rame generico; geometria: 4 coppie ¦ twistato ¦ non schermato. Componente: conduttore, . Incluso: guaina LSZH RM1 Conduttore di lega rame generico; impiego: cavo; sezione [AWG] = 24 SPECIFICHE TECNICHE: classe di reazione al fuoco Eca | 1 m | 1.12 | 0.89 | 0 | RM.79.10.00.Sc000.0255.b | Cavo UTP di lega rame generico; geometria: 4 coppie ¦ twistato ¦ non schermato. Componente: conduttore, . Incluso: guaina LSZH | RM1 Conduttore di lega rame generico; impiego: cavo; sezione [AWG] = 24 SPECIFICHE TECNICHE: classe di reazione al fuoco Eca | RISORSA MATERIALE | IMPIANTI ELETTRONICI (ICT) DISTRIBUZIONE | PRODOTTI | CAVO | LEGA RAME GENERICO | [6 empty] | ME.07.010.0050.d | Cavi in rame a 4 coppie twistate non schermate, UTP, conduttore in rame 24 AWG in Classe CPR Eca, isolamento - Categoria: - guaina LSZH, Categoria 6 | nd | UTP | [9 empty] | RM.79.15.25.Sc000.0000.- - | 1 | m | nd | nd - | nd - | lega rame generico | nd - | nd - |  | 4 coppie - twistato - non schermato - | nd - | nd | nd - | nd - | nd - | nd | nd - | NO |  |  |  |  | nd |  |  |  |  | nd | nd | nd |  | nd | nd | nd | guaina LSZH | nd | nd | NO | NO
LOM251.RM.79.10.00.Za001.0000.a | Cavo NPI FROR; impiego: impianti interni citofonici; sezione nominale [mm²] = 4x0,35. Componente: conduttore, . Incluso: guaina di protezione SPECIFICHE TECNICHE: cavo non propagante l'incendio (NPI), antifiamma RM1 Conduttore di lega rame generico; geometria: rosso; impiego: cavo. Incluso: isolamento in resina sintetica polivinilcloruro (PVC) SPECIFICHE TECNICHE: più di un elemento | 1 m | 0.29 | 0.23 | 0 | RM.79.10.00.Za001.0000.a | Cavo NPI FROR; impiego: impianti interni citofonici; sezione nominale [mm²] = 4x0,35. Componente: conduttore, . Incluso: guaina di protezione SPECIFICHE TECNICHE: cavo non propagante l'incendio (NPI), antifiamma | RM1 Conduttore di lega rame generico; geometria: rosso; impiego: cavo. Incluso: isolamento in resina sintetica polivinilcloruro (PVC) SPECIFICHE TECNICHE: più di un elemento | RISORSA MATERIALE | IMPIANTI ELETTRONICI (ICT) DISTRIBUZIONE | PRODOTTI | CAVO | MATERIALE GENERICO NON RILEVANTE | [6 empty] | ME.11.080.0010.a | Cavo citofonico per impianti interni con conduttori in rame rosso isolati in PVC con guaina di protezione conforme CEI 20-22 II, nelle sezioni: - NPI FROR 4x0,35 mmq antifiamma | nd | NPI FROR | [9 empty] | RM.79.15.25.Sc000.0005.- - | 1 | m | nd | nd - | impianti interni citofonici - | materiale generico non rilevante | nd - | nd - |  | nd - | sezione nominale [mm²] = 4x0,35 nd nd nd - | cavo non propagante l'incendio (NPI), antifiamma | nd - | nd - | nd - | nd | nd - | NO |  |  |  |  | nd |  |  |  |  | nd | nd | nd |  | nd | nd | nd | guaina di protezione | nd | nd | NO | NO
LOM251.RM.79.10.00.Za001.0000.b | Cavo NPI FROR; impiego: impianti interni citofonici; sezione nominale [mm²] = 2x0,50. Componente: conduttore, . Incluso: guaina di protezione SPECIFICHE TECNICHE: cavo non propagante l'incendio (NPI), antifiamma RM1 Conduttore di lega rame generico; geometria: rosso; impiego: cavo. Incluso: isolamento in resina sintetica polivinilcloruro (PVC) SPECIFICHE TECNICHE: più di un elemento | 1 m | 0.28 | 0.22 | 0 | RM.79.10.00.Za001.0000.b | Cavo NPI FROR; impiego: impianti interni citofonici; sezione nominale [mm²] = 2x0,50. Componente: conduttore, . Incluso: guaina di protezione SPECIFICHE TECNICHE: cavo non propagante l'incendio (NPI), antifiamma | RM1 Conduttore di lega rame generico; geometria: rosso; impiego: cavo. Incluso: isolamento in resina sintetica polivinilcloruro (PVC) SPECIFICHE TECNICHE: più di un elemento | RISORSA MATERIALE | IMPIANTI ELETTRONICI (ICT) DISTRIBUZIONE | PRODOTTI | CAVO | MATERIALE GENERICO NON RILEVANTE | [6 empty] | ME.11.080.0010.b | Cavo citofonico per impianti interni con conduttori in rame rosso isolati in PVC con guaina di protezione conforme CEI 20-22 II, nelle sezioni: - NPI FROR 2x0,50 mmq antifiamma | nd | NPI FROR | [9 empty] | RM.79.15.25.Sc000.0005.- - | 1 | m | nd | nd - | impianti interni citofonici - | materiale generico non rilevante | nd - | nd - |  | nd - | sezione nominale [mm²] = 2x0,50 nd nd nd - | cavo non propagante l'incendio (NPI), antifiamma | nd - | nd - | nd - | nd | nd - | NO |  |  |  |  | nd |  |  |  |  | nd | nd | nd |  | nd | nd | nd | guaina di protezione | nd | nd | NO | NO
LOM251.RM.79.10.00.Za001.0000.c | Cavo NPI FROR; impiego: impianti interni citofonici; sezione nominale [mm²] = 3x0,50. Componente: conduttore, . Incluso: guaina di protezione SPECIFICHE TECNICHE: cavo non propagante l'incendio (NPI), antifiamma RM1 Conduttore di lega rame generico; geometria: rosso; impiego: cavo. Incluso: isolamento in resina sintetica polivinilcloruro (PVC) SPECIFICHE TECNICHE: più di un elemento | 1 m | 0.36 | 0.29 | 0 | RM.79.10.00.Za001.0000.c | Cavo NPI FROR; impiego: impianti interni citofonici; sezione nominale [mm²] = 3x0,50. Componente: conduttore, . Incluso: guaina di protezione SPECIFICHE TECNICHE: cavo non propagante l'incendio (NPI), antifiamma | RM1 Conduttore di lega rame generico; geometria: rosso; impiego: cavo. Incluso: isolamento in resina sintetica polivinilcloruro (PVC) SPECIFICHE TECNICHE: più di un elemento | RISORSA MATERIALE | IMPIANTI ELETTRONICI (ICT) DISTRIBUZIONE | PRODOTTI | CAVO | MATERIALE GENERICO NON RILEVANTE | [6 empty] | ME.11.080.0010.c | Cavo citofonico per impianti interni con conduttori in rame rosso isolati in PVC con guaina di protezione conforme CEI 20-22 II, nelle sezioni: - NPI FROR 3x0,50 mmq antifiamma | nd | NPI FROR | [9 empty] | RM.79.15.25.Sc000.0005.- - | 1 | m | nd | nd - | impianti interni citofonici - | materiale generico non rilevante | nd - | nd - |  | nd - | sezione nominale [mm²] = 3x0,50 nd nd nd - | cavo non propagante l'incendio (NPI), antifiamma | nd - | nd - | nd - | nd | nd - | NO |  |  |  |  | nd |  |  |  |  | nd | nd | nd |  | nd | nd | nd | guaina di protezione | nd | nd | NO | NO
LOM251.RM.79.10.00.Za001.0000.d | Cavo NPI FROR; impiego: impianti interni citofonici; sezione nominale [mm²] = 4x0,50. Componente: conduttore, . Incluso: guaina di protezione SPECIFICHE TECNICHE: cavo non propagante l'incendio (NPI), antifiamma RM1 Conduttore di lega rame generico; geometria: rosso; impiego: cavo. Incluso: isolamento in resina sintetica polivinilcloruro (PVC) SPECIFICHE TECNICHE: più di un elemento | 1 m | 0.43 | 0.34 | 0 | RM.79.10.00.Za001.0000.d | Cavo NPI FROR; impiego: impianti interni citofonici; sezione nominale [mm²] = 4x0,50. Componente: conduttore, . Incluso: guaina di protezione SPECIFICHE TECNICHE: cavo non propagante l'incendio (NPI), antifiamma | RM1 Conduttore di lega rame generico; geometria: rosso; impiego: cavo. Incluso: isolamento in resina sintetica polivinilcloruro (PVC) SPECIFICHE TECNICHE: più di un elemento | RISORSA MATERIALE | IMPIANTI ELETTRONICI (ICT) DISTRIBUZIONE | PRODOTTI | CAVO | MATERIALE GENERICO NON RILEVANTE | [6 empty] | ME.11.080.0010.d | Cavo citofonico per impianti interni con conduttori in rame rosso isolati in PVC con guaina di protezione conforme CEI 20-22 II, nelle sezioni: - NPI FROR 4x0,50 mmq antifiamma | nd | NPI FROR | [9 empty] | RM.79.15.25.Sc000.0005.- - | 1 | m | nd | nd - | impianti interni citofonici - | materiale generico non rilevante | nd - | nd - |  | nd - | sezione nominale [mm²] = 4x0,50 nd nd nd - | cavo non propagante l'incendio (NPI), antifiamma | nd - | nd - | nd - | nd | nd - | NO |  |  |  |  | nd |  |  |  |  | nd | nd | nd |  | nd | nd | nd | guaina di protezione | nd | nd | NO | NO
LOM251.RM.79.10.00.Za001.0000.e | Cavo NPI FROR; impiego: impianti interni citofonici; sezione nominale [mm²] = 5x0,50. Componente: conduttore, . Incluso: guaina di protezione SPECIFICHE TECNICHE: cavo non propagante l'incendio (NPI), antifiamma RM1 Conduttore di lega rame generico; geometria: rosso; impiego: cavo. Incluso: isolamento in resina sintetica polivinilcloruro (PVC) SPECIFICHE TECNICHE: più di un elemento | 1 m | 0.45 | 0.36 | 0 | RM.79.10.00.Za001.0000.e | Cavo NPI FROR; impiego: impianti interni citofonici; sezione nominale [mm²] = 5x0,50. Componente: conduttore, . Incluso: guaina di protezione SPECIFICHE TECNICHE: cavo non propagante l'incendio (NPI), antifiamma | RM1 Conduttore di lega rame generico; geometria: rosso; impiego: cavo. Incluso: isolamento in resina sintetica polivinilcloruro (PVC) SPECIFICHE TECNICHE: più di un elemento | RISORSA MATERIALE | IMPIANTI ELETTRONICI (ICT) DISTRIBUZIONE | PRODOTTI | CAVO | MATERIALE GENERICO NON RILEVANTE | [6 empty] | ME.11.080.0010.e | Cavo citofonico per impianti interni con conduttori in rame rosso isolati in PVC con guaina di protezione conforme CEI 20-22 II, nelle sezioni: - NPI FROR 5x0,50 mmq antifiamma | nd | NPI FROR | [9 empty] | RM.79.15.25.Sc000.0005.- - | 1 | m | nd | nd - | impianti interni citofonici - | materiale generico non rilevante | nd - | nd - |  | nd - | sezione nominale [mm²] = 5x0,50 nd nd nd - | cavo non propagante l'incendio (NPI), antifiamma | nd - | nd - | nd - | nd | nd - | NO |  |  |  |  | nd |  |  |  |  | nd | nd | nd |  | nd | nd | nd | guaina di protezione | nd | nd | NO | NO
LOM251.RM.79.10.00.Za001.0000.f | Cavo NPI FROR; impiego: impianti interni citofonici; sezione nominale [mm²] = 6x0,50. Componente: conduttore, . Incluso: guaina di protezione SPECIFICHE TECNICHE: cavo non propagante l'incendio (NPI), antifiamma RM1 Conduttore di lega rame generico; geometria: rosso; impiego: cavo. Incluso: isolamento in resina sintetica polivinilcloruro (PVC) SPECIFICHE TECNICHE: più di un elemento | 1 m | 0.61 | 0.48 | 0 | RM.79.10.00.Za001.0000.f | Cavo NPI FROR; impiego: impianti interni citofonici; sezione nominale [mm²] = 6x0,50. Componente: conduttore, . Incluso: guaina di protezione SPECIFICHE TECNICHE: cavo non propagante l'incendio (NPI), antifiamma | RM1 Conduttore di lega rame generico; geometria: rosso; impiego: cavo. Incluso: isolamento in resina sintetica polivinilcloruro (PVC) SPECIFICHE TECNICHE: più di un elemento | RISORSA MATERIALE | IMPIANTI ELETTRONICI (ICT) DISTRIBUZIONE | PRODOTTI | CAVO | MATERIALE GENERICO NON RILEVANTE | [6 empty] | ME.11.080.0010.f | Cavo citofonico per impianti interni con conduttori in rame rosso isolati in PVC con guaina di protezione conforme CEI 20-22 II, nelle sezioni: - NPI FROR 6x0,50 mmq antifiamma | nd | NPI FROR | [9 empty] | RM.79.15.25.Sc000.0005.- - | 1 | m | nd | nd - | impianti interni citofonici - | materiale generico non rilevante | nd - | nd - |  | nd - | sezione nominale [mm²] = 6x0,50 nd nd nd - | cavo non propagante l'incendio (NPI), antifiamma | nd - | nd - | nd - | nd | nd - | NO |  |  |  |  | nd |  |  |  |  | nd | nd | nd |  | nd | nd | nd | guaina di protezione | nd | nd | NO | NO
LOM251.RM.79.10.00.Za001.0000.g | Cavo NPI FROR; impiego: impianti interni citofonici; sezione nominale [mm²] = 8x0,50. Componente: conduttore, . Incluso: guaina di protezione SPECIFICHE TECNICHE: cavo non propagante l'incendio (NPI), antifiamma RM1 Conduttore di lega rame generico; geometria: rosso; impiego: cavo. Incluso: isolamento in resina sintetica polivinilcloruro (PVC) SPECIFICHE TECNICHE: più di un elemento | 1 m | 0.83 | 0.65 | 0 | RM.79.10.00.Za001.0000.g | Cavo NPI FROR; impiego: impianti interni citofonici; sezione nominale [mm²] = 8x0,50. Componente: conduttore, . Incluso: guaina di protezione SPECIFICHE TECNICHE: cavo non propagante l'incendio (NPI), antifiamma | RM1 Conduttore di lega rame generico; geometria: rosso; impiego: cavo. Incluso: isolamento in resina sintetica polivinilcloruro (PVC) SPECIFICHE TECNICHE: più di un elemento | RISORSA MATERIALE | IMPIANTI ELETTRONICI (ICT) DISTRIBUZIONE | PRODOTTI | CAVO | MATERIALE GENERICO NON RILEVANTE | [6 empty] | ME.11.080.0010.g | Cavo citofonico per impianti interni con conduttori in rame rosso isolati in PVC con guaina di protezione conforme CEI 20-22 II, nelle sezioni: - NPI FROR 8x0,50 mmq antifiamma | nd | NPI FROR | [9 empty] | RM.79.15.25.Sc000.0005.- - | 1 | m | nd | nd - | impianti interni citofonici - | materiale generico non rilevante | nd - | nd - |  | nd - | sezione nominale [mm²] = 8x0,50 nd nd nd - | cavo non propagante l'incendio (NPI), antifiamma | nd - | nd - | nd - | nd | nd - | NO |  |  |  |  | nd |  |  |  |  | nd | nd | nd |  | nd | nd | nd | guaina di protezione | nd | nd | NO | NO
LOM251.RM.79.10.00.Za001.0000.h | Cavo NPI FROR; impiego: impianti interni citofonici; sezione nominale [mm²] = 10x0,50. Componente: conduttore, . Incluso: guaina di protezione SPECIFICHE TECNICHE: cavo non propagante l'incendio (NPI), antifiamma RM1 Conduttore di lega rame generico; geometria: rosso; impiego: cavo. Incluso: isolamento in resina sintetica polivinilcloruro (PVC) SPECIFICHE TECNICHE: più di un elemento | 1 m | 0.96 | 0.76 | 0 | RM.79.10.00.Za001.0000.h | Cavo NPI FROR; impiego: impianti interni citofonici; sezione nominale [mm²] = 10x0,50. Componente: conduttore, . Incluso: guaina di protezione SPECIFICHE TECNICHE: cavo non propagante l'incendio (NPI), antifiamma | RM1 Conduttore di lega rame generico; geometria: rosso; impiego: cavo. Incluso: isolamento in resina sintetica polivinilcloruro (PVC) SPECIFICHE TECNICHE: più di un elemento | RISORSA MATERIALE | IMPIANTI ELETTRONICI (ICT) DISTRIBUZIONE | PRODOTTI | CAVO | MATERIALE GENERICO NON RILEVANTE | [6 empty] | ME.11.080.0010.h | Cavo citofonico per impianti interni con conduttori in rame rosso isolati in PVC con guaina di protezione conforme CEI 20-22 II, nelle sezioni: - NPI FROR 10x0,50 mmq antifiamma | nd | NPI FROR | [9 empty] | RM.79.15.25.Sc000.0005.- - | 1 | m | nd | nd - | impianti interni citofonici - | materiale generico non rilevante | nd - | nd - |  | nd - | sezione nominale [mm²] = 10x0,50 nd nd nd - | cavo non propagante l'incendio (NPI), antifiamma | nd - | nd - | nd - | nd | nd - | NO |  |  |  |  | nd |  |  |  |  | nd | nd | nd |  | nd | nd | nd | guaina di protezione | nd | nd | NO | NO
LOM251.RM.79.10.00.Za001.0000.i | Cavo NPI FROR; impiego: impianti interni citofonici; sezione nominale [mm²] = 12x0,35. Componente: conduttore, . Incluso: guaina di protezione SPECIFICHE TECNICHE: cavo non propagante l'incendio (NPI), antifiamma RM1 Conduttore di lega rame generico; geometria: rosso; impiego: cavo. Incluso: isolamento in resina sintetica polivinilcloruro (PVC) SPECIFICHE TECNICHE: più di un elemento | 1 m | 1.18 | 0.93 | 0 | RM.79.10.00.Za001.0000.i | Cavo NPI FROR; impiego: impianti interni citofonici; sezione nominale [mm²] = 12x0,35. Componente: conduttore, . Incluso: guaina di protezione SPECIFICHE TECNICHE: cavo non propagante l'incendio (NPI), antifiamma | RM1 Conduttore di lega rame generico; geometria: rosso; impiego: cavo. Incluso: isolamento in resina sintetica polivinilcloruro (PVC) SPECIFICHE TECNICHE: più di un elemento | RISORSA MATERIALE | IMPIANTI ELETTRONICI (ICT) DISTRIBUZIONE | PRODOTTI | CAVO | MATERIALE GENERICO NON RILEVANTE | [6 empty] | ME.11.080.0010.i | Cavo citofonico per impianti interni con conduttori in rame rosso isolati in PVC con guaina di protezione conforme CEI 20-22 II, nelle sezioni: - NPI FROR 12x0,50 mmq antifiamma | nd | NPI FROR | [9 empty] | RM.79.15.25.Sc000.0005.- - | 1 | m | nd | nd - | impianti interni citofonici - | materiale generico non rilevante | nd - | nd - |  | nd - | sezione nominale [mm²] = 12x0,35 nd nd nd - | cavo non propagante l'incendio (NPI), antifiamma | nd - | nd - | nd - | nd | nd - | NO |  |  |  |  | nd |  |  |  |  | nd | nd | nd |  | nd | nd | nd | guaina di protezione | nd | nd | NO | NO
LOM251.RM.79.10.00.Za001.0000.j | Cavo NPI FROR; impiego: impianti interni citofonici; sezione nominale [mm²] = 2x0,75. Componente: conduttore, . Incluso: guaina di protezione SPECIFICHE TECNICHE: cavo non propagante l'incendio (NPI), antifiamma RM1 Conduttore di lega rame generico; geometria: rosso; impiego: cavo. Incluso: isolamento in resina sintetica polivinilcloruro (PVC) SPECIFICHE TECNICHE: più di un elemento | 1 m | 0.35 | 0.28 | 0 | RM.79.10.00.Za001.0000.j | Cavo NPI FROR; impiego: impianti interni citofonici; sezione nominale [mm²] = 2x0,75. Componente: conduttore, . Incluso: guaina di protezione SPECIFICHE TECNICHE: cavo non propagante l'incendio (NPI), antifiamma | RM1 Conduttore di lega rame generico; geometria: rosso; impiego: cavo. Incluso: isolamento in resina sintetica polivinilcloruro (PVC) SPECIFICHE TECNICHE: più di un elemento | RISORSA MATERIALE | IMPIANTI ELETTRONICI (ICT) DISTRIBUZIONE | PRODOTTI | CAVO | MATERIALE GENERICO NON RILEVANTE | [6 empty] | ME.11.080.0010.j | Cavo citofonico per impianti interni con conduttori in rame rosso isolati in PVC con guaina di protezione conforme CEI 20-22 II, nelle sezioni: - NPI FROR 2x0,75 mmq antifiamma | nd | NPI FROR | [9 empty] | RM.79.15.25.Sc000.0005.- - | 1 | m | nd | nd - | impianti interni citofonici - | materiale generico non rilevante | nd - | nd - |  | nd - | sezione nominale [mm²] = 2x0,75 nd nd nd - | cavo non propagante l'incendio (NPI), antifiamma | nd - | nd - | nd - | nd | nd - | NO |  |  |  |  | nd |  |  |  |  | nd | nd | nd |  | nd | nd | nd | guaina di protezione | nd | nd | NO | NO
LOM251.RM.79.10.00.Za001.0000.k | Cavo NPI FROR; impiego: impianti interni citofonici; sezione nominale [mm²] = 3x0,75. Componente: conduttore, . Incluso: guaina di protezione SPECIFICHE TECNICHE: cavo non propagante l'incendio (NPI), antifiamma RM1 Conduttore di lega rame generico; geometria: rosso; impiego: cavo. Incluso: isolamento in resina sintetica polivinilcloruro (PVC) SPECIFICHE TECNICHE: più di un elemento | 1 m | 0.43 | 0.34 | 0 | RM.79.10.00.Za001.0000.k | Cavo NPI FROR; impiego: impianti interni citofonici; sezione nominale [mm²] = 3x0,75. Componente: conduttore, . Incluso: guaina di protezione SPECIFICHE TECNICHE: cavo non propagante l'incendio (NPI), antifiamma | RM1 Conduttore di lega rame generico; geometria: rosso; impiego: cavo. Incluso: isolamento in resina sintetica polivinilcloruro (PVC) SPECIFICHE TECNICHE: più di un elemento | RISORSA MATERIALE | IMPIANTI ELETTRONICI (ICT) DISTRIBUZIONE | PRODOTTI | CAVO | MATERIALE GENERICO NON RILEVANTE | [6 empty] | ME.11.080.0010.k | Cavo citofonico per impianti interni con conduttori in rame rosso isolati in PVC con guaina di protezione conforme CEI 20-22 II, nelle sezioni: - NPI FROR 3x0,75 mmq antifiamma | nd | NPI FROR | [9 empty] | RM.79.15.25.Sc000.0005.- - | 1 | m | nd | nd - | impianti interni citofonici - | materiale generico non rilevante | nd - | nd - |  | nd - | sezione nominale [mm²] = 3x0,75 nd nd nd - | cavo non propagante l'incendio (NPI), antifiamma | nd - | nd - | nd - | nd | nd - | NO |  |  |  |  | nd |  |  |  |  | nd | nd | nd |  | nd | nd | nd | guaina di protezione | nd | nd | NO | NO
LOM251.RM.79.10.00.Za001.0000.l | Cavo NPI FROR; impiego: impianti interni citofonici; sezione nominale [mm²] = 4x0,75. Componente: conduttore, . Incluso: guaina di protezione SPECIFICHE TECNICHE: cavo non propagante l'incendio (NPI), antifiamma RM1 Conduttore di lega rame generico; geometria: rosso; impiego: cavo. Incluso: isolamento in resina sintetica polivinilcloruro (PVC) SPECIFICHE TECNICHE: più di un elemento | 1 m | 0.53 | 0.42 | 0 | RM.79.10.00.Za001.0000.l | Cavo NPI FROR; impiego: impianti interni citofonici; sezione nominale [mm²] = 4x0,75. Componente: conduttore, . Incluso: guaina di protezione SPECIFICHE TECNICHE: cavo non propagante l'incendio (NPI), antifiamma | RM1 Conduttore di lega rame generico; geometria: rosso; impiego: cavo. Incluso: isolamento in resina sintetica polivinilcloruro (PVC) SPECIFICHE TECNICHE: più di un elemento | RISORSA MATERIALE | IMPIANTI ELETTRONICI (ICT) DISTRIBUZIONE | PRODOTTI | CAVO | MATERIALE GENERICO NON RILEVANTE | [6 empty] | ME.11.080.0010.l | Cavo citofonico per impianti interni con conduttori in rame rosso isolati in PVC con guaina di protezione conforme CEI 20-22 II, nelle sezioni: - NPI FROR 4x0,75 mmq antifiamma | nd | NPI FROR | [9 empty] | RM.79.15.25.Sc000.0005.- - | 1 | m | nd | nd - | impianti interni citofonici - | materiale generico non rilevante | nd - | nd - |  | nd - | sezione nominale [mm²] = 4x0,75 nd nd nd - | cavo non propagante l'incendio (NPI), antifiamma | nd - | nd - | nd - | nd | nd - | NO |  |  |  |  | nd |  |  |  |  | nd | nd | nd |  | nd | nd | nd | guaina di protezione | nd | nd | NO | NO
LOM251.RM.79.10.00.Za001.0000.m | Cavo NPI FROR; impiego: impianti interni citofonici; sezione nominale [mm²] = 5x0,75. Componente: conduttore, . Incluso: guaina di protezione SPECIFICHE TECNICHE: cavo non propagante l'incendio (NPI), antifiamma RM1 Conduttore di lega rame generico; geometria: rosso; impiego: cavo. Incluso: isolamento in resina sintetica polivinilcloruro (PVC) SPECIFICHE TECNICHE: più di un elemento | 1 m | 0.64 | 0.5 | 0 | RM.79.10.00.Za001.0000.m | Cavo NPI FROR; impiego: impianti interni citofonici; sezione nominale [mm²] = 5x0,75. Componente: conduttore, . Incluso: guaina di protezione SPECIFICHE TECNICHE: cavo non propagante l'incendio (NPI), antifiamma | RM1 Conduttore di lega rame generico; geometria: rosso; impiego: cavo. Incluso: isolamento in resina sintetica polivinilcloruro (PVC) SPECIFICHE TECNICHE: più di un elemento | RISORSA MATERIALE | IMPIANTI ELETTRONICI (ICT) DISTRIBUZIONE | PRODOTTI | CAVO | MATERIALE GENERICO NON RILEVANTE | [6 empty] | ME.11.080.0010.m | Cavo citofonico per impianti interni con conduttori in rame rosso isolati in PVC con guaina di protezione conforme CEI 20-22 II, nelle sezioni: - NPI FROR 5x0,75 mmq antifiamma | nd | NPI FROR | [9 empty] | RM.79.15.25.Sc000.0005.- - | 1 | m | nd | nd - | impianti interni citofonici - | materiale generico non rilevante | nd - | nd - |  | nd - | sezione nominale [mm²] = 5x0,75 nd nd nd - | cavo non propagante l'incendio (NPI), antifiamma | nd - | nd - | nd - | nd | nd - | NO |  |  |  |  | nd |  |  |  |  | nd | nd | nd |  | nd | nd | nd | guaina di protezione | nd | nd | NO | NO
LOM251.RM.79.10.00.Za001.0250.a | Cavo; geometria: schermato; sezione nominale [mm²] = 2x0,22. Incluso: schermatura in rame SPECIFICHE TECNICHE: cavo antifiamma, certificato CEI UNEL 36762:2010 C-4 | 1 m | 0.42 | 0.33 | 0 | RM.79.10.00.Za001.0250.a | Cavo; geometria: schermato; sezione nominale [mm²] = 2x0,22. Incluso: schermatura in rame SPECIFICHE TECNICHE: cavo antifiamma, certificato CEI UNEL 36762:2010 C-4 |  | RISORSA MATERIALE | IMPIANTI ELETTRONICI (ICT) DISTRIBUZIONE | PRODOTTI | CAVO | MATERIALE GENERICO NON RILEVANTE | [6 empty] | ME.08.070.0010.a | Cavo schermato antifiamma certificato CEI-UNEL 36762 C-4. Nelle tipologie: - 2x0,22 | nd | nd | [10 empty] | 1 | m | nd | nd - | nd - | materiale generico non rilevante | nd - | nd - |  | schermato - | sezione nominale [mm²] = 2x0,22 nd nd nd - | cavo antifiamma, certificato CEI UNEL 36762:2010 C-4 | nd - | nd - | nd - | nd | nd - | NO |  |  |  |  | nd |  |  |  |  | nd | nd | nd |  | nd | nd | nd | schermatura in rame | nd | nd | NO | NO
LOM251.RM.79.10.00.Za001.0250.b | Cavo; geometria: schermato; sezione nominale [mm²] = 4x0,22. Incluso: schermatura in rame SPECIFICHE TECNICHE: cavo antifiamma, certificato CEI UNEL 36762:2010 C-4 | 1 m | 0.69 | 0.55 | 0 | RM.79.10.00.Za001.0250.b | Cavo; geometria: schermato; sezione nominale [mm²] = 4x0,22. Incluso: schermatura in rame SPECIFICHE TECNICHE: cavo antifiamma, certificato CEI UNEL 36762:2010 C-4 |  | RISORSA MATERIALE | IMPIANTI ELETTRONICI (ICT) DISTRIBUZIONE | PRODOTTI | CAVO | MATERIALE GENERICO NON RILEVANTE | [6 empty] | ME.08.070.0010.b | Cavo schermato antifiamma certificato CEI-UNEL 36762 C-4. Nelle tipologie: - 4x0,22 | nd | nd | [10 empty] | 1 | m | nd | nd - | nd - | materiale generico non rilevante | nd - | nd - |  | schermato - | sezione nominale [mm²] = 4x0,22 nd nd nd - | cavo antifiamma, certificato CEI UNEL 36762:2010 C-4 | nd - | nd - | nd - | nd | nd - | NO |  |  |  |  | nd |  |  |  |  | nd | nd | nd |  | nd | nd | nd | schermatura in rame | nd | nd | NO | NO
LOM251.RM.79.10.00.Za001.0250.c | Cavo; geometria: schermato; sezione nominale [mm²] = 6x0,22. Incluso: schermatura in rame SPECIFICHE TECNICHE: cavo antifiamma, certificato CEI UNEL 36762:2010 C-4 | 1 m | 0.89 | 0.7 | 0 | RM.79.10.00.Za001.0250.c | Cavo; geometria: schermato; sezione nominale [mm²] = 6x0,22. Incluso: schermatura in rame SPECIFICHE TECNICHE: cavo antifiamma, certificato CEI UNEL 36762:2010 C-4 |  | RISORSA MATERIALE | IMPIANTI ELETTRONICI (ICT) DISTRIBUZIONE | PRODOTTI | CAVO | MATERIALE GENERICO NON RILEVANTE | [6 empty] | ME.08.070.0010.c | Cavo schermato antifiamma certificato CEI-UNEL 36762 C-4. Nelle tipologie: - 6x0,22 | nd | nd | [10 empty] | 1 | m | nd | nd - | nd - | materiale generico non rilevante | nd - | nd - |  | schermato - | sezione nominale [mm²] = 6x0,22 nd nd nd - | cavo antifiamma, certificato CEI UNEL 36762:2010 C-4 | nd - | nd - | nd - | nd | nd - | NO |  |  |  |  | nd |  |  |  |  | nd | nd | nd |  | nd | nd | nd | schermatura in rame | nd | nd | NO | NO
LOM251.RM.79.10.00.Za001.0250.d | Cavo; geometria: schermato; sezione nominale [mm²] = 2x0,50+2x0,22. Incluso: schermatura in rame SPECIFICHE TECNICHE: cavo antifiamma, certificato CEI UNEL 36762:2010 C-4 | 1 m | 1.12 | 0.89 | 0 | RM.79.10.00.Za001.0250.d | Cavo; geometria: schermato; sezione nominale [mm²] = 2x0,50+2x0,22. Incluso: schermatura in rame SPECIFICHE TECNICHE: cavo antifiamma, certificato CEI UNEL 36762:2010 C-4 |  | RISORSA MATERIALE | IMPIANTI ELETTRONICI (ICT) DISTRIBUZIONE | PRODOTTI | CAVO | MATERIALE GENERICO NON RILEVANTE | [6 empty] | ME.08.070.0010.d | Cavo schermato antifiamma certificato CEI-UNEL 36762 C-4. Nelle tipologie: - 2x0,50+2x0,22 | nd | nd | [10 empty] | 1 | m | nd | nd - | nd - | materiale generico non rilevante | nd - | nd - |  | schermato - | sezione nominale [mm²] = 2x0,50+2x0,22 nd nd nd - | cavo antifiamma, certificato CEI UNEL 36762:2010 C-4 | nd - | nd - | nd - | nd | nd - | NO |  |  |  |  | nd |  |  |  |  | nd | nd | nd |  | nd | nd | nd | schermatura in rame | nd | nd | NO | NO
LOM251.RM.79.10.00.Za001.0250.e | Cavo; geometria: schermato; sezione nominale [mm²] = 2x0,75+4x0,22. Incluso: schermatura in rame SPECIFICHE TECNICHE: cavo antifiamma, certificato CEI UNEL 36762:2010 C-4 | 1 m | 1.58 | 1.25 | 0 | RM.79.10.00.Za001.0250.e | Cavo; geometria: schermato; sezione nominale [mm²] = 2x0,75+4x0,22. Incluso: schermatura in rame SPECIFICHE TECNICHE: cavo antifiamma, certificato CEI UNEL 36762:2010 C-4 |  | RISORSA MATERIALE | IMPIANTI ELETTRONICI (ICT) DISTRIBUZIONE | PRODOTTI | CAVO | MATERIALE GENERICO NON RILEVANTE | [6 empty] | ME.08.070.0010.e | Cavo schermato antifiamma certificato CEI-UNEL 36762 C-4. Nelle tipologie: - 2x0,75+4x0,22 | nd | nd | [10 empty] | 1 | m | nd | nd - | nd - | materiale generico non rilevante | nd - | nd - |  | schermato - | sezione nominale [mm²] = 2x0,75+4x0,22 nd nd nd - | cavo antifiamma, certificato CEI UNEL 36762:2010 C-4 | nd - | nd - | nd - | nd | nd - | NO |  |  |  |  | nd |  |  |  |  | nd | nd | nd |  | nd | nd | nd | schermatura in rame | nd | nd | NO | NO
LOM251.RM.79.10.00.Za001.0250.f | Cavo; geometria: schermato; sezione nominale [mm²] = 2x0,75+6x0,22. Incluso: schermatura in rame SPECIFICHE TECNICHE: cavo antifiamma, certificato CEI UNEL 36762:2010 C-4 | 1 m | 1.79 | 1.42 | 0 | RM.79.10.00.Za001.0250.f | Cavo; geometria: schermato; sezione nominale [mm²] = 2x0,75+6x0,22. Incluso: schermatura in rame SPECIFICHE TECNICHE: cavo antifiamma, certificato CEI UNEL 36762:2010 C-4 |  | RISORSA MATERIALE | IMPIANTI ELETTRONICI (ICT) DISTRIBUZIONE | PRODOTTI | CAVO | MATERIALE GENERICO NON RILEVANTE | [6 empty] | ME.08.070.0010.f | Cavo schermato antifiamma certificato CEI-UNEL 36762 C-4. Nelle tipologie: - 2x0,75+6x0,22 | nd | nd | [10 empty] | 1 | m | nd | nd - | nd - | materiale generico non rilevante | nd - | nd - |  | schermato - | sezione nominale [mm²] = 2x0,75+6x0,22 nd nd nd - | cavo antifiamma, certificato CEI UNEL 36762:2010 C-4 | nd - | nd - | nd - | nd | nd - | NO |  |  |  |  | nd |  |  |  |  | nd | nd | nd |  | nd | nd | nd | schermatura in rame | nd | nd | NO | NO
LOM251.RM.79.10.00.Za001.0255.- | Cavo. Incluso: 2 coppie di rame nudo, 1 filo di rame stagno, schermatura in nastro di alluminio SPECIFICHE TECNICHE: cavo di categoria 5, testato fino a 200 MHz, raccomandato per la stesura del BUS RS485 delle centrali antintrusione, certificato da SGC | 1 m | 0.94 | 0.74 | 0 | RM.79.10.00.Za001.0255.- | Cavo. Incluso: 2 coppie di rame nudo, 1 filo di rame stagno, schermatura in nastro di alluminio SPECIFICHE TECNICHE: cavo di categoria 5, testato fino a 200 MHz, raccomandato per la stesura del BUS RS485 delle centrali antintrusione, certificato da SGC |  | RISORSA MATERIALE | IMPIANTI ELETTRONICI (ICT) DISTRIBUZIONE | PRODOTTI | CAVO | MATERIALE GENERICO NON RILEVANTE | [6 empty] | ME.08.070.0015 | Cavo di categoria 5, testato fino a 200MHz, costituito da due coppie di rame nudo + 1 filo di rame stagnato e nastro di alluminio come schermo. Raccomandato per lla stesura del bus RS485 delle centrali antintrusione. Certificato da SGC come conforme a ISO/ISEC 11801 | nd | nd | [10 empty] | 1 | m | nd | nd - | nd - | materiale generico non rilevante | nd - | nd - |  | nd - | nd - | cavo di categoria 5, testato fino a 200 MHz, raccomandato per la stesura del BUS RS485 delle centrali antintrusione, certificato da SGC | nd - | nd - | nd - | nd | nd - | NO |  |  |  |  | nd |  |  |  |  | nd | nd | nd |  | nd | nd | nd | 2 coppie di rame nudo, 1 filo di rame stagno, schermatura in nastro di alluminio | nd | nd | NO | NO
LOM251.RM.79.10.00.Za001.0260.a | Cavo; geometria: schermato; funzione: collegamento delle apparecchiature; sezione nominale [mm²] = 4x0,22 | 1 m | 0.42 | 0.33 | 0 | RM.79.10.00.Za001.0260.a | Cavo; geometria: schermato; funzione: collegamento delle apparecchiature; sezione nominale [mm²] = 4x0,22 |  | RISORSA MATERIALE | IMPIANTI ELETTRONICI (ICT) DISTRIBUZIONE | PRODOTTI | CAVO | MATERIALE GENERICO NON RILEVANTE | [6 empty] | ME.08.070.0020.a | Cavi schermati per il collegamento delle apparecchiature, nelle tipologie: - 4 conduttori sez. 0,22 mm² | nd | nd | [10 empty] | 1 | m | nd | collegamento delle apparecchiature - | nd - | materiale generico non rilevante | nd - | nd - |  | schermato - | sezione nominale [mm²] = 4x0,22 nd nd nd - | nd | nd - | nd - | nd - | nd | nd - | NO |  |  |  |  | nd |  |  |  |  | nd | nd | nd |  | nd | nd | nd | nd | nd | nd | NO | NO
LOM251.RM.79.10.00.Za001.0260.b | Cavo; geometria: schermato; funzione: collegamento delle apparecchiature; sezione nominale [mm²] = 6x0,22 | 1 m | 0.58 | 0.46 | 0 | RM.79.10.00.Za001.0260.b | Cavo; geometria: schermato; funzione: collegamento delle apparecchiature; sezione nominale [mm²] = 6x0,22 |  | RISORSA MATERIALE | IMPIANTI ELETTRONICI (ICT) DISTRIBUZIONE | PRODOTTI | CAVO | MATERIALE GENERICO NON RILEVANTE | [6 empty] | ME.08.070.0020.b | Cavi schermati per il collegamento delle apparecchiature, nelle tipologie: - 6 conduttori sez. 0,22 mm² | nd | nd | [10 empty] | 1 | m | nd | collegamento delle apparecchiature - | nd - | materiale generico non rilevante | nd - | nd - |  | schermato - | sezione nominale [mm²] = 6x0,22 nd nd nd - | nd | nd - | nd - | nd - | nd | nd - | NO |  |  |  |  | nd |  |  |  |  | nd | nd | nd |  | nd | nd | nd | nd | nd | nd | NO | NO
LOM251.RM.79.10.00.Za001.0260.c | Cavo; geometria: schermato; funzione: collegamento delle apparecchiature; sezione nominale [mm²] = 2x0,22+2x0,75 | 1 m | 0.68 | 0.54 | 0 | RM.79.10.00.Za001.0260.c | Cavo; geometria: schermato; funzione: collegamento delle apparecchiature; sezione nominale [mm²] = 2x0,22+2x0,75 |  | RISORSA MATERIALE | IMPIANTI ELETTRONICI (ICT) DISTRIBUZIONE | PRODOTTI | CAVO | MATERIALE GENERICO NON RILEVANTE | [6 empty] | ME.08.070.0020.c | Cavi schermati per il collegamento delle apparecchiature, nelle tipologie: - 2 conduttori sez. 0,22 mm² + 2 conduttori sez. 0,75 mm² | nd | nd | [10 empty] | 1 | m | nd | collegamento delle apparecchiature - | nd - | materiale generico non rilevante | nd - | nd - |  | schermato - | sezione nominale [mm²] = 2x0,22+2x0,75 nd nd nd - | nd | nd - | nd - | nd - | nd | nd - | NO |  |  |  |  | nd |  |  |  |  | nd | nd | nd |  | nd | nd | nd | nd | nd | nd | NO | NO
LOM251.RM.79.10.00.Za001.0260.d | Cavo; geometria: schermato; funzione: collegamento delle apparecchiature; sezione nominale [mm²] = 2x0,22+2x1 | 1 m | 1.07 | 0.84 | 0 | RM.79.10.00.Za001.0260.d | Cavo; geometria: schermato; funzione: collegamento delle apparecchiature; sezione nominale [mm²] = 2x0,22+2x1 |  | RISORSA MATERIALE | IMPIANTI ELETTRONICI (ICT) DISTRIBUZIONE | PRODOTTI | CAVO | MATERIALE GENERICO NON RILEVANTE | [6 empty] | ME.08.070.0020.d | Cavi schermati per il collegamento delle apparecchiature, nelle tipologie: - 2 conduttori sez. 0,22 mm² + 2 conduttori sez. 1 mm² | nd | nd | [10 empty] | 1 | m | nd | collegamento delle apparecchiature - | nd - | materiale generico non rilevante | nd - | nd - |  | schermato - | sezione nominale [mm²] = 2x0,22+2x1 nd nd nd - | nd | nd - | nd - | nd - | nd | nd - | NO |  |  |  |  | nd |  |  |  |  | nd | nd | nd |  | nd | nd | nd | nd | nd | nd | NO | NO
LOM251.RM.79.10.00.Za001.0260.e | Cavo; geometria: schermato; funzione: collegamento delle apparecchiature; sezione nominale [mm²] = 4x0,22+0,75 | 1 m | 0.79 | 0.63 | 0 | RM.79.10.00.Za001.0260.e | Cavo; geometria: schermato; funzione: collegamento delle apparecchiature; sezione nominale [mm²] = 4x0,22+0,75 |  | RISORSA MATERIALE | IMPIANTI ELETTRONICI (ICT) DISTRIBUZIONE | PRODOTTI | CAVO | MATERIALE GENERICO NON RILEVANTE | [6 empty] | ME.08.070.0020.e | Cavi schermati per il collegamento delle apparecchiature, nelle tipologie: - 4 conduttori sez. 0,22 mm² + 2 conduttori sez. 0,75 mm² | nd | nd | [10 empty] | 1 | m | nd | collegamento delle apparecchiature - | nd - | materiale generico non rilevante | nd - | nd - |  | schermato - | sezione nominale [mm²] = 4x0,22+0,75 nd nd nd - | nd | nd - | nd - | nd - | nd | nd - | NO |  |  |  |  | nd |  |  |  |  | nd | nd | nd |  | nd | nd | nd | nd | nd | nd | NO | NO
LOM251.RM.79.10.00.Za001.0260.f | Cavo; geometria: schermato; funzione: collegamento delle apparecchiature; sezione nominale [mm²] = 6x0,22+2x0,75 | 1 m | 1.07 | 0.84 | 0 | RM.79.10.00.Za001.0260.f | Cavo; geometria: schermato; funzione: collegamento delle apparecchiature; sezione nominale [mm²] = 6x0,22+2x0,75 |  | RISORSA MATERIALE | IMPIANTI ELETTRONICI (ICT) DISTRIBUZIONE | PRODOTTI | CAVO | MATERIALE GENERICO NON RILEVANTE | [6 empty] | ME.08.070.0020.f | Cavi schermati per il collegamento delle apparecchiature, nelle tipologie: - 6 conduttori sez. 0,22 mm² + 2 conduttori sez. 0,75 mm² | nd | nd | [10 empty] | 1 | m | nd | collegamento delle apparecchiature - | nd - | materiale generico non rilevante | nd - | nd - |  | schermato - | sezione nominale [mm²] = 6x0,22+2x0,75 nd nd nd - | nd | nd - | nd - | nd - | nd | nd - | NO |  |  |  |  | nd |  |  |  |  | nd | nd | nd |  | nd | nd | nd | nd | nd | nd | NO | NO
LOM251.RM.79.10.00.Za001.0265.- | Cavo; funzione: collegamento stampante | 1 cad | 17.53 | 13.86 | 0 | RM.79.10.00.Za001.0265.- | Cavo; funzione: collegamento stampante |  | RISORSA MATERIALE | IMPIANTI ELETTRONICI (ICT) DISTRIBUZIONE | PRODOTTI | CAVO | MATERIALE GENERICO NON RILEVANTE | [6 empty] | ME.11.010.0130.c | Accessori per centralini telefonici: - cavo di collegamento stampante | nd | nd | [10 empty] | 1 | cad | nd | collegamento stampante - | nd - | materiale generico non rilevante | nd - | nd - |  | nd - | nd - | nd | nd - | nd - | nd - | nd | nd - | NO |  |  |  |  | nd |  |  |  |  | nd | nd | nd |  | nd | nd | nd | nd | nd | nd | NO | NO
LOM251.RM.79.10.00.Za001.0270.- | Cavo; geometria: spiralato ¦ estensibile; impiego: ricambi per monitor SPECIFICHE TECNICHE: cordone lungo a 3 conduttori | 1 cad | 3.98 | 3.15 | 0 | RM.79.10.00.Za001.0270.- | Cavo; geometria: spiralato ¦ estensibile; impiego: ricambi per monitor SPECIFICHE TECNICHE: cordone lungo a 3 conduttori |  | RISORSA MATERIALE | IMPIANTI ELETTRONICI (ICT) DISTRIBUZIONE | PRODOTTI | CAVO | MATERIALE GENERICO NON RILEVANTE | [6 empty] | ME.11.030.0050.c | Ricambi per monitor: - cordone spiralato estensibile (lungo) a 3 conduttori | nd | nd | [10 empty] | 1 | cad | nd | nd - | ricambi per monitor - | materiale generico non rilevante | nd - | nd - |  | spiralato - estensibile - | nd - | cordone lungo a 3 conduttori | nd - | nd - | nd - | nd | nd - | NO |  |  |  |  | nd |  |  |  |  | nd | nd | nd |  | nd | nd | cordone | nd | nd | nd | NO | NO
LOM251.RM.79.10.00.Za001.0275.- | Cavo; geometria: spiralato ¦ estensibile; impiego: ricambi per monitor SPECIFICHE TECNICHE: cordone lungo a 4 conduttori | 1 cad | 5.38 | 4.25 | 0 | RM.79.10.00.Za001.0275.- | Cavo; geometria: spiralato ¦ estensibile; impiego: ricambi per monitor SPECIFICHE TECNICHE: cordone lungo a 4 conduttori |  | RISORSA MATERIALE | IMPIANTI ELETTRONICI (ICT) DISTRIBUZIONE | PRODOTTI | CAVO | MATERIALE GENERICO NON RILEVANTE | [6 empty] | ME.11.030.0050.d | Ricambi per monitor: - cordone spiralato estensibile (lungo) a 4 conduttori | nd | nd | [10 empty] | 1 | cad | nd | nd - | ricambi per monitor - | materiale generico non rilevante | nd - | nd - |  | spiralato - estensibile - | nd - | cordone lungo a 4 conduttori | nd - | nd - | nd - | nd | nd - | NO |  |  |  |  | nd |  |  |  |  | nd | nd | nd |  | nd | nd | cordone | nd | nd | nd | NO | NO
LOM251.RM.79.10.00.Za001.0280.- | Cavo; impiego: sistemi BUS; tensione nominale [V] = 300/500. Incluso: guaina LSZH | 1 m | 0.43 | 0.34 | 0 | RM.79.10.00.Za001.0280.- | Cavo; impiego: sistemi BUS; tensione nominale [V] = 300/500. Incluso: guaina LSZH |  | RISORSA MATERIALE | IMPIANTI ELETTRONICI (ICT) DISTRIBUZIONE | PRODOTTI | CAVO | MATERIALE GENERICO NON RILEVANTE | [6 empty] | ME.12.060.0160 | Cavo per sistemi Bus 2x0,50 mmq con guaina LSZH, tensione nominale 300/500 V. | nd | nd | [10 empty] | 1 | m | nd | nd - | sistemi BUS - | materiale generico non rilevante | tensione nominale [V] = 300/500 nd nd nd - | nd - |  | nd - | nd - | nd | nd - | nd - | nd - | nd | nd - | NO |  |  |  |  | nd |  |  |  |  | nd | nd | nd |  | nd | nd | nd | guaina LSZH | nd | nd | NO | NO
LOM251.RM.79.10.05.Za001.0000.- | Distributore al piano. Incluso: custodia DIN a 8 moduli SPECIFICHE TECNICHE: distributore con codifiche | 1 cad | 96.17 | 76.03 | 0 | RM.79.10.05.Za001.0000.- | Distributore al piano. Incluso: custodia DIN a 8 moduli SPECIFICHE TECNICHE: distributore con codifiche |  | RISORSA MATERIALE | IMPIANTI ELETTRONICI (ICT) DISTRIBUZIONE | PRODOTTI | DISTRIBUTORE | MATERIALE GENERICO NON RILEVANTE | [6 empty] | ME.11.070.0200 | Distributore al piano con codifiche in custodi DIN a 8 moduli. | nd | al piano | [10 empty] | 1 | cad | nd | nd - | nd - | materiale generico non rilevante | nd - | nd - |  | nd - | nd - | distributore con codifiche | nd - | nd - | nd - | nd | nd - | NO |  |  |  |  | nd |  |  |  |  | nd | nd | nd |  | nd | nd | nd | custodia DIN a 8 moduli | nd | nd | NO | NO
LOM251.RM.79.10.05.Za001.0250.- | Distributore di testa; geometria: 9 cavi; n° poli [-] = 8P SPECIFICHE TECNICHE: distributore autoalimentato, con terrestre DiSEqC | 1 cad | 531.95 | 420.51 | 0 | RM.79.10.05.Za001.0250.- | Distributore di testa; geometria: 9 cavi; n° poli [-] = 8P SPECIFICHE TECNICHE: distributore autoalimentato, con terrestre DiSEqC |  | RISORSA MATERIALE | IMPIANTI ELETTRONICI (ICT) DISTRIBUZIONE | PRODOTTI | DISTRIBUTORE | MATERIALE GENERICO NON RILEVANTE | [6 empty] | ME.10.050.0120 | Sistema di distribuzione a 9 cavi, 8 polarizzazioni+terrestre DiSeqC, alimentatore -distributore di testa autoalimentato. | nd | di testa | [10 empty] | 1 | cad | nd | nd - | nd - | materiale generico non rilevante | nd - | n° poli [-] = 8P nd nd nd - |  | 9 cavi - | nd - | distributore autoalimentato, con terrestre DiSEqC | nd - | nd - | nd - | nd | nd - | NO |  |  |  |  | nd |  |  |  |  | nd | nd | nd |  | nd | nd | sistema di distribuzione | nd | nd | nd | NO | NO
LOM251.RM.79.10.05.Za001.0500.- | Distributore; geometria: 4 uscite | 1 cad | 343.52 | 271.56 | 0 | RM.79.10.05.Za001.0500.- | Distributore; geometria: 4 uscite |  | RISORSA MATERIALE | IMPIANTI ELETTRONICI (ICT) DISTRIBUZIONE | PRODOTTI | DISTRIBUTORE | MATERIALE GENERICO NON RILEVANTE | [6 empty] | ME.10.050.0130 | Distributore a 4 uscite. | nd | nd | [10 empty] | 1 | cad | nd | nd - | nd - | materiale generico non rilevante | nd - | nd - |  | 4 uscite - | nd - | nd | nd - | nd - | nd - | nd | nd - | NO |  |  |  |  | nd |  |  |  |  | nd | nd | nd |  | nd | nd | nd | nd | nd | nd | NO | NO
LOM251.RM.79.10.05.Za001.0505.- | Distributore; geometria: 4 uscite; impiego: segnale video al piano ¦ più montanti; tensione di alimentazione [Vcc] = 12. Incluso: custodia DIN a 4 moduli | 1 cad | 29.46 | 23.29 | 0 | RM.79.10.05.Za001.0505.- | Distributore; geometria: 4 uscite; impiego: segnale video al piano ¦ più montanti; tensione di alimentazione [Vcc] = 12. Incluso: custodia DIN a 4 moduli |  | RISORSA MATERIALE | IMPIANTI ELETTRONICI (ICT) DISTRIBUZIONE | PRODOTTI | DISTRIBUTORE | MATERIALE GENERICO NON RILEVANTE | [6 empty] | ME.11.040.0060.f | Accessori video in custodia DIN a 4 moduli: - distributore per segnale video al piano o per più montanti a 4 uscite, alimentazione 12 Vcc | nd | nd | [10 empty] | 1 | cad | nd | nd - | segnale video al piano - più montanti - | materiale generico non rilevante | tensione di alimentazione [Vcc] = 12.0 nd nd nd - | nd - |  | 4 uscite - | nd - | nd | nd - | nd - | nd - | nd | nd - | NO |  |  |  |  | nd |  |  |  |  | nd | nd | nd |  | nd | nd | nd | custodia DIN a 4 moduli | nd | nd | NO | NO
LOM251.RM.79.10.05.Za001.0510.- | Distributore; geometria: 4 uscite; impiego: segnale video al piano; tensione di alimentazione [Vcc] = 12 ÷ 18. Incluso: custodia DIN a 4 moduli, cavo coassiale resistenza [Ohm] = 75 | 1 cad | 30.87 | 24.4 | 0 | RM.79.10.05.Za001.0510.- | Distributore; geometria: 4 uscite; impiego: segnale video al piano; tensione di alimentazione [Vcc] = 12 ÷ 18. Incluso: custodia DIN a 4 moduli, cavo coassiale resistenza [Ohm] = 75 |  | RISORSA MATERIALE | IMPIANTI ELETTRONICI (ICT) DISTRIBUZIONE | PRODOTTI | DISTRIBUTORE | MATERIALE GENERICO NON RILEVANTE | [6 empty] | ME.11.040.0060.g | Accessori video in custodia DIN a 4 moduli: - distributore per segnale video al piano 4 uscite con cavo coassiale 75 Ohm, alimentazione da 12 a 18 Vcc | nd | nd | [10 empty] | 1 | cad | nd | nd - | segnale video al piano - | materiale generico non rilevante | tensione di alimentazione [Vcc] = 12.0 ÷ 18.0 nd - | nd - |  | 4 uscite - | nd - | nd | nd - | nd - | nd - | nd | nd - | NO |  |  |  |  | nd |  |  |  |  | nd | nd | nd |  | nd | nd | nd | custodia DIN a 4 moduli, cavo coassiale resistenza [Ohm] = 75 | nd | nd | NO | NO
LOM251.RM.79.10.05.Za001.0515.- | Distributore; geometria: 4 uscite; impiego: segnale video al piano; tensione di alimentazione [Vcc] = 12 ÷ 20 SPECIFICHE TECNICHE: massimo 10 collegamenti sul montante | 1 cad | 41.38 | 32.71 | 0 | RM.79.10.05.Za001.0515.- | Distributore; geometria: 4 uscite; impiego: segnale video al piano; tensione di alimentazione [Vcc] = 12 ÷ 20 SPECIFICHE TECNICHE: massimo 10 collegamenti sul montante |  | RISORSA MATERIALE | IMPIANTI ELETTRONICI (ICT) DISTRIBUZIONE | PRODOTTI | DISTRIBUTORE | MATERIALE GENERICO NON RILEVANTE | [6 empty] | ME.11.050.0070.a | Accessori per videocitofonia senza cavo coassiale: - distributore per segnale video al piano 4 uscite, massimo 10 collegamenti sul montante, alimentazione da 12 a 20 Vcc | nd | nd | [10 empty] | 1 | cad | nd | nd - | segnale video al piano - | materiale generico non rilevante | tensione di alimentazione [Vcc] = 12.0 ÷ 20.0 nd - | nd - |  | 4 uscite - | nd - | massimo 10 collegamenti sul montante | nd - | nd - | nd - | nd | nd - | NO |  |  |  |  | nd |  |  |  |  | nd | nd | nd |  | nd | nd | nd | nd | nd | nd | NO | NO
LOM251.RM.79.10.05.Za001.0520.- | Distributore; geometria: 4 uscite; impiego: segnale video al piano ¦ più montanti; tensione di alimentazione [Vcc] = 12 ÷ 20. Incluso: custodia DIN a 4 moduli | 1 cad | 43.96 | 34.75 | 0 | RM.79.10.05.Za001.0520.- | Distributore; geometria: 4 uscite; impiego: segnale video al piano ¦ più montanti; tensione di alimentazione [Vcc] = 12 ÷ 20. Incluso: custodia DIN a 4 moduli |  | RISORSA MATERIALE | IMPIANTI ELETTRONICI (ICT) DISTRIBUZIONE | PRODOTTI | DISTRIBUTORE | MATERIALE GENERICO NON RILEVANTE | [6 empty] | ME.11.050.0070.b | Accessori per videocitofonia senza cavo coassiale: - distributore per segnale video al piano per più montanti a 4 uscite in custodia DIN a 4 moduli, alimentazione da 12 a 20 Vcc | nd | nd | [10 empty] | 1 | cad | nd | nd - | segnale video al piano - più montanti - | materiale generico non rilevante | tensione di alimentazione [Vcc] = 12.0 ÷ 20.0 nd - | nd - |  | 4 uscite - | nd - | nd | nd - | nd - | nd - | nd | nd - | NO |  |  |  |  | nd |  |  |  |  | nd | nd | nd |  | nd | nd | nd | custodia DIN a 4 moduli | nd | nd | NO | NO
LOM251.RM.79.10.05.Za001.0750.- | Distributore video passivo; impiego: sistemi 2 fili | 1 cad | 29.1 | 23 | 0 | RM.79.10.05.Za001.0750.- | Distributore video passivo; impiego: sistemi 2 fili |  | RISORSA MATERIALE | IMPIANTI ELETTRONICI (ICT) DISTRIBUZIONE | PRODOTTI | DISTRIBUTORE | MATERIALE GENERICO NON RILEVANTE | [6 empty] | 000000000 | NUOVA VOCE | nd | video passivo | [10 empty] | 1 | cad | nd | nd - | sistemi 2 fili - | materiale generico non rilevante | nd - | nd - |  | nd - | nd - | nd | nd - | nd - | nd - | nd | nd - | NO |  |  |  |  | nd |  |  |  |  | nd | nd | nd |  | nd | nd | nd | nd | nd | nd | NO | NO
LOM251.RM.79.10.10.Za001.0000.- | Concentratore; impiego: collegamento 4 targhe in parallelo ¦ impianto videocitofonico | 1 cad | 146.29 | 115.64 | 0 | RM.79.10.10.Za001.0000.- | Concentratore; impiego: collegamento 4 targhe in parallelo ¦ impianto videocitofonico |  | RISORSA MATERIALE | IMPIANTI ELETTRONICI (ICT) DISTRIBUZIONE | PRODOTTI | CONCENTRATORE | MATERIALE GENERICO NON RILEVANTE | [6 empty] | 000000000 | NUOVA VOCE | nd | nd | [10 empty] | 1 | cad | nd | nd - | collegamento 4 targhe in parallelo - impianto videocitofonico - | materiale generico non rilevante | nd - | nd - |  | nd - | nd - | nd | nd - | nd - | nd - | nd | nd - | NO |  |  |  |  | nd |  |  |  |  | nd | nd | nd |  | nd | nd | nd | nd | nd | nd | NO | NO
LOM251.RM.79.10.10.Za001.0250.- | Concentratore remoto; geometria: 8 ingressi/8 uscite. Incluso: contenitore di policarbonato SPECIFICHE TECNICHE: grado di sicurezza 3, classe ambiantale II; il concentratore comunica con la centrale tramite il BUS RS485 e può essere montato ad una distanza massima di 1500 m dalla stessa | 1 cad | 244.63 | 193.38 | 0 | RM.79.10.10.Za001.0250.- | Concentratore remoto; geometria: 8 ingressi/8 uscite. Incluso: contenitore di policarbonato SPECIFICHE TECNICHE: grado di sicurezza 3, classe ambiantale II; il concentratore comunica con la centrale tramite il BUS RS485 e può essere montato ad una distanza massima di 1500 m dalla stessa |  | RISORSA MATERIALE | IMPIANTI ELETTRONICI (ICT) DISTRIBUZIONE | PRODOTTI | CONCENTRATORE | MATERIALE GENERICO NON RILEVANTE | [6 empty] | ME.08.010.0050 | Concentratore remoto da 8 ingressi e 8 uscite in contenitore di policarbonato. Conforme norma EN50131 Grado di sicurezza 3. Classe ambientale II. Il medesimo concentratore comunica con la centrale tramite il bus RS485 e può essere montato fino ad una distanza massima di 1500 metri dalla stessa. | nd | remoto | [10 empty] | 1 | cad | nd | nd - | nd - | materiale generico non rilevante | nd - | nd - |  | 8 ingressi/8 uscite - | nd - | grado di sicurezza 3, classe ambiantale II; il concentratore comunica con la centrale tramite il BUS RS485 e può essere montato ad una distanza massima di 1500 m dalla stessa | nd - | nd - | nd - | nd | nd - | NO |  |  |  |  | nd |  |  |  |  | nd | nd | nd |  | nd | nd | nd | contenitore di policarbonato | nd | nd | NO | NO
LOM251.RM.79.10.10.Za001.0255.- | Concentratore remoto; geometria: 8 ingressi/8 uscite. Componenti: alimentatore switching, contenitore SPECIFICHE TECNICHE: ingressi espandibili fino a 32 mediante moduli ad innesto opzionali, uscite open collector espandibili fino a 16 con la possibilità di montare moduli opzionali a relè; grado di sicurezza 3, classe ambientale II; il concentratore comunica con la centrale tramite il BUS RS485 e può essere montato ad una distanza massima di 1500 m dalla stessa RM1 Alimentatore switching; impiego: concentratore. Incluso: test dinamico della batteria RM1 Contenitore di metallo generico; impiego: concentratore SPECIFICHE TECNICHE: possibilità di alloggiare i moduli opzionali per le espansioni di ingresso e uscita, nonchè la batteria in tampone con corrente nominale [Ah] = 7 | 1 cad | 620.75 | 490.71 | 0 | RM.79.10.10.Za001.0255.- | Concentratore remoto; geometria: 8 ingressi/8 uscite. Componenti: alimentatore switching, contenitore SPECIFICHE TECNICHE: ingressi espandibili fino a 32 mediante moduli ad innesto opzionali, uscite open collector espandibili fino a 16 con la possibilità di montare moduli opzionali a relè; grado di sicurezza 3, classe ambientale II; il concentratore comunica con la centrale tramite il BUS RS485 e può essere montato ad una distanza massima di 1500 m dalla stessa | RM1 Alimentatore switching; impiego: concentratore. Incluso: test dinamico della batteria RM1 Contenitore di metallo generico; impiego: concentratore SPECIFICHE TECNICHE: possibilità di alloggiare i moduli opzionali per le espansioni di ingresso e uscita, nonchè la batteria in tampone con corrente nominale [Ah] = 7 | RISORSA MATERIALE | IMPIANTI ELETTRONICI (ICT) DISTRIBUZIONE | PRODOTTI | CONCENTRATORE | MATERIALE GENERICO NON RILEVANTE | [6 empty] | ME.08.010.0060 | Concentratore remoto dotato di 8 ingressi espandibili fino a 32 mediante moduli ad innesto opzionali, 8 uscite open collector espandibili fino a 16 con la possibilità di montare moduli opzionali a relè. Conforme norma EN50131 Grado di sicurezza 3. Classe ambientale II. Il concentratore viene fornito in contenitore in acciaio in cui è possible alloggiare i moduli opzionali per le espansioni di ingresso e di uscita, nonchè la batteria in tampone da 7Ah ed è equipaggiato con un alimentatore switching supervisionato dotato di test dinamico della batteria. Il medesimo concentratore comunica con la centrale tramite il bus RS485 e può essere montato fino ad una distanza massima di 1500 metri dalla stessa. | nd | remoto | [9 empty] | RM.71.10.30.Za001.3750.- - RM.73.15.70.R0000.0000.- - | 1 | cad | nd | nd - | nd - | materiale generico non rilevante | nd - | nd - |  | 8 ingressi/8 uscite - | nd - | ingressi espandibili fino a 32 mediante moduli ad innesto opzionali, uscite open collector espandibili fino a 16 con la possibilità di montare moduli opzionali a relè; grado di sicurezza 3, classe ambientale II; il concentratore comunica con la centrale tramite il BUS RS485 e può essere montato ad una distanza massima di 1500 m dalla stessa | nd - | nd - | nd - | nd | nd - | NO |  |  |  |  | nd |  |  |  |  | nd | nd | nd |  | nd | nd | nd | nd | nd | nd | NO | NO
LOM251.RM.79.10.10.Za001.0260.- | Concentratore remoto; impiego: dispositivi via radio; frequenza [MHz] = 868 SPECIFICHE TECNICHE: standard di comunicazione USB Gen 2; concentratore programmabile per gestire 32 dispositivi senza fili; autoacquisizione "Learn-Mode" dei trasmettitori, trasmissione supervisionata, rilevazione di eventuali interferenze radio e conseguente segnalazione in centrale; il concentratore comunica con la centrale tramite il BUS RS485 e può essere montato ad una distanza massima di 1500 m dalla stessa | 1 cad | 287.41 | 227.2 | 0 | RM.79.10.10.Za001.0260.- | Concentratore remoto; impiego: dispositivi via radio; frequenza [MHz] = 868 SPECIFICHE TECNICHE: standard di comunicazione USB Gen 2; concentratore programmabile per gestire 32 dispositivi senza fili; autoacquisizione "Learn-Mode" dei trasmettitori, trasmissione supervisionata, rilevazione di eventuali interferenze radio e conseguente segnalazione in centrale; il concentratore comunica con la centrale tramite il BUS RS485 e può essere montato ad una distanza massima di 1500 m dalla stessa |  | RISORSA MATERIALE | IMPIANTI ELETTRONICI (ICT) DISTRIBUZIONE | PRODOTTI | CONCENTRATORE | MATERIALE GENERICO NON RILEVANTE | [6 empty] | ME.08.010.0070 | Concentratore remoto per dispositivi via radio operante alla frequenza di 868MHz Gen2. Programmabile per gestire 32 dispositivi senza fili. Conforme alle normative EN50131-5-3. Autoacquisizione "Learn-Mode" dei trasmettitori. Trasmissione supervisionata. Rilevazione di eventuali interferenze radio e conseguente segnalazione in centrale.Il medesimo concentratore comunica con la centrale tramite il bus RS485 e può essere montato fino ad una distanza massima di 1500 metri dalla stessa. | nd | remoto | [10 empty] | 1 | cad | nd | nd - | dispositivi via radio - | materiale generico non rilevante | frequenza [MHz] = 868.0 nd nd nd - | nd - |  | nd - | nd - | standard di comunicazione USB Gen 2; concentratore programmabile per gestire 32 dispositivi senza fili; autoacquisizione "Learn-Mode" dei trasmettitori, trasmissione supervisionata, rilevazione di eventuali interferenze radio e conseguente segnalazione in centrale; il concentratore comunica con la centrale tramite il BUS RS485 e può essere montato ad una distanza massima di 1500 m dalla stessa | nd - | nd - | nd - | nd | nd - | NO |  |  |  |  | nd |  |  |  |  | nd | nd | nd |  | nd | nd | nd | nd | nd | nd | NO | NO
LOM251.RM.79.10.15.Za001.0000.- | Power distribution unit; impiego: armadi rack; potenza massima [kW] = 3,6 ¦ corrente nominale ingresso [A] = 16. Incluso: ingresso monofase con presa di tipo IEC309, 18 prese in uscita di tipo IEC 320 C13, 2 prese in uscita di tipo IEC 320 C19 | 1 cad | 1644.5 | 1300 | 0 | RM.79.10.15.Za001.0000.- | Power distribution unit; impiego: armadi rack; potenza massima [kW] = 3,6 ¦ corrente nominale ingresso [A] = 16. Incluso: ingresso monofase con presa di tipo IEC309, 18 prese in uscita di tipo IEC 320 C13, 2 prese in uscita di tipo IEC 320 C19 |  | RISORSA MATERIALE | IMPIANTI ELETTRONICI (ICT) DISTRIBUZIONE | PRODOTTI | POWER DISTRIBUTION UNIT | MATERIALE GENERICO NON RILEVANTE | [6 empty] | 000000000 | NUOVA VOCE | nd | nd | [10 empty] | 1 | cad | nd | nd - | armadi rack - | materiale generico non rilevante | potenza massima [kW] = 3.6 nd nd nd - corrente nominale ingresso [A] = 16.0 nd nd nd - | nd - |  | nd - | nd - | nd | nd - | nd - | nd - | nd | nd - | NO |  |  |  |  | nd |  |  |  |  | nd | nd | nd |  | nd | nd | nd | ingresso monofase con presa di tipo IEC309, 18 prese in uscita di tipo IEC 320 C13, 2 prese in uscita di tipo IEC 320 C19 | nd | nd | NO | NO
LOM251.RM.79.10.15.Za001.0005.- | Power distribution unit; geometria: 6 ingressi; funzione: accensione centralizzata dei componenti installati nel rack direttamente collegati all'uscita con tensione [Vac] = 230; tensione di alimentazione [Vac] = 230. Incluso: morsettiera per preascolto di sorgenti sonore, altoparlante interno con controllo volume | 1 cad | 478.7 | 378.42 | 0 | RM.79.10.15.Za001.0005.- | Power distribution unit; geometria: 6 ingressi; funzione: accensione centralizzata dei componenti installati nel rack direttamente collegati all'uscita con tensione [Vac] = 230; tensione di alimentazione [Vac] = 230. Incluso: morsettiera per preascolto di sorgenti sonore, altoparlante interno con controllo volume |  | RISORSA MATERIALE | IMPIANTI ELETTRONICI (ICT) DISTRIBUZIONE | PRODOTTI | POWER DISTRIBUTION UNIT | MATERIALE GENERICO NON RILEVANTE | [6 empty] | ME.08.080.0250 | Unità di monitoraggio ed alimentazione rack per l’accensione centrtalizzata dei componenti installati nel rack direttamente collegati all’uscita 230 Vac, 6 ingressi su morsettiera per preascolto di sorgenti sonore, altoparlante interno con controllo volume, alimentazione 230 Vac | nd | nd | [10 empty] | 1 | cad | nd | accensione centralizzata dei componenti installati nel rack direttamente collegati all'uscita con tensione [Vac] = 230 - | nd - | materiale generico non rilevante | tensione di alimentazione [Vac] = 230.0 nd nd nd - | nd - |  | 6 ingressi - | nd - | nd | nd - | nd - | nd - | nd | nd - | NO |  |  |  |  | nd |  |  |  |  | nd | nd | nd |  | nd | nd | unità di monitoraggio ed alimentazione rack | morsettiera per preascolto di sorgenti sonore, altoparlante interno con controllo volume | nd | nd | NO | NO
LOM251.RM.79.10.20.Za001.0000.- | Matrice video; geometria: 16 ingressi ¦ 4 uscite; potenza apparente [VA] = 15,5. Componenti: porta seriale, alimentatore esterno. Incluso: ingressi in looping, 32 ingressi di allarme programmabili, 1 porta RS-232 per comandi da computer SPECIFICHE TECNICHE: la gestione viene effettuata tramite un cavo a coppia twistata da un massimo di 64 tastiere di comando; la matrice utilizza il protocollo standard, consentendo la programmazione delle sequenze delle telecamere, titolazione alfanumerica, tempo di sosta individuale o globale; un circuito a microprocessore permette di ricevere comandi dalla tastiera di controllo; tutte le connessioni vengono effettuate tramite morsettiere estraibili per una facile manutenzione RM1 Porta seriale; funzione: connessione esterna ad un PC per il controllo completo della matrice grazie al protocollo fornito; impiego: matrice video RM1 Alimentatore esterno; funzione: alimentazione della matrice; impiego: matrice video; tensione nominale [Vca] = 230 ¦ tensione nominale [Vcc] = 12 | 1 cad | 2288.73 | 1809.27 | 0 | RM.79.10.20.Za001.0000.- | Matrice video; geometria: 16 ingressi ¦ 4 uscite; potenza apparente [VA] = 15,5. Componenti: porta seriale, alimentatore esterno. Incluso: ingressi in looping, 32 ingressi di allarme programmabili, 1 porta RS-232 per comandi da computer SPECIFICHE TECNICHE: la gestione viene effettuata tramite un cavo a coppia twistata da un massimo di 64 tastiere di comando; la matrice utilizza il protocollo standard, consentendo la programmazione delle sequenze delle telecamere, titolazione alfanumerica, tempo di sosta individuale o globale; un circuito a microprocessore permette di ricevere comandi dalla tastiera di controllo; tutte le connessioni vengono effettuate tramite morsettiere estraibili per una facile manutenzione | RM1 Porta seriale; funzione: connessione esterna ad un PC per il controllo completo della matrice grazie al protocollo fornito; impiego: matrice video RM1 Alimentatore esterno; funzione: alimentazione della matrice; impiego: matrice video; tensione nominale [Vca] = 230 ¦ tensione nominale [Vcc] = 12 | RISORSA MATERIALE | IMPIANTI ELETTRONICI (ICT) DISTRIBUZIONE | PRODOTTI | MATRICE VIDEO | MATERIALE GENERICO NON RILEVANTE | [6 empty] | ME.09.120.0020 | Matrice Video da 16 ingressi e 4 uscite, le caratteristiche standard comprendono ingressi in looping, 32 ingressi di allarme programmabili e una porta RS-232 per eventuali comandi da computer. La gestione viene effettuata tramite un cavo a coppia twistata da un massimo di 64 tastiere di comando. La matrice utilizza il protocollo standard, consentendo la programmazione delle sequenze delle telecamere, titolazione alfanumerica, tempo di sosta individuale o globale, ecc. Un circuito a microprocessore permette di ricevere comandi dalla tastiera di controllo. Una porta seriale separata viene fornita per dare la possibilità di una connessione esterna ad un PC per il controllo completo della matrice grazie al protocollo fornito. Tutte le connessioni vengono effettuate tramite morsettiere estraibili per una facile manutenzione. Un alimentatore esterno 230Vca/12Vcc è fornito per l'alimentazione della matrice. Consumo 15,5 VA. | nd | nd | [9 empty] | RM.79.15.05.Za001.0250.- - RM.71.10.30.Za001.2000.- - | 1 | cad | nd | nd - | nd - | materiale generico non rilevante | potenza apparente [VA] = 15.5 nd nd nd - | nd - |  | 16 ingressi - 4 uscite - | nd - | la gestione viene effettuata tramite un cavo a coppia twistata da un massimo di 64 tastiere di comando; la matrice utilizza il protocollo standard, consentendo la programmazione delle sequenze delle telecamere, titolazione alfanumerica, tempo di sosta individuale o globale; un circuito a microprocessore permette di ricevere comandi dalla tastiera di controllo; tutte le connessioni vengono effettuate tramite morsettiere estraibili per una facile manutenzione | nd - | nd - | nd - | nd | nd - | NO |  |  |  |  | nd |  |  |  |  | nd | nd | nd |  | nd | nd | nd | ingressi in looping, 32 ingressi di allarme programmabili, 1 porta RS-232 per comandi da computer | nd | nd | NO | NO
LOM251.RM.79.10.20.Za001.0005.- | Matrice video; geometria: 32 ingressi ¦ 8 uscite; potenza apparente [VA] = 15,5. Componenti: porta seriale, alimentatore esterno. Incluso: ingressi in looping, 32 ingressi di allarme programmabili, 1 porta RS-232 per comandi da computer SPECIFICHE TECNICHE: la gestione viene effettuata tramite un cavo a coppia twistata da un massimo di 64 tastiere di comando; la matrice utilizza il protocollo standard, consentendo la programmazione delle sequenze delle telecamere, titolazione alfanumerica, tempo di sosta individuale o globale; un circuito a microprocessore permette alla KTD-348-164 di ricevere comandi dalla tastiera di controllo; tutte le connessioni vengono effettuate tramite morsettiere estraibili per una facile manutenzione RM1 Porta seriale; funzione: connessione esterna ad un PC per il controllo completo della matrice grazie al protocollo fornito; impiego: matrice video RM1 Alimentatore esterno; funzione: alimentazione della matrice; impiego: matrice video; tensione nominale [Vca] = 230 ¦ tensione nominale [Vcc] = 12 | 1 cad | 3837.82 | 3033.85 | 0 | RM.79.10.20.Za001.0005.- | Matrice video; geometria: 32 ingressi ¦ 8 uscite; potenza apparente [VA] = 15,5. Componenti: porta seriale, alimentatore esterno. Incluso: ingressi in looping, 32 ingressi di allarme programmabili, 1 porta RS-232 per comandi da computer SPECIFICHE TECNICHE: la gestione viene effettuata tramite un cavo a coppia twistata da un massimo di 64 tastiere di comando; la matrice utilizza il protocollo standard, consentendo la programmazione delle sequenze delle telecamere, titolazione alfanumerica, tempo di sosta individuale o globale; un circuito a microprocessore permette alla KTD-348-164 di ricevere comandi dalla tastiera di controllo; tutte le connessioni vengono effettuate tramite morsettiere estraibili per una facile manutenzione | RM1 Porta seriale; funzione: connessione esterna ad un PC per il controllo completo della matrice grazie al protocollo fornito; impiego: matrice video RM1 Alimentatore esterno; funzione: alimentazione della matrice; impiego: matrice video; tensione nominale [Vca] = 230 ¦ tensione nominale [Vcc] = 12 | RISORSA MATERIALE | IMPIANTI ELETTRONICI (ICT) DISTRIBUZIONE | PRODOTTI | MATRICE VIDEO | MATERIALE GENERICO NON RILEVANTE | [6 empty] | ME.09.120.0030 | Matrice Video da 32 ingressi e 8 uscite, le caratteristiche standard comprendono ingressi in looping, 32 ingressi di allarme programmabili e una porta RS-232 per eventuali comandi da computer. La gestione viene effettuata tramite un cavo a coppia twistata da un massimo di 64 tastiere di comando. La matrice utilizza il protocollo standard, consentendo la programmazione delle sequenze delle telecamere, titolazione alfanumerica, tempo di sosta individuale o globale, ecc. Un circuito a microprocessore permette alla KTD-348-164 di ricevere comandi dalla tastiera di controllo. Una porta seriale separata viene fornita per dare la possibilità di una connessione esterna ad un PC per il controllo completo della matrice grazie al protocollo fornito. Tutte le connessioni vengono effettuate tramite morsettiere estraibili per una facile manutenzione. Un alimentatore esterno 230Vca/12Vcc è fornito per l'alimentazione della matrice. Consumo 15,5 VA. | nd | nd | [9 empty] | RM.79.15.05.Za001.0250.- - RM.71.10.30.Za001.2000.- - | 1 | cad | nd | nd - | nd - | materiale generico non rilevante | potenza apparente [VA] = 15.5 nd nd nd - | nd - |  | 32 ingressi - 8 uscite - | nd - | la gestione viene effettuata tramite un cavo a coppia twistata da un massimo di 64 tastiere di comando; la matrice utilizza il protocollo standard, consentendo la programmazione delle sequenze delle telecamere, titolazione alfanumerica, tempo di sosta individuale o globale; un circuito a microprocessore permette alla KTD-348-164 di ricevere comandi dalla tastiera di controllo; tutte le connessioni vengono effettuate tramite morsettiere estraibili per una facile manutenzione | nd - | nd - | nd - | nd | nd - | NO |  |  |  |  | nd |  |  |  |  | nd | nd | nd |  | nd | nd | nd | ingressi in looping, 32 ingressi di allarme programmabili, 1 porta RS-232 per comandi da computer | nd | nd | NO | NO
LOM251.RM.79.10.25.Za001.0000.- | Quad video in tempo reale; geometria: 4 ingressi. Incluso: alimentatore SPECIFICHE TECNICHE: quad video a colori, riproduzione schermo intero, PIP, viedo loss, motion detection | 1 cad | 451.35 | 356.8 | 0 | RM.79.10.25.Za001.0000.- | Quad video in tempo reale; geometria: 4 ingressi. Incluso: alimentatore SPECIFICHE TECNICHE: quad video a colori, riproduzione schermo intero, PIP, viedo loss, motion detection |  | RISORSA MATERIALE | IMPIANTI ELETTRONICI (ICT) DISTRIBUZIONE | PRODOTTI | QUAD VIDEO | MATERIALE GENERICO NON RILEVANTE | [6 empty] | ME.09.120.0010 | Quad in Tempo Reale, a Colori 4 Ingressi, Riproduzione Schermo Intero, PIP, video loss, motion detection. Completo di alimentatore | nd | in tempo reale | [10 empty] | 1 | cad | nd | nd - | nd - | materiale generico non rilevante | nd - | nd - |  | 4 ingressi - | nd - | quad video a colori, riproduzione schermo intero, PIP, viedo loss, motion detection | nd - | nd - | nd - | nd | nd - | NO |  |  |  |  | nd |  |  |  |  | nd | nd | nd |  | nd | nd | nd | alimentatore | nd | nd | NO | NO
LOM251.RM.79.10.30.Za001.0000.- | Switch di rete per Fast Ethernet; funzione: power over ethernet (PoE); impiego: telecamere IP; potenza totale [W] ≤ 125 ¦ potenza massima con 8 dispositivi POE-AF collegati [W] = 15,4 ¦ potenza massima con 4 dispositivi POE-AT collegati [W] = 30; n° porte fast ethernet [-] = 8 ¦ n° slot mini GBIC/SFP [-] = 2 ¦ n° porte giga ethernet [-] = 2. Componenti: ingresso fast ethernet, ingresso giga etherrnet. Incluso: slot mini-GBIC / SFP SPECIFICHE TECNICHE: con 2 delle porte che supporta velocità di trasmissione dati [Mbps] = 10/100/1000, supporta modalità di auto-negotiation e half-duplex/full-duplex per tutte le porte 10Base-T/100Base-TX e 1000Base-T, previene la perdita di pacchetti con la contropressione (half-duplex) e il controllo del flusso di frame a pausa IEEE 802.3x (full-duplex), controllo di sicurezza tramite collegamento di indirizzo MAC e filtraggio TCP e UD, supporta QOSper assegnare priorità bassa/alta su ogni porta, IGMP snooping per un migliore controllo dei flussi multicast, funzionalità port mirroring per monitorare il traffico in entrata o in uscita su una porta particolare RM1 Ingresso fast ethernet; impiego: switch di rete; velocità di trasferimento dati [Mb/s] = 10/100 ¦ potenza [W] = 15,4. Incluso: supporto PoE-AT SPECIFICHE TECNICHE: TP combo RM1 Ingresso giga etherrnet; impiego: switch di rete; velocità di trasferimento dati [Mb/s] = 10/100/1000 SPECIFICHE TECNICHE: TP combo | 1 cad | 689.21 | 544.83 | 0 | RM.79.10.30.Za001.0000.- | Switch di rete per Fast Ethernet; funzione: power over ethernet (PoE); impiego: telecamere IP; potenza totale [W] ≤ 125 ¦ potenza massima con 8 dispositivi POE-AF collegati [W] = 15,4 ¦ potenza massima con 4 dispositivi POE-AT collegati [W] = 30; n° porte fast ethernet [-] = 8 ¦ n° slot mini GBIC/SFP [-] = 2 ¦ n° porte giga ethernet [-] = 2. Componenti: ingresso fast ethernet, ingresso giga etherrnet. Incluso: slot mini-GBIC / SFP SPECIFICHE TECNICHE: con 2 delle porte che supporta velocità di trasmissione dati [Mbps] = 10/100/1000, supporta modalità di auto-negotiation e half-duplex/full-duplex per tutte le porte 10Base-T/100Base-TX e 1000Base-T, previene la perdita di pacchetti con la contropressione (half-duplex) e il controllo del flusso di frame a pausa IEEE 802.3x (full-duplex), controllo di sicurezza tramite collegamento di indirizzo MAC e filtraggio TCP e UD, supporta QOSper assegnare priorità bassa/alta su ogni porta, IGMP snooping per un migliore controllo dei flussi multicast, funzionalità port mirroring per monitorare il traffico in entrata o in uscita su una porta particolare | RM1 Ingresso fast ethernet; impiego: switch di rete; velocità di trasferimento dati [Mb/s] = 10/100 ¦ potenza [W] = 15,4. Incluso: supporto PoE-AT SPECIFICHE TECNICHE: TP combo RM1 Ingresso giga etherrnet; impiego: switch di rete; velocità di trasferimento dati [Mb/s] = 10/100/1000 SPECIFICHE TECNICHE: TP combo | RISORSA MATERIALE | IMPIANTI ELETTRONICI (ICT) DISTRIBUZIONE | PRODOTTI | SWITCH DI RETE | MATERIALE GENERICO NON RILEVANTE | [6 empty] | ME.09.130.0010 | Switch di rete per Fast Ethernet con funzionalità PoE per telecamere IP con porte GigE per connessioni NVR / Server. Caratteristiche : Porte Fast Ethernet a 8 porte da 10 / 100Mbps con PoE-AT - 2x 10/100 / 1000Mbps interfacce TP combo e 2 slot mini-GBIC / SFP (FIBRA OTTICA) -- Supporta modalità di auto-negotiation e half-duplex / full-duplex per tutte le porte 10Base-T / 100Base-TX e 1000Base-T - Previene la perdita di pacchetti con la contropressione (half-duplex) e il controllo del flusso di frame a pausa IEEE 802.3x (full-duplex) - Controllo di sicurezza: collegamento di indirizzo MAC e filtraggio TCP e UDP - Supporto QOS: Consente di assegnare priorità bassa / alta su ogni porta - IGMP snooping per un migliore controllo dei flussi multicast - Port mirroring per monitorare il traffico in entrata o in uscita su una porta particolare - Conforme a IEEE 802.3at Power over Ethernet - Supporta fino a 8 dispositivi POE-AF (15,4) o 4 dispositivi POE-AT (30W) a piena potenza - Potenza totale POE fino a 125W | nd | per Fast Ethernet | [9 empty] | RM.82.20.00.Za001.0000.- - RM.82.20.00.Za001.0250.- - | 1 | cad | nd | power over ethernet (PoE) - | telecamere IP - | materiale generico non rilevante | potenza massima con 4 dispositivi POE-AT collegati [W] = 30.0 nd nd nd - potenza totale [W] ≤ 125.0 nd nd nd - potenza massima con 8 dispositivi POE-AF collegati [W] = 15.4 nd nd nd - | n° porte fast ethernet [-] = 8.0 nd nd nd - n° porte giga ethernet [-] = 2.0 nd nd nd - n° slot mini GBIC/SFP [-] = 2.0 nd nd nd - |  | nd - | nd - | con 2 delle porte che supporta velocità di trasmissione dati [Mbps] = 10/100/1000, supporta modalità di auto-negotiation e half-duplex/full-duplex per tutte le porte 10Base-T/100Base-TX e 1000Base-T, previene la perdita di pacchetti con la contropressione (half-duplex) e il controllo del flusso di frame a pausa IEEE 802.3x (full-duplex), controllo di sicurezza tramite collegamento di indirizzo MAC e filtraggio TCP e UD, supporta QOSper assegnare priorità bassa/alta su ogni porta, IGMP snooping per un migliore controllo dei flussi multicast, funzionalità port mirroring per monitorare il traffico in entrata o in uscita su una porta particolare | nd - | nd - | nd - | nd | nd - | NO |  |  |  |  | nd |  |  |  |  | nd | nd | nd |  | nd | nd | nd | slot mini-GBIC / SFP | nd | nd | NO | NO
LOM251.RM.79.10.30.Za001.0250.- | Switch di rete per Gigabite Ethernet; funzione: power over ethernet (PoE); impiego: telecamere IP ¦ ambienti ordinari; temperatura di esercizio [°C] = 0 ÷ 50 SPECIFICHE TECNICHE: con funzionalità PoE per telecamere IP con porte GigE per connessioni NVR / Server, adatto per utilizzi in ambienti ordinari. Dotato di 8-Port 10/100 / 1000Base,T RJ-45 con IEEE 802.3AF ( 8 PORTE 15,4W) / 802.3 AT ( 4 PORTE 30W) PoE Iniettore. Potenza totale POE fino a 150W- Slot a due porte 100 / 1000Base-X mini-GBIC / SFP(FIBRA OTTICA), rilevamento automatico di tipo SFP - 1x interfaccia RS-232 DB9 per la gestione e l'impostazione di base. Gestione della riga di comando Web-based, telnet, SSH, SSL e console, gestione della sicurezza degli indirizzi IP per prevenire intrusi non autorizzati. L'autenticazione di accesso RADIUS / TACACS + - Conforme agli standard IEEE 802.3, IEEE 802.3u, IEEE 802.3ab, IEEE 802.3z, IEEE 802.3af e IEEE 802.3at. Supporta modalità di auto-negotiation e half-duplex / full-duplex per tutti i 10Base-T / 100Base-TX e 1000Base-T. Previene la perdita di pacchetti con gruppi di back-pressure (half-duplex) e IEEE 802.3x controlli di flusso (full-duplex) di frame, da 4K VLAN ID - Elenco di controllo degli accessi basato su IP (ACL), Elenco di controllo degli accessi basato su MAC, Origine indirizzo MAC / IP di origine. Ingresso / uscita controllo larghezza di banda su ogni porta. Supporta la modalità di query IGMP Snooping v1, v2 e v3, per l'applicazione multimediale multicast e la registrazione Multicast VLAN - Alimentazione interna. Port mirroring per monitorare il traffico in entrata o in uscita su una porta particolare. Supporta LLDP per consentire l'interruttore a consigliare la sua identificazione e capacità sulla LAN - IPv4 e IPv6 Indirizzo IP / NTP / DNS gestione. La tecnologia di diagnostica a cavo fornisce il meccanismo per rilevare e segnalare eventuali problemi di cablaggio | 1 cad | 1023.29 | 808.92 | 0 | RM.79.10.30.Za001.0250.- | Switch di rete per Gigabite Ethernet; funzione: power over ethernet (PoE); impiego: telecamere IP ¦ ambienti ordinari; temperatura di esercizio [°C] = 0 ÷ 50 SPECIFICHE TECNICHE: con funzionalità PoE per telecamere IP con porte GigE per connessioni NVR / Server, adatto per utilizzi in ambienti ordinari. Dotato di 8-Port 10/100 / 1000Base,T RJ-45 con IEEE 802.3AF ( 8 PORTE 15,4W) / 802.3 AT ( 4 PORTE 30W) PoE Iniettore. Potenza totale POE fino a 150W- Slot a due porte 100 / 1000Base-X mini-GBIC / SFP(FIBRA OTTICA), rilevamento automatico di tipo SFP - 1x interfaccia RS-232 DB9 per la gestione e l'impostazione di base. Gestione della riga di comando Web-based, telnet, SSH, SSL e console, gestione della sicurezza degli indirizzi IP per prevenire intrusi non autorizzati. L'autenticazione di accesso RADIUS / TACACS + - Conforme agli standard IEEE 802.3, IEEE 802.3u, IEEE 802.3ab, IEEE 802.3z, IEEE 802.3af e IEEE 802.3at. Supporta modalità di auto-negotiation e half-duplex / full-duplex per tutti i 10Base-T / 100Base-TX e 1000Base-T. Previene la perdita di pacchetti con gruppi di back-pressure (half-duplex) e IEEE 802.3x controlli di flusso (full-duplex) di frame, da 4K VLAN ID - Elenco di controllo degli accessi basato su IP (ACL), Elenco di controllo degli accessi basato su MAC, Origine indirizzo MAC / IP di origine. Ingresso / uscita controllo larghezza di banda su ogni porta. Supporta la modalità di query IGMP Snooping v1, v2 e v3, per l'applicazione multimediale multicast e la registrazione Multicast VLAN - Alimentazione interna. Port mirroring per monitorare il traffico in entrata o in uscita su una porta particolare. Supporta LLDP per consentire l'interruttore a consigliare la sua identificazione e capacità sulla LAN - IPv4 e IPv6 Indirizzo IP / NTP / DNS gestione. La tecnologia di diagnostica a cavo fornisce il meccanismo per rilevare e segnalare eventuali problemi di cablaggio |  | RISORSA MATERIALE | IMPIANTI ELETTRONICI (ICT) DISTRIBUZIONE | PRODOTTI | SWITCH DI RETE | MATERIALE GENERICO NON RILEVANTE | [6 empty] | ME.09.130.0020 | Switch di rete per Gigabit Ethernet con funzionalità PoE per telecamere IP con porte GigE per connessioni NVR / Server, adatto per utilizzi in ambienti ordinari. Caratteristiche: 8-Port 10/100 / 1000Base-T RJ-45 con IEEE 802.3AF ( 8 PORTE 15,4W) / 802.3 AT ( 4 PORTE 30W) PoE Iniettore - Potenza totale POE fino a 150W- Slot a due porte 100 / 1000Base-X mini-GBIC / SFP(FIBRA OTTICA), rilevamento automatico di tipo SFP - 1x interfaccia RS-232 DB9 per la gestione e l'impostazione di base - Gestione della riga di comando Web-based, telnet, SSH, SSL e console, gestione della sicurezza degli indirizzi IP per prevenire intrusi non autorizzati - L'autenticazione di accesso RADIUS / TACACS + - Conforme agli standard IEEE 802.3, IEEE 802.3u, IEEE 802.3ab, IEEE 802.3z, IEEE 802.3af e IEEE 802.3at - Supporta modalità di auto-negotiation e half-duplex / full-duplex per tutti i 10Base-T / 100Base-TX e 1000Base-T - Previene la perdita di pacchetti con gruppi di back-pressure (half-duplex) e IEEE 802.3x controlli di flusso (full-duplex) di frame, da 4K VLAN ID - Elenco di controllo degli accessi basato su IP (ACL), Elenco di controllo degli accessi basato su MAC, Origine indirizzo MAC / IP di origine - Ingresso / uscita controllo larghezza di banda su ogni porta - Supporta la modalità di query IGMP Snooping v1, v2 e v3, per l'applicazione multimediale multicast e la registrazione Multicast VLAN - Alimentazione interna - Port mirroring per monitorare il traffico in entrata o in uscita su una porta particolare - Supporta LLDP per consentire l'interruttore a consigliare la sua identificazione e capacità sulla LAN - IPv4 e IPv6 Indirizzo IP / NTP / DNS gestione - La tecnologia di diagnostica a cavo fornisce il meccanismo per rilevare e segnalare eventuali problemi di cablaggio - Temperatura di esercizio 0°÷50°C | nd | per Gigabite Ethernet | [10 empty] | 1 | cad | nd | power over ethernet (PoE) - | telecamere IP - ambienti ordinari - | materiale generico non rilevante | temperatura di esercizio [°C] = 0.0 ÷ 50.0 nd - | nd - |  | nd - | nd - | con funzionalità PoE per telecamere IP con porte GigE per connessioni NVR / Server, adatto per utilizzi in ambienti ordinari. Dotato di 8-Port 10/100 / 1000Base,T RJ-45 con IEEE 802.3AF ( 8 PORTE 15,4W) / 802.3 AT ( 4 PORTE 30W) PoE Iniettore. Potenza totale POE fino a 150W- Slot a due porte 100 / 1000Base-X mini-GBIC / SFP(FIBRA OTTICA), rilevamento automatico di tipo SFP - 1x interfaccia RS-232 DB9 per la gestione e l'impostazione di base. Gestione della riga di comando Web-based, telnet, SSH, SSL e console, gestione della sicurezza degli indirizzi IP per prevenire intrusi non autorizzati. L'autenticazione di accesso RADIUS / TACACS + - Conforme agli standard IEEE 802.3, IEEE 802.3u, IEEE 802.3ab, IEEE 802.3z, IEEE 802.3af e IEEE 802.3at. Supporta modalità di auto-negotiation e half-duplex / full-duplex per tutti i 10Base-T / 100Base-TX e 1000Base-T. Previene la perdita di pacchetti con gruppi di back-pressure (half-duplex) e IEEE 802.3x controlli di flusso (full-duplex) di frame, da 4K VLAN ID - Elenco di controllo degli accessi basato su IP (ACL), Elenco di controllo degli accessi basato su MAC, Origine indirizzo MAC / IP di origine. Ingresso / uscita controllo larghezza di banda su ogni porta. Supporta la modalità di query IGMP Snooping v1, v2 e v3, per l'applicazione multimediale multicast e la registrazione Multicast VLAN - Alimentazione interna. Port mirroring per monitorare il traffico in entrata o in uscita su una porta particolare. Supporta LLDP per consentire l'interruttore a consigliare la sua identificazione e capacità sulla LAN - IPv4 e IPv6 Indirizzo IP / NTP / DNS gestione. La tecnologia di diagnostica a cavo fornisce il meccanismo per rilevare e segnalare eventuali problemi di cablaggio | nd - | nd - | nd - | nd | nd - | NO |  |  |  |  | nd |  |  |  |  | nd | nd | nd |  | nd | nd | nd | nd | nd | nd | NO | NO
LOM251.RM.79.10.30.Za001.0255.- | Switch di rete per Gigabite Ethernet; funzione: power over ethernet (PoE); impiego: telecamere IP; temperatura di esercizio [°C] = -40 ÷ 75 SPECIFICHE TECNICHE: Switch di rete per Gigabit Ethernet con funzionalità PoE per telecamere IP con porte GigE per connessioni NVR / Server, adatto per utilizzi industriali. Dotato di 8 porte 10/100 / 1000Base-T con PoE + - 2 porte SFP (fibra) 100 / 1000Base-X. Interfaccia RS-232 DB9 per la gestione e l'impostazione dell'interruttore di base. Architettura di commutazione ad alte prestazioni. Switch non bloccabile fino a 20Gbps. Tabella degli indirizzi MAC 8K, apprendimento automatico dell'origine - IGMP (v1 / v2 / V3) Snooping, fino a 255 gruppi multicast con supporto di modalità IGMP Querier e Snooping MLD (v1 / v2), fino a 255 gruppi multicast con supporto modalità MLD Querier - Supporto VLAN - fino a 255 gruppi VLAN su 4094 ID VLAN, MVR (registrazione multicast VLAN), VLAN vocale, VLAN MAC-based, protocollo-based VLAN. Qualità del servizio (QoS), priorità 802.1p, tag 802.1Q VLAN, campo DSCP / TOS in pacchetto IP. IEEE 802.3ad LACP / Trunk statico, Supporta 5 gruppi di supporto 8-Port tronco. Filtro MAC e sorgente di origine indirizzo IP / MAC. Conforme a IEEE 802.3af / IEEE 802.3at Power over Ethernet / End-Span PSE e fino a 8 dispositivi IEEE 802.3AF (8 PORTE 15,4W)/ 802.3AT (8 PORTE 30W) alimentati. Potenza totale POE 260W. La protezione del circuito impedisce interferenze tra le porte. Custodia in metallo IP30, guida DIN e montaggio a muro | 1 cad | 1676.02 | 1324.91 | 0 | RM.79.10.30.Za001.0255.- | Switch di rete per Gigabite Ethernet; funzione: power over ethernet (PoE); impiego: telecamere IP; temperatura di esercizio [°C] = -40 ÷ 75 SPECIFICHE TECNICHE: Switch di rete per Gigabit Ethernet con funzionalità PoE per telecamere IP con porte GigE per connessioni NVR / Server, adatto per utilizzi industriali. Dotato di 8 porte 10/100 / 1000Base-T con PoE + - 2 porte SFP (fibra) 100 / 1000Base-X. Interfaccia RS-232 DB9 per la gestione e l'impostazione dell'interruttore di base. Architettura di commutazione ad alte prestazioni. Switch non bloccabile fino a 20Gbps. Tabella degli indirizzi MAC 8K, apprendimento automatico dell'origine - IGMP (v1 / v2 / V3) Snooping, fino a 255 gruppi multicast con supporto di modalità IGMP Querier e Snooping MLD (v1 / v2), fino a 255 gruppi multicast con supporto modalità MLD Querier - Supporto VLAN - fino a 255 gruppi VLAN su 4094 ID VLAN, MVR (registrazione multicast VLAN), VLAN vocale, VLAN MAC-based, protocollo-based VLAN. Qualità del servizio (QoS), priorità 802.1p, tag 802.1Q VLAN, campo DSCP / TOS in pacchetto IP. IEEE 802.3ad LACP / Trunk statico, Supporta 5 gruppi di supporto 8-Port tronco. Filtro MAC e sorgente di origine indirizzo IP / MAC. Conforme a IEEE 802.3af / IEEE 802.3at Power over Ethernet / End-Span PSE e fino a 8 dispositivi IEEE 802.3AF (8 PORTE 15,4W)/ 802.3AT (8 PORTE 30W) alimentati. Potenza totale POE 260W. La protezione del circuito impedisce interferenze tra le porte. Custodia in metallo IP30, guida DIN e montaggio a muro |  | RISORSA MATERIALE | IMPIANTI ELETTRONICI (ICT) DISTRIBUZIONE | PRODOTTI | SWITCH DI RETE | MATERIALE GENERICO NON RILEVANTE | [6 empty] | ME.09.130.0030 | Switch di rete per Gigabit Ethernet con funzionalità PoE per telecamere IP con porte GigE per connessioni NVR / Server, adatto per utilizzi industriali. Caratteristiche: 8 porte 10/100 / 1000Base-T con PoE + - 2 porte SFP (fibra) 100 / 1000Base-X - Interfaccia RS-232 DB9 per la gestione e l'impostazione dell'interruttore di base - Architettura di commutazione ad alte prestazioni - switch non bloccabile fino a 20Gbps - Tabella degli indirizzi MAC 8K, apprendimento automatico dell'origine - IGMP (v1 / v2 / V3) Snooping, fino a 255 gruppi multicast con supporto di modalità IGMP Querier e Snooping MLD (v1 / v2), fino a 255 gruppi multicast con supporto modalità MLD Querier - Supporto VLAN - fino a 255 gruppi VLAN su 4094 ID VLAN, MVR (registrazione multicast VLAN), VLAN vocale, VLAN MAC-based, protocollo-based VLAN - Qualità del servizio (QoS), priorità 802.1p, tag 802.1Q VLAN, campo DSCP / TOS in pacchetto IP - IEEE 802.3ad LACP / Trunk statico, Supporta 5 gruppi di supporto 8-Port tronco - Filtro MAC e sorgente di origine indirizzo IP / MAC - Conforme a IEEE 802.3af / IEEE 802.3at Power over Ethernet / End-Span PSE e fino a 8 dispositivi IEEE 802.3AF (8 PORTE 15,4W)/ 802.3AT (8 PORTE 30W) alimentati - Potenza totale POE 260W - La protezione del circuito impedisce interferenze tra le porte - Custodia in metallo IP30, guida DIN e montaggio a muro - temperature di esercizio da -40ºC a + 75ºC. | nd | per Gigabite Ethernet | [10 empty] | 1 | cad | nd | power over ethernet (PoE) - | telecamere IP - | materiale generico non rilevante | temperatura di esercizio [°C] = -40.0 ÷ 75.0 nd - | nd - |  | nd - | nd - | Switch di rete per Gigabit Ethernet con funzionalità PoE per telecamere IP con porte GigE per connessioni NVR / Server, adatto per utilizzi industriali. Dotato di 8 porte 10/100 / 1000Base-T con PoE + - 2 porte SFP (fibra) 100 / 1000Base-X. Interfaccia RS-232 DB9 per la gestione e l'impostazione dell'interruttore di base. Architettura di commutazione ad alte prestazioni. Switch non bloccabile fino a 20Gbps. Tabella degli indirizzi MAC 8K, apprendimento automatico dell'origine - IGMP (v1 / v2 / V3) Snooping, fino a 255 gruppi multicast con supporto di modalità IGMP Querier e Snooping MLD (v1 / v2), fino a 255 gruppi multicast con supporto modalità MLD Querier - Supporto VLAN - fino a 255 gruppi VLAN su 4094 ID VLAN, MVR (registrazione multicast VLAN), VLAN vocale, VLAN MAC-based, protocollo-based VLAN. Qualità del servizio (QoS), priorità 802.1p, tag 802.1Q VLAN, campo DSCP / TOS in pacchetto IP. IEEE 802.3ad LACP / Trunk statico, Supporta 5 gruppi di supporto 8-Port tronco. Filtro MAC e sorgente di origine indirizzo IP / MAC. Conforme a IEEE 802.3af / IEEE 802.3at Power over Ethernet / End-Span PSE e fino a 8 dispositivi IEEE 802.3AF (8 PORTE 15,4W)/ 802.3AT (8 PORTE 30W) alimentati. Potenza totale POE 260W. La protezione del circuito impedisce interferenze tra le porte. Custodia in metallo IP30, guida DIN e montaggio a muro | nd - | nd - | nd - | nd | nd - | NO |  |  |  |  | nd |  |  |  |  | nd | nd | nd |  | nd | nd | nd | nd | nd | nd | NO | NO
LOM251.RM.79.10.30.Za001.0260.- | Switch di rete per Gigabite Ethernet; funzione: power over ethernet (PoE); impiego: telecamere IP; temperatura di esercizio [°C] = 0 ÷ 50 SPECIFICHE TECNICHE: Switch di rete per Gigabit Ethernet con funzionalità PoE per telecamere IP con porte GigE per connessioni NVR / Server, adatto per utilizzi in ambienti ordinari. Caratteristiche: 24 porte Gigabit Ethernet RJ-45 con PoE +. Switch non bloccabile fino a 48Gbps. Dimensioni del telaio Jumbo da 10Kbytes. Tabella di indirizzo MAC di 8K- Supporto Multicast completo per IP Video. fino a 256 gruppi multicast. Supporto VLAN. Fino a 256 gruppi VLAN. Qualità del servizio (QoS). Power over Ethernet. Rileva automaticamente i dispositivi a potenza PoE (PD). Filtro MAC e sorgente di origine indirizzo IP / MAC. Conforme a IEEE 802.3AF / IEEE 802.3AT Power over Ethernet / End-Span PSE e fino a 24 dispositivi IEEE 802.3AF (24 PORTE 15,4W)/ 802.3AT (12 PORTE 30W) alimentati. Potenza totale POE fino a 380W - | 1 cad | 1728.97 | 1366.77 | 0 | RM.79.10.30.Za001.0260.- | Switch di rete per Gigabite Ethernet; funzione: power over ethernet (PoE); impiego: telecamere IP; temperatura di esercizio [°C] = 0 ÷ 50 SPECIFICHE TECNICHE: Switch di rete per Gigabit Ethernet con funzionalità PoE per telecamere IP con porte GigE per connessioni NVR / Server, adatto per utilizzi in ambienti ordinari. Caratteristiche: 24 porte Gigabit Ethernet RJ-45 con PoE +. Switch non bloccabile fino a 48Gbps. Dimensioni del telaio Jumbo da 10Kbytes. Tabella di indirizzo MAC di 8K- Supporto Multicast completo per IP Video. fino a 256 gruppi multicast. Supporto VLAN. Fino a 256 gruppi VLAN. Qualità del servizio (QoS). Power over Ethernet. Rileva automaticamente i dispositivi a potenza PoE (PD). Filtro MAC e sorgente di origine indirizzo IP / MAC. Conforme a IEEE 802.3AF / IEEE 802.3AT Power over Ethernet / End-Span PSE e fino a 24 dispositivi IEEE 802.3AF (24 PORTE 15,4W)/ 802.3AT (12 PORTE 30W) alimentati. Potenza totale POE fino a 380W - |  | RISORSA MATERIALE | IMPIANTI ELETTRONICI (ICT) DISTRIBUZIONE | PRODOTTI | SWITCH DI RETE | MATERIALE GENERICO NON RILEVANTE | [6 empty] | ME.09.130.0040 | Switch di rete per Gigabit Ethernet con funzionalità PoE per telecamere IP con porte GigE per connessioni NVR / Server, adatto per utilizzi in ambienti ordinari. Caratteristiche: 24 porte Gigabit Ethernet RJ-45 con PoE + - switch non bloccabile fino a 48Gbps - Dimensioni del telaio Jumbo da 10Kbytes - Tabella di indirizzo MAC di 8K - Supporto Multicast completo per IP Video - fino a 256 gruppi multicast - Supporto VLAN - fino a 256 gruppi VLAN - Qualità del servizio (QoS) - Power over Ethernet - - Rileva automaticamente i dispositivi a potenza PoE (PD) - - Filtro MAC e sorgente di origine indirizzo IP / MAC - Conforme a IEEE 802.3AF / IEEE 802.3AT Power over Ethernet / End-Span PSE e fino a 24 dispositivi IEEE 802.3AF (24 PORTE 15,4W)/ 802.3AT (12 PORTE 30W) alimentati - Potenza totale POE fino a 380W -Temperatura di esercizio da 0°C a 50°C. | nd | per Gigabite Ethernet | [10 empty] | 1 | cad | nd | power over ethernet (PoE) - | telecamere IP - | materiale generico non rilevante | temperatura di esercizio [°C] = 0.0 ÷ 50.0 nd - | nd - |  | nd - | nd - | Switch di rete per Gigabit Ethernet con funzionalità PoE per telecamere IP con porte GigE per connessioni NVR / Server, adatto per utilizzi in ambienti ordinari. Caratteristiche: 24 porte Gigabit Ethernet RJ-45 con PoE +. Switch non bloccabile fino a 48Gbps. Dimensioni del telaio Jumbo da 10Kbytes. Tabella di indirizzo MAC di 8K- Supporto Multicast completo per IP Video. fino a 256 gruppi multicast. Supporto VLAN. Fino a 256 gruppi VLAN. Qualità del servizio (QoS). Power over Ethernet. Rileva automaticamente i dispositivi a potenza PoE (PD). Filtro MAC e sorgente di origine indirizzo IP / MAC. Conforme a IEEE 802.3AF / IEEE 802.3AT Power over Ethernet / End-Span PSE e fino a 24 dispositivi IEEE 802.3AF (24 PORTE 15,4W)/ 802.3AT (12 PORTE 30W) alimentati. Potenza totale POE fino a 380W - | nd - | nd - | nd - | nd | nd - | NO |  |  |  |  | nd |  |  |  |  | nd | nd | nd |  | nd | nd | nd | nd | nd | nd | NO | NO
LOM251.RM.79.10.30.Za001.0265.- | Switch di rete per Gigabite Ethernet; funzione: power over ethernet (PoE); impiego: telecamere IP; temperatura di esercizio [°C] = 0 ÷ 50 SPECIFICHE TECNICHE: Switch di rete per Gigabit Ethernet con funzionalità PoE per telecamere IP con porte GigE per connessioni NVR / Server, adatto per utilizzi in ambienti ordinari. Caratteristiche: 24 porte Gigabit Ethernet RJ-45 con PoE + - switch non bloccabile fino a 48Gbps. Dimensioni del telaio Jumbo da 10Kbytes. Tabella di indirizzo MAC di 8K. Supporto Multicast completo per IP Video - fino a 256 gruppi multicast. Supporto VLAN - fino a 256 gruppi VLAN. Qualità del servizio (QoS) - Power over Ethernet. Rileva automaticamente i dispositivi a potenza PoE (PD). Filtro MAC e sorgente di origine indirizzo IP / MAC. Conforme a IEEE 802.3AF / IEEE 802.3AT Power over Ethernet / End-Span PSE e fino a 24 dispositivi IEEE 802.3AF (24 PORTE 15,4W)/ 802.3AT (14 PORTE 30W) alimentati. Potenza totale POE fino a 440W | 1 cad | 2293.53 | 1813.07 | 0 | RM.79.10.30.Za001.0265.- | Switch di rete per Gigabite Ethernet; funzione: power over ethernet (PoE); impiego: telecamere IP; temperatura di esercizio [°C] = 0 ÷ 50 SPECIFICHE TECNICHE: Switch di rete per Gigabit Ethernet con funzionalità PoE per telecamere IP con porte GigE per connessioni NVR / Server, adatto per utilizzi in ambienti ordinari. Caratteristiche: 24 porte Gigabit Ethernet RJ-45 con PoE + - switch non bloccabile fino a 48Gbps. Dimensioni del telaio Jumbo da 10Kbytes. Tabella di indirizzo MAC di 8K. Supporto Multicast completo per IP Video - fino a 256 gruppi multicast. Supporto VLAN - fino a 256 gruppi VLAN. Qualità del servizio (QoS) - Power over Ethernet. Rileva automaticamente i dispositivi a potenza PoE (PD). Filtro MAC e sorgente di origine indirizzo IP / MAC. Conforme a IEEE 802.3AF / IEEE 802.3AT Power over Ethernet / End-Span PSE e fino a 24 dispositivi IEEE 802.3AF (24 PORTE 15,4W)/ 802.3AT (14 PORTE 30W) alimentati. Potenza totale POE fino a 440W |  | RISORSA MATERIALE | IMPIANTI ELETTRONICI (ICT) DISTRIBUZIONE | PRODOTTI | SWITCH DI RETE | MATERIALE GENERICO NON RILEVANTE | [6 empty] | ME.09.130.0050 | Switch di rete per Gigabit Ethernet con funzionalità PoE per telecamere IP con porte GigE per connessioni NVR / Server, adatto per utilizzi in ambienti ordinari. Caratteristiche: 24 porte Gigabit Ethernet RJ-45 con PoE + - switch non bloccabile fino a 48Gbps - Dimensioni del telaio Jumbo da 10Kbytes - Tabella di indirizzo MAC di 8K - Supporto Multicast completo per IP Video - fino a 256 gruppi multicast - Supporto VLAN - fino a 256 gruppi VLAN - Qualità del servizio (QoS) - Power over Ethernet - - Rileva automaticamente i dispositivi a potenza PoE (PD) - Filtro MAC e sorgente di origine indirizzo IP / MAC - Conforme a IEEE 802.3AF / IEEE 802.3AT Power over Ethernet / End-Span PSE e fino a 24 dispositivi IEEE 802.3AF (24 PORTE 15,4W)/ 802.3AT (14 PORTE 30W) alimentati - Potenza totale POE fino a 440W -Temperatura di esercizio da 0°C a 50°C. | nd | per Gigabite Ethernet | [10 empty] | 1 | cad | nd | power over ethernet (PoE) - | telecamere IP - | materiale generico non rilevante | temperatura di esercizio [°C] = 0.0 ÷ 50.0 nd - | nd - |  | nd - | nd - | Switch di rete per Gigabit Ethernet con funzionalità PoE per telecamere IP con porte GigE per connessioni NVR / Server, adatto per utilizzi in ambienti ordinari. Caratteristiche: 24 porte Gigabit Ethernet RJ-45 con PoE + - switch non bloccabile fino a 48Gbps. Dimensioni del telaio Jumbo da 10Kbytes. Tabella di indirizzo MAC di 8K. Supporto Multicast completo per IP Video - fino a 256 gruppi multicast. Supporto VLAN - fino a 256 gruppi VLAN. Qualità del servizio (QoS) - Power over Ethernet. Rileva automaticamente i dispositivi a potenza PoE (PD). Filtro MAC e sorgente di origine indirizzo IP / MAC. Conforme a IEEE 802.3AF / IEEE 802.3AT Power over Ethernet / End-Span PSE e fino a 24 dispositivi IEEE 802.3AF (24 PORTE 15,4W)/ 802.3AT (14 PORTE 30W) alimentati. Potenza totale POE fino a 440W | nd - | nd - | nd - | nd | nd - | NO |  |  |  |  | nd |  |  |  |  | nd | nd | nd |  | nd | nd | nd | nd | nd | nd | NO | NO
LOM251.RM.79.10.35.Za001.0250.- | Trasmettitore UTP passivo; funzione: supporta della trasmissione di segnali video in bianco/ nero e a colori; impiego: TVCC ¦ grossi impianti di videosorveglianza composti da molte telecamere; n° canali video [-] = 1. Incluso: cavo UTP a coppia twistata non schermato, connettore BNC, morsetti SPECIFICHE TECNICHE: supporta la trasmissione di un segnale video composito 1Vpp a una distanza di 400 metri, fornisce immunità dai disturbi, permette una gestione contemporanea di dati su un cablaggio UTP già esistente all'interno di un edificio. connessione della telecamera o la sorgente video tramite coppia libera di un cavo CAT5 laddove è stata pianificata l'installazione di un monitor, multiplexer, DVR utilizzando il cablaggio strutturato dell'edificio | 1 cad | 43.68 | 34.53 | 0 | RM.79.10.35.Za001.0250.- | Trasmettitore UTP passivo; funzione: supporta della trasmissione di segnali video in bianco/ nero e a colori; impiego: TVCC ¦ grossi impianti di videosorveglianza composti da molte telecamere; n° canali video [-] = 1. Incluso: cavo UTP a coppia twistata non schermato, connettore BNC, morsetti SPECIFICHE TECNICHE: supporta la trasmissione di un segnale video composito 1Vpp a una distanza di 400 metri, fornisce immunità dai disturbi, permette una gestione contemporanea di dati su un cablaggio UTP già esistente all'interno di un edificio. connessione della telecamera o la sorgente video tramite coppia libera di un cavo CAT5 laddove è stata pianificata l'installazione di un monitor, multiplexer, DVR utilizzando il cablaggio strutturato dell'edificio |  | RISORSA MATERIALE | IMPIANTI ELETTRONICI (ICT) DISTRIBUZIONE | PRODOTTI | TRASMETTITORE | MATERIALE GENERICO NON RILEVANTE | [6 empty] | ME.09.140.0020.a | Trasmissione video su doppino twistato per segnale video bianco/nero o colori su cavo UTP (cavo a coppia twistata non schermato). Un segnale video composito 1Vpp può essere trasmesso a una distanza di 400 metri (800 metri se viene utilizzato un ricevitore attivo). Questi apparati offrono un'eccezionale immunità dai disturbi e una nuova tecnologia che permette una gestione contemporanea di dati su un cablaggio UTP già esistente all'interno di un edificio. E' ideale per grossi impianti di videosorveglianza dove l'esigenza di installare molte telecamere risulterebbe molto difficoltosa/onerosa utilizzando cavi coassiali tradizionali. Semplicemente utilizzando una coppia libera di un cavo CAT5 è possibile connettere la telecamera o la sorgente video dove è stata pianificata l'installazione di un monitor, multiplexer, DVR utilizzando il cablaggio strutturato dell'edifico. I vantaggi di queste tipologie di sistema sono segnali video nitidi, minor ingombro dei cavi, più basso costo per connessione e un cablaggio centralizzato per una migliore gestione.: -ricetrasmettitore UTP passivo, 1 canale video, BNC - morsetti. | nd | UTP passivo | [10 empty] | 1 | cad | nd | supporta della trasmissione di segnali video in bianco/ nero e a colori - | TVCC - grossi impianti di videosorveglianza composti da molte telecamere - | materiale generico non rilevante | nd - | n° canali video [-] = 1.0 nd nd nd - |  | nd - | nd - | supporta la trasmissione di un segnale video composito 1Vpp a una distanza di 400 metri, fornisce immunità dai disturbi, permette una gestione contemporanea di dati su un cablaggio UTP già esistente all'interno di un edificio. connessione della telecamera o la sorgente video tramite coppia libera di un cavo CAT5 laddove è stata pianificata l'installazione di un monitor, multiplexer, DVR utilizzando il cablaggio strutturato dell'edificio | nd - | nd - | nd - | nd | nd - | NO |  |  |  |  | nd |  |  |  |  | nd | nd | nd |  | nd | nd | nd | cavo UTP a coppia twistata non schermato, connettore BNC, morsetti | nd | nd | NO | NO
LOM251.RM.79.10.35.Za001.0255.- | Trasmettitore UTP passivo; funzione: supporta della trasmissione di segnali video in bianco/ nero e a colori; impiego: TVCC ¦ grossi impianti di videosorveglianza composti da molte telecamere; n° canali video [-] = 1. Incluso: cavo UTP a coppia twistata non schermato, connettore BNC con 25 m di cavo coassiale, morsetti SPECIFICHE TECNICHE: supporta la trasmissione di un segnale video composito 1Vpp a una distanza di 400 metri, fornisce immunità dai disturbi, permette una gestione contemporanea di dati su un cablaggio UTP già esistente all'interno di un edificio. connessione della telecamera o la sorgente video tramite coppia libera di un cavo CAT5 laddove è stata pianificata l'installazione di un monitor, multiplexer, DVR utilizzando il cablaggio strutturato dell'edificio | 1 cad | 43.68 | 34.53 | 0 | RM.79.10.35.Za001.0255.- | Trasmettitore UTP passivo; funzione: supporta della trasmissione di segnali video in bianco/ nero e a colori; impiego: TVCC ¦ grossi impianti di videosorveglianza composti da molte telecamere; n° canali video [-] = 1. Incluso: cavo UTP a coppia twistata non schermato, connettore BNC con 25 m di cavo coassiale, morsetti SPECIFICHE TECNICHE: supporta la trasmissione di un segnale video composito 1Vpp a una distanza di 400 metri, fornisce immunità dai disturbi, permette una gestione contemporanea di dati su un cablaggio UTP già esistente all'interno di un edificio. connessione della telecamera o la sorgente video tramite coppia libera di un cavo CAT5 laddove è stata pianificata l'installazione di un monitor, multiplexer, DVR utilizzando il cablaggio strutturato dell'edificio |  | RISORSA MATERIALE | IMPIANTI ELETTRONICI (ICT) DISTRIBUZIONE | PRODOTTI | TRASMETTITORE | MATERIALE GENERICO NON RILEVANTE | [6 empty] | ME.09.140.0020.b | Trasmissione video su doppino twistato per segnale video bianco/nero o colori su cavo UTP (cavo a coppia twistata non schermato). Un segnale video composito 1Vpp può essere trasmesso a una distanza di 400 metri (800 metri se viene utilizzato un ricevitore attivo). Questi apparati offrono un'eccezionale immunità dai disturbi e una nuova tecnologia che permette una gestione contemporanea di dati su un cablaggio UTP già esistente all'interno di un edificio. E' ideale per grossi impianti di videosorveglianza dove l'esigenza di installare molte telecamere risulterebbe molto difficoltosa/onerosa utilizzando cavi coassiali tradizionali. Semplicemente utilizzando una coppia libera di un cavo CAT5 è possibile connettere la telecamera o la sorgente video dove è stata pianificata l'installazione di un monitor, multiplexer, DVR utilizzando il cablaggio strutturato dell'edifico. I vantaggi di queste tipologie di sistema sono segnali video nitidi, minor ingombro dei cavi, più basso costo per connessione e un cablaggio centralizzato per una migliore gestione.: - ricetrasmettitore passivo UTP, 1 canale video, BNC con 25 cm di cavo coassiale - morsetti. | nd | UTP passivo | [10 empty] | 1 | cad | nd | supporta della trasmissione di segnali video in bianco/ nero e a colori - | TVCC - grossi impianti di videosorveglianza composti da molte telecamere - | materiale generico non rilevante | nd - | n° canali video [-] = 1.0 nd nd nd - |  | nd - | nd - | supporta la trasmissione di un segnale video composito 1Vpp a una distanza di 400 metri, fornisce immunità dai disturbi, permette una gestione contemporanea di dati su un cablaggio UTP già esistente all'interno di un edificio. connessione della telecamera o la sorgente video tramite coppia libera di un cavo CAT5 laddove è stata pianificata l'installazione di un monitor, multiplexer, DVR utilizzando il cablaggio strutturato dell'edificio | nd - | nd - | nd - | nd | nd - | NO |  |  |  |  | nd |  |  |  |  | nd | nd | nd |  | nd | nd | nd | cavo UTP a coppia twistata non schermato, connettore BNC con 25 m di cavo coassiale, morsetti | nd | nd | NO | NO
LOM251.RM.79.10.35.Za001.0260.- | Trasmettitore UTP passivo; funzione: supporta della trasmissione di segnali video in bianco/ nero e a colori; impiego: TVCC ¦ grossi impianti di videosorveglianza composti da molte telecamere; n° canali video [-] = 1. Incluso: cavo UTP a coppia twistata non schermato, alimentatore SPECIFICHE TECNICHE: supporta la trasmissione di un segnale video composito 1Vpp a una distanza di 400 metri, fornisce immunità dai disturbi, permette una gestione contemporanea di dati su un cablaggio UTP già esistente all'interno di un edificio. connessione della telecamera o la sorgente video tramite coppia libera di un cavo CAT5 laddove è stata pianificata l'installazione di un monitor, multiplexer, DVR utilizzando il cablaggio strutturato dell'edificio | 1 cad | 101.93 | 80.57 | 0 | RM.79.10.35.Za001.0260.- | Trasmettitore UTP passivo; funzione: supporta della trasmissione di segnali video in bianco/ nero e a colori; impiego: TVCC ¦ grossi impianti di videosorveglianza composti da molte telecamere; n° canali video [-] = 1. Incluso: cavo UTP a coppia twistata non schermato, alimentatore SPECIFICHE TECNICHE: supporta la trasmissione di un segnale video composito 1Vpp a una distanza di 400 metri, fornisce immunità dai disturbi, permette una gestione contemporanea di dati su un cablaggio UTP già esistente all'interno di un edificio. connessione della telecamera o la sorgente video tramite coppia libera di un cavo CAT5 laddove è stata pianificata l'installazione di un monitor, multiplexer, DVR utilizzando il cablaggio strutturato dell'edificio |  | RISORSA MATERIALE | IMPIANTI ELETTRONICI (ICT) DISTRIBUZIONE | PRODOTTI | TRASMETTITORE | MATERIALE GENERICO NON RILEVANTE | [6 empty] | ME.09.140.0020.c | Trasmissione video su doppino twistato per segnale video bianco/nero o colori su cavo UTP (cavo a coppia twistata non schermato). Un segnale video composito 1Vpp può essere trasmesso a una distanza di 400 metri (800 metri se viene utilizzato un ricevitore attivo). Questi apparati offrono un'eccezionale immunità dai disturbi e una nuova tecnologia che permette una gestione contemporanea di dati su un cablaggio UTP già esistente all'interno di un edificio. E' ideale per grossi impianti di videosorveglianza dove l'esigenza di installare molte telecamere risulterebbe molto difficoltosa/onerosa utilizzando cavi coassiali tradizionali. Semplicemente utilizzando una coppia libera di un cavo CAT5 è possibile connettere la telecamera o la sorgente video dove è stata pianificata l'installazione di un monitor, multiplexer, DVR utilizzando il cablaggio strutturato dell'edifico. I vantaggi di queste tipologie di sistema sono segnali video nitidi, minor ingombro dei cavi, più basso costo per connessione e un cablaggio centralizzato per una migliore gestione.: - trasmettitore UTP attivo, 1 canale video (alimentatore incluso). | nd | UTP passivo | [10 empty] | 1 | cad | nd | supporta della trasmissione di segnali video in bianco/ nero e a colori - | TVCC - grossi impianti di videosorveglianza composti da molte telecamere - | materiale generico non rilevante | nd - | n° canali video [-] = 1.0 nd nd nd - |  | nd - | nd - | supporta la trasmissione di un segnale video composito 1Vpp a una distanza di 400 metri, fornisce immunità dai disturbi, permette una gestione contemporanea di dati su un cablaggio UTP già esistente all'interno di un edificio. connessione della telecamera o la sorgente video tramite coppia libera di un cavo CAT5 laddove è stata pianificata l'installazione di un monitor, multiplexer, DVR utilizzando il cablaggio strutturato dell'edificio | nd - | nd - | nd - | nd | nd - | NO |  |  |  |  | nd |  |  |  |  | nd | nd | nd |  | nd | nd | nd | cavo UTP a coppia twistata non schermato, alimentatore | nd | nd | NO | NO
LOM251.RM.79.10.35.Za001.0500.- | Trasmettitore; funzione: trasmettitore di entalpia; impiego: servocomandi per serrande | 1 cad | 605.11 | 478.35 | 0 | RM.79.10.35.Za001.0500.- | Trasmettitore; funzione: trasmettitore di entalpia; impiego: servocomandi per serrande |  | RISORSA MATERIALE | IMPIANTI ELETTRONICI (ICT) DISTRIBUZIONE | PRODOTTI | TRASMETTITORE | MATERIALE GENERICO NON RILEVANTE | [6 empty] | MM.17.060.0040.b | Strumentazione per altri controlli: - trasmettitore d'entalpia | nd | nd | [10 empty] | 1 | cad | nd | trasmettitore di entalpia - | servocomandi per serrande - | materiale generico non rilevante | nd - | nd - |  | nd - | nd - | nd | nd - | nd - | nd - | nd | nd - | NO |  |  |  |  | nd |  |  |  |  | nd | nd | nd |  | nd | nd | nd | nd | nd | nd | NO | NO
LOM251.RM.79.10.35.Za001.0750.- | Trasmettitore ottico; funzione: supporto della trasmissione di segnali RF su fibra ottica; lunghezza d'onda [nm] = 1310 ¦ riflessione [dB] = -35 ¦ larghezza di banda [MHz] = 118 ÷ 2150 ¦ guadagno [dB] = -24 ¦ larghezza di canale [MHz] = 5/33 ¦ alimentazione cc [V] = 12. Incluso: connettore SC-APC single mode, connettore F 75 Ohm SPECIFICHE TECNICHE: laser classe 3A DFB, guadagno -24 dB, installabile su guida DIN | 1 cad | 4055.5 | 3205.93 | 0 | RM.79.10.35.Za001.0750.- | Trasmettitore ottico; funzione: supporto della trasmissione di segnali RF su fibra ottica; lunghezza d'onda [nm] = 1310 ¦ riflessione [dB] = -35 ¦ larghezza di banda [MHz] = 118 ÷ 2150 ¦ guadagno [dB] = -24 ¦ larghezza di canale [MHz] = 5/33 ¦ alimentazione cc [V] = 12. Incluso: connettore SC-APC single mode, connettore F 75 Ohm SPECIFICHE TECNICHE: laser classe 3A DFB, guadagno -24 dB, installabile su guida DIN |  | RISORSA MATERIALE | IMPIANTI ELETTRONICI (ICT) DISTRIBUZIONE | PRODOTTI | TRASMETTITORE | MATERIALE GENERICO NON RILEVANTE | [6 empty] | ME.10.040.0010 | Trasmettitore ottico per distribuzione in fibra ottica, lunghezza d'onda 1310 nm, laser classe 3A DFB, connettore SC-APC single mode, riflessione -35 dB, sezione RF con larghezza di banda 118-2150 MHz, guadagno -24 dB, connettore F 75 Ohm, larghezza di canale 5/33 MHz, alimentazione +12Vdc, installabile su guida DIN. | nd | ottico | [10 empty] | 1 | cad | nd | supporto della trasmissione di segnali RF su fibra ottica - | nd - | materiale generico non rilevante | alimentazione cc [V] = 12.0 nd nd nd - larghezza di banda [MHz] = 118.0 ÷ 2150.0 nd - larghezza di canale [MHz] = 5/33 nd nd nd - riflessione [dB] = -35.0 nd nd nd - lunghezza d'onda [nm] = 1310.0 nd nd nd - guadagno [dB] = -24.0 nd nd nd - | nd - |  | nd - | nd - | laser classe 3A DFB, guadagno -24 dB, installabile su guida DIN | nd - | nd - | nd - | nd | nd - | NO |  |  |  |  | nd |  |  |  |  | nd | nd | nd |  | nd | nd | nd | connettore SC-APC single mode, connettore F 75 Ohm | nd | nd | NO | NO
LOM251.RM.79.10.35.Za001.0755.- | Trasmettitore ottico; funzione: supporto della trasmissione di segnali su fibra ottica; impiego: rack da tavolo; n° canali [-] = 40 SPECIFICHE TECNICHE: per la trasmissione del segnale su una linea di 10 Km o su due linee da 4 km | 1 cad | 6984.48 | 5521.33 | 0 | RM.79.10.35.Za001.0755.- | Trasmettitore ottico; funzione: supporto della trasmissione di segnali su fibra ottica; impiego: rack da tavolo; n° canali [-] = 40 SPECIFICHE TECNICHE: per la trasmissione del segnale su una linea di 10 Km o su due linee da 4 km |  | RISORSA MATERIALE | IMPIANTI ELETTRONICI (ICT) DISTRIBUZIONE | PRODOTTI | TRASMETTITORE | MATERIALE GENERICO NON RILEVANTE | [6 empty] | ME.10.040.0040 | Trasmettitore ottico rack da tavolo per distribuzione in fibra ottica, per la trasmissione di 40 canali su una linea di 10 Km o su due linee da 4 km. | nd | ottico | [10 empty] | 1 | cad | nd | supporto della trasmissione di segnali su fibra ottica - | rack da tavolo - | materiale generico non rilevante | nd - | n° canali [-] = 40.0 nd nd nd - |  | nd - | nd - | per la trasmissione del segnale su una linea di 10 Km o su due linee da 4 km | nd - | nd - | nd - | nd | nd - | NO |  |  |  |  | nd |  |  |  |  | nd | nd | nd |  | nd | nd | nd | nd | nd | nd | NO | NO
LOM251.RM.79.10.35.Za001.0760.- | Trasmettitore ottico; funzione: supporto della trasmissione di segnali su fibra ottica; impiego: rack da tavolo; n° canali [-] = 70 SPECIFICHE TECNICHE: per la trasmissione del segnale su reti ottiche estese | 1 cad | 9800.79 | 7747.66 | 0 | RM.79.10.35.Za001.0760.- | Trasmettitore ottico; funzione: supporto della trasmissione di segnali su fibra ottica; impiego: rack da tavolo; n° canali [-] = 70 SPECIFICHE TECNICHE: per la trasmissione del segnale su reti ottiche estese |  | RISORSA MATERIALE | IMPIANTI ELETTRONICI (ICT) DISTRIBUZIONE | PRODOTTI | TRASMETTITORE | MATERIALE GENERICO NON RILEVANTE | [6 empty] | ME.10.040.0050 | Trasmettitore ottico rack per distribuzione in fibra ottica, per la trasmissione di 80 canali su reti ottiche estese. | nd | ottico | [10 empty] | 1 | cad | nd | supporto della trasmissione di segnali su fibra ottica - | rack da tavolo - | materiale generico non rilevante | nd - | n° canali [-] = 70.0 nd nd nd - |  | nd - | nd - | per la trasmissione del segnale su reti ottiche estese | nd - | nd - | nd - | nd | nd - | NO |  |  |  |  | nd |  |  |  |  | nd | nd | nd |  | nd | nd | nd | nd | nd | nd | NO | NO
LOM251.RM.79.10.40.Za001.0000.- | Ricevitore GPS; geometria: interfaccia NTP ¦ seriale da collegare all'orologio pilota. Incluso: cassa protetta per esterno, cavo di lunghezza [m] = 100, installazione, attivazione | 1 cad | 506 | 400 | 0 | RM.79.10.40.Za001.0000.- | Ricevitore GPS; geometria: interfaccia NTP ¦ seriale da collegare all'orologio pilota. Incluso: cassa protetta per esterno, cavo di lunghezza [m] = 100, installazione, attivazione |  | RISORSA MATERIALE | IMPIANTI ELETTRONICI (ICT) DISTRIBUZIONE | PRODOTTI | RICEVITORE | MATERIALE GENERICO NON RILEVANTE | [6 empty] | 000000000 | NUOVA VOCE | nd | GPS | [10 empty] | 1 | cad | nd | nd - | nd - | materiale generico non rilevante | nd - | nd - |  | interfaccia NTP - seriale da collegare all'orologio pilota - | nd - | nd | nd - | nd - | nd - | nd | nd - | NO |  |  |  |  | nd |  |  |  |  | nd | nd | nd |  | nd | nd | nd | cassa protetta per esterno, cavo di lunghezza [m] = 100, installazione, attivazione | nd | nd | NO | NO
LOM251.RM.79.10.40.Za001.0500.- | Ricevitore analogico satellitare; funzione: sintonizzazione su un segnale analogico in banda intermedia frequenza [MHz] = 950 ÷ 2150 ¦ fornitura in uscita di un segnale TV standard. Incluso: modulatore doppia banda laterale, 1 connettore F in ingresso, 2 connettori F in uscita SPECIFICHE TECNICHE: ricevitore programmabile, installabile su guida DIN; possibilità di selezione di frequenza, d'ingresso, frequenza d'uscita, frequenza audio e larghezza di banda audio | 1 cad | 291.18 | 230.18 | 0 | RM.79.10.40.Za001.0500.- | Ricevitore analogico satellitare; funzione: sintonizzazione su un segnale analogico in banda intermedia frequenza [MHz] = 950 ÷ 2150 ¦ fornitura in uscita di un segnale TV standard. Incluso: modulatore doppia banda laterale, 1 connettore F in ingresso, 2 connettori F in uscita SPECIFICHE TECNICHE: ricevitore programmabile, installabile su guida DIN; possibilità di selezione di frequenza, d'ingresso, frequenza d'uscita, frequenza audio e larghezza di banda audio |  | RISORSA MATERIALE | IMPIANTI ELETTRONICI (ICT) DISTRIBUZIONE | PRODOTTI | RICEVITORE | MATERIALE GENERICO NON RILEVANTE | [6 empty] | ME.10.030.0040 | Ricevitori analogico satellite programmabili con modulatore doppia banda laterale per sintonizzazione su un segnale analogico in banda intermedia 950-2150 MHz e fornitura in uscita di un segnale TV standard; un connettore F in ingresso, 2 connettori F in uscita, installabile su guida DIN, possibilità di selezione di frequenza d'ingresso, frequenza d'uscita, frequenza audio e larghezza di banda audio. | nd | analogico satellitare | [10 empty] | 1 | cad | nd | sintonizzazione su un segnale analogico in banda intermedia frequenza [MHz] = 950 ÷ 2150 - fornitura in uscita di un segnale TV standard - | nd - | materiale generico non rilevante | nd - | nd - |  | nd - | nd - | ricevitore programmabile, installabile su guida DIN; possibilità di selezione di frequenza, d'ingresso, frequenza d'uscita, frequenza audio e larghezza di banda audio | nd - | nd - | nd - | nd | nd - | NO |  |  |  |  | nd |  |  |  |  | nd | nd | nd |  | nd | nd | nd | modulatore doppia banda laterale, 1 connettore F in ingresso, 2 connettori F in uscita | nd | nd | NO | NO
LOM251.RM.79.10.40.Za001.0750.a | Ricevitore attivo 1 canale video; funzione: trasmissione video su doppino twistato per segnale video binco/nero ¦ trasmissione video su doppino twistato per segnale video colori su cavo UTP (cavo a coppia twistata non). Incluso: alimentatore SPECIFICHE TECNICHE: un segnale video composito 1Vpp può essere trasmesso a una distanza di [m] = 400 o ad una distanza di [m] = 800 se viene utilizzato un ricevitore attivo; questi apparati offrono un'eccezionale immunità dai disturbi e una nuova tecnologia che permette una gestione contemporanea di dati su un cablaggio UTP già esistente all'interno di un edificio; è ideale per grossi impianti di videosorveglianza dove l'esigenza di installare molte telecamere risulterebbe molto difficoltosa/onerosa utilizzando cavi coassiali tradizionali; utilizzando una coppia libera di un cavo CAT5 è possibile connettere la telecamera o la sorgente video dove è stata pianificata l'installazione di un monitor, multiplexer, DVR utilizzando il cablaggio strutturato dell'edificio; i vantaggi di queste tipologie di sistema sono segnali video nitidi, minor ingombro dei cavi, più basso costo per connessione e un cablaggio centralizzato per una migliore gestione | 1 cad | 101.93 | 80.57 | 0 | RM.79.10.40.Za001.0750.a | Ricevitore attivo 1 canale video; funzione: trasmissione video su doppino twistato per segnale video binco/nero ¦ trasmissione video su doppino twistato per segnale video colori su cavo UTP (cavo a coppia twistata non). Incluso: alimentatore SPECIFICHE TECNICHE: un segnale video composito 1Vpp può essere trasmesso a una distanza di [m] = 400 o ad una distanza di [m] = 800 se viene utilizzato un ricevitore attivo; questi apparati offrono un'eccezionale immunità dai disturbi e una nuova tecnologia che permette una gestione contemporanea di dati su un cablaggio UTP già esistente all'interno di un edificio; è ideale per grossi impianti di videosorveglianza dove l'esigenza di installare molte telecamere risulterebbe molto difficoltosa/onerosa utilizzando cavi coassiali tradizionali; utilizzando una coppia libera di un cavo CAT5 è possibile connettere la telecamera o la sorgente video dove è stata pianificata l'installazione di un monitor, multiplexer, DVR utilizzando il cablaggio strutturato dell'edificio; i vantaggi di queste tipologie di sistema sono segnali video nitidi, minor ingombro dei cavi, più basso costo per connessione e un cablaggio centralizzato per una migliore gestione |  | RISORSA MATERIALE | IMPIANTI ELETTRONICI (ICT) DISTRIBUZIONE | PRODOTTI | RICEVITORE | MATERIALE GENERICO NON RILEVANTE | [6 empty] | ME.09.140.0020.d | Trasmissione video su doppino twistato per segnale video bianco/nero o colori su cavo UTP (cavo a coppia twistata non schermato). Un segnale video composito 1Vpp può essere trasmesso a una distanza di 400 metri (800 metri se viene utilizzato un ricevitore attivo). Questi apparati offrono un'eccezionale immunità dai disturbi e una nuova tecnologia che permette una gestione contemporanea di dati su un cablaggio UTP già esistente all'interno di un edificio. E' ideale per grossi impianti di videosorveglianza dove l'esigenza di installare molte telecamere risulterebbe molto difficoltosa/onerosa utilizzando cavi coassiali tradizionali. Semplicemente utilizzando una coppia libera di un cavo CAT5 è possibile connettere la telecamera o la sorgente video dove è stata pianificata l'installazione di un monitor, multiplexer, DVR utilizzando il cablaggio strutturato dell'edifico. I vantaggi di queste tipologie di sistema sono segnali video nitidi, minor ingombro dei cavi, più basso costo per connessione e un cablaggio centralizzato per una migliore gestione.: - ricevitore UTP attivo, 1 canale video (alimentatore incluso). | nd | attivo 1 canale video | [10 empty] | 1 | cad | nd | trasmissione video su doppino twistato per segnale video binco/nero - trasmissione video su doppino twistato per segnale video colori su cavo UTP (cavo a coppia twistata non) - | nd - | materiale generico non rilevante | nd - | nd - |  | nd - | nd - | un segnale video composito 1Vpp può essere trasmesso a una distanza di [m] = 400 o ad una distanza di [m] = 800 se viene utilizzato un ricevitore attivo; questi apparati offrono un'eccezionale immunità dai disturbi e una nuova tecnologia che permette una gestione contemporanea di dati su un cablaggio UTP già esistente all'interno di un edificio; è ideale per grossi impianti di videosorveglianza dove l'esigenza di installare molte telecamere risulterebbe molto difficoltosa/onerosa utilizzando cavi coassiali tradizionali; utilizzando una coppia libera di un cavo CAT5 è possibile connettere la telecamera o la sorgente video dove è stata pianificata l'installazione di un monitor, multiplexer, DVR utilizzando il cablaggio strutturato dell'edificio; i vantaggi di queste tipologie di sistema sono segnali video nitidi, minor ingombro dei cavi, più basso costo per connessione e un cablaggio centralizzato per una migliore gestione | nd - | nd - | nd - | nd | nd - | NO |  |  |  |  | nd |  |  |  |  | nd | nd | nd |  | nd | nd | nd | alimentatore | nd | nd | NO | NO
LOM251.RM.79.10.40.Za001.0750.b | Ricevitore attivo 1 canale video; funzione: trasmissione video su doppino twistato per segnale video binco/nero ¦ trasmissione video su doppino twistato per segnale video colori su cavo UTP (cavo a coppia twistata non). Incluso: alimentatore SPECIFICHE TECNICHE: un segnale video composito 1Vpp può essere trasmesso a una distanza di [m] = 400 o ad una distanza di [m] = 800 se viene utilizzato un ricevitore attivo; questi apparati offrono un'eccezionale immunità dai disturbi e una nuova tecnologia che permette una gestione contemporanea di dati su un cablaggio UTP già esistente all'interno di un edificio; è ideale per grossi impianti di videosorveglianza dove l'esigenza di installare molte telecamere risulterebbe molto difficoltosa/onerosa utilizzando cavi coassiali tradizionali; utilizzando una coppia libera di un cavo CAT5 è possibile connettere la telecamera o la sorgente video dove è stata pianificata l'installazione di un monitor, multiplexer, DVR utilizzando il cablaggio strutturato dell'edificio; i vantaggi di queste tipologie di sistema sono segnali video nitidi, minor ingombro dei cavi, più basso costo per connessione e un cablaggio centralizzato per una migliore gestione | 1 cad | 378.55 | 299.25 | 0 | RM.79.10.40.Za001.0750.b | Ricevitore attivo 1 canale video; funzione: trasmissione video su doppino twistato per segnale video binco/nero ¦ trasmissione video su doppino twistato per segnale video colori su cavo UTP (cavo a coppia twistata non). Incluso: alimentatore SPECIFICHE TECNICHE: un segnale video composito 1Vpp può essere trasmesso a una distanza di [m] = 400 o ad una distanza di [m] = 800 se viene utilizzato un ricevitore attivo; questi apparati offrono un'eccezionale immunità dai disturbi e una nuova tecnologia che permette una gestione contemporanea di dati su un cablaggio UTP già esistente all'interno di un edificio; è ideale per grossi impianti di videosorveglianza dove l'esigenza di installare molte telecamere risulterebbe molto difficoltosa/onerosa utilizzando cavi coassiali tradizionali; utilizzando una coppia libera di un cavo CAT5 è possibile connettere la telecamera o la sorgente video dove è stata pianificata l'installazione di un monitor, multiplexer, DVR utilizzando il cablaggio strutturato dell'edificio; i vantaggi di queste tipologie di sistema sono segnali video nitidi, minor ingombro dei cavi, più basso costo per connessione e un cablaggio centralizzato per una migliore gestione |  | RISORSA MATERIALE | IMPIANTI ELETTRONICI (ICT) DISTRIBUZIONE | PRODOTTI | RICEVITORE | MATERIALE GENERICO NON RILEVANTE | [6 empty] | ME.09.140.0020.e | Trasmissione video su doppino twistato per segnale video bianco/nero o colori su cavo UTP (cavo a coppia twistata non schermato). Un segnale video composito 1Vpp può essere trasmesso a una distanza di 400 metri (800 metri se viene utilizzato un ricevitore attivo). Questi apparati offrono un'eccezionale immunità dai disturbi e una nuova tecnologia che permette una gestione contemporanea di dati su un cablaggio UTP già esistente all'interno di un edificio. E' ideale per grossi impianti di videosorveglianza dove l'esigenza di installare molte telecamere risulterebbe molto difficoltosa/onerosa utilizzando cavi coassiali tradizionali. Semplicemente utilizzando una coppia libera di un cavo CAT5 è possibile connettere la telecamera o la sorgente video dove è stata pianificata l'installazione di un monitor, multiplexer, DVR utilizzando il cablaggio strutturato dell'edifico. I vantaggi di queste tipologie di sistema sono segnali video nitidi, minor ingombro dei cavi, più basso costo per connessione e un cablaggio centralizzato per una migliore gestione.: - ricevitore UTP attivo, 4 canali video (alimentatore incluso). | nd | attivo 1 canale video | [10 empty] | 1 | cad | nd | trasmissione video su doppino twistato per segnale video binco/nero - trasmissione video su doppino twistato per segnale video colori su cavo UTP (cavo a coppia twistata non) - | nd - | materiale generico non rilevante | nd - | nd - |  | nd - | nd - | un segnale video composito 1Vpp può essere trasmesso a una distanza di [m] = 400 o ad una distanza di [m] = 800 se viene utilizzato un ricevitore attivo; questi apparati offrono un'eccezionale immunità dai disturbi e una nuova tecnologia che permette una gestione contemporanea di dati su un cablaggio UTP già esistente all'interno di un edificio; è ideale per grossi impianti di videosorveglianza dove l'esigenza di installare molte telecamere risulterebbe molto difficoltosa/onerosa utilizzando cavi coassiali tradizionali; utilizzando una coppia libera di un cavo CAT5 è possibile connettere la telecamera o la sorgente video dove è stata pianificata l'installazione di un monitor, multiplexer, DVR utilizzando il cablaggio strutturato dell'edificio; i vantaggi di queste tipologie di sistema sono segnali video nitidi, minor ingombro dei cavi, più basso costo per connessione e un cablaggio centralizzato per una migliore gestione | nd - | nd - | nd - | nd | nd - | NO |  |  |  |  | nd |  |  |  |  | nd | nd | nd |  | nd | nd | nd | alimentatore | nd | nd | NO | NO
LOM251.RM.79.10.40.Za001.1000.- | Ricevitore attivo 16 canali video; funzione: trasmissione video su doppino twistato per segnale video binco/nero ¦ trasmissione video su doppino twistato per segnale video colori su cavo UTP (cavo a coppia twistata non). Incluso: alimentatore SPECIFICHE TECNICHE: un segnale video composito 1Vpp può essere trasmesso a una distanza di [m] = 400 o ad una distanza di [m] = 800 se viene utilizzato un ricevitore attivo; questi apparati offrono un'eccezionale immunità dai disturbi e una nuova tecnologia che permette una gestione contemporanea di dati su un cablaggio UTP già esistente all'interno di un edificio; è ideale per grossi impianti di videosorveglianza dove l'esigenza di installare molte telecamere risulterebbe molto difficoltosa/onerosa utilizzando cavi coassiali tradizionali; utilizzando una coppia libera di un cavo CAT5 è possibile connettere la telecamera o la sorgente video dove è stata pianificata l'installazione di un monitor, multiplexer, DVR utilizzando il cablaggio strutturato dell'edificio; i vantaggi di queste tipologie di sistema sono segnali video nitidi, minor ingombro dei cavi, più basso costo per connessione e un cablaggio centralizzato per una migliore gestione; montaggio rack altezza [-] = 1U | 1 cad | 1453.01 | 1148.63 | 0 | RM.79.10.40.Za001.1000.- | Ricevitore attivo 16 canali video; funzione: trasmissione video su doppino twistato per segnale video binco/nero ¦ trasmissione video su doppino twistato per segnale video colori su cavo UTP (cavo a coppia twistata non). Incluso: alimentatore SPECIFICHE TECNICHE: un segnale video composito 1Vpp può essere trasmesso a una distanza di [m] = 400 o ad una distanza di [m] = 800 se viene utilizzato un ricevitore attivo; questi apparati offrono un'eccezionale immunità dai disturbi e una nuova tecnologia che permette una gestione contemporanea di dati su un cablaggio UTP già esistente all'interno di un edificio; è ideale per grossi impianti di videosorveglianza dove l'esigenza di installare molte telecamere risulterebbe molto difficoltosa/onerosa utilizzando cavi coassiali tradizionali; utilizzando una coppia libera di un cavo CAT5 è possibile connettere la telecamera o la sorgente video dove è stata pianificata l'installazione di un monitor, multiplexer, DVR utilizzando il cablaggio strutturato dell'edificio; i vantaggi di queste tipologie di sistema sono segnali video nitidi, minor ingombro dei cavi, più basso costo per connessione e un cablaggio centralizzato per una migliore gestione; montaggio rack altezza [-] = 1U |  | RISORSA MATERIALE | IMPIANTI ELETTRONICI (ICT) DISTRIBUZIONE | PRODOTTI | RICEVITORE | MATERIALE GENERICO NON RILEVANTE | [6 empty] | ME.09.140.0020.f | Trasmissione video su doppino twistato per segnale video bianco/nero o colori su cavo UTP (cavo a coppia twistata non schermato). Un segnale video composito 1Vpp può essere trasmesso a una distanza di 400 metri (800 metri se viene utilizzato un ricevitore attivo). Questi apparati offrono un'eccezionale immunità dai disturbi e una nuova tecnologia che permette una gestione contemporanea di dati su un cablaggio UTP già esistente all'interno di un edificio. E' ideale per grossi impianti di videosorveglianza dove l'esigenza di installare molte telecamere risulterebbe molto difficoltosa/onerosa utilizzando cavi coassiali tradizionali. Semplicemente utilizzando una coppia libera di un cavo CAT5 è possibile connettere la telecamera o la sorgente video dove è stata pianificata l'installazione di un monitor, multiplexer, DVR utilizzando il cablaggio strutturato dell'edifico. I vantaggi di queste tipologie di sistema sono segnali video nitidi, minor ingombro dei cavi, più basso costo per connessione e un cablaggio centralizzato per una migliore gestione.: - ricevitore UTP attivo, 16 canali video, alimentatore incluso, montaggio rack 1U. | nd | attivo 16 canali video | [10 empty] | 1 | cad | nd | trasmissione video su doppino twistato per segnale video binco/nero - trasmissione video su doppino twistato per segnale video colori su cavo UTP (cavo a coppia twistata non) - | nd - | materiale generico non rilevante | nd - | nd - |  | nd - | nd - | un segnale video composito 1Vpp può essere trasmesso a una distanza di [m] = 400 o ad una distanza di [m] = 800 se viene utilizzato un ricevitore attivo; questi apparati offrono un'eccezionale immunità dai disturbi e una nuova tecnologia che permette una gestione contemporanea di dati su un cablaggio UTP già esistente all'interno di un edificio; è ideale per grossi impianti di videosorveglianza dove l'esigenza di installare molte telecamere risulterebbe molto difficoltosa/onerosa utilizzando cavi coassiali tradizionali; utilizzando una coppia libera di un cavo CAT5 è possibile connettere la telecamera o la sorgente video dove è stata pianificata l'installazione di un monitor, multiplexer, DVR utilizzando il cablaggio strutturato dell'edificio; i vantaggi di queste tipologie di sistema sono segnali video nitidi, minor ingombro dei cavi, più basso costo per connessione e un cablaggio centralizzato per una migliore gestione; montaggio rack altezza [-] = 1U | nd - | nd - | nd - | nd | nd - | NO |  |  |  |  | nd |  |  |  |  | nd | nd | nd |  | nd | nd | nd | alimentatore | nd | nd | NO | NO
LOM251.RM.79.10.40.Za001.1250.- | Ricevitore di segnale; funzione: antenna ricevitrice dei segnali di sincronismo DCF77 | 1 cad | 354.77 | 280.45 | 0 | RM.79.10.40.Za001.1250.- | Ricevitore di segnale; funzione: antenna ricevitrice dei segnali di sincronismo DCF77 |  | RISORSA MATERIALE | IMPIANTI ELETTRONICI (ICT) DISTRIBUZIONE | PRODOTTI | RICEVITORE | MATERIALE GENERICO NON RILEVANTE | [6 empty] | ME.15.010.0030 | Antenna ricevitrice dei segnali di sincronismo DCF77 | nd | di segnale | [10 empty] | 1 | cad | nd | antenna ricevitrice dei segnali di sincronismo DCF77 - | nd - | materiale generico non rilevante | nd - | nd - |  | nd - | nd - | nd | nd - | nd - | nd - | nd | nd - | NO |  |  |  |  | nd |  |  |  |  | nd | nd | nd |  | nd | nd | antenna ricevitrice | nd | nd | nd | NO | NO
LOM251.RM.79.10.40.Za001.1500.- | Ricevitore digitale SPECIFICHE TECNICHE: ricevitore PVR 2CI | 1 cad | 604.01 | 477.48 | 0 | RM.79.10.40.Za001.1500.- | Ricevitore digitale SPECIFICHE TECNICHE: ricevitore PVR 2CI |  | RISORSA MATERIALE | IMPIANTI ELETTRONICI (ICT) DISTRIBUZIONE | PRODOTTI | RICEVITORE | MATERIALE GENERICO NON RILEVANTE | [6 empty] | 000000000 | NUOVA VOCE | nd | digitale | [10 empty] | 1 | cad | nd | nd - | nd - | materiale generico non rilevante | nd - | nd - |  | nd - | nd - | ricevitore PVR 2CI | nd - | nd - | nd - | nd | nd - | NO |  |  |  |  | nd |  |  |  |  | nd | nd | nd |  | nd | nd | nd | nd | nd | nd | NO | NO
LOM251.RM.79.10.40.Za001.1505.- | Ricevitore digitale; funzione: ricezione di qualsiasi programma digitale in chiaro compreso nella banda SAT frequenza [MHz] = 950 ÷ 2150; larghezza di banda [MHz] = 36 SPECIFICHE TECNICHE: demodulazione QPSK di un trasponder con estrazione di segnale audio, video e flusso dati digitali che contiene tutti i programmi e invio ai moduli che estraggono ciascuno un programma | 1 cad | 664.37 | 525.19 | 0 | RM.79.10.40.Za001.1505.- | Ricevitore digitale; funzione: ricezione di qualsiasi programma digitale in chiaro compreso nella banda SAT frequenza [MHz] = 950 ÷ 2150; larghezza di banda [MHz] = 36 SPECIFICHE TECNICHE: demodulazione QPSK di un trasponder con estrazione di segnale audio, video e flusso dati digitali che contiene tutti i programmi e invio ai moduli che estraggono ciascuno un programma |  | RISORSA MATERIALE | IMPIANTI ELETTRONICI (ICT) DISTRIBUZIONE | PRODOTTI | RICEVITORE | MATERIALE GENERICO NON RILEVANTE | [6 empty] | ME.10.030.0020 | Ricevitori digitali per la ricezione di qualsiasi programma digitale in chiaro compreso nella banda SAT 950-2150 MHz, demodulazione QPSK di un trasponder con estrazione di segnale audio, video e flusso dati digitali che contiene tutti i programmi e invio ai moduli che estraggono ciascuno un programma; larghezza di banda 36 MHz, symbol rate 36. | nd | digitale | [10 empty] | 1 | cad | nd | ricezione di qualsiasi programma digitale in chiaro compreso nella banda SAT frequenza [MHz] = 950 ÷ 2150 - | nd - | materiale generico non rilevante | larghezza di banda [MHz] = 36.0 nd nd nd - | nd - |  | nd - | nd - | demodulazione QPSK di un trasponder con estrazione di segnale audio, video e flusso dati digitali che contiene tutti i programmi e invio ai moduli che estraggono ciascuno un programma | nd - | nd - | nd - | nd | nd - | NO |  |  |  |  | nd |  |  |  |  | nd | nd | nd |  | nd | nd | nd | nd | nd | nd | NO | NO
LOM251.RM.79.10.40.Za001.1510.- | Ricevitore digitale; funzione: estrazione di segnale audio e video di un programma, ricevuto dal ricevitore digitale; larghezza di banda [MHz] = 36 SPECIFICHE TECNICHE: symbol rate 36 | 1 cad | 581.25 | 459.49 | 0 | RM.79.10.40.Za001.1510.- | Ricevitore digitale; funzione: estrazione di segnale audio e video di un programma, ricevuto dal ricevitore digitale; larghezza di banda [MHz] = 36 SPECIFICHE TECNICHE: symbol rate 36 |  | RISORSA MATERIALE | IMPIANTI ELETTRONICI (ICT) DISTRIBUZIONE | PRODOTTI | RICEVITORE | MATERIALE GENERICO NON RILEVANTE | [6 empty] | ME.10.030.0030 | Moduli ricevitori digitali per la estrazione di segnale audio e video di un programma, ricevuto dal ricevitore digitale, larghezza di banda 36 MHz, symbol rate 36. | nd | digitale | [10 empty] | 1 | cad | nd | estrazione di segnale audio e video di un programma, ricevuto dal ricevitore digitale - | nd - | materiale generico non rilevante | larghezza di banda [MHz] = 36.0 nd nd nd - | nd - |  | nd - | nd - | symbol rate 36 | nd - | nd - | nd - | nd | nd - | NO |  |  |  |  | nd |  |  |  |  | nd | nd | nd |  | nd | nd | modulo ricevitore | nd | nd | nd | NO | NO
LOM251.RM.79.10.40.Za001.1750.- | Ricevitore; impiego: telecomando ad infrarossi | 1 cad | 40.96 | 32.38 | 0 | RM.79.10.40.Za001.1750.- | Ricevitore; impiego: telecomando ad infrarossi |  | RISORSA MATERIALE | IMPIANTI ELETTRONICI (ICT) DISTRIBUZIONE | PRODOTTI | RICEVITORE | MATERIALE GENERICO NON RILEVANTE | [6 empty] | ME.12.060.0050.b | Apparecchi di telecomando - ricevitore per telecomando ad infrarossi | nd | nd | [10 empty] | 1 | cad | nd | nd - | telecomando ad infrarossi - | materiale generico non rilevante | nd - | nd - |  | nd - | nd - | nd | nd - | nd - | nd - | nd | nd - | NO |  |  |  |  | nd |  |  |  |  | nd | nd | nd |  | nd | nd | nd | nd | nd | nd | NO | NO
LOM251.RM.79.10.40.Za001.2000.- | Ricevitore ottico; lunghezza d'onda [nm] = 1200 ÷ 1600 ¦ riflessione [dB] = -55 ¦ guadagno [dB] = -22 ¦ perdita di ritorno [dB] > 12 ¦ tensione di alimentazione [Vcd] = 12. Incluso: connettore SC-APC single mode, sezione RF larghezza di banda [MHz] = 118 ÷ 2150, connettore F SPECIFICHE TECNICHE: ricevitore installabile su guida DIN | 1 cad | 2365.69 | 1870.11 | 0 | RM.79.10.40.Za001.2000.- | Ricevitore ottico; lunghezza d'onda [nm] = 1200 ÷ 1600 ¦ riflessione [dB] = -55 ¦ guadagno [dB] = -22 ¦ perdita di ritorno [dB] > 12 ¦ tensione di alimentazione [Vcd] = 12. Incluso: connettore SC-APC single mode, sezione RF larghezza di banda [MHz] = 118 ÷ 2150, connettore F SPECIFICHE TECNICHE: ricevitore installabile su guida DIN |  | RISORSA MATERIALE | IMPIANTI ELETTRONICI (ICT) DISTRIBUZIONE | PRODOTTI | RICEVITORE | MATERIALE GENERICO NON RILEVANTE | [6 empty] | ME.10.040.0030 | Ricevitore ottico, lunghezza d'onda 1200-1600 nm, connettore SC-APC single mode, riflessione -55 dB, sezione RF con larghezza di banda 118-2150 MHz, connettore F, guadagno -22 dB, perdita di ritorno > 12 dB, alimentazione +12 Vcd, installabile su guida DIN. | nd | ottico | [10 empty] | 1 | cad | nd | nd - | nd - | materiale generico non rilevante | perdita di ritorno [dB] > 12.0 nd nd nd - lunghezza d'onda [nm] = 1200.0 ÷ 1600.0 nd - tensione di alimentazione [Vcd] = 12.0 nd nd nd - riflessione [dB] = -55.0 nd nd nd - guadagno [dB] = -22.0 nd nd nd - | nd - |  | nd - | nd - | ricevitore installabile su guida DIN | nd - | nd - | nd - | nd | nd - | NO |  |  |  |  | nd |  |  |  |  | nd | nd | nd |  | nd | nd | nd | connettore SC-APC single mode, sezione RF larghezza di banda [MHz] = 118 ÷ 2150, connettore F | nd | nd | NO | NO
LOM251.RM.79.10.40.Za001.2250.- | Ricevitore ottico rack; funzione: distribuzione in fibra ottica ¦ trasmissione di più di 80 canali su reti ottiche | 1 cad | 3830.2 | 3027.83 | 0 | RM.79.10.40.Za001.2250.- | Ricevitore ottico rack; funzione: distribuzione in fibra ottica ¦ trasmissione di più di 80 canali su reti ottiche |  | RISORSA MATERIALE | IMPIANTI ELETTRONICI (ICT) DISTRIBUZIONE | PRODOTTI | RICEVITORE | MATERIALE GENERICO NON RILEVANTE | [6 empty] | ME.10.040.0060 | Ricevitore ottico rack per distribuzione in fibra ottica, per la trasmissione di più di 80 canali su reti ottiche. | nd | ottico rack | [10 empty] | 1 | cad | nd | distribuzione in fibra ottica - trasmissione di più di 80 canali su reti ottiche - | nd - | materiale generico non rilevante | nd - | nd - |  | nd - | nd - | nd | nd - | nd - | nd - | nd | nd - | NO |  |  |  |  | nd |  |  |  |  | nd | nd | nd |  | nd | nd | nd | nd | nd | nd | NO | NO
LOM251.RM.79.10.40.Za001.2750.- | Ricevitore radio 1 canale; frequenza [MHz] = 433. Incluso: custodia DIN a 4 moduli | 1 cad | 74.28 | 58.72 | 0 | RM.79.10.40.Za001.2750.- | Ricevitore radio 1 canale; frequenza [MHz] = 433. Incluso: custodia DIN a 4 moduli |  | RISORSA MATERIALE | IMPIANTI ELETTRONICI (ICT) DISTRIBUZIONE | PRODOTTI | RICEVITORE | MATERIALE GENERICO NON RILEVANTE | [6 empty] | ME.12.020.0030.a | Ricevitori - modulo ricevitore radio 1 canale a 433 MHz su custodia DIN a 4 moduli | nd | radio 1 canale | [10 empty] | 1 | cad | nd | nd - | nd - | materiale generico non rilevante | frequenza [MHz] = 433.0 nd nd nd - | nd - |  | nd - | nd - | nd | nd - | nd - | nd - | nd | nd - | NO |  |  |  |  | nd |  |  |  |  | nd | nd | nd |  | nd | nd | modulo ricevitore | custodia DIN a 4 moduli | nd | nd | NO | NO
LOM251.RM.79.10.40.Za001.3000.- | Ricevitore radio 4 canali; frequenza [MHz] = 433. Incluso: custodia DIN a 4 moduli | 1 cad | 94.19 | 74.46 | 0 | RM.79.10.40.Za001.3000.- | Ricevitore radio 4 canali; frequenza [MHz] = 433. Incluso: custodia DIN a 4 moduli |  | RISORSA MATERIALE | IMPIANTI ELETTRONICI (ICT) DISTRIBUZIONE | PRODOTTI | RICEVITORE | MATERIALE GENERICO NON RILEVANTE | [6 empty] | ME.12.020.0030.b | Ricevitori - modulo ricevitore radio 4 canali a 433 MHz su custodia DIN a 4 moduli | nd | radio 4 canali | [10 empty] | 1 | cad | nd | nd - | nd - | materiale generico non rilevante | frequenza [MHz] = 433.0 nd nd nd - | nd - |  | nd - | nd - | nd | nd - | nd - | nd - | nd | nd - | NO |  |  |  |  | nd |  |  |  |  | nd | nd | nd |  | nd | nd | nd | custodia DIN a 4 moduli | nd | nd | NO | NO
LOM251.RM.79.10.45.R0000.0000.a | Antenna parabolica offset di metallo generico; diametro (Ø) [cm] = 65; guadagno [dB] = 36,5 ¦ frequenza di lavoro [GHz] = 10,7 ÷ 12,75 ¦ efficienza [%] = 70; angolo offset [°] = 22,3. Incluso: disco in alluminio/acciaio SPECIFICHE TECNICHE: guadagno a frequenza di lavoro [GHz] = 10,95 | 1 cad | 37.77 | 29.86 | 0 | RM.79.10.45.R0000.0000.a | Antenna parabolica offset di metallo generico; diametro (Ø) [cm] = 65; guadagno [dB] = 36,5 ¦ frequenza di lavoro [GHz] = 10,7 ÷ 12,75 ¦ efficienza [%] = 70; angolo offset [°] = 22,3. Incluso: disco in alluminio/acciaio SPECIFICHE TECNICHE: guadagno a frequenza di lavoro [GHz] = 10,95 |  | RISORSA MATERIALE | IMPIANTI ELETTRONICI (ICT) DISTRIBUZIONE | PRODOTTI | ANTENNA | METALLO GENERICO | [6 empty] | ME.10.010.0110.a | Antenna parabolica offset, frequenza di lavoro 10,7÷12,75 GHz, efficienza = 70%, disco in alluminio/acciaio, nelle tipologie: - angolo offset 22,3°, guadagno a 10,95 GHz pari a 36,5 dB, diam. 65 cm | nd | parabolica offset | [10 empty] | 1 | cad | nd | nd - | nd - | metallo generico | guadagno [dB] = 36.5 nd nd nd - efficienza [%] = 70.0 nd nd nd - frequenza di lavoro [GHz] = 10.7 ÷ 12.75 nd - | angolo offset [°] = 22.3 nd nd nd - |  | nd - | diametro (Ø) [cm] = 65.0 nd nd nd - | guadagno a frequenza di lavoro [GHz] = 10,95 | nd - | nd - | nd - | nd | nd - | NO |  |  |  |  | nd |  |  |  |  | nd | nd | nd |  | nd | nd | nd | disco in alluminio/acciaio | nd | nd | NO | NO
LOM251.RM.79.10.45.R0000.0000.b | Antenna parabolica offset di metallo generico; diametro (Ø) [cm] = 85; guadagno [dB] = 36,5 ¦ frequenza di lavoro [GHz] = 10,7 ÷ 12,75 ¦ efficienza [%] = 70; angolo offset [°] = 22,1. Incluso: disco in alluminio/acciaio SPECIFICHE TECNICHE: guadagno a frequenza di lavoro [GHz] = 10,95 | 1 cad | 54.92 | 43.42 | 0 | RM.79.10.45.R0000.0000.b | Antenna parabolica offset di metallo generico; diametro (Ø) [cm] = 85; guadagno [dB] = 36,5 ¦ frequenza di lavoro [GHz] = 10,7 ÷ 12,75 ¦ efficienza [%] = 70; angolo offset [°] = 22,1. Incluso: disco in alluminio/acciaio SPECIFICHE TECNICHE: guadagno a frequenza di lavoro [GHz] = 10,95 |  | RISORSA MATERIALE | IMPIANTI ELETTRONICI (ICT) DISTRIBUZIONE | PRODOTTI | ANTENNA | METALLO GENERICO | [6 empty] | ME.10.010.0110.b | Antenna parabolica offset, frequenza di lavoro 10,7÷12,75 GHz, efficienza = 70%, disco in alluminio/acciaio, nelle tipologie: - angolo offset 22,1°, guadagno a 10,95 GHz pari a 36,5 dB, diam. 85 cm | nd | parabolica offset | [10 empty] | 1 | cad | nd | nd - | nd - | metallo generico | guadagno [dB] = 36.5 nd nd nd - efficienza [%] = 70.0 nd nd nd - frequenza di lavoro [GHz] = 10.7 ÷ 12.75 nd - | angolo offset [°] = 22.1 nd nd nd - |  | nd - | diametro (Ø) [cm] = 85.0 nd nd nd - | guadagno a frequenza di lavoro [GHz] = 10,95 | nd - | nd - | nd - | nd | nd - | NO |  |  |  |  | nd |  |  |  |  | nd | nd | nd |  | nd | nd | nd | disco in alluminio/acciaio | nd | nd | NO | NO
LOM251.RM.79.10.45.R0000.0005.a | Antenna parabolica offset di metallo generico; diametro (Ø) [cm] = 60; frequenza di lavoro [GHz] = 10,7 ÷ 12,75 ¦ guadagno [dB] = 35,4 ¦ efficienza [%] = 70. Incluso: disco in alluminio/acciaio | 1 cad | 9.17 | 7.25 | 0 | RM.79.10.45.R0000.0005.a | Antenna parabolica offset di metallo generico; diametro (Ø) [cm] = 60; frequenza di lavoro [GHz] = 10,7 ÷ 12,75 ¦ guadagno [dB] = 35,4 ¦ efficienza [%] = 70. Incluso: disco in alluminio/acciaio |  | RISORSA MATERIALE | IMPIANTI ELETTRONICI (ICT) DISTRIBUZIONE | PRODOTTI | ANTENNA | METALLO GENERICO | [6 empty] | ME.10.010.0120.a | Antenna parabolica offset, frequenza di lavoro 10,7÷12,75 GHz, efficienza = 70%, disco in alluminio/acciaio, nelle tipologie: - guadagno 35,4 dB, diam. 60 cm, in acciaio | nd | parabolica offset | [10 empty] | 1 | cad | nd | nd - | nd - | metallo generico | frequenza di lavoro [GHz] = 10.7 ÷ 12.75 nd - guadagno [dB] = 35.4 nd nd nd - efficienza [%] = 70.0 nd nd nd - | nd - |  | nd - | diametro (Ø) [cm] = 60.0 nd nd nd - | nd | nd - | nd - | nd - | nd | nd - | NO |  |  |  |  | nd |  |  |  |  | nd | nd | nd |  | nd | nd | nd | disco in alluminio/acciaio | nd | nd | NO | NO
LOM251.RM.79.10.45.R0000.0005.b | Antenna parabolica offset di metallo generico; diametro (Ø) [cm] = 80; frequenza di lavoro [GHz] = 10,7 ÷ 12,75 ¦ guadagno [dB] = 37,3 ¦ efficienza [%] = 70. Incluso: disco in alluminio/acciaio | 1 cad | 13.72 | 10.84 | 0 | RM.79.10.45.R0000.0005.b | Antenna parabolica offset di metallo generico; diametro (Ø) [cm] = 80; frequenza di lavoro [GHz] = 10,7 ÷ 12,75 ¦ guadagno [dB] = 37,3 ¦ efficienza [%] = 70. Incluso: disco in alluminio/acciaio |  | RISORSA MATERIALE | IMPIANTI ELETTRONICI (ICT) DISTRIBUZIONE | PRODOTTI | ANTENNA | METALLO GENERICO | [6 empty] | ME.10.010.0120.b | Antenna parabolica offset, frequenza di lavoro 10,7÷12,75 GHz, efficienza = 70%, disco in alluminio/acciaio, nelle tipologie: - guadagno 37,3 dB, diam. 80 cm, in acciaio | nd | parabolica offset | [10 empty] | 1 | cad | nd | nd - | nd - | metallo generico | efficienza [%] = 70.0 nd nd nd - guadagno [dB] = 37.3 nd nd nd - frequenza di lavoro [GHz] = 10.7 ÷ 12.75 nd - | nd - |  | nd - | diametro (Ø) [cm] = 80.0 nd nd nd - | nd | nd - | nd - | nd - | nd | nd - | NO |  |  |  |  | nd |  |  |  |  | nd | nd | nd |  | nd | nd | nd | disco in alluminio/acciaio | nd | nd | NO | NO
LOM251.RM.79.10.45.R0000.0005.c | Antenna parabolica offset di metallo generico; diametro (Ø) [cm] = 100; frequenza di lavoro [GHz] = 10,7 ÷ 12,75 ¦ guadagno [dB] = 39,7 ¦ efficienza [%] = 70. Incluso: disco in alluminio/acciaio | 1 cad | 74.37 | 58.79 | 0 | RM.79.10.45.R0000.0005.c | Antenna parabolica offset di metallo generico; diametro (Ø) [cm] = 100; frequenza di lavoro [GHz] = 10,7 ÷ 12,75 ¦ guadagno [dB] = 39,7 ¦ efficienza [%] = 70. Incluso: disco in alluminio/acciaio |  | RISORSA MATERIALE | IMPIANTI ELETTRONICI (ICT) DISTRIBUZIONE | PRODOTTI | ANTENNA | METALLO GENERICO | [6 empty] | ME.10.010.0120.c | Antenna parabolica offset, frequenza di lavoro 10,7÷12,75 GHz, efficienza = 70%, disco in alluminio/acciaio, nelle tipologie: - guadagno 39,7 dB, diam. 100 cm, in alluminio | nd | parabolica offset | [10 empty] | 1 | cad | nd | nd - | nd - | metallo generico | efficienza [%] = 70.0 nd nd nd - frequenza di lavoro [GHz] = 10.7 ÷ 12.75 nd - guadagno [dB] = 39.7 nd nd nd - | nd - |  | nd - | diametro (Ø) [cm] = 100.0 nd nd nd - | nd | nd - | nd - | nd - | nd | nd - | NO |  |  |  |  | nd |  |  |  |  | nd | nd | nd |  | nd | nd | nd | disco in alluminio/acciaio | nd | nd | NO | NO
LOM251.RM.79.10.45.R0000.0005.d | Antenna parabolica offset di metallo generico; diametro (Ø) [cm] = 120; frequenza di lavoro [GHz] = 10,7 ÷ 12,75 ¦ guadagno [dB] = 41,3 ¦ efficienza [%] = 70. Incluso: disco in alluminio/acciaio | 1 cad | 89.25 | 70.56 | 0 | RM.79.10.45.R0000.0005.d | Antenna parabolica offset di metallo generico; diametro (Ø) [cm] = 120; frequenza di lavoro [GHz] = 10,7 ÷ 12,75 ¦ guadagno [dB] = 41,3 ¦ efficienza [%] = 70. Incluso: disco in alluminio/acciaio |  | RISORSA MATERIALE | IMPIANTI ELETTRONICI (ICT) DISTRIBUZIONE | PRODOTTI | ANTENNA | METALLO GENERICO | [6 empty] | ME.10.010.0120.d | Antenna parabolica offset, frequenza di lavoro 10,7÷12,75 GHz, efficienza = 70%, disco in alluminio/acciaio, nelle tipologie: - guadagno 41,3 dB, diam. 120 cm, in alluminio | nd | parabolica offset | [10 empty] | 1 | cad | nd | nd - | nd - | metallo generico | efficienza [%] = 70.0 nd nd nd - frequenza di lavoro [GHz] = 10.7 ÷ 12.75 nd - guadagno [dB] = 41.3 nd nd nd - | nd - |  | nd - | diametro (Ø) [cm] = 120.0 nd nd nd - | nd | nd - | nd - | nd - | nd | nd - | NO |  |  |  |  | nd |  |  |  |  | nd | nd | nd |  | nd | nd | nd | disco in alluminio/acciaio | nd | nd | NO | NO
LOM251.RM.79.10.45.R0000.0005.e | Antenna parabolica offset di metallo generico; diametro (Ø) [cm] = 150; frequenza di lavoro [GHz] = 10,7 ÷ 12,75 ¦ guadagno [dB] = 43,3 ¦ efficienza [%] = 70. Incluso: disco in alluminio/acciaio | 1 cad | 286.09 | 226.16 | 0 | RM.79.10.45.R0000.0005.e | Antenna parabolica offset di metallo generico; diametro (Ø) [cm] = 150; frequenza di lavoro [GHz] = 10,7 ÷ 12,75 ¦ guadagno [dB] = 43,3 ¦ efficienza [%] = 70. Incluso: disco in alluminio/acciaio |  | RISORSA MATERIALE | IMPIANTI ELETTRONICI (ICT) DISTRIBUZIONE | PRODOTTI | ANTENNA | METALLO GENERICO | [6 empty] | ME.10.010.0120.e | Antenna parabolica offset, frequenza di lavoro 10,7÷12,75 GHz, efficienza = 70%, disco in alluminio/acciaio, nelle tipologie: - guadagno 43,3 dB, diam. 150 cm, in alluminio | nd | parabolica offset | [10 empty] | 1 | cad | nd | nd - | nd - | metallo generico | efficienza [%] = 70.0 nd nd nd - guadagno [dB] = 43.3 nd nd nd - frequenza di lavoro [GHz] = 10.7 ÷ 12.75 nd - | nd - |  | nd - | diametro (Ø) [cm] = 150.0 nd nd nd - | nd | nd - | nd - | nd - | nd | nd - | NO |  |  |  |  | nd |  |  |  |  | nd | nd | nd |  | nd | nd | nd | disco in alluminio/acciaio | nd | nd | NO | NO
LOM251.RM.79.10.45.Sa000.0000.- | Antenna UHF canale 21-23 di lega alluminio generico; geometria: 10 elementi; impiego: gruppi di canali; guadagno [dB] = 11 ¦ rapporto AV-IND [dB] ≥ 20 SPECIFICHE TECNICHE: antenna in banda 4, connessione a morsetti, variazione di guadagno entro un canale televisivo [dB] < 0,35, elementi in alluminio al magnesio al 99,5 % resistenti alla corrosione | 1 cad | 14.53 | 11.49 | 0 | RM.79.10.45.Sa000.0000.- | Antenna UHF canale 21-23 di lega alluminio generico; geometria: 10 elementi; impiego: gruppi di canali; guadagno [dB] = 11 ¦ rapporto AV-IND [dB] ≥ 20 SPECIFICHE TECNICHE: antenna in banda 4, connessione a morsetti, variazione di guadagno entro un canale televisivo [dB] < 0,35, elementi in alluminio al magnesio al 99,5 % resistenti alla corrosione |  | RISORSA MATERIALE | IMPIANTI ELETTRONICI (ICT) DISTRIBUZIONE | PRODOTTI | ANTENNA | LEGA ALLUMINIO GENERICO | [6 empty] | ME.10.010.0050.a | Antenna UHF 75 Ohm in banda 4 per gruppi di canali, connessione a morsetti, variazione di guadagno entro un canale televisivo < 0,35 dB, costruite in alluminio al magnesio con elementi in alluminio al 99,5% per una lunga resistenza alla corrosione, nelle tipologie: - canali 21-23, guadagno 11 dB, 10 elementi, rapporto av-ind > 20 dB | nd | UHF canale 21-23 | [10 empty] | 1 | cad | nd | nd - | gruppi di canali - | lega alluminio generico | rapporto AV-IND [dB] ≥ 20.0 nd nd nd - guadagno [dB] = 11.0 nd nd nd - | nd - |  | 10 elementi - | nd - | antenna in banda 4, connessione a morsetti, variazione di guadagno entro un canale televisivo [dB] < 0,35, elementi in alluminio al magnesio al 99,5 % resistenti alla corrosione | nd - | nd - | nd - | nd | nd - | NO |  |  |  |  | nd |  |  |  |  | nd | nd | nd |  | nd | nd | nd | nd | nd | nd | NO | NO
LOM251.RM.79.10.45.Sa000.0250.- | Antenna UHF canali 21-23 di lega alluminio generico; geometria: 20 elementi; impiego: gruppi di canali con riflettore di cortina; guadagno [dB] = 14 ¦ rapporto AV-IND [dB] ≥ 26 ¦ resistenza elettrica [Ohm] = 75 SPECIFICHE TECNICHE: antenna in banda 4, connessione a morsetti, variazione di guadagno entro un canale televisivo [dB] ≤ 0,35, elementi in alluminio al magnesio al 99,5 % resistenti alla corrosione | 1 cad | 24.27 | 19.18 | 0 | RM.79.10.45.Sa000.0250.- | Antenna UHF canali 21-23 di lega alluminio generico; geometria: 20 elementi; impiego: gruppi di canali con riflettore di cortina; guadagno [dB] = 14 ¦ rapporto AV-IND [dB] ≥ 26 ¦ resistenza elettrica [Ohm] = 75 SPECIFICHE TECNICHE: antenna in banda 4, connessione a morsetti, variazione di guadagno entro un canale televisivo [dB] ≤ 0,35, elementi in alluminio al magnesio al 99,5 % resistenti alla corrosione |  | RISORSA MATERIALE | IMPIANTI ELETTRONICI (ICT) DISTRIBUZIONE | PRODOTTI | ANTENNA | LEGA ALLUMINIO GENERICO | [6 empty] | ME.10.010.0060.a | Antenna UHF 75 Ohm per gruppi di canali con riflettore a cortina, connessione a morsetti, variazione di guadagno entro un canale televisivo < 0,35 dB, costruite in alluminio al magnesio con elementi in alluminio al 99,5% per una lunga resistenza alla corrosione, nelle tipologie: - banda 4, canali 21-23, guadagno 14 dB, 20 elementi, rapporto av-ind > 26 dB | nd | UHF canali 21-23 | [10 empty] | 1 | cad | nd | nd - | gruppi di canali con riflettore di cortina - | lega alluminio generico | resistenza elettrica [Ohm] = 75.0 nd nd nd - rapporto AV-IND [dB] ≥ 26.0 nd nd nd - guadagno [dB] = 14.0 nd nd nd - | nd - |  | 20 elementi - | nd - | antenna in banda 4, connessione a morsetti, variazione di guadagno entro un canale televisivo [dB] <= 0,35, elementi in alluminio al magnesio al 99,5 % resistenti alla corrosione | nd - | nd - | nd - | nd | nd - | NO |  |  |  |  | nd |  |  |  |  | nd | nd | nd |  | nd | nd | nd | nd | nd | nd | NO | NO
LOM251.RM.79.10.45.Sa000.0500.- | Antenna UHF canali 21-37 di lega alluminio generico; geometria: 10 elementi; guadagno [dB] = 8 ÷ 11 ¦ rapporto AV-IND [dB] ≥ 21. Incluso: riflettore a cortina SPECIFICHE TECNICHE: antenna in banda 4 a larga banda, connessione a morsetti, variazione di guadagno entro un canale televisivo [dB] ≤ 0,35, elementi in alluminio al magnesio al 99,5 % resistenti alla corrosione | 1 cad | 15.69 | 12.4 | 0 | RM.79.10.45.Sa000.0500.- | Antenna UHF canali 21-37 di lega alluminio generico; geometria: 10 elementi; guadagno [dB] = 8 ÷ 11 ¦ rapporto AV-IND [dB] ≥ 21. Incluso: riflettore a cortina SPECIFICHE TECNICHE: antenna in banda 4 a larga banda, connessione a morsetti, variazione di guadagno entro un canale televisivo [dB] ≤ 0,35, elementi in alluminio al magnesio al 99,5 % resistenti alla corrosione |  | RISORSA MATERIALE | IMPIANTI ELETTRONICI (ICT) DISTRIBUZIONE | PRODOTTI | ANTENNA | LEGA ALLUMINIO GENERICO | [6 empty] | ME.10.010.0070.a | Antenna UHF a larga banda con riflettore a cortina, connessione a morsetti, variazione di guadagno entro un canale televisivo < 0,35 dB, costruite in alluminio al magnesio con elementi in alluminio al 99,5% per una lunga resistenza alla corrosione, nelle tipologie: - banda 4, canali E21-37, guadagno 8÷11 dB, 10 elementi, rapporto av-ind > 21 dB | nd | UHF canali 21-37 | [10 empty] | 1 | cad | nd | nd - | nd - | lega alluminio generico | rapporto AV-IND [dB] ≥ 21.0 nd nd nd - guadagno [dB] = 8.0 ÷ 11.0 nd - | nd - |  | 10 elementi - | nd - | antenna in banda 4 a larga banda, connessione a morsetti, variazione di guadagno entro un canale televisivo [dB] <= 0,35, elementi in alluminio al magnesio al 99,5 % resistenti alla corrosione | nd - | nd - | nd - | nd | nd - | NO |  |  |  |  | nd |  |  |  |  | nd | nd | nd |  | nd | nd | nd | riflettore a cortina | nd | nd | NO | NO
LOM251.RM.79.10.45.Sa000.0750.- | Antenna UHF canali 24-26 di lega alluminio generico; geometria: 10 elementi; impiego: gruppi di canali; guadagno [dB] = 11 ¦ rapporto AV-IND [dB] ≥ 20 SPECIFICHE TECNICHE: antenna in banda 4, connessione a morsetti, variazione di guadagno entro un canale televisivo [dB] < 0,35, elementi in alluminio al magnesio al 99,5 % resistenti alla corrosione | 1 cad | 14.19 | 11.22 | 0 | RM.79.10.45.Sa000.0750.- | Antenna UHF canali 24-26 di lega alluminio generico; geometria: 10 elementi; impiego: gruppi di canali; guadagno [dB] = 11 ¦ rapporto AV-IND [dB] ≥ 20 SPECIFICHE TECNICHE: antenna in banda 4, connessione a morsetti, variazione di guadagno entro un canale televisivo [dB] < 0,35, elementi in alluminio al magnesio al 99,5 % resistenti alla corrosione |  | RISORSA MATERIALE | IMPIANTI ELETTRONICI (ICT) DISTRIBUZIONE | PRODOTTI | ANTENNA | LEGA ALLUMINIO GENERICO | [6 empty] | ME.10.010.0050.b | Antenna UHF 75 Ohm in banda 4 per gruppi di canali, connessione a morsetti, variazione di guadagno entro un canale televisivo < 0,35 dB, costruite in alluminio al magnesio con elementi in alluminio al 99,5% per una lunga resistenza alla corrosione, nelle tipologie: - canali 24-26, guadagno 11 dB, 10 elementi, rapporto av-ind > 20 dB | nd | UHF canali 24-26 | [10 empty] | 1 | cad | nd | nd - | gruppi di canali - | lega alluminio generico | guadagno [dB] = 11.0 nd nd nd - rapporto AV-IND [dB] ≥ 20.0 nd nd nd - | nd - |  | 10 elementi - | nd - | antenna in banda 4, connessione a morsetti, variazione di guadagno entro un canale televisivo [dB] < 0,35, elementi in alluminio al magnesio al 99,5 % resistenti alla corrosione | nd - | nd - | nd - | nd | nd - | NO |  |  |  |  | nd |  |  |  |  | nd | nd | nd |  | nd | nd | nd | nd | nd | nd | NO | NO
LOM251.RM.79.10.45.Sa000.0755.- | Antenna UHF canali 24-26 di lega alluminio generico; geometria: 20 elementi; impiego: gruppi di canali con riflettore di cortina; guadagno [dB] = 14 ¦ rapporto AV-IND [dB] ≥ 26 ¦ resistenza elettrica [Ohm] = 75 SPECIFICHE TECNICHE: antenna in banda 4, connessione a morsetti, variazione di guadagno entro un canale televisivo [dB] ≤ 0,35, elementi in alluminio al magnesio al 99,5 % resistenti alla corrosione | 1 cad | 24.04 | 19 | 0 | RM.79.10.45.Sa000.0755.- | Antenna UHF canali 24-26 di lega alluminio generico; geometria: 20 elementi; impiego: gruppi di canali con riflettore di cortina; guadagno [dB] = 14 ¦ rapporto AV-IND [dB] ≥ 26 ¦ resistenza elettrica [Ohm] = 75 SPECIFICHE TECNICHE: antenna in banda 4, connessione a morsetti, variazione di guadagno entro un canale televisivo [dB] ≤ 0,35, elementi in alluminio al magnesio al 99,5 % resistenti alla corrosione |  | RISORSA MATERIALE | IMPIANTI ELETTRONICI (ICT) DISTRIBUZIONE | PRODOTTI | ANTENNA | LEGA ALLUMINIO GENERICO | [6 empty] | ME.10.010.0060.b | Antenna UHF 75 Ohm per gruppi di canali con riflettore a cortina, connessione a morsetti, variazione di guadagno entro un canale televisivo < 0,35 dB, costruite in alluminio al magnesio con elementi in alluminio al 99,5% per una lunga resistenza alla corrosione, nelle tipologie: - banda 4, canali 24-26, guadagno 14 dB, 20 elementi, rapporto av-ind > 26 dB | nd | UHF canali 24-26 | [10 empty] | 1 | cad | nd | nd - | gruppi di canali con riflettore di cortina - | lega alluminio generico | guadagno [dB] = 14.0 nd nd nd - rapporto AV-IND [dB] ≥ 26.0 nd nd nd - resistenza elettrica [Ohm] = 75.0 nd nd nd - | nd - |  | 20 elementi - | nd - | antenna in banda 4, connessione a morsetti, variazione di guadagno entro un canale televisivo [dB] <= 0,35, elementi in alluminio al magnesio al 99,5 % resistenti alla corrosione | nd - | nd - | nd - | nd | nd - | NO |  |  |  |  | nd |  |  |  |  | nd | nd | nd |  | nd | nd | nd | nd | nd | nd | NO | NO
LOM251.RM.79.10.45.Sa000.1000.- | Antenna UHF canali 27-30 di lega alluminio generico; geometria: 10 elementi; impiego: gruppi di canali; guadagno [dB] = 11 ¦ rapporto AV-IND [dB] ≥ 20 SPECIFICHE TECNICHE: antenna in banda 4, connessione a morsetti, variazione di guadagno entro un canale televisivo [dB] < 0,35, elementi in alluminio al magnesio al 99,5 % resistenti alla corrosione | 1 cad | 13.84 | 10.94 | 0 | RM.79.10.45.Sa000.1000.- | Antenna UHF canali 27-30 di lega alluminio generico; geometria: 10 elementi; impiego: gruppi di canali; guadagno [dB] = 11 ¦ rapporto AV-IND [dB] ≥ 20 SPECIFICHE TECNICHE: antenna in banda 4, connessione a morsetti, variazione di guadagno entro un canale televisivo [dB] < 0,35, elementi in alluminio al magnesio al 99,5 % resistenti alla corrosione |  | RISORSA MATERIALE | IMPIANTI ELETTRONICI (ICT) DISTRIBUZIONE | PRODOTTI | ANTENNA | LEGA ALLUMINIO GENERICO | [6 empty] | ME.10.010.0050.c | Antenna UHF 75 Ohm in banda 4 per gruppi di canali, connessione a morsetti, variazione di guadagno entro un canale televisivo < 0,35 dB, costruite in alluminio al magnesio con elementi in alluminio al 99,5% per una lunga resistenza alla corrosione, nelle tipologie: - canali 27-30, guadagno 11 dB, 10 elementi, rapporto av-ind > 20 dB | nd | UHF canali 27-30 | [10 empty] | 1 | cad | nd | nd - | gruppi di canali - | lega alluminio generico | guadagno [dB] = 11.0 nd nd nd - rapporto AV-IND [dB] ≥ 20.0 nd nd nd - | nd - |  | 10 elementi - | nd - | antenna in banda 4, connessione a morsetti, variazione di guadagno entro un canale televisivo [dB] < 0,35, elementi in alluminio al magnesio al 99,5 % resistenti alla corrosione | nd - | nd - | nd - | nd | nd - | NO |  |  |  |  | nd |  |  |  |  | nd | nd | nd |  | nd | nd | nd | nd | nd | nd | NO | NO
LOM251.RM.79.10.45.Sa000.1005.- | Antenna UHF canali 27-30 di lega alluminio generico; geometria: 20 elementi; impiego: gruppi di canali con riflettore di cortina; guadagno [dB] = 14 ¦ rapporto AV-IND [dB] ≥ 26 ¦ resistenza elettrica [Ohm] = 75 SPECIFICHE TECNICHE: antenna in banda 4, connessione a morsetti, variazione di guadagno entro un canale televisivo [dB] ≤ 0,35, elementi in alluminio al magnesio al 99,5 % resistenti alla corrosione | 1 cad | 23.93 | 18.91 | 0 | RM.79.10.45.Sa000.1005.- | Antenna UHF canali 27-30 di lega alluminio generico; geometria: 20 elementi; impiego: gruppi di canali con riflettore di cortina; guadagno [dB] = 14 ¦ rapporto AV-IND [dB] ≥ 26 ¦ resistenza elettrica [Ohm] = 75 SPECIFICHE TECNICHE: antenna in banda 4, connessione a morsetti, variazione di guadagno entro un canale televisivo [dB] ≤ 0,35, elementi in alluminio al magnesio al 99,5 % resistenti alla corrosione |  | RISORSA MATERIALE | IMPIANTI ELETTRONICI (ICT) DISTRIBUZIONE | PRODOTTI | ANTENNA | LEGA ALLUMINIO GENERICO | [6 empty] | ME.10.010.0060.c | Antenna UHF 75 Ohm per gruppi di canali con riflettore a cortina, connessione a morsetti, variazione di guadagno entro un canale televisivo < 0,35 dB, costruite in alluminio al magnesio con elementi in alluminio al 99,5% per una lunga resistenza alla corrosione, nelle tipologie: - banda 4, canali 27-30, guadagno 14 dB, 20 elementi, rapporto av-ind > 26 dB | nd | UHF canali 27-30 | [10 empty] | 1 | cad | nd | nd - | gruppi di canali con riflettore di cortina - | lega alluminio generico | resistenza elettrica [Ohm] = 75.0 nd nd nd - guadagno [dB] = 14.0 nd nd nd - rapporto AV-IND [dB] ≥ 26.0 nd nd nd - | nd - |  | 20 elementi - | nd - | antenna in banda 4, connessione a morsetti, variazione di guadagno entro un canale televisivo [dB] <= 0,35, elementi in alluminio al magnesio al 99,5 % resistenti alla corrosione | nd - | nd - | nd - | nd | nd - | NO |  |  |  |  | nd |  |  |  |  | nd | nd | nd |  | nd | nd | nd | nd | nd | nd | NO | NO
LOM251.RM.79.10.45.Sa000.1250.- | Antenna UHF canali 31-34 di lega alluminio generico; geometria: 10 elementi; impiego: gruppi di canali; guadagno [dB] = 11 ¦ rapporto AV-IND [dB] ≥ 20 SPECIFICHE TECNICHE: antenna in banda 4, connessione a morsetti, variazione di guadagno entro un canale televisivo [dB] < 0,35, elementi in alluminio al magnesio al 99,5 % resistenti alla corrosione | 1 cad | 13.72 | 10.84 | 0 | RM.79.10.45.Sa000.1250.- | Antenna UHF canali 31-34 di lega alluminio generico; geometria: 10 elementi; impiego: gruppi di canali; guadagno [dB] = 11 ¦ rapporto AV-IND [dB] ≥ 20 SPECIFICHE TECNICHE: antenna in banda 4, connessione a morsetti, variazione di guadagno entro un canale televisivo [dB] < 0,35, elementi in alluminio al magnesio al 99,5 % resistenti alla corrosione |  | RISORSA MATERIALE | IMPIANTI ELETTRONICI (ICT) DISTRIBUZIONE | PRODOTTI | ANTENNA | LEGA ALLUMINIO GENERICO | [6 empty] | ME.10.010.0050.d | Antenna UHF 75 Ohm in banda 4 per gruppi di canali, connessione a morsetti, variazione di guadagno entro un canale televisivo < 0,35 dB, costruite in alluminio al magnesio con elementi in alluminio al 99,5% per una lunga resistenza alla corrosione, nelle tipologie: - canali 31-34, guadagno 11 dB, 10 elementi, rapporto av-ind > 20 dB | nd | UHF canali 31-34 | [10 empty] | 1 | cad | nd | nd - | gruppi di canali - | lega alluminio generico | guadagno [dB] = 11.0 nd nd nd - rapporto AV-IND [dB] ≥ 20.0 nd nd nd - | nd - |  | 10 elementi - | nd - | antenna in banda 4, connessione a morsetti, variazione di guadagno entro un canale televisivo [dB] < 0,35, elementi in alluminio al magnesio al 99,5 % resistenti alla corrosione | nd - | nd - | nd - | nd | nd - | NO |  |  |  |  | nd |  |  |  |  | nd | nd | nd |  | nd | nd | nd | nd | nd | nd | NO | NO
LOM251.RM.79.10.45.Sa000.1255.- | Antenna UHF canali 31-34 di lega alluminio generico; geometria: 20 elementi; impiego: gruppi di canali con riflettore di cortina; guadagno [dB] = 14 ¦ rapporto AV-IND [dB] ≥ 26 ¦ resistenza elettrica [Ohm] = 75 SPECIFICHE TECNICHE: antenna in banda 4, connessione a morsetti, variazione di guadagno entro un canale televisivo [dB] ≤ 0,35, elementi in alluminio al magnesio al 99,5 % resistenti alla corrosione | 1 cad | 23.68 | 18.72 | 0 | RM.79.10.45.Sa000.1255.- | Antenna UHF canali 31-34 di lega alluminio generico; geometria: 20 elementi; impiego: gruppi di canali con riflettore di cortina; guadagno [dB] = 14 ¦ rapporto AV-IND [dB] ≥ 26 ¦ resistenza elettrica [Ohm] = 75 SPECIFICHE TECNICHE: antenna in banda 4, connessione a morsetti, variazione di guadagno entro un canale televisivo [dB] ≤ 0,35, elementi in alluminio al magnesio al 99,5 % resistenti alla corrosione |  | RISORSA MATERIALE | IMPIANTI ELETTRONICI (ICT) DISTRIBUZIONE | PRODOTTI | ANTENNA | LEGA ALLUMINIO GENERICO | [6 empty] | ME.10.010.0060.d | Antenna UHF 75 Ohm per gruppi di canali con riflettore a cortina, connessione a morsetti, variazione di guadagno entro un canale televisivo < 0,35 dB, costruite in alluminio al magnesio con elementi in alluminio al 99,5% per una lunga resistenza alla corrosione, nelle tipologie: - banda 4, canali 31-34, guadagno 14 dB, 20 elementi, rapporto av-ind > 26 dB | nd | UHF canali 31-34 | [10 empty] | 1 | cad | nd | nd - | gruppi di canali con riflettore di cortina - | lega alluminio generico | resistenza elettrica [Ohm] = 75.0 nd nd nd - guadagno [dB] = 14.0 nd nd nd - rapporto AV-IND [dB] ≥ 26.0 nd nd nd - | nd - |  | 20 elementi - | nd - | antenna in banda 4, connessione a morsetti, variazione di guadagno entro un canale televisivo [dB] <= 0,35, elementi in alluminio al magnesio al 99,5 % resistenti alla corrosione | nd - | nd - | nd - | nd | nd - | NO |  |  |  |  | nd |  |  |  |  | nd | nd | nd |  | nd | nd | nd | nd | nd | nd | NO | NO
LOM251.RM.79.10.45.Sa000.1500.- | Antenna UHF canali 35-39 di lega alluminio generico; geometria: 10 elementi; impiego: gruppi di canali; guadagno [dB] = 11 ¦ rapporto AV-IND [dB] ≥ 20 ¦ resistenza elettrica [Ohm] = 75 SPECIFICHE TECNICHE: antenna in banda 4, connessione a morsetti, variazione di guadagno entro un canale televisivo [dB] < 0,35, elementi in alluminio al magnesio al 99,5 % resistenti alla corrosione | 1 cad | 13.51 | 10.68 | 0 | RM.79.10.45.Sa000.1500.- | Antenna UHF canali 35-39 di lega alluminio generico; geometria: 10 elementi; impiego: gruppi di canali; guadagno [dB] = 11 ¦ rapporto AV-IND [dB] ≥ 20 ¦ resistenza elettrica [Ohm] = 75 SPECIFICHE TECNICHE: antenna in banda 4, connessione a morsetti, variazione di guadagno entro un canale televisivo [dB] < 0,35, elementi in alluminio al magnesio al 99,5 % resistenti alla corrosione |  | RISORSA MATERIALE | IMPIANTI ELETTRONICI (ICT) DISTRIBUZIONE | PRODOTTI | ANTENNA | LEGA ALLUMINIO GENERICO | [6 empty] | ME.10.010.0050.e | Antenna UHF 75 Ohm in banda 4 per gruppi di canali, connessione a morsetti, variazione di guadagno entro un canale televisivo < 0,35 dB, costruite in alluminio al magnesio con elementi in alluminio al 99,5% per una lunga resistenza alla corrosione, nelle tipologie: - canali 35-39, guadagno 11 dB, 10 elementi, rapporto av-ind > 20 dB | nd | UHF canali 35-39 | [10 empty] | 1 | cad | nd | nd - | gruppi di canali - | lega alluminio generico | resistenza elettrica [Ohm] = 75.0 nd nd nd - rapporto AV-IND [dB] ≥ 20.0 nd nd nd - guadagno [dB] = 11.0 nd nd nd - | nd - |  | 10 elementi - | nd - | antenna in banda 4, connessione a morsetti, variazione di guadagno entro un canale televisivo [dB] < 0,35, elementi in alluminio al magnesio al 99,5 % resistenti alla corrosione | nd - | nd - | nd - | nd | nd - | NO |  |  |  |  | nd |  |  |  |  | nd | nd | nd |  | nd | nd | nd | nd | nd | nd | NO | NO
LOM251.RM.79.10.45.Sa000.1505.- | Antenna UHF canali 35-39 di lega alluminio generico; geometria: 20 elementi; impiego: gruppi di canali con riflettore di cortina; guadagno [dB] = 14 ¦ rapporto AV-IND [dB] ≥ 26 ¦ resistenza elettrica [Ohm] = 75 SPECIFICHE TECNICHE: antenna in banda 4, connessione a morsetti, variazione di guadagno entro un canale televisivo [dB] ≤ 0,35, elementi in alluminio al magnesio al 99,5 % resistenti alla corrosione | 1 cad | 22.09 | 17.46 | 0 | RM.79.10.45.Sa000.1505.- | Antenna UHF canali 35-39 di lega alluminio generico; geometria: 20 elementi; impiego: gruppi di canali con riflettore di cortina; guadagno [dB] = 14 ¦ rapporto AV-IND [dB] ≥ 26 ¦ resistenza elettrica [Ohm] = 75 SPECIFICHE TECNICHE: antenna in banda 4, connessione a morsetti, variazione di guadagno entro un canale televisivo [dB] ≤ 0,35, elementi in alluminio al magnesio al 99,5 % resistenti alla corrosione |  | RISORSA MATERIALE | IMPIANTI ELETTRONICI (ICT) DISTRIBUZIONE | PRODOTTI | ANTENNA | LEGA ALLUMINIO GENERICO | [6 empty] | ME.10.010.0060.e | Antenna UHF 75 Ohm per gruppi di canali con riflettore a cortina, connessione a morsetti, variazione di guadagno entro un canale televisivo < 0,35 dB, costruite in alluminio al magnesio con elementi in alluminio al 99,5% per una lunga resistenza alla corrosione, nelle tipologie: - banda 5, canali 35-39, guadagno 14 dB, 20 elementi, rapporto av-ind > 26 dB | nd | UHF canali 35-39 | [10 empty] | 1 | cad | nd | nd - | gruppi di canali con riflettore di cortina - | lega alluminio generico | guadagno [dB] = 14.0 nd nd nd - rapporto AV-IND [dB] ≥ 26.0 nd nd nd - resistenza elettrica [Ohm] = 75.0 nd nd nd - | nd - |  | 20 elementi - | nd - | antenna in banda 4, connessione a morsetti, variazione di guadagno entro un canale televisivo [dB] <= 0,35, elementi in alluminio al magnesio al 99,5 % resistenti alla corrosione | nd - | nd - | nd - | nd | nd - | NO |  |  |  |  | nd |  |  |  |  | nd | nd | nd |  | nd | nd | nd | nd | nd | nd | NO | NO
LOM251.RM.79.10.45.Sa000.1750.- | Antenna UHF canali 40-46 di lega alluminio generico; geometria: 20 elementi; impiego: gruppi di canali con riflettore di cortina; guadagno [dB] = 14 ¦ rapporto AV-IND [dB] ≥ 26 ¦ resistenza elettrica [Ohm] = 75 SPECIFICHE TECNICHE: antenna in banda 4, connessione a morsetti, variazione di guadagno entro un canale televisivo [dB] ≤ 0,35, elementi in alluminio al magnesio al 99,5 % resistenti alla corrosione | 1 cad | 21.75 | 17.19 | 0 | RM.79.10.45.Sa000.1750.- | Antenna UHF canali 40-46 di lega alluminio generico; geometria: 20 elementi; impiego: gruppi di canali con riflettore di cortina; guadagno [dB] = 14 ¦ rapporto AV-IND [dB] ≥ 26 ¦ resistenza elettrica [Ohm] = 75 SPECIFICHE TECNICHE: antenna in banda 4, connessione a morsetti, variazione di guadagno entro un canale televisivo [dB] ≤ 0,35, elementi in alluminio al magnesio al 99,5 % resistenti alla corrosione |  | RISORSA MATERIALE | IMPIANTI ELETTRONICI (ICT) DISTRIBUZIONE | PRODOTTI | ANTENNA | LEGA ALLUMINIO GENERICO | [6 empty] | ME.10.010.0060.f | Antenna UHF 75 Ohm per gruppi di canali con riflettore a cortina, connessione a morsetti, variazione di guadagno entro un canale televisivo < 0,35 dB, costruite in alluminio al magnesio con elementi in alluminio al 99,5% per una lunga resistenza alla corrosione, nelle tipologie: - banda 5, canali 40-46, guadagno 14 dB, 20 elementi, rapporto av-ind > 26 dB | nd | UHF canali 40-46 | [10 empty] | 1 | cad | nd | nd - | gruppi di canali con riflettore di cortina - | lega alluminio generico | guadagno [dB] = 14.0 nd nd nd - rapporto AV-IND [dB] ≥ 26.0 nd nd nd - resistenza elettrica [Ohm] = 75.0 nd nd nd - | nd - |  | 20 elementi - | nd - | antenna in banda 4, connessione a morsetti, variazione di guadagno entro un canale televisivo [dB] <= 0,35, elementi in alluminio al magnesio al 99,5 % resistenti alla corrosione | nd - | nd - | nd - | nd | nd - | NO |  |  |  |  | nd |  |  |  |  | nd | nd | nd |  | nd | nd | nd | nd | nd | nd | NO | NO
LOM251.RM.79.10.45.Sa000.2000.- | Antenna UHF canali 47-53 di lega alluminio generico; geometria: 20 elementi; impiego: gruppi di canali con riflettore di cortina; guadagno [dB] = 14 ¦ rapporto AV-IND [dB] ≥ 26 ¦ resistenza elettrica [Ohm] = 75 SPECIFICHE TECNICHE: antenna in banda 4, connessione a morsetti, variazione di guadagno entro un canale televisivo [dB] ≤ 0,35, elementi in alluminio al magnesio al 99,5 % resistenti alla corrosione | 1 cad | 21.41 | 16.92 | 0 | RM.79.10.45.Sa000.2000.- | Antenna UHF canali 47-53 di lega alluminio generico; geometria: 20 elementi; impiego: gruppi di canali con riflettore di cortina; guadagno [dB] = 14 ¦ rapporto AV-IND [dB] ≥ 26 ¦ resistenza elettrica [Ohm] = 75 SPECIFICHE TECNICHE: antenna in banda 4, connessione a morsetti, variazione di guadagno entro un canale televisivo [dB] ≤ 0,35, elementi in alluminio al magnesio al 99,5 % resistenti alla corrosione |  | RISORSA MATERIALE | IMPIANTI ELETTRONICI (ICT) DISTRIBUZIONE | PRODOTTI | ANTENNA | LEGA ALLUMINIO GENERICO | [6 empty] | ME.10.010.0060.g | Antenna UHF 75 Ohm per gruppi di canali con riflettore a cortina, connessione a morsetti, variazione di guadagno entro un canale televisivo < 0,35 dB, costruite in alluminio al magnesio con elementi in alluminio al 99,5% per una lunga resistenza alla corrosione, nelle tipologie: - banda 5, canali 47-53, guadagno 14 dB, 20 elementi, rapporto av-ind > 26 dB | nd | UHF canali 47-53 | [10 empty] | 1 | cad | nd | nd - | gruppi di canali con riflettore di cortina - | lega alluminio generico | resistenza elettrica [Ohm] = 75.0 nd nd nd - rapporto AV-IND [dB] ≥ 26.0 nd nd nd - guadagno [dB] = 14.0 nd nd nd - | nd - |  | 20 elementi - | nd - | antenna in banda 4, connessione a morsetti, variazione di guadagno entro un canale televisivo [dB] <= 0,35, elementi in alluminio al magnesio al 99,5 % resistenti alla corrosione | nd - | nd - | nd - | nd | nd - | NO |  |  |  |  | nd |  |  |  |  | nd | nd | nd |  | nd | nd | nd | nd | nd | nd | NO | NO
LOM251.RM.79.10.45.Sa000.2250.a | Antenna UHF canali 62-69 di lega alluminio generico; geometria: 20 elementi; impiego: gruppi di canali con riflettore di cortina; guadagno [dB] = 14 ¦ rapporto AV-IND [dB] ≥ 26 ¦ resistenza elettrica [Ohm] = 75 SPECIFICHE TECNICHE: antenna in banda 4, connessione a morsetti, variazione di guadagno entro un canale televisivo [dB] ≤ 0,35, elementi in alluminio al magnesio al 99,5 % resistenti alla corrosione | 1 cad | 21.41 | 16.92 | 0 | RM.79.10.45.Sa000.2250.a | Antenna UHF canali 62-69 di lega alluminio generico; geometria: 20 elementi; impiego: gruppi di canali con riflettore di cortina; guadagno [dB] = 14 ¦ rapporto AV-IND [dB] ≥ 26 ¦ resistenza elettrica [Ohm] = 75 SPECIFICHE TECNICHE: antenna in banda 4, connessione a morsetti, variazione di guadagno entro un canale televisivo [dB] ≤ 0,35, elementi in alluminio al magnesio al 99,5 % resistenti alla corrosione |  | RISORSA MATERIALE | IMPIANTI ELETTRONICI (ICT) DISTRIBUZIONE | PRODOTTI | ANTENNA | LEGA ALLUMINIO GENERICO | [6 empty] | ME.10.010.0060.h | Antenna UHF 75 Ohm per gruppi di canali con riflettore a cortina, connessione a morsetti, variazione di guadagno entro un canale televisivo < 0,35 dB, costruite in alluminio al magnesio con elementi in alluminio al 99,5% per una lunga resistenza alla corrosione, nelle tipologie: - banda 5, canali 62-69, guadagno 14 dB, 20 elementi, rapporto av-ind > 26 dB | nd | UHF canali 62-69 | [10 empty] | 1 | cad | nd | nd - | gruppi di canali con riflettore di cortina - | lega alluminio generico | guadagno [dB] = 14.0 nd nd nd - rapporto AV-IND [dB] ≥ 26.0 nd nd nd - resistenza elettrica [Ohm] = 75.0 nd nd nd - | nd - |  | 20 elementi - | nd - | antenna in banda 4, connessione a morsetti, variazione di guadagno entro un canale televisivo [dB] <= 0,35, elementi in alluminio al magnesio al 99,5 % resistenti alla corrosione | nd - | nd - | nd - | nd | nd - | NO |  |  |  |  | nd |  |  |  |  | nd | nd | nd |  | nd | nd | nd | nd | nd | nd | NO | NO
LOM251.RM.79.10.45.Sa000.2250.b | Antenna UHF canali 62-69 di lega alluminio generico; geometria: 20 elementi; impiego: gruppi di canali con riflettore di cortina; guadagno [dB] = 11 ¦ rapporto AV-IND [dB] ≥ 24 ¦ resistenza elettrica [Ohm] = 75 SPECIFICHE TECNICHE: antenna in banda 4, connessione a morsetti, variazione di guadagno entro un canale televisivo [dB] ≤ 0,35, elementi in alluminio al magnesio al 99,5 % resistenti alla corrosione | 1 cad | 14.07 | 11.12 | 0 | RM.79.10.45.Sa000.2250.b | Antenna UHF canali 62-69 di lega alluminio generico; geometria: 20 elementi; impiego: gruppi di canali con riflettore di cortina; guadagno [dB] = 11 ¦ rapporto AV-IND [dB] ≥ 24 ¦ resistenza elettrica [Ohm] = 75 SPECIFICHE TECNICHE: antenna in banda 4, connessione a morsetti, variazione di guadagno entro un canale televisivo [dB] ≤ 0,35, elementi in alluminio al magnesio al 99,5 % resistenti alla corrosione |  | RISORSA MATERIALE | IMPIANTI ELETTRONICI (ICT) DISTRIBUZIONE | PRODOTTI | ANTENNA | LEGA ALLUMINIO GENERICO | [6 empty] | ME.10.010.0060.i | Antenna UHF 75 Ohm per gruppi di canali con riflettore a cortina, connessione a morsetti, variazione di guadagno entro un canale televisivo < 0,35 dB, costruite in alluminio al magnesio con elementi in alluminio al 99,5% per una lunga resistenza alla corrosione, nelle tipologie: - banda 5, canali 62-69, guadagno 11 dB, 10 elementi, rapporto av-ind > 24 dB | nd | UHF canali 62-69 | [10 empty] | 1 | cad | nd | nd - | gruppi di canali con riflettore di cortina - | lega alluminio generico | resistenza elettrica [Ohm] = 75.0 nd nd nd - rapporto AV-IND [dB] ≥ 24.0 nd nd nd - guadagno [dB] = 11.0 nd nd nd - | nd - |  | 20 elementi - | nd - | antenna in banda 4, connessione a morsetti, variazione di guadagno entro un canale televisivo [dB] <= 0,35, elementi in alluminio al magnesio al 99,5 % resistenti alla corrosione | nd - | nd - | nd - | nd | nd - | NO |  |  |  |  | nd |  |  |  |  | nd | nd | nd |  | nd | nd | nd | nd | nd | nd | NO | NO
LOM251.RM.79.10.45.Sa000.2500.- | Antenna UHF canali E21-37 di lega alluminio generico; geometria: 10 elementi; guadagno [dB] = 10 ÷ 13 ¦ rapporto AV-IND [dB] ≥ 23. Incluso: riflettore a cortina SPECIFICHE TECNICHE: antenna in banda 4 a larga banda, connessione a morsetti, variazione di guadagno entro un canale televisivo [dB] ≤ 0,35, elementi in alluminio al magnesio al 99,5 % resistenti alla corrosione | 1 cad | 21.75 | 17.19 | 0 | RM.79.10.45.Sa000.2500.- | Antenna UHF canali E21-37 di lega alluminio generico; geometria: 10 elementi; guadagno [dB] = 10 ÷ 13 ¦ rapporto AV-IND [dB] ≥ 23. Incluso: riflettore a cortina SPECIFICHE TECNICHE: antenna in banda 4 a larga banda, connessione a morsetti, variazione di guadagno entro un canale televisivo [dB] ≤ 0,35, elementi in alluminio al magnesio al 99,5 % resistenti alla corrosione |  | RISORSA MATERIALE | IMPIANTI ELETTRONICI (ICT) DISTRIBUZIONE | PRODOTTI | ANTENNA | LEGA ALLUMINIO GENERICO | [6 empty] | ME.10.010.0070.d | Antenna UHF a larga banda con riflettore a cortina, connessione a morsetti, variazione di guadagno entro un canale televisivo < 0,35 dB, costruite in alluminio al magnesio con elementi in alluminio al 99,5% per una lunga resistenza alla corrosione, nelle tipologie: - banda 4, canali E21-37, guadagno 10÷13 dB, 20 elementi, rapporto av-ind > 23 dB | nd | UHF canali E21-37 | [10 empty] | 1 | cad | nd | nd - | nd - | lega alluminio generico | rapporto AV-IND [dB] ≥ 23.0 nd nd nd - guadagno [dB] = 10.0 ÷ 13.0 nd - | nd - |  | 10 elementi - | nd - | antenna in banda 4 a larga banda, connessione a morsetti, variazione di guadagno entro un canale televisivo [dB] <= 0,35, elementi in alluminio al magnesio al 99,5 % resistenti alla corrosione | nd - | nd - | nd - | nd | nd - | NO |  |  |  |  | nd |  |  |  |  | nd | nd | nd |  | nd | nd | nd | riflettore a cortina | nd | nd | NO | NO
LOM251.RM.79.10.45.Sa000.2505.a | Antenna UHF canali E21-37 di lega alluminio generico; geometria: 10 elementi; guadagno [dB] = 9 ÷ 11 ¦ rapporto AV-IND [dB] ≥ 23. Incluso: riflettore a diedro SPECIFICHE TECNICHE: antenna in banda 4 a larga banda, connessione a morsetti, variazione di guadagno entro un canale televisivo [dB] ≤ 0,35, elementi in alluminio al magnesio al 99,5 % resistenti alla corrosione | 1 cad | 19.23 | 15.2 | 0 | RM.79.10.45.Sa000.2505.a | Antenna UHF canali E21-37 di lega alluminio generico; geometria: 10 elementi; guadagno [dB] = 9 ÷ 11 ¦ rapporto AV-IND [dB] ≥ 23. Incluso: riflettore a diedro SPECIFICHE TECNICHE: antenna in banda 4 a larga banda, connessione a morsetti, variazione di guadagno entro un canale televisivo [dB] ≤ 0,35, elementi in alluminio al magnesio al 99,5 % resistenti alla corrosione |  | RISORSA MATERIALE | IMPIANTI ELETTRONICI (ICT) DISTRIBUZIONE | PRODOTTI | ANTENNA | LEGA ALLUMINIO GENERICO | [6 empty] | ME.10.010.0080.a | Antenna UHF a larga banda con riflettore a diedro, connessione a morsetti, variazione di guadagno entro un canale televisivo < 0,35 dB, costruite in alluminio al magnesio con elementi in alluminio al 99,5% per una lunga resistenza alla corrosione, nelle tipologie: - banda 4, canali E21-37, guadagno 9÷11 dB, 10 elementi, rapporto av-ind > 23dB | nd | UHF canali E21-37 | [10 empty] | 1 | cad | nd | nd - | nd - | lega alluminio generico | rapporto AV-IND [dB] ≥ 23.0 nd nd nd - guadagno [dB] = 9.0 ÷ 11.0 nd - | nd - |  | 10 elementi - | nd - | antenna in banda 4 a larga banda, connessione a morsetti, variazione di guadagno entro un canale televisivo [dB] <= 0,35, elementi in alluminio al magnesio al 99,5 % resistenti alla corrosione | nd - | nd - | nd - | nd | nd - | NO |  |  |  |  | nd |  |  |  |  | nd | nd | nd |  | nd | nd | nd | riflettore a diedro | nd | nd | NO | NO
LOM251.RM.79.10.45.Sa000.2505.b | Antenna UHF canali E21-37 di lega alluminio generico; geometria: 10 elementi; guadagno [dB] = 10 ÷ 13 ¦ rapporto AV-IND [dB] ≥ 25. Incluso: riflettore a diedro SPECIFICHE TECNICHE: antenna in banda 4 a larga banda, connessione a morsetti, variazione di guadagno entro un canale televisivo [dB] ≤ 0,35, elementi in alluminio al magnesio al 99,5 % resistenti alla corrosione | 1 cad | 28.72 | 22.7 | 0 | RM.79.10.45.Sa000.2505.b | Antenna UHF canali E21-37 di lega alluminio generico; geometria: 10 elementi; guadagno [dB] = 10 ÷ 13 ¦ rapporto AV-IND [dB] ≥ 25. Incluso: riflettore a diedro SPECIFICHE TECNICHE: antenna in banda 4 a larga banda, connessione a morsetti, variazione di guadagno entro un canale televisivo [dB] ≤ 0,35, elementi in alluminio al magnesio al 99,5 % resistenti alla corrosione |  | RISORSA MATERIALE | IMPIANTI ELETTRONICI (ICT) DISTRIBUZIONE | PRODOTTI | ANTENNA | LEGA ALLUMINIO GENERICO | [6 empty] | ME.10.010.0080.d | Antenna UHF a larga banda con riflettore a diedro, connessione a morsetti, variazione di guadagno entro un canale televisivo < 0,35 dB, costruite in alluminio al magnesio con elementi in alluminio al 99,5% per una lunga resistenza alla corrosione, nelle tipologie: - banda 4, canali E21-37, guadagno 10÷13 dB, 20 elementi, rapporto av-ind > 25 dB | nd | UHF canali E21-37 | [10 empty] | 1 | cad | nd | nd - | nd - | lega alluminio generico | rapporto AV-IND [dB] ≥ 25.0 nd nd nd - guadagno [dB] = 10.0 ÷ 13.0 nd - | nd - |  | 10 elementi - | nd - | antenna in banda 4 a larga banda, connessione a morsetti, variazione di guadagno entro un canale televisivo [dB] <= 0,35, elementi in alluminio al magnesio al 99,5 % resistenti alla corrosione | nd - | nd - | nd - | nd | nd - | NO |  |  |  |  | nd |  |  |  |  | nd | nd | nd |  | nd | nd | nd | riflettore a diedro | nd | nd | NO | NO
LOM251.RM.79.10.45.Sa000.2510.- | Antenna UHF canali E21-37 di lega alluminio generico; geometria: 22 elementi ¦ premontata; guadagno [dB] = 10 ÷ 11 ¦ rapporto AV-IND [dB] ≥ 25 SPECIFICHE TECNICHE: antenna direttiva in banda 4 a larga banda, connessione a morsetti, variazione di guadagno entro un canale televisivo [dB] ≤ 0,35, elementi in alluminio anodizzato al magnesio al 99,5 % resistenti alla corrosione | 1 cad | 29.4 | 23.24 | 0 | RM.79.10.45.Sa000.2510.- | Antenna UHF canali E21-37 di lega alluminio generico; geometria: 22 elementi ¦ premontata; guadagno [dB] = 10 ÷ 11 ¦ rapporto AV-IND [dB] ≥ 25 SPECIFICHE TECNICHE: antenna direttiva in banda 4 a larga banda, connessione a morsetti, variazione di guadagno entro un canale televisivo [dB] ≤ 0,35, elementi in alluminio anodizzato al magnesio al 99,5 % resistenti alla corrosione |  | RISORSA MATERIALE | IMPIANTI ELETTRONICI (ICT) DISTRIBUZIONE | PRODOTTI | ANTENNA | LEGA ALLUMINIO GENERICO | [6 empty] | ME.10.010.0090.b | Antenna UHF premontate direttive a larga banda, connessione a morsetti, variazione di guadagno entro un canale televisivo < 0,35 dB, rapporto av-ind > 25 dB, costruite in alluminio al magnesio con elementi in alluminio al 99,5% e anodizzata per una lunga resistenza alla corrosione, nelle tipologie: - banda 4, canali E21-37, guadagno 10÷11 dB, 22 elementi, | nd | UHF canali E21-37 | [10 empty] | 1 | cad | nd | nd - | nd - | lega alluminio generico | rapporto AV-IND [dB] ≥ 25.0 nd nd nd - guadagno [dB] = 10.0 ÷ 11.0 nd - | nd - |  | 22 elementi - premontata - | nd - | antenna direttiva in banda 4 a larga banda, connessione a morsetti, variazione di guadagno entro un canale televisivo [dB] <= 0,35, elementi in alluminio anodizzato al magnesio al 99,5 % resistenti alla corrosione | nd - | nd - | nd - | nd | nd - | NO |  |  |  |  | nd |  |  |  |  | nd | nd | nd |  | nd | nd | nd | nd | nd | nd | NO | NO
LOM251.RM.79.10.45.Sa000.2515.- | Antenna UHF canali E21-37 di lega alluminio generico; geometria: 34 elementi ¦ premontata; guadagno [dB] = 11 ÷ 14 ¦ rapporto AV-IND [dB] ≥ 25 SPECIFICHE TECNICHE: antenna direttiva in banda 4 a larga banda, connessione a morsetti, variazione di guadagno entro un canale televisivo [dB] ≤ 0,35, elementi in alluminio anodizzato al magnesio al 99,5 % resistenti alla corrosione | 1 cad | 58.95 | 46.6 | 0 | RM.79.10.45.Sa000.2515.- | Antenna UHF canali E21-37 di lega alluminio generico; geometria: 34 elementi ¦ premontata; guadagno [dB] = 11 ÷ 14 ¦ rapporto AV-IND [dB] ≥ 25 SPECIFICHE TECNICHE: antenna direttiva in banda 4 a larga banda, connessione a morsetti, variazione di guadagno entro un canale televisivo [dB] ≤ 0,35, elementi in alluminio anodizzato al magnesio al 99,5 % resistenti alla corrosione |  | RISORSA MATERIALE | IMPIANTI ELETTRONICI (ICT) DISTRIBUZIONE | PRODOTTI | ANTENNA | LEGA ALLUMINIO GENERICO | [6 empty] | ME.10.010.0090.c | Antenna UHF premontate direttive a larga banda, connessione a morsetti, variazione di guadagno entro un canale televisivo < 0,35 dB, rapporto av-ind > 25 dB, costruite in alluminio al magnesio con elementi in alluminio al 99,5% e anodizzata per una lunga resistenza alla corrosione, nelle tipologie: - banda 4, canali E21-37, guadagno 11÷14 dB, 34 elementi, | nd | UHF canali E21-37 | [10 empty] | 1 | cad | nd | nd - | nd - | lega alluminio generico | rapporto AV-IND [dB] ≥ 25.0 nd nd nd - guadagno [dB] = 11.0 ÷ 14.0 nd - | nd - |  | 34 elementi - premontata - | nd - | antenna direttiva in banda 4 a larga banda, connessione a morsetti, variazione di guadagno entro un canale televisivo [dB] <= 0,35, elementi in alluminio anodizzato al magnesio al 99,5 % resistenti alla corrosione | nd - | nd - | nd - | nd | nd - | NO |  |  |  |  | nd |  |  |  |  | nd | nd | nd |  | nd | nd | nd | nd | nd | nd | NO | NO
LOM251.RM.79.10.45.Sa000.2520.- | Antenna UHF canali E21-37 di lega alluminio generico; geometria: 42 elementi ¦ premontata; guadagno [dB] = 11 ÷ 12 ¦ rapporto AV-IND [dB] ≥ 25 SPECIFICHE TECNICHE: antenna direttiva in banda 4 a larga banda, connessione a morsetti, variazione di guadagno entro un canale televisivo [dB] ≤ 0,35, elementi in alluminio anodizzato al magnesio al 99,5 % resistenti alla corrosione | 1 cad | 38.34 | 30.3 | 0 | RM.79.10.45.Sa000.2520.- | Antenna UHF canali E21-37 di lega alluminio generico; geometria: 42 elementi ¦ premontata; guadagno [dB] = 11 ÷ 12 ¦ rapporto AV-IND [dB] ≥ 25 SPECIFICHE TECNICHE: antenna direttiva in banda 4 a larga banda, connessione a morsetti, variazione di guadagno entro un canale televisivo [dB] ≤ 0,35, elementi in alluminio anodizzato al magnesio al 99,5 % resistenti alla corrosione |  | RISORSA MATERIALE | IMPIANTI ELETTRONICI (ICT) DISTRIBUZIONE | PRODOTTI | ANTENNA | LEGA ALLUMINIO GENERICO | [6 empty] | ME.10.010.0090.f | Antenna UHF premontate direttive a larga banda, connessione a morsetti, variazione di guadagno entro un canale televisivo < 0,35 dB, rapporto av-ind > 25 dB, costruite in alluminio al magnesio con elementi in alluminio al 99,5% e anodizzata per una lunga resistenza alla corrosione, nelle tipologie: - banda 4, canali E21-37, guadagno 11÷12 dB, 42 elementi, | nd | UHF canali E21-37 | [10 empty] | 1 | cad | nd | nd - | nd - | lega alluminio generico | guadagno [dB] = 11.0 ÷ 12.0 nd - rapporto AV-IND [dB] ≥ 25.0 nd nd nd - | nd - |  | 42 elementi - premontata - | nd - | antenna direttiva in banda 4 a larga banda, connessione a morsetti, variazione di guadagno entro un canale televisivo [dB] <= 0,35, elementi in alluminio anodizzato al magnesio al 99,5 % resistenti alla corrosione | nd - | nd - | nd - | nd | nd - | NO |  |  |  |  | nd |  |  |  |  | nd | nd | nd |  | nd | nd | nd | nd | nd | nd | NO | NO
LOM251.RM.79.10.45.Sa000.2750.a | Antenna UHF canali E21-69 di lega alluminio generico; geometria: 10 elementi; guadagno [dB] = 6,5 ÷ 9,5 ¦ rapporto AV-IND [dB] ≥ 20. Incluso: riflettore a cortina SPECIFICHE TECNICHE: antenna in banda UHF a larga banda, connessione a morsetti, variazione di guadagno entro un canale televisivo [dB] ≤ 0,35, elementi in alluminio al magnesio al 99,5 % resistenti alla corrosione | 1 cad | 13.72 | 10.84 | 0 | RM.79.10.45.Sa000.2750.a | Antenna UHF canali E21-69 di lega alluminio generico; geometria: 10 elementi; guadagno [dB] = 6,5 ÷ 9,5 ¦ rapporto AV-IND [dB] ≥ 20. Incluso: riflettore a cortina SPECIFICHE TECNICHE: antenna in banda UHF a larga banda, connessione a morsetti, variazione di guadagno entro un canale televisivo [dB] ≤ 0,35, elementi in alluminio al magnesio al 99,5 % resistenti alla corrosione |  | RISORSA MATERIALE | IMPIANTI ELETTRONICI (ICT) DISTRIBUZIONE | PRODOTTI | ANTENNA | LEGA ALLUMINIO GENERICO | [6 empty] | ME.10.010.0070.c | Antenna UHF a larga banda con riflettore a cortina, connessione a morsetti, variazione di guadagno entro un canale televisivo < 0,35 dB, costruite in alluminio al magnesio con elementi in alluminio al 99,5% per una lunga resistenza alla corrosione, nelle tipologie: - banda UHF, canali E21-69, guadagno 6,5÷9,5 dB, 10 elementi, rapporto av-ind > 20 dB | nd | UHF canali E21-69 | [10 empty] | 1 | cad | nd | nd - | nd - | lega alluminio generico | guadagno [dB] = 6.5 ÷ 9.5 nd - rapporto AV-IND [dB] ≥ 20.0 nd nd nd - | nd - |  | 10 elementi - | nd - | antenna in banda UHF a larga banda, connessione a morsetti, variazione di guadagno entro un canale televisivo [dB] <= 0,35, elementi in alluminio al magnesio al 99,5 % resistenti alla corrosione | nd - | nd - | nd - | nd | nd - | NO |  |  |  |  | nd |  |  |  |  | nd | nd | nd |  | nd | nd | nd | riflettore a cortina | nd | nd | NO | NO
LOM251.RM.79.10.45.Sa000.2750.b | Antenna UHF canali E21-69 di lega alluminio generico; geometria: 10 elementi; guadagno [dB] = 6,5 ÷ 11 ¦ rapporto AV-IND [dB] ≥ 22. Incluso: riflettore a cortina SPECIFICHE TECNICHE: antenna in banda UHF a larga banda, connessione a morsetti, variazione di guadagno entro un canale televisivo [dB] ≤ 0,35, elementi in alluminio al magnesio al 99,5 % resistenti alla corrosione | 1 cad | 19.68 | 15.56 | 0 | RM.79.10.45.Sa000.2750.b | Antenna UHF canali E21-69 di lega alluminio generico; geometria: 10 elementi; guadagno [dB] = 6,5 ÷ 11 ¦ rapporto AV-IND [dB] ≥ 22. Incluso: riflettore a cortina SPECIFICHE TECNICHE: antenna in banda UHF a larga banda, connessione a morsetti, variazione di guadagno entro un canale televisivo [dB] ≤ 0,35, elementi in alluminio al magnesio al 99,5 % resistenti alla corrosione |  | RISORSA MATERIALE | IMPIANTI ELETTRONICI (ICT) DISTRIBUZIONE | PRODOTTI | ANTENNA | LEGA ALLUMINIO GENERICO | [6 empty] | ME.10.010.0070.f | Antenna UHF a larga banda con riflettore a cortina, connessione a morsetti, variazione di guadagno entro un canale televisivo < 0,35 dB, costruite in alluminio al magnesio con elementi in alluminio al 99,5% per una lunga resistenza alla corrosione, nelle tipologie: - banda UHF, canali E21-69, guadagno 6,5÷11 dB, 20 elementi, rapporto av-ind > 22 dB | nd | UHF canali E21-69 | [10 empty] | 1 | cad | nd | nd - | nd - | lega alluminio generico | rapporto AV-IND [dB] ≥ 22.0 nd nd nd - guadagno [dB] = 6.5 ÷ 11.0 nd - | nd - |  | 10 elementi - | nd - | antenna in banda UHF a larga banda, connessione a morsetti, variazione di guadagno entro un canale televisivo [dB] <= 0,35, elementi in alluminio al magnesio al 99,5 % resistenti alla corrosione | nd - | nd - | nd - | nd | nd - | NO |  |  |  |  | nd |  |  |  |  | nd | nd | nd |  | nd | nd | nd | riflettore a cortina | nd | nd | NO | NO
LOM251.RM.79.10.45.Sa000.2755.a | Antenna UHF canali E21-69 di lega alluminio generico; geometria: 10 elementi; guadagno [dB] = 7 ÷ 10 ¦ rapporto AV-IND [dB] ≥ 23. Incluso: riflettore a diedro SPECIFICHE TECNICHE: antenna in banda UHF a larga banda, connessione a morsetti, variazione di guadagno entro un canale televisivo [dB] ≤ 0,35, elementi in alluminio al magnesio al 99,5 % resistenti alla corrosione | 1 cad | 17.84 | 14.1 | 0 | RM.79.10.45.Sa000.2755.a | Antenna UHF canali E21-69 di lega alluminio generico; geometria: 10 elementi; guadagno [dB] = 7 ÷ 10 ¦ rapporto AV-IND [dB] ≥ 23. Incluso: riflettore a diedro SPECIFICHE TECNICHE: antenna in banda UHF a larga banda, connessione a morsetti, variazione di guadagno entro un canale televisivo [dB] ≤ 0,35, elementi in alluminio al magnesio al 99,5 % resistenti alla corrosione |  | RISORSA MATERIALE | IMPIANTI ELETTRONICI (ICT) DISTRIBUZIONE | PRODOTTI | ANTENNA | LEGA ALLUMINIO GENERICO | [6 empty] | ME.10.010.0080.c | Antenna UHF a larga banda con riflettore a diedro, connessione a morsetti, variazione di guadagno entro un canale televisivo < 0,35 dB, costruite in alluminio al magnesio con elementi in alluminio al 99,5% per una lunga resistenza alla corrosione, nelle tipologie: - banda UHF, canali E21-69, guadagno 7÷10 dB, 10 elementi, rapporto av-ind > 23 dB | nd | UHF canali E21-69 | [10 empty] | 1 | cad | nd | nd - | nd - | lega alluminio generico | rapporto AV-IND [dB] ≥ 23.0 nd nd nd - guadagno [dB] = 7.0 ÷ 10.0 nd - | nd - |  | 10 elementi - | nd - | antenna in banda UHF a larga banda, connessione a morsetti, variazione di guadagno entro un canale televisivo [dB] <= 0,35, elementi in alluminio al magnesio al 99,5 % resistenti alla corrosione | nd - | nd - | nd - | nd | nd - | NO |  |  |  |  | nd |  |  |  |  | nd | nd | nd |  | nd | nd | nd | riflettore a diedro | nd | nd | NO | NO
LOM251.RM.79.10.45.Sa000.2755.b | Antenna UHF canali E21-69 di lega alluminio generico; geometria: 10 elementi; guadagno [dB] = 7 ÷ 12 ¦ rapporto AV-IND [dB] ≥ 25. Incluso: riflettore a diedro SPECIFICHE TECNICHE: antenna in banda UHF a larga banda, connessione a morsetti, variazione di guadagno entro un canale televisivo [dB] ≤ 0,35, elementi in alluminio al magnesio al 99,5 % resistenti alla corrosione | 1 cad | 26.21 | 20.72 | 0 | RM.79.10.45.Sa000.2755.b | Antenna UHF canali E21-69 di lega alluminio generico; geometria: 10 elementi; guadagno [dB] = 7 ÷ 12 ¦ rapporto AV-IND [dB] ≥ 25. Incluso: riflettore a diedro SPECIFICHE TECNICHE: antenna in banda UHF a larga banda, connessione a morsetti, variazione di guadagno entro un canale televisivo [dB] ≤ 0,35, elementi in alluminio al magnesio al 99,5 % resistenti alla corrosione |  | RISORSA MATERIALE | IMPIANTI ELETTRONICI (ICT) DISTRIBUZIONE | PRODOTTI | ANTENNA | LEGA ALLUMINIO GENERICO | [6 empty] | ME.10.010.0080.f | Antenna UHF a larga banda con riflettore a diedro, connessione a morsetti, variazione di guadagno entro un canale televisivo < 0,35 dB, costruite in alluminio al magnesio con elementi in alluminio al 99,5% per una lunga resistenza alla corrosione, nelle tipologie: - banda UHF, canali E21-69, guadagno 7÷12 dB, 20 elementi, rapporto av-ind > 25 dB | nd | UHF canali E21-69 | [10 empty] | 1 | cad | nd | nd - | nd - | lega alluminio generico | rapporto AV-IND [dB] ≥ 25.0 nd nd nd - guadagno [dB] = 7.0 ÷ 12.0 nd - | nd - |  | 10 elementi - | nd - | antenna in banda UHF a larga banda, connessione a morsetti, variazione di guadagno entro un canale televisivo [dB] <= 0,35, elementi in alluminio al magnesio al 99,5 % resistenti alla corrosione | nd - | nd - | nd - | nd | nd - | NO |  |  |  |  | nd |  |  |  |  | nd | nd | nd |  | nd | nd | nd | riflettore a diedro | nd | nd | NO | NO
LOM251.RM.79.10.45.Sa000.2760.- | Antenna UHF canali E21-69 di lega alluminio generico; geometria: 22 elementi ¦ premontata; guadagno [dB] = 9 ÷ 12 ¦ rapporto AV-IND [dB] ≥ 25 SPECIFICHE TECNICHE: antenna direttiva in banda UHF a larga banda, connessione a morsetti, variazione di guadagno entro un canale televisivo [dB] ≤ 0,35, elementi in alluminio anodizzato al magnesio al 99,5 % resistenti alla corrosione | 1 cad | 27.92 | 22.07 | 0 | RM.79.10.45.Sa000.2760.- | Antenna UHF canali E21-69 di lega alluminio generico; geometria: 22 elementi ¦ premontata; guadagno [dB] = 9 ÷ 12 ¦ rapporto AV-IND [dB] ≥ 25 SPECIFICHE TECNICHE: antenna direttiva in banda UHF a larga banda, connessione a morsetti, variazione di guadagno entro un canale televisivo [dB] ≤ 0,35, elementi in alluminio anodizzato al magnesio al 99,5 % resistenti alla corrosione |  | RISORSA MATERIALE | IMPIANTI ELETTRONICI (ICT) DISTRIBUZIONE | PRODOTTI | ANTENNA | LEGA ALLUMINIO GENERICO | [6 empty] | ME.10.010.0090.a | Antenna UHF premontate direttive a larga banda, connessione a morsetti, variazione di guadagno entro un canale televisivo < 0,35 dB, rapporto av-ind > 25 dB, costruite in alluminio al magnesio con elementi in alluminio al 99,5% e anodizzata per una lunga resistenza alla corrosione, nelle tipologie: - banda UHF, canali E21-69, guadagno 9÷12 dB, 22 elementi | nd | UHF canali E21-69 | [10 empty] | 1 | cad | nd | nd - | nd - | lega alluminio generico | rapporto AV-IND [dB] ≥ 25.0 nd nd nd - guadagno [dB] = 9.0 ÷ 12.0 nd - | nd - |  | 22 elementi - premontata - | nd - | antenna direttiva in banda UHF a larga banda, connessione a morsetti, variazione di guadagno entro un canale televisivo [dB] <= 0,35, elementi in alluminio anodizzato al magnesio al 99,5 % resistenti alla corrosione | nd - | nd - | nd - | nd | nd - | NO |  |  |  |  | nd |  |  |  |  | nd | nd | nd |  | nd | nd | nd | nd | nd | nd | NO | NO
LOM251.RM.79.10.45.Sa000.2765.- | Antenna UHF canali E21-69 di lega alluminio generico; geometria: 42 elementi ¦ premontata; guadagno [dB] = 10 ÷ 14 ¦ rapporto AV-IND [dB] ≥ 25 SPECIFICHE TECNICHE: antenna direttiva in banda UHF a larga banda, connessione a morsetti, variazione di guadagno entro un canale televisivo [dB] ≤ 0,35, elementi in alluminio anodizzato al magnesio al 99,5 % resistenti alla corrosione | 1 cad | 36.74 | 29.04 | 0 | RM.79.10.45.Sa000.2765.- | Antenna UHF canali E21-69 di lega alluminio generico; geometria: 42 elementi ¦ premontata; guadagno [dB] = 10 ÷ 14 ¦ rapporto AV-IND [dB] ≥ 25 SPECIFICHE TECNICHE: antenna direttiva in banda UHF a larga banda, connessione a morsetti, variazione di guadagno entro un canale televisivo [dB] ≤ 0,35, elementi in alluminio anodizzato al magnesio al 99,5 % resistenti alla corrosione |  | RISORSA MATERIALE | IMPIANTI ELETTRONICI (ICT) DISTRIBUZIONE | PRODOTTI | ANTENNA | LEGA ALLUMINIO GENERICO | [6 empty] | ME.10.010.0090.e | Antenna UHF premontate direttive a larga banda, connessione a morsetti, variazione di guadagno entro un canale televisivo < 0,35 dB, rapporto av-ind > 25 dB, costruite in alluminio al magnesio con elementi in alluminio al 99,5% e anodizzata per una lunga resistenza alla corrosione, nelle tipologie: - banda UHF, canali E21-69, guadagno 10÷14 dB, 42 elementi | nd | UHF canali E21-69 | [10 empty] | 1 | cad | nd | nd - | nd - | lega alluminio generico | rapporto AV-IND [dB] ≥ 25.0 nd nd nd - guadagno [dB] = 10.0 ÷ 14.0 nd - | nd - |  | 42 elementi - premontata - | nd - | antenna direttiva in banda UHF a larga banda, connessione a morsetti, variazione di guadagno entro un canale televisivo [dB] <= 0,35, elementi in alluminio anodizzato al magnesio al 99,5 % resistenti alla corrosione | nd - | nd - | nd - | nd | nd - | NO |  |  |  |  | nd |  |  |  |  | nd | nd | nd |  | nd | nd | nd | nd | nd | nd | NO | NO
LOM251.RM.79.10.45.Sa000.2770.- | Antenna UHF canali E21-69 di lega alluminio generico; geometria: 90 elementi ¦ premontata; guadagno [dB] = 11 ÷ 18 ¦ rapporto AV-IND [dB] ≥ 25 SPECIFICHE TECNICHE: antenna direttiva in banda UHF a larga banda, connessione a morsetti, variazione di guadagno entro un canale televisivo [dB] ≤ 0,35, elementi in alluminio anodizzato al magnesio al 99,5 % resistenti alla corrosione | 1 cad | 71.98 | 56.9 | 0 | RM.79.10.45.Sa000.2770.- | Antenna UHF canali E21-69 di lega alluminio generico; geometria: 90 elementi ¦ premontata; guadagno [dB] = 11 ÷ 18 ¦ rapporto AV-IND [dB] ≥ 25 SPECIFICHE TECNICHE: antenna direttiva in banda UHF a larga banda, connessione a morsetti, variazione di guadagno entro un canale televisivo [dB] ≤ 0,35, elementi in alluminio anodizzato al magnesio al 99,5 % resistenti alla corrosione |  | RISORSA MATERIALE | IMPIANTI ELETTRONICI (ICT) DISTRIBUZIONE | PRODOTTI | ANTENNA | LEGA ALLUMINIO GENERICO | [6 empty] | ME.10.010.0090.h | Antenna UHF premontate direttive a larga banda, connessione a morsetti, variazione di guadagno entro un canale televisivo < 0,35 dB, rapporto av-ind > 25 dB, costruite in alluminio al magnesio con elementi in alluminio al 99,5% e anodizzata per una lunga resistenza alla corrosione, nelle tipologie: - banda UHF, canali E21-69 guadagno 11÷18 dB, 90 elementi, | nd | UHF canali E21-69 | [10 empty] | 1 | cad | nd | nd - | nd - | lega alluminio generico | guadagno [dB] = 11.0 ÷ 18.0 nd - rapporto AV-IND [dB] ≥ 25.0 nd nd nd - | nd - |  | 90 elementi - premontata - | nd - | antenna direttiva in banda UHF a larga banda, connessione a morsetti, variazione di guadagno entro un canale televisivo [dB] <= 0,35, elementi in alluminio anodizzato al magnesio al 99,5 % resistenti alla corrosione | nd - | nd - | nd - | nd | nd - | NO |  |  |  |  | nd |  |  |  |  | nd | nd | nd |  | nd | nd | nd | nd | nd | nd | NO | NO
LOM251.RM.79.10.45.Sa000.3000.a | Antenna UHF canali E38-69 di lega alluminio generico; geometria: 10 elementi; guadagno [dB] = 8 ÷ 11 ¦ rapporto AV-IND [dB] ≥ 20. Incluso: riflettore a cortina SPECIFICHE TECNICHE: antenna in banda 5 a larga banda, connessione a morsetti, variazione di guadagno entro un canale televisivo [dB] ≤ 0,35, elementi in alluminio al magnesio al 99,5 % resistenti alla corrosione | 1 cad | 13.61 | 10.76 | 0 | RM.79.10.45.Sa000.3000.a | Antenna UHF canali E38-69 di lega alluminio generico; geometria: 10 elementi; guadagno [dB] = 8 ÷ 11 ¦ rapporto AV-IND [dB] ≥ 20. Incluso: riflettore a cortina SPECIFICHE TECNICHE: antenna in banda 5 a larga banda, connessione a morsetti, variazione di guadagno entro un canale televisivo [dB] ≤ 0,35, elementi in alluminio al magnesio al 99,5 % resistenti alla corrosione |  | RISORSA MATERIALE | IMPIANTI ELETTRONICI (ICT) DISTRIBUZIONE | PRODOTTI | ANTENNA | LEGA ALLUMINIO GENERICO | [6 empty] | ME.10.010.0070.b | Antenna UHF a larga banda con riflettore a cortina, connessione a morsetti, variazione di guadagno entro un canale televisivo < 0,35 dB, costruite in alluminio al magnesio con elementi in alluminio al 99,5% per una lunga resistenza alla corrosione, nelle tipologie: - banda 5, canali E38-69, guadagno 8÷11 dB, 10 elementi, rapporto av-ind > 20 dB | nd | UHF canali E38-69 | [10 empty] | 1 | cad | nd | nd - | nd - | lega alluminio generico | guadagno [dB] = 8.0 ÷ 11.0 nd - rapporto AV-IND [dB] ≥ 20.0 nd nd nd - | nd - |  | 10 elementi - | nd - | antenna in banda 5 a larga banda, connessione a morsetti, variazione di guadagno entro un canale televisivo [dB] <= 0,35, elementi in alluminio al magnesio al 99,5 % resistenti alla corrosione | nd - | nd - | nd - | nd | nd - | NO |  |  |  |  | nd |  |  |  |  | nd | nd | nd |  | nd | nd | nd | riflettore a cortina | nd | nd | NO | NO
LOM251.RM.79.10.45.Sa000.3000.b | Antenna UHF canali E38-69 di lega alluminio generico; geometria: 10 elementi; guadagno [dB] = 10 ÷ 13 ¦ rapporto AV-IND [dB] ≥ 22. Incluso: riflettore a cortina SPECIFICHE TECNICHE: antenna in banda 5 a larga banda, connessione a morsetti, variazione di guadagno entro un canale televisivo [dB] ≤ 0,35, elementi in alluminio al magnesio al 99,5 % resistenti alla corrosione | 1 cad | 19.79 | 15.64 | 0 | RM.79.10.45.Sa000.3000.b | Antenna UHF canali E38-69 di lega alluminio generico; geometria: 10 elementi; guadagno [dB] = 10 ÷ 13 ¦ rapporto AV-IND [dB] ≥ 22. Incluso: riflettore a cortina SPECIFICHE TECNICHE: antenna in banda 5 a larga banda, connessione a morsetti, variazione di guadagno entro un canale televisivo [dB] ≤ 0,35, elementi in alluminio al magnesio al 99,5 % resistenti alla corrosione |  | RISORSA MATERIALE | IMPIANTI ELETTRONICI (ICT) DISTRIBUZIONE | PRODOTTI | ANTENNA | LEGA ALLUMINIO GENERICO | [6 empty] | ME.10.010.0070.e | Antenna UHF a larga banda con riflettore a cortina, connessione a morsetti, variazione di guadagno entro un canale televisivo < 0,35 dB, costruite in alluminio al magnesio con elementi in alluminio al 99,5% per una lunga resistenza alla corrosione, nelle tipologie: - banda 5, canali E38-69, guadagno 10÷13 dB, 20 elementi, rapporto av-ind > 22 dB | nd | UHF canali E38-69 | [10 empty] | 1 | cad | nd | nd - | nd - | lega alluminio generico | guadagno [dB] = 10.0 ÷ 13.0 nd - rapporto AV-IND [dB] ≥ 22.0 nd nd nd - | nd - |  | 10 elementi - | nd - | antenna in banda 5 a larga banda, connessione a morsetti, variazione di guadagno entro un canale televisivo [dB] <= 0,35, elementi in alluminio al magnesio al 99,5 % resistenti alla corrosione | nd - | nd - | nd - | nd | nd - | NO |  |  |  |  | nd |  |  |  |  | nd | nd | nd |  | nd | nd | nd | riflettore a cortina | nd | nd | NO | NO
LOM251.RM.79.10.45.Sa000.3005.a | Antenna UHF canali E38-69 di lega alluminio generico; geometria: 10 elementi; guadagno [dB] = 9 ÷ 11 ¦ rapporto AV-IND [dB] ≥ 23. Incluso: riflettore a diedro SPECIFICHE TECNICHE: antenna in banda 5 a larga banda, connessione a morsetti, variazione di guadagno entro un canale televisivo [dB] ≤ 0,35, elementi in alluminio al magnesio al 99,5 % resistenti alla corrosione | 1 cad | 17.29 | 13.67 | 0 | RM.79.10.45.Sa000.3005.a | Antenna UHF canali E38-69 di lega alluminio generico; geometria: 10 elementi; guadagno [dB] = 9 ÷ 11 ¦ rapporto AV-IND [dB] ≥ 23. Incluso: riflettore a diedro SPECIFICHE TECNICHE: antenna in banda 5 a larga banda, connessione a morsetti, variazione di guadagno entro un canale televisivo [dB] ≤ 0,35, elementi in alluminio al magnesio al 99,5 % resistenti alla corrosione |  | RISORSA MATERIALE | IMPIANTI ELETTRONICI (ICT) DISTRIBUZIONE | PRODOTTI | ANTENNA | LEGA ALLUMINIO GENERICO | [6 empty] | ME.10.010.0080.b | Antenna UHF a larga banda con riflettore a diedro, connessione a morsetti, variazione di guadagno entro un canale televisivo < 0,35 dB, costruite in alluminio al magnesio con elementi in alluminio al 99,5% per una lunga resistenza alla corrosione, nelle tipologie: - banda 5, canali E38-69, guadagno 9÷11 dB, 10 elementi, rapporto av-ind > 23 dB | nd | UHF canali E38-69 | [10 empty] | 1 | cad | nd | nd - | nd - | lega alluminio generico | rapporto AV-IND [dB] ≥ 23.0 nd nd nd - guadagno [dB] = 9.0 ÷ 11.0 nd - | nd - |  | 10 elementi - | nd - | antenna in banda 5 a larga banda, connessione a morsetti, variazione di guadagno entro un canale televisivo [dB] <= 0,35, elementi in alluminio al magnesio al 99,5 % resistenti alla corrosione | nd - | nd - | nd - | nd | nd - | NO |  |  |  |  | nd |  |  |  |  | nd | nd | nd |  | nd | nd | nd | riflettore a diedro | nd | nd | NO | NO
LOM251.RM.79.10.45.Sa000.3005.b | Antenna UHF canali E38-69 di lega alluminio generico; geometria: 10 elementi; guadagno [dB] = 11 ÷ 14 ¦ rapporto AV-IND [dB] ≥ 26. Incluso: riflettore a diedro SPECIFICHE TECNICHE: antenna in banda 5 a larga banda, connessione a morsetti, variazione di guadagno entro un canale televisivo [dB] ≤ 0,35, elementi in alluminio al magnesio al 99,5 % resistenti alla corrosione | 1 cad | 26.9 | 21.26 | 0 | RM.79.10.45.Sa000.3005.b | Antenna UHF canali E38-69 di lega alluminio generico; geometria: 10 elementi; guadagno [dB] = 11 ÷ 14 ¦ rapporto AV-IND [dB] ≥ 26. Incluso: riflettore a diedro SPECIFICHE TECNICHE: antenna in banda 5 a larga banda, connessione a morsetti, variazione di guadagno entro un canale televisivo [dB] ≤ 0,35, elementi in alluminio al magnesio al 99,5 % resistenti alla corrosione |  | RISORSA MATERIALE | IMPIANTI ELETTRONICI (ICT) DISTRIBUZIONE | PRODOTTI | ANTENNA | LEGA ALLUMINIO GENERICO | [6 empty] | ME.10.010.0080.e | Antenna UHF a larga banda con riflettore a diedro, connessione a morsetti, variazione di guadagno entro un canale televisivo < 0,35 dB, costruite in alluminio al magnesio con elementi in alluminio al 99,5% per una lunga resistenza alla corrosione, nelle tipologie: - banda 5, canali E38-69, guadagno 11÷14 dB, 20 elementi, rapporto av-ind > 26 dB | nd | UHF canali E38-69 | [10 empty] | 1 | cad | nd | nd - | nd - | lega alluminio generico | rapporto AV-IND [dB] ≥ 26.0 nd nd nd - guadagno [dB] = 11.0 ÷ 14.0 nd - | nd - |  | 10 elementi - | nd - | antenna in banda 5 a larga banda, connessione a morsetti, variazione di guadagno entro un canale televisivo [dB] <= 0,35, elementi in alluminio al magnesio al 99,5 % resistenti alla corrosione | nd - | nd - | nd - | nd | nd - | NO |  |  |  |  | nd |  |  |  |  | nd | nd | nd |  | nd | nd | nd | riflettore a diedro | nd | nd | NO | NO
LOM251.RM.79.10.45.Sa000.3010.- | Antenna UHF canali E38-69 di lega alluminio generico; geometria: 22 elementi ¦ premontata; guadagno [dB] = 11 ÷ 14 ¦ rapporto AV-IND [dB] ≥ 25 SPECIFICHE TECNICHE: antenna direttiva in banda 5 a larga banda, connessione a morsetti, variazione di guadagno entro un canale televisivo [dB] ≤ 0,35, elementi in alluminio anodizzato al magnesio al 99,5 % resistenti alla corrosione | 1 cad | 27.82 | 21.99 | 0 | RM.79.10.45.Sa000.3010.- | Antenna UHF canali E38-69 di lega alluminio generico; geometria: 22 elementi ¦ premontata; guadagno [dB] = 11 ÷ 14 ¦ rapporto AV-IND [dB] ≥ 25 SPECIFICHE TECNICHE: antenna direttiva in banda 5 a larga banda, connessione a morsetti, variazione di guadagno entro un canale televisivo [dB] ≤ 0,35, elementi in alluminio anodizzato al magnesio al 99,5 % resistenti alla corrosione |  | RISORSA MATERIALE | IMPIANTI ELETTRONICI (ICT) DISTRIBUZIONE | PRODOTTI | ANTENNA | LEGA ALLUMINIO GENERICO | [6 empty] | ME.10.010.0090.d | Antenna UHF premontate direttive a larga banda, connessione a morsetti, variazione di guadagno entro un canale televisivo < 0,35 dB, rapporto av-ind > 25 dB, costruite in alluminio al magnesio con elementi in alluminio al 99,5% e anodizzata per una lunga resistenza alla corrosione, nelle tipologie: - banda 5, canali E38-69 guadagno 11÷14 dB, 22 elementi, | nd | UHF canali E38-69 | [10 empty] | 1 | cad | nd | nd - | nd - | lega alluminio generico | rapporto AV-IND [dB] ≥ 25.0 nd nd nd - guadagno [dB] = 11.0 ÷ 14.0 nd - | nd - |  | 22 elementi - premontata - | nd - | antenna direttiva in banda 5 a larga banda, connessione a morsetti, variazione di guadagno entro un canale televisivo [dB] <= 0,35, elementi in alluminio anodizzato al magnesio al 99,5 % resistenti alla corrosione | nd - | nd - | nd - | nd | nd - | NO |  |  |  |  | nd |  |  |  |  | nd | nd | nd |  | nd | nd | nd | nd | nd | nd | NO | NO
LOM251.RM.79.10.45.Sa000.3015.- | Antenna UHF canali E38-69 di lega alluminio generico; geometria: 42 elementi ¦ premontata; guadagno [dB] = 13 ÷ 15 ¦ rapporto AV-IND [dB] ≥ 25 SPECIFICHE TECNICHE: antenna direttiva in banda 5 a larga banda, connessione a morsetti, variazione di guadagno entro un canale televisivo [dB] ≤ 0,35, elementi in alluminio anodizzato al magnesio al 99,5 % resistenti alla corrosione | 1 cad | 36.4 | 28.77 | 0 | RM.79.10.45.Sa000.3015.- | Antenna UHF canali E38-69 di lega alluminio generico; geometria: 42 elementi ¦ premontata; guadagno [dB] = 13 ÷ 15 ¦ rapporto AV-IND [dB] ≥ 25 SPECIFICHE TECNICHE: antenna direttiva in banda 5 a larga banda, connessione a morsetti, variazione di guadagno entro un canale televisivo [dB] ≤ 0,35, elementi in alluminio anodizzato al magnesio al 99,5 % resistenti alla corrosione |  | RISORSA MATERIALE | IMPIANTI ELETTRONICI (ICT) DISTRIBUZIONE | PRODOTTI | ANTENNA | LEGA ALLUMINIO GENERICO | [6 empty] | ME.10.010.0090.g | Antenna UHF premontate direttive a larga banda, connessione a morsetti, variazione di guadagno entro un canale televisivo < 0,35 dB, rapporto av-ind > 25 dB, costruite in alluminio al magnesio con elementi in alluminio al 99,5% e anodizzata per una lunga resistenza alla corrosione, nelle tipologie: - banda 5, canali E38-69, guadagno 13÷15 dB, 42 elementi, | nd | UHF canali E38-69 | [10 empty] | 1 | cad | nd | nd - | nd - | lega alluminio generico | guadagno [dB] = 13.0 ÷ 15.0 nd - rapporto AV-IND [dB] ≥ 25.0 nd nd nd - | nd - |  | 42 elementi - premontata - | nd - | antenna direttiva in banda 5 a larga banda, connessione a morsetti, variazione di guadagno entro un canale televisivo [dB] <= 0,35, elementi in alluminio anodizzato al magnesio al 99,5 % resistenti alla corrosione | nd - | nd - | nd - | nd | nd - | NO |  |  |  |  | nd |  |  |  |  | nd | nd | nd |  | nd | nd | nd | nd | nd | nd | NO | NO
LOM251.RM.79.10.45.Sa000.3250.- | Antenna UHF in banda specifica di lega alluminio generico; geometria: 10 elementi; impiego: gruppi di canali; guadagno [dB] = 7 ÷ 9,5 ¦ rapporto AV-IND [dB] ≥ 20 ¦ resistenza elettrica [Ohm] = 75 ¦ frequenza [MHz] = 860 ÷ 960 SPECIFICHE TECNICHE: antenna in banda 4, connessione a morsetti, variazione di guadagno entro un canale televisivo [dB] < 0,35, elementi in alluminio al magnesio al 99,5 % resistenti alla corrosione | 1 cad | 12.13 | 9.59 | 0 | RM.79.10.45.Sa000.3250.- | Antenna UHF in banda specifica di lega alluminio generico; geometria: 10 elementi; impiego: gruppi di canali; guadagno [dB] = 7 ÷ 9,5 ¦ rapporto AV-IND [dB] ≥ 20 ¦ resistenza elettrica [Ohm] = 75 ¦ frequenza [MHz] = 860 ÷ 960 SPECIFICHE TECNICHE: antenna in banda 4, connessione a morsetti, variazione di guadagno entro un canale televisivo [dB] < 0,35, elementi in alluminio al magnesio al 99,5 % resistenti alla corrosione |  | RISORSA MATERIALE | IMPIANTI ELETTRONICI (ICT) DISTRIBUZIONE | PRODOTTI | ANTENNA | LEGA ALLUMINIO GENERICO | [6 empty] | ME.10.010.0050.f | Antenna UHF 75 Ohm in banda 4 per gruppi di canali, connessione a morsetti, variazione di guadagno entro un canale televisivo < 0,35 dB, costruite in alluminio al magnesio con elementi in alluminio al 99,5% per una lunga resistenza alla corrosione, nelle tipologie: - in banda spec., banda passante 860÷960 MHz , guadagno 7÷9,5 dB, 10 elementi, rapporto av-ind > 20 dB | nd | UHF in banda specifica | [10 empty] | 1 | cad | nd | nd - | gruppi di canali - | lega alluminio generico | frequenza [MHz] = 860.0 ÷ 960.0 nd - resistenza elettrica [Ohm] = 75.0 nd nd nd - rapporto AV-IND [dB] ≥ 20.0 nd nd nd - guadagno [dB] = 7.0 ÷ 9.5 nd - | nd - |  | 10 elementi - | nd - | antenna in banda 4, connessione a morsetti, variazione di guadagno entro un canale televisivo [dB] < 0,35, elementi in alluminio al magnesio al 99,5 % resistenti alla corrosione | nd - | nd - | nd - | nd | nd - | NO |  |  |  |  | nd |  |  |  |  | nd | nd | nd |  | nd | nd | nd | nd | nd | nd | NO | NO
LOM251.RM.79.10.45.Sa000.3500.- | Antenna VHF canale A di lega alluminio generico; geometria: 2 elementi; guadagno [dB] = 3,5 SPECIFICHE TECNICHE: antenna in banda 1, connessione a morsetti, variazione di guadagno entro un canale televisivo [dB] ≤ 0,5 dB, elementi in alluminio al magnesio al 99,5 % resistenti alla corrosione | 1 cad | 33.3 | 26.32 | 0 | RM.79.10.45.Sa000.3500.- | Antenna VHF canale A di lega alluminio generico; geometria: 2 elementi; guadagno [dB] = 3,5 SPECIFICHE TECNICHE: antenna in banda 1, connessione a morsetti, variazione di guadagno entro un canale televisivo [dB] ≤ 0,5 dB, elementi in alluminio al magnesio al 99,5 % resistenti alla corrosione |  | RISORSA MATERIALE | IMPIANTI ELETTRONICI (ICT) DISTRIBUZIONE | PRODOTTI | ANTENNA | LEGA ALLUMINIO GENERICO | [6 empty] | ME.10.010.0010.b | Antenna VHF, connessione a morsetti, variazione di guadagno entro un canale televisivo < 0,5 dB, costruite in alluminio al magnesio con elementi in alluminio al 99,5% per una lunga resistenza alla corrosione, nelle tipologie: - banda 1, canale A, guadagno 3,5 dB a 2 elementi | nd | VHF canale A | [10 empty] | 1 | cad | nd | nd - | nd - | lega alluminio generico | guadagno [dB] = 3.5 nd nd nd - | nd - |  | 2 elementi - | nd - | antenna in banda 1, connessione a morsetti, variazione di guadagno entro un canale televisivo [dB] <= 0,5 dB, elementi in alluminio al magnesio al 99,5 % resistenti alla corrosione | nd - | nd - | nd - | nd | nd - | NO |  |  |  |  | nd |  |  |  |  | nd | nd | nd |  | nd | nd | nd | nd | nd | nd | NO | NO
LOM251.RM.79.10.45.Sa000.3505.- | Antenna VHF canale A di lega alluminio generico; geometria: 3 elementi; guadagno [dB] = 5 SPECIFICHE TECNICHE: antenna in banda 1, connessione a morsetti, variazione di guadagno entro un canale televisivo [dB] ≤ 0,5 dB, elementi in alluminio al magnesio al 99,5 % resistenti alla corrosione | 1 cad | 41.21 | 32.57 | 0 | RM.79.10.45.Sa000.3505.- | Antenna VHF canale A di lega alluminio generico; geometria: 3 elementi; guadagno [dB] = 5 SPECIFICHE TECNICHE: antenna in banda 1, connessione a morsetti, variazione di guadagno entro un canale televisivo [dB] ≤ 0,5 dB, elementi in alluminio al magnesio al 99,5 % resistenti alla corrosione |  | RISORSA MATERIALE | IMPIANTI ELETTRONICI (ICT) DISTRIBUZIONE | PRODOTTI | ANTENNA | LEGA ALLUMINIO GENERICO | [6 empty] | ME.10.010.0010.h | Antenna VHF, connessione a morsetti, variazione di guadagno entro un canale televisivo < 0,5 dB, costruite in alluminio al magnesio con elementi in alluminio al 99,5% per una lunga resistenza alla corrosione, nelle tipologie: - banda 1, canale A, guadagno 5 dB a 3 elementi | nd | VHF canale A | [10 empty] | 1 | cad | nd | nd - | nd - | lega alluminio generico | guadagno [dB] = 5.0 nd nd nd - | nd - |  | 3 elementi - | nd - | antenna in banda 1, connessione a morsetti, variazione di guadagno entro un canale televisivo [dB] <= 0,5 dB, elementi in alluminio al magnesio al 99,5 % resistenti alla corrosione | nd - | nd - | nd - | nd | nd - | NO |  |  |  |  | nd |  |  |  |  | nd | nd | nd |  | nd | nd | nd | nd | nd | nd | NO | NO
LOM251.RM.79.10.45.Sa000.3510.- | Antenna VHF canale A di lega alluminio generico; geometria: 4 elementi; guadagno [dB] = 6,5 SPECIFICHE TECNICHE: antenna in banda 1, connessione a morsetti, variazione di guadagno entro un canale televisivo [dB] ≤ 0,5 dB, elementi in alluminio al magnesio al 99,5 % resistenti alla corrosione | 1 cad | 50.48 | 39.9 | 0 | RM.79.10.45.Sa000.3510.- | Antenna VHF canale A di lega alluminio generico; geometria: 4 elementi; guadagno [dB] = 6,5 SPECIFICHE TECNICHE: antenna in banda 1, connessione a morsetti, variazione di guadagno entro un canale televisivo [dB] ≤ 0,5 dB, elementi in alluminio al magnesio al 99,5 % resistenti alla corrosione |  | RISORSA MATERIALE | IMPIANTI ELETTRONICI (ICT) DISTRIBUZIONE | PRODOTTI | ANTENNA | LEGA ALLUMINIO GENERICO | [6 empty] | ME.10.010.0010.n | Antenna VHF, connessione a morsetti, variazione di guadagno entro un canale televisivo < 0,5 dB, costruite in alluminio al magnesio con elementi in alluminio al 99,5% per una lunga resistenza alla corrosione, nelle tipologie: - banda 1, canale A, guadagno 6,5 dB a 4 elementi | nd | VHF canale A | [10 empty] | 1 | cad | nd | nd - | nd - | lega alluminio generico | guadagno [dB] = 6.5 nd nd nd - | nd - |  | 4 elementi - | nd - | antenna in banda 1, connessione a morsetti, variazione di guadagno entro un canale televisivo [dB] <= 0,5 dB, elementi in alluminio al magnesio al 99,5 % resistenti alla corrosione | nd - | nd - | nd - | nd | nd - | NO |  |  |  |  | nd |  |  |  |  | nd | nd | nd |  | nd | nd | nd | nd | nd | nd | NO | NO
LOM251.RM.79.10.45.Sa000.3750.- | Antenna VHF canale B-E4 di lega alluminio generico; geometria: 2 elementi; guadagno [dB] = 3,5 SPECIFICHE TECNICHE: antenna in banda 1, connessione a morsetti, variazione di guadagno entro un canale televisivo [dB] ≤ 0,5 dB, elementi in alluminio al magnesio al 99,5 % resistenti alla corrosione | 1 cad | 30.78 | 24.33 | 0 | RM.79.10.45.Sa000.3750.- | Antenna VHF canale B-E4 di lega alluminio generico; geometria: 2 elementi; guadagno [dB] = 3,5 SPECIFICHE TECNICHE: antenna in banda 1, connessione a morsetti, variazione di guadagno entro un canale televisivo [dB] ≤ 0,5 dB, elementi in alluminio al magnesio al 99,5 % resistenti alla corrosione |  | RISORSA MATERIALE | IMPIANTI ELETTRONICI (ICT) DISTRIBUZIONE | PRODOTTI | ANTENNA | LEGA ALLUMINIO GENERICO | [6 empty] | ME.10.010.0010.d | Antenna VHF, connessione a morsetti, variazione di guadagno entro un canale televisivo < 0,5 dB, costruite in alluminio al magnesio con elementi in alluminio al 99,5% per una lunga resistenza alla corrosione, nelle tipologie: - banda 1, canale B-E4, guadagno 3,5 dB a 2 elementi | nd | VHF canale B-E4 | [10 empty] | 1 | cad | nd | nd - | nd - | lega alluminio generico | guadagno [dB] = 3.5 nd nd nd - | nd - |  | 2 elementi - | nd - | antenna in banda 1, connessione a morsetti, variazione di guadagno entro un canale televisivo [dB] <= 0,5 dB, elementi in alluminio al magnesio al 99,5 % resistenti alla corrosione | nd - | nd - | nd - | nd | nd - | NO |  |  |  |  | nd |  |  |  |  | nd | nd | nd |  | nd | nd | nd | nd | nd | nd | NO | NO
LOM251.RM.79.10.45.Sa000.3755.a | Antenna VHF canale B-E4 di lega alluminio generico; geometria: 3 elementi; guadagno [dB] = 5 SPECIFICHE TECNICHE: antenna in banda 1, connessione a morsetti, variazione di guadagno entro un canale televisivo [dB] ≤ 0,5 dB, elementi in alluminio al magnesio al 99,5 % resistenti alla corrosione | 1 cad | 36.18 | 28.6 | 0 | RM.79.10.45.Sa000.3755.a | Antenna VHF canale B-E4 di lega alluminio generico; geometria: 3 elementi; guadagno [dB] = 5 SPECIFICHE TECNICHE: antenna in banda 1, connessione a morsetti, variazione di guadagno entro un canale televisivo [dB] ≤ 0,5 dB, elementi in alluminio al magnesio al 99,5 % resistenti alla corrosione |  | RISORSA MATERIALE | IMPIANTI ELETTRONICI (ICT) DISTRIBUZIONE | PRODOTTI | ANTENNA | LEGA ALLUMINIO GENERICO | [6 empty] | ME.10.010.0010.j | Antenna VHF, connessione a morsetti, variazione di guadagno entro un canale televisivo < 0,5 dB, costruite in alluminio al magnesio con elementi in alluminio al 99,5% per una lunga resistenza alla corrosione, nelle tipologie: - banda 1, canale B-E4, guadagno 5 dB a 3 elementi | nd | VHF canale B-E4 | [10 empty] | 1 | cad | nd | nd - | nd - | lega alluminio generico | guadagno [dB] = 5.0 nd nd nd - | nd - |  | 3 elementi - | nd - | antenna in banda 1, connessione a morsetti, variazione di guadagno entro un canale televisivo [dB] <= 0,5 dB, elementi in alluminio al magnesio al 99,5 % resistenti alla corrosione | nd - | nd - | nd - | nd | nd - | NO |  |  |  |  | nd |  |  |  |  | nd | nd | nd |  | nd | nd | nd | nd | nd | nd | NO | NO
LOM251.RM.79.10.45.Sa000.3755.b | Antenna VHF canale B-E4 di lega alluminio generico; geometria: 3 elementi; guadagno [dB] = 5 SPECIFICHE TECNICHE: antenna in banda 1, connessione a morsetti, variazione di guadagno entro un canale televisivo [dB] ≤ 0,5 dB, elementi in alluminio al magnesio al 99,5 % resistenti alla corrosione | 1 cad | 38.13 | 30.14 | 0 | RM.79.10.45.Sa000.3755.b | Antenna VHF canale B-E4 di lega alluminio generico; geometria: 3 elementi; guadagno [dB] = 5 SPECIFICHE TECNICHE: antenna in banda 1, connessione a morsetti, variazione di guadagno entro un canale televisivo [dB] ≤ 0,5 dB, elementi in alluminio al magnesio al 99,5 % resistenti alla corrosione |  | RISORSA MATERIALE | IMPIANTI ELETTRONICI (ICT) DISTRIBUZIONE | PRODOTTI | ANTENNA | LEGA ALLUMINIO GENERICO | [6 empty] | ME.10.010.0010.l | Antenna VHF, connessione a morsetti, variazione di guadagno entro un canale televisivo < 0,5 dB, costruite in alluminio al magnesio con elementi in alluminio al 99,5% per una lunga resistenza alla corrosione, nelle tipologie: - banda 1, canale B-E4 ad ingombro ridotto, guadagno 5 dB a 3 elementi | nd | VHF canale B-E4 | [10 empty] | 1 | cad | nd | nd - | nd - | lega alluminio generico | guadagno [dB] = 5.0 nd nd nd - | nd - |  | 3 elementi - | nd - | antenna in banda 1, connessione a morsetti, variazione di guadagno entro un canale televisivo [dB] <= 0,5 dB, elementi in alluminio al magnesio al 99,5 % resistenti alla corrosione | nd - | nd - | nd - | nd | nd - | NO |  |  |  |  | nd |  |  |  |  | nd | nd | nd |  | nd | nd | nd | nd | nd | nd | NO | NO
LOM251.RM.79.10.45.Sa000.3760.- | Antenna VHF canale B-E4 di lega alluminio generico; geometria: 4 elementi; guadagno [dB] = 6,5 SPECIFICHE TECNICHE: antenna in banda 1, connessione a morsetti, variazione di guadagno entro un canale televisivo [dB] ≤ 0,5 dB, elementi in alluminio al magnesio al 99,5 % resistenti alla corrosione | 1 cad | 45.65 | 36.09 | 0 | RM.79.10.45.Sa000.3760.- | Antenna VHF canale B-E4 di lega alluminio generico; geometria: 4 elementi; guadagno [dB] = 6,5 SPECIFICHE TECNICHE: antenna in banda 1, connessione a morsetti, variazione di guadagno entro un canale televisivo [dB] ≤ 0,5 dB, elementi in alluminio al magnesio al 99,5 % resistenti alla corrosione |  | RISORSA MATERIALE | IMPIANTI ELETTRONICI (ICT) DISTRIBUZIONE | PRODOTTI | ANTENNA | LEGA ALLUMINIO GENERICO | [6 empty] | ME.10.010.0010.p | Antenna VHF, connessione a morsetti, variazione di guadagno entro un canale televisivo < 0,5 dB, costruite in alluminio al magnesio con elementi in alluminio al 99,5% per una lunga resistenza alla corrosione, nelle tipologie: - banda 1, canale B-E4, guadagno 6,5 dB a 4 elementi | nd | VHF canale B-E4 | [10 empty] | 1 | cad | nd | nd - | nd - | lega alluminio generico | guadagno [dB] = 6.5 nd nd nd - | nd - |  | 4 elementi - | nd - | antenna in banda 1, connessione a morsetti, variazione di guadagno entro un canale televisivo [dB] <= 0,5 dB, elementi in alluminio al magnesio al 99,5 % resistenti alla corrosione | nd - | nd - | nd - | nd | nd - | NO |  |  |  |  | nd |  |  |  |  | nd | nd | nd |  | nd | nd | nd | nd | nd | nd | NO | NO
LOM251.RM.79.10.45.Sa000.3765.- | Antenna VHF canale B-E4 di lega alluminio generico; geometria: 5 elementi; guadagno [dB] = 8 SPECIFICHE TECNICHE: antenna in banda 1, connessione a morsetti, variazione di guadagno entro un canale televisivo [dB] ≤ 0,5 dB, elementi in alluminio al magnesio al 99,5 % resistenti alla corrosione | 1 cad | 55.26 | 43.69 | 0 | RM.79.10.45.Sa000.3765.- | Antenna VHF canale B-E4 di lega alluminio generico; geometria: 5 elementi; guadagno [dB] = 8 SPECIFICHE TECNICHE: antenna in banda 1, connessione a morsetti, variazione di guadagno entro un canale televisivo [dB] ≤ 0,5 dB, elementi in alluminio al magnesio al 99,5 % resistenti alla corrosione |  | RISORSA MATERIALE | IMPIANTI ELETTRONICI (ICT) DISTRIBUZIONE | PRODOTTI | ANTENNA | LEGA ALLUMINIO GENERICO | [6 empty] | ME.10.010.0010.r | Antenna VHF, connessione a morsetti, variazione di guadagno entro un canale televisivo < 0,5 dB, costruite in alluminio al magnesio con elementi in alluminio al 99,5% per una lunga resistenza alla corrosione, nelle tipologie: - banda 1, canale B-E4, guadagno 8 dB a 5 elementi | nd | VHF canale B-E4 | [10 empty] | 1 | cad | nd | nd - | nd - | lega alluminio generico | guadagno [dB] = 8.0 nd nd nd - | nd - |  | 5 elementi - | nd - | antenna in banda 1, connessione a morsetti, variazione di guadagno entro un canale televisivo [dB] <= 0,5 dB, elementi in alluminio al magnesio al 99,5 % resistenti alla corrosione | nd - | nd - | nd - | nd | nd - | NO |  |  |  |  | nd |  |  |  |  | nd | nd | nd |  | nd | nd | nd | nd | nd | nd | NO | NO
LOM251.RM.79.10.45.Sa000.4000.- | Antenna VHF canale C di lega alluminio generico; geometria: 2 elementi; guadagno [dB] = 3,5 SPECIFICHE TECNICHE: antenna in banda 1, connessione a morsetti, variazione di guadagno entro un canale televisivo [dB] ≤ 0,5 dB, elementi in alluminio al magnesio al 99,5 % resistenti alla corrosione | 1 cad | 27.23 | 21.52 | 0 | RM.79.10.45.Sa000.4000.- | Antenna VHF canale C di lega alluminio generico; geometria: 2 elementi; guadagno [dB] = 3,5 SPECIFICHE TECNICHE: antenna in banda 1, connessione a morsetti, variazione di guadagno entro un canale televisivo [dB] ≤ 0,5 dB, elementi in alluminio al magnesio al 99,5 % resistenti alla corrosione |  | RISORSA MATERIALE | IMPIANTI ELETTRONICI (ICT) DISTRIBUZIONE | PRODOTTI | ANTENNA | LEGA ALLUMINIO GENERICO | [6 empty] | ME.10.010.0010.e | Antenna VHF, connessione a morsetti, variazione di guadagno entro un canale televisivo < 0,5 dB, costruite in alluminio al magnesio con elementi in alluminio al 99,5% per una lunga resistenza alla corrosione, nelle tipologie: - banda 2, canale C, guadagno 3,5 dB a 2 elementi | nd | VHF canale C | [10 empty] | 1 | cad | nd | nd - | nd - | lega alluminio generico | guadagno [dB] = 3.5 nd nd nd - | nd - |  | 2 elementi - | nd - | antenna in banda 1, connessione a morsetti, variazione di guadagno entro un canale televisivo [dB] <= 0,5 dB, elementi in alluminio al magnesio al 99,5 % resistenti alla corrosione | nd - | nd - | nd - | nd | nd - | NO |  |  |  |  | nd |  |  |  |  | nd | nd | nd |  | nd | nd | nd | nd | nd | nd | NO | NO
LOM251.RM.79.10.45.Sa000.4005.- | Antenna VHF canale C di lega alluminio generico; geometria: 3 elementi; guadagno [dB] = 5 SPECIFICHE TECNICHE: antenna in banda 1, connessione a morsetti, variazione di guadagno entro un canale televisivo [dB] ≤ 0,5 dB, elementi in alluminio al magnesio al 99,5 % resistenti alla corrosione | 1 cad | 31.93 | 25.24 | 0 | RM.79.10.45.Sa000.4005.- | Antenna VHF canale C di lega alluminio generico; geometria: 3 elementi; guadagno [dB] = 5 SPECIFICHE TECNICHE: antenna in banda 1, connessione a morsetti, variazione di guadagno entro un canale televisivo [dB] ≤ 0,5 dB, elementi in alluminio al magnesio al 99,5 % resistenti alla corrosione |  | RISORSA MATERIALE | IMPIANTI ELETTRONICI (ICT) DISTRIBUZIONE | PRODOTTI | ANTENNA | LEGA ALLUMINIO GENERICO | [6 empty] | ME.10.010.0010.k | Antenna VHF, connessione a morsetti, variazione di guadagno entro un canale televisivo < 0,5 dB, costruite in alluminio al magnesio con elementi in alluminio al 99,5% per una lunga resistenza alla corrosione, nelle tipologie: - banda 2, canale C, guadagno 5 dB a 3 elementi | nd | VHF canale C | [10 empty] | 1 | cad | nd | nd - | nd - | lega alluminio generico | guadagno [dB] = 5.0 nd nd nd - | nd - |  | 3 elementi - | nd - | antenna in banda 1, connessione a morsetti, variazione di guadagno entro un canale televisivo [dB] <= 0,5 dB, elementi in alluminio al magnesio al 99,5 % resistenti alla corrosione | nd - | nd - | nd - | nd | nd - | NO |  |  |  |  | nd |  |  |  |  | nd | nd | nd |  | nd | nd | nd | nd | nd | nd | NO | NO
LOM251.RM.79.10.45.Sa000.4010.- | Antenna VHF canale C di lega alluminio generico; geometria: 4 elementi; guadagno [dB] = 6,5 SPECIFICHE TECNICHE: antenna in banda 1, connessione a morsetti, variazione di guadagno entro un canale televisivo [dB] ≤ 0,5 dB, elementi in alluminio al magnesio al 99,5 % resistenti alla corrosione | 1 cad | 41.21 | 32.57 | 0 | RM.79.10.45.Sa000.4010.- | Antenna VHF canale C di lega alluminio generico; geometria: 4 elementi; guadagno [dB] = 6,5 SPECIFICHE TECNICHE: antenna in banda 1, connessione a morsetti, variazione di guadagno entro un canale televisivo [dB] ≤ 0,5 dB, elementi in alluminio al magnesio al 99,5 % resistenti alla corrosione |  | RISORSA MATERIALE | IMPIANTI ELETTRONICI (ICT) DISTRIBUZIONE | PRODOTTI | ANTENNA | LEGA ALLUMINIO GENERICO | [6 empty] | ME.10.010.0010.q | Antenna VHF, connessione a morsetti, variazione di guadagno entro un canale televisivo < 0,5 dB, costruite in alluminio al magnesio con elementi in alluminio al 99,5% per una lunga resistenza alla corrosione, nelle tipologie: - banda 2, canale C, guadagno 6,5 dB a 4 elementi | nd | VHF canale C | [10 empty] | 1 | cad | nd | nd - | nd - | lega alluminio generico | guadagno [dB] = 6.5 nd nd nd - | nd - |  | 4 elementi - | nd - | antenna in banda 1, connessione a morsetti, variazione di guadagno entro un canale televisivo [dB] <= 0,5 dB, elementi in alluminio al magnesio al 99,5 % resistenti alla corrosione | nd - | nd - | nd - | nd | nd - | NO |  |  |  |  | nd |  |  |  |  | nd | nd | nd |  | nd | nd | nd | nd | nd | nd | NO | NO
LOM251.RM.79.10.45.Sa000.4250.- | Antenna VHF canale D-E5 di lega alluminio generico; geometria: 4 elementi; guadagno [dB] = 6,5 SPECIFICHE TECNICHE: antenna in banda 3 monocanale, connessione a morsetti, variazione di guadagno entro un canale televisivo [dB] ≤ 0,5, elementi in alluminio al magnesio al 99,5 % resistenti alla corrosione | 1 cad | 18.78 | 14.84 | 0 | RM.79.10.45.Sa000.4250.- | Antenna VHF canale D-E5 di lega alluminio generico; geometria: 4 elementi; guadagno [dB] = 6,5 SPECIFICHE TECNICHE: antenna in banda 3 monocanale, connessione a morsetti, variazione di guadagno entro un canale televisivo [dB] ≤ 0,5, elementi in alluminio al magnesio al 99,5 % resistenti alla corrosione |  | RISORSA MATERIALE | IMPIANTI ELETTRONICI (ICT) DISTRIBUZIONE | PRODOTTI | ANTENNA | LEGA ALLUMINIO GENERICO | [6 empty] | ME.10.010.0020.a | Antenna VHF in banda 3 monocanale, connessione a morsetti, variazione di guadagno entro un canale televisivo < 0,5 dB, costruite in alluminio al magnesio con elementi in alluminio al 99,5% per una lunga resistenza alla corrosione, nelle tipologie: - canale D-E5, guadagno 6,5 dB a 4 elementi | nd | VHF canale D-E5 | [10 empty] | 1 | cad | nd | nd - | nd - | lega alluminio generico | guadagno [dB] = 6.5 nd nd nd - | nd - |  | 4 elementi - | nd - | antenna in banda 3 monocanale, connessione a morsetti, variazione di guadagno entro un canale televisivo [dB] <= 0,5, elementi in alluminio al magnesio al 99,5 % resistenti alla corrosione | nd - | nd - | nd - | nd | nd - | NO |  |  |  |  | nd |  |  |  |  | nd | nd | nd |  | nd | nd | nd | nd | nd | nd | NO | NO
LOM251.RM.79.10.45.Sa000.4255.- | Antenna VHF canale D-E5 di lega alluminio generico; geometria: 6 elementi; guadagno [dB] = 9 SPECIFICHE TECNICHE: antenna in banda 3 monocanale, connessione a morsetti, variazione di guadagno entro un canale televisivo [dB] ≤ 0,5, elementi in alluminio al magnesio al 99,5 % resistenti alla corrosione | 1 cad | 24.95 | 19.72 | 0 | RM.79.10.45.Sa000.4255.- | Antenna VHF canale D-E5 di lega alluminio generico; geometria: 6 elementi; guadagno [dB] = 9 SPECIFICHE TECNICHE: antenna in banda 3 monocanale, connessione a morsetti, variazione di guadagno entro un canale televisivo [dB] ≤ 0,5, elementi in alluminio al magnesio al 99,5 % resistenti alla corrosione |  | RISORSA MATERIALE | IMPIANTI ELETTRONICI (ICT) DISTRIBUZIONE | PRODOTTI | ANTENNA | LEGA ALLUMINIO GENERICO | [6 empty] | ME.10.010.0020.g | Antenna VHF in banda 3 monocanale, connessione a morsetti, variazione di guadagno entro un canale televisivo < 0,5 dB, costruite in alluminio al magnesio con elementi in alluminio al 99,5% per una lunga resistenza alla corrosione, nelle tipologie: - canale D-E5, guadagno 9 dB a 6 elementi | nd | VHF canale D-E5 | [10 empty] | 1 | cad | nd | nd - | nd - | lega alluminio generico | guadagno [dB] = 9.0 nd nd nd - | nd - |  | 6 elementi - | nd - | antenna in banda 3 monocanale, connessione a morsetti, variazione di guadagno entro un canale televisivo [dB] <= 0,5, elementi in alluminio al magnesio al 99,5 % resistenti alla corrosione | nd - | nd - | nd - | nd | nd - | NO |  |  |  |  | nd |  |  |  |  | nd | nd | nd |  | nd | nd | nd | nd | nd | nd | NO | NO
LOM251.RM.79.10.45.Sa000.4260.- | Antenna VHF canale D-E5 di lega alluminio generico; geometria: 11 elementi; guadagno [dB] = 12 SPECIFICHE TECNICHE: antenna in banda 3 monocanale, connessione a morsetti, variazione di guadagno entro un canale televisivo [dB] ≤ 0,5, elementi in alluminio al magnesio al 99,5 % resistenti alla corrosione | 1 cad | 64.53 | 51.01 | 0 | RM.79.10.45.Sa000.4260.- | Antenna VHF canale D-E5 di lega alluminio generico; geometria: 11 elementi; guadagno [dB] = 12 SPECIFICHE TECNICHE: antenna in banda 3 monocanale, connessione a morsetti, variazione di guadagno entro un canale televisivo [dB] ≤ 0,5, elementi in alluminio al magnesio al 99,5 % resistenti alla corrosione |  | RISORSA MATERIALE | IMPIANTI ELETTRONICI (ICT) DISTRIBUZIONE | PRODOTTI | ANTENNA | LEGA ALLUMINIO GENERICO | [6 empty] | ME.10.010.0030.a | Antenna VHF in banda 3 monocanale a 11 elementi, connessione a morsetti, variazione di guadagno entro un canale televisivo < 0,5 dB, costruite in alluminio al magnesio con elementi in alluminio al 99,5% per una lunga resistenza alla corrosione, nelle tipologie: - canale D-E5, guadagno 12 dB | nd | VHF canale D-E5 | [10 empty] | 1 | cad | nd | nd - | nd - | lega alluminio generico | guadagno [dB] = 12.0 nd nd nd - | nd - |  | 11 elementi - | nd - | antenna in banda 3 monocanale, connessione a morsetti, variazione di guadagno entro un canale televisivo [dB] <= 0,5, elementi in alluminio al magnesio al 99,5 % resistenti alla corrosione | nd - | nd - | nd - | nd | nd - | NO |  |  |  |  | nd |  |  |  |  | nd | nd | nd |  | nd | nd | nd | nd | nd | nd | NO | NO
LOM251.RM.79.10.45.Sa000.4500.- | Antenna VHF canale E di lega alluminio generico; geometria: 4 elementi; guadagno [dB] = 6,5 SPECIFICHE TECNICHE: antenna in banda 3 monocanale, connessione a morsetti, variazione di guadagno entro un canale televisivo [dB] ≤ 0,5, elementi in alluminio al magnesio al 99,5 % resistenti alla corrosione | 1 cad | 18.3 | 14.47 | 0 | RM.79.10.45.Sa000.4500.- | Antenna VHF canale E di lega alluminio generico; geometria: 4 elementi; guadagno [dB] = 6,5 SPECIFICHE TECNICHE: antenna in banda 3 monocanale, connessione a morsetti, variazione di guadagno entro un canale televisivo [dB] ≤ 0,5, elementi in alluminio al magnesio al 99,5 % resistenti alla corrosione |  | RISORSA MATERIALE | IMPIANTI ELETTRONICI (ICT) DISTRIBUZIONE | PRODOTTI | ANTENNA | LEGA ALLUMINIO GENERICO | [6 empty] | ME.10.010.0020.b | Antenna VHF in banda 3 monocanale, connessione a morsetti, variazione di guadagno entro un canale televisivo < 0,5 dB, costruite in alluminio al magnesio con elementi in alluminio al 99,5% per una lunga resistenza alla corrosione, nelle tipologie: - canale E, guadagno 6,5 dB a 4 elementi | nd | VHF canale E | [10 empty] | 1 | cad | nd | nd - | nd - | lega alluminio generico | guadagno [dB] = 6.5 nd nd nd - | nd - |  | 4 elementi - | nd - | antenna in banda 3 monocanale, connessione a morsetti, variazione di guadagno entro un canale televisivo [dB] <= 0,5, elementi in alluminio al magnesio al 99,5 % resistenti alla corrosione | nd - | nd - | nd - | nd | nd - | NO |  |  |  |  | nd |  |  |  |  | nd | nd | nd |  | nd | nd | nd | nd | nd | nd | NO | NO
LOM251.RM.79.10.45.Sa000.4505.- | Antenna VHF canale E di lega alluminio generico; geometria: 6 elementi; guadagno [dB] = 9 SPECIFICHE TECNICHE: antenna in banda 3 monocanale, connessione a morsetti, variazione di guadagno entro un canale televisivo [dB] ≤ 0,5, elementi in alluminio al magnesio al 99,5 % resistenti alla corrosione | 1 cad | 24.52 | 19.38 | 0 | RM.79.10.45.Sa000.4505.- | Antenna VHF canale E di lega alluminio generico; geometria: 6 elementi; guadagno [dB] = 9 SPECIFICHE TECNICHE: antenna in banda 3 monocanale, connessione a morsetti, variazione di guadagno entro un canale televisivo [dB] ≤ 0,5, elementi in alluminio al magnesio al 99,5 % resistenti alla corrosione |  | RISORSA MATERIALE | IMPIANTI ELETTRONICI (ICT) DISTRIBUZIONE | PRODOTTI | ANTENNA | LEGA ALLUMINIO GENERICO | [6 empty] | ME.10.010.0020.i | Antenna VHF in banda 3 monocanale, connessione a morsetti, variazione di guadagno entro un canale televisivo < 0,5 dB, costruite in alluminio al magnesio con elementi in alluminio al 99,5% per una lunga resistenza alla corrosione, nelle tipologie: - canale E, guadagno 9 dB a 6 elementi | nd | VHF canale E | [10 empty] | 1 | cad | nd | nd - | nd - | lega alluminio generico | guadagno [dB] = 9.0 nd nd nd - | nd - |  | 6 elementi - | nd - | antenna in banda 3 monocanale, connessione a morsetti, variazione di guadagno entro un canale televisivo [dB] <= 0,5, elementi in alluminio al magnesio al 99,5 % resistenti alla corrosione | nd - | nd - | nd - | nd | nd - | NO |  |  |  |  | nd |  |  |  |  | nd | nd | nd |  | nd | nd | nd | nd | nd | nd | NO | NO
LOM251.RM.79.10.45.Sa000.4510.- | Antenna VHF canale E di lega alluminio generico; geometria: 11 elementi; guadagno [dB] = 12 SPECIFICHE TECNICHE: antenna in banda 3 monocanale, connessione a morsetti, variazione di guadagno entro un canale televisivo [dB] ≤ 0,5, elementi in alluminio al magnesio al 99,5 % resistenti alla corrosione | 1 cad | 63.28 | 50.03 | 0 | RM.79.10.45.Sa000.4510.- | Antenna VHF canale E di lega alluminio generico; geometria: 11 elementi; guadagno [dB] = 12 SPECIFICHE TECNICHE: antenna in banda 3 monocanale, connessione a morsetti, variazione di guadagno entro un canale televisivo [dB] ≤ 0,5, elementi in alluminio al magnesio al 99,5 % resistenti alla corrosione |  | RISORSA MATERIALE | IMPIANTI ELETTRONICI (ICT) DISTRIBUZIONE | PRODOTTI | ANTENNA | LEGA ALLUMINIO GENERICO | [6 empty] | ME.10.010.0030.c | Antenna VHF in banda 3 monocanale a 11 elementi, connessione a morsetti, variazione di guadagno entro un canale televisivo < 0,5 dB, costruite in alluminio al magnesio con elementi in alluminio al 99,5% per una lunga resistenza alla corrosione, nelle tipologie: - canale E, guadagno 12 dB | nd | VHF canale E | [10 empty] | 1 | cad | nd | nd - | nd - | lega alluminio generico | guadagno [dB] = 12.0 nd nd nd - | nd - |  | 11 elementi - | nd - | antenna in banda 3 monocanale, connessione a morsetti, variazione di guadagno entro un canale televisivo [dB] <= 0,5, elementi in alluminio al magnesio al 99,5 % resistenti alla corrosione | nd - | nd - | nd - | nd | nd - | NO |  |  |  |  | nd |  |  |  |  | nd | nd | nd |  | nd | nd | nd | nd | nd | nd | NO | NO
LOM251.RM.79.10.45.Sa000.4750.- | Antenna VHF canale E2 di lega alluminio generico; geometria: 2 elementi; guadagno [dB] = 3,5 SPECIFICHE TECNICHE: antenna in banda 1, connessione a morsetti, variazione di guadagno entro un canale televisivo [dB] ≤ 0,5 dB, elementi in alluminio al magnesio al 99,5 % resistenti alla corrosione | 1 cad | 59.52 | 47.05 | 0 | RM.79.10.45.Sa000.4750.- | Antenna VHF canale E2 di lega alluminio generico; geometria: 2 elementi; guadagno [dB] = 3,5 SPECIFICHE TECNICHE: antenna in banda 1, connessione a morsetti, variazione di guadagno entro un canale televisivo [dB] ≤ 0,5 dB, elementi in alluminio al magnesio al 99,5 % resistenti alla corrosione |  | RISORSA MATERIALE | IMPIANTI ELETTRONICI (ICT) DISTRIBUZIONE | PRODOTTI | ANTENNA | LEGA ALLUMINIO GENERICO | [6 empty] | ME.10.010.0010.a | Antenna VHF, connessione a morsetti, variazione di guadagno entro un canale televisivo < 0,5 dB, costruite in alluminio al magnesio con elementi in alluminio al 99,5% per una lunga resistenza alla corrosione, nelle tipologie: - banda 1, canale E2, guadagno 3,5 dB a 2 elementi | nd | VHF canale E2 | [10 empty] | 1 | cad | nd | nd - | nd - | lega alluminio generico | guadagno [dB] = 3.5 nd nd nd - | nd - |  | 2 elementi - | nd - | antenna in banda 1, connessione a morsetti, variazione di guadagno entro un canale televisivo [dB] <= 0,5 dB, elementi in alluminio al magnesio al 99,5 % resistenti alla corrosione | nd - | nd - | nd - | nd | nd - | NO |  |  |  |  | nd |  |  |  |  | nd | nd | nd |  | nd | nd | nd | nd | nd | nd | NO | NO
LOM251.RM.79.10.45.Sa000.4755.- | Antenna VHF canale E2 di lega alluminio generico; geometria: 3 elementi; guadagno [dB] = 5 SPECIFICHE TECNICHE: antenna in banda 1, connessione a morsetti, variazione di guadagno entro un canale televisivo [dB] ≤ 0,5 dB, elementi in alluminio al magnesio al 99,5 % resistenti alla corrosione | 1 cad | 67.63 | 53.46 | 0 | RM.79.10.45.Sa000.4755.- | Antenna VHF canale E2 di lega alluminio generico; geometria: 3 elementi; guadagno [dB] = 5 SPECIFICHE TECNICHE: antenna in banda 1, connessione a morsetti, variazione di guadagno entro un canale televisivo [dB] ≤ 0,5 dB, elementi in alluminio al magnesio al 99,5 % resistenti alla corrosione |  | RISORSA MATERIALE | IMPIANTI ELETTRONICI (ICT) DISTRIBUZIONE | PRODOTTI | ANTENNA | LEGA ALLUMINIO GENERICO | [6 empty] | ME.10.010.0010.g | Antenna VHF, connessione a morsetti, variazione di guadagno entro un canale televisivo < 0,5 dB, costruite in alluminio al magnesio con elementi in alluminio al 99,5% per una lunga resistenza alla corrosione, nelle tipologie: - banda 1, canale E2, guadagno 5 dB a 3 elementi | nd | VHF canale E2 | [10 empty] | 1 | cad | nd | nd - | nd - | lega alluminio generico | guadagno [dB] = 5.0 nd nd nd - | nd - |  | 3 elementi - | nd - | antenna in banda 1, connessione a morsetti, variazione di guadagno entro un canale televisivo [dB] <= 0,5 dB, elementi in alluminio al magnesio al 99,5 % resistenti alla corrosione | nd - | nd - | nd - | nd | nd - | NO |  |  |  |  | nd |  |  |  |  | nd | nd | nd |  | nd | nd | nd | nd | nd | nd | NO | NO
LOM251.RM.79.10.45.Sa000.4760.- | Antenna VHF canale E2 di lega alluminio generico; geometria: 4 elementi; guadagno [dB] = 5 SPECIFICHE TECNICHE: antenna in banda 1, connessione a morsetti, variazione di guadagno entro un canale televisivo [dB] ≤ 0,5 dB, elementi in alluminio al magnesio al 99,5 % resistenti alla corrosione | 1 cad | 80.36 | 63.52 | 0 | RM.79.10.45.Sa000.4760.- | Antenna VHF canale E2 di lega alluminio generico; geometria: 4 elementi; guadagno [dB] = 5 SPECIFICHE TECNICHE: antenna in banda 1, connessione a morsetti, variazione di guadagno entro un canale televisivo [dB] ≤ 0,5 dB, elementi in alluminio al magnesio al 99,5 % resistenti alla corrosione |  | RISORSA MATERIALE | IMPIANTI ELETTRONICI (ICT) DISTRIBUZIONE | PRODOTTI | ANTENNA | LEGA ALLUMINIO GENERICO | [6 empty] | ME.10.010.0010.m | Antenna VHF, connessione a morsetti, variazione di guadagno entro un canale televisivo < 0,5 dB, costruite in alluminio al magnesio con elementi in alluminio al 99,5% per una lunga resistenza alla corrosione, nelle tipologie: - banda 1, canale E2, guadagno 6,5 dB a 4 elementi | nd | VHF canale E2 | [10 empty] | 1 | cad | nd | nd - | nd - | lega alluminio generico | guadagno [dB] = 5.0 nd nd nd - | nd - |  | 4 elementi - | nd - | antenna in banda 1, connessione a morsetti, variazione di guadagno entro un canale televisivo [dB] <= 0,5 dB, elementi in alluminio al magnesio al 99,5 % resistenti alla corrosione | nd - | nd - | nd - | nd | nd - | NO |  |  |  |  | nd |  |  |  |  | nd | nd | nd |  | nd | nd | nd | nd | nd | nd | NO | NO
LOM251.RM.79.10.45.Sa000.5000.- | Antenna VHF canale E3 di lega alluminio generico; geometria: 2 elementi; guadagno [dB] = 3,5 SPECIFICHE TECNICHE: antenna in banda 1, connessione a morsetti, variazione di guadagno entro un canale televisivo [dB] ≤ 0,5 dB, elementi in alluminio al magnesio al 99,5 % resistenti alla corrosione | 1 cad | 30.9 | 24.43 | 0 | RM.79.10.45.Sa000.5000.- | Antenna VHF canale E3 di lega alluminio generico; geometria: 2 elementi; guadagno [dB] = 3,5 SPECIFICHE TECNICHE: antenna in banda 1, connessione a morsetti, variazione di guadagno entro un canale televisivo [dB] ≤ 0,5 dB, elementi in alluminio al magnesio al 99,5 % resistenti alla corrosione |  | RISORSA MATERIALE | IMPIANTI ELETTRONICI (ICT) DISTRIBUZIONE | PRODOTTI | ANTENNA | LEGA ALLUMINIO GENERICO | [6 empty] | ME.10.010.0010.c | Antenna VHF, connessione a morsetti, variazione di guadagno entro un canale televisivo < 0,5 dB, costruite in alluminio al magnesio con elementi in alluminio al 99,5% per una lunga resistenza alla corrosione, nelle tipologie: - banda 1, canale E3, guadagno 3,5 dB a 2 elementi | nd | VHF canale E3 | [10 empty] | 1 | cad | nd | nd - | nd - | lega alluminio generico | guadagno [dB] = 3.5 nd nd nd - | nd - |  | 2 elementi - | nd - | antenna in banda 1, connessione a morsetti, variazione di guadagno entro un canale televisivo [dB] <= 0,5 dB, elementi in alluminio al magnesio al 99,5 % resistenti alla corrosione | nd - | nd - | nd - | nd | nd - | NO |  |  |  |  | nd |  |  |  |  | nd | nd | nd |  | nd | nd | nd | nd | nd | nd | NO | NO
LOM251.RM.79.10.45.Sa000.5005.- | Antenna VHF canale E3 di lega alluminio generico; geometria: 3 elementi; guadagno [dB] = 5 SPECIFICHE TECNICHE: antenna in banda 1, connessione a morsetti, variazione di guadagno entro un canale televisivo [dB] ≤ 0,5 dB, elementi in alluminio al magnesio al 99,5 % resistenti alla corrosione | 1 cad | 39.24 | 31.02 | 0 | RM.79.10.45.Sa000.5005.- | Antenna VHF canale E3 di lega alluminio generico; geometria: 3 elementi; guadagno [dB] = 5 SPECIFICHE TECNICHE: antenna in banda 1, connessione a morsetti, variazione di guadagno entro un canale televisivo [dB] ≤ 0,5 dB, elementi in alluminio al magnesio al 99,5 % resistenti alla corrosione |  | RISORSA MATERIALE | IMPIANTI ELETTRONICI (ICT) DISTRIBUZIONE | PRODOTTI | ANTENNA | LEGA ALLUMINIO GENERICO | [6 empty] | ME.10.010.0010.i | Antenna VHF, connessione a morsetti, variazione di guadagno entro un canale televisivo < 0,5 dB, costruite in alluminio al magnesio con elementi in alluminio al 99,5% per una lunga resistenza alla corrosione, nelle tipologie: - banda 1, canale E3 , guadagno 5 dB a 3 elementi | nd | VHF canale E3 | [10 empty] | 1 | cad | nd | nd - | nd - | lega alluminio generico | guadagno [dB] = 5.0 nd nd nd - | nd - |  | 3 elementi - | nd - | antenna in banda 1, connessione a morsetti, variazione di guadagno entro un canale televisivo [dB] <= 0,5 dB, elementi in alluminio al magnesio al 99,5 % resistenti alla corrosione | nd - | nd - | nd - | nd | nd - | NO |  |  |  |  | nd |  |  |  |  | nd | nd | nd |  | nd | nd | nd | nd | nd | nd | NO | NO
LOM251.RM.79.10.45.Sa000.5010.- | Antenna VHF canale E3 di lega alluminio generico; geometria: 4 elementi; guadagno [dB] = 6,5 SPECIFICHE TECNICHE: antenna in banda 1, connessione a morsetti, variazione di guadagno entro un canale televisivo [dB] ≤ 0,5 dB, elementi in alluminio al magnesio al 99,5 % resistenti alla corrosione | 1 cad | 48.06 | 37.99 | 0 | RM.79.10.45.Sa000.5010.- | Antenna VHF canale E3 di lega alluminio generico; geometria: 4 elementi; guadagno [dB] = 6,5 SPECIFICHE TECNICHE: antenna in banda 1, connessione a morsetti, variazione di guadagno entro un canale televisivo [dB] ≤ 0,5 dB, elementi in alluminio al magnesio al 99,5 % resistenti alla corrosione |  | RISORSA MATERIALE | IMPIANTI ELETTRONICI (ICT) DISTRIBUZIONE | PRODOTTI | ANTENNA | LEGA ALLUMINIO GENERICO | [6 empty] | ME.10.010.0010.o | Antenna VHF, connessione a morsetti, variazione di guadagno entro un canale televisivo < 0,5 dB, costruite in alluminio al magnesio con elementi in alluminio al 99,5% per una lunga resistenza alla corrosione, nelle tipologie: - banda 1, canale E3, guadagno 6,5 dB a 4 elementi | nd | VHF canale E3 | [10 empty] | 1 | cad | nd | nd - | nd - | lega alluminio generico | guadagno [dB] = 6.5 nd nd nd - | nd - |  | 4 elementi - | nd - | antenna in banda 1, connessione a morsetti, variazione di guadagno entro un canale televisivo [dB] <= 0,5 dB, elementi in alluminio al magnesio al 99,5 % resistenti alla corrosione | nd - | nd - | nd - | nd | nd - | NO |  |  |  |  | nd |  |  |  |  | nd | nd | nd |  | nd | nd | nd | nd | nd | nd | NO | NO
LOM251.RM.79.10.45.Sa000.5250.a | Antenna VHF canale E5÷E12 di lega alluminio generico; geometria: 4 elementi; guadagno [dB] = 4 ÷ 5 ¦ rapporto AV-IND [dB] ≥ 14 SPECIFICHE TECNICHE: antenna in banda 3 a banda larga, connessione a morsetti, variazione di guadagno entro un canale televisivo [dB] ≤ 0,5, elementi in alluminio al magnesio al 99,5 % resistenti alla corrosione | 1 cad | 18.1 | 14.3 | 0 | RM.79.10.45.Sa000.5250.a | Antenna VHF canale E5÷E12 di lega alluminio generico; geometria: 4 elementi; guadagno [dB] = 4 ÷ 5 ¦ rapporto AV-IND [dB] ≥ 14 SPECIFICHE TECNICHE: antenna in banda 3 a banda larga, connessione a morsetti, variazione di guadagno entro un canale televisivo [dB] ≤ 0,5, elementi in alluminio al magnesio al 99,5 % resistenti alla corrosione |  | RISORSA MATERIALE | IMPIANTI ELETTRONICI (ICT) DISTRIBUZIONE | PRODOTTI | ANTENNA | LEGA ALLUMINIO GENERICO | [6 empty] | ME.10.010.0040.a | Antenna VHF in banda 3 a banda larga, connessione a morsetti, variazione di guadagno entro un canale televisivo < 0,5 dB, costruite in alluminio al magnesio con elementi in alluminio al 99,5% per una lunga resistenza alla corrosione, nelle tipologie: - canale E5÷E12, guadagno 4÷5 dB, 4 elementi, rapporto av-ind > 14 dB | nd | VHF canale E5÷E12 | [10 empty] | 1 | cad | nd | nd - | nd - | lega alluminio generico | guadagno [dB] = 4.0 ÷ 5.0 nd - rapporto AV-IND [dB] ≥ 14.0 nd nd nd - | nd - |  | 4 elementi - | nd - | antenna in banda 3 a banda larga, connessione a morsetti, variazione di guadagno entro un canale televisivo [dB] <= 0,5, elementi in alluminio al magnesio al 99,5 % resistenti alla corrosione | nd - | nd - | nd - | nd | nd - | NO |  |  |  |  | nd |  |  |  |  | nd | nd | nd |  | nd | nd | nd | nd | nd | nd | NO | NO
LOM251.RM.79.10.45.Sa000.5250.b | Antenna VHF canale E5÷E12 di lega alluminio generico; geometria: 4 elementi; guadagno [dB] = 6,5 ÷ 8 ¦ rapporto AV-IND [dB] ≥ 14 SPECIFICHE TECNICHE: antenna in banda 3 a banda larga, connessione a morsetti, variazione di guadagno entro un canale televisivo [dB] ≤ 0,5, elementi in alluminio al magnesio al 99,5 % resistenti alla corrosione | 1 cad | 23.68 | 18.72 | 0 | RM.79.10.45.Sa000.5250.b | Antenna VHF canale E5÷E12 di lega alluminio generico; geometria: 4 elementi; guadagno [dB] = 6,5 ÷ 8 ¦ rapporto AV-IND [dB] ≥ 14 SPECIFICHE TECNICHE: antenna in banda 3 a banda larga, connessione a morsetti, variazione di guadagno entro un canale televisivo [dB] ≤ 0,5, elementi in alluminio al magnesio al 99,5 % resistenti alla corrosione |  | RISORSA MATERIALE | IMPIANTI ELETTRONICI (ICT) DISTRIBUZIONE | PRODOTTI | ANTENNA | LEGA ALLUMINIO GENERICO | [6 empty] | ME.10.010.0040.b | Antenna VHF in banda 3 a banda larga, connessione a morsetti, variazione di guadagno entro un canale televisivo < 0,5 dB, costruite in alluminio al magnesio con elementi in alluminio al 99,5% per una lunga resistenza alla corrosione, nelle tipologie: - canale E5÷E12, guadagno 6,5÷8 dB, 4 elementi, rapporto av-ind > 14 dB | nd | VHF canale E5÷E12 | [10 empty] | 1 | cad | nd | nd - | nd - | lega alluminio generico | guadagno [dB] = 6.5 ÷ 8.0 nd - rapporto AV-IND [dB] ≥ 14.0 nd nd nd - | nd - |  | 4 elementi - | nd - | antenna in banda 3 a banda larga, connessione a morsetti, variazione di guadagno entro un canale televisivo [dB] <= 0,5, elementi in alluminio al magnesio al 99,5 % resistenti alla corrosione | nd - | nd - | nd - | nd | nd - | NO |  |  |  |  | nd |  |  |  |  | nd | nd | nd |  | nd | nd | nd | nd | nd | nd | NO | NO
LOM251.RM.79.10.45.Sa000.5255.a | Antenna VHF canale E5÷E12 di lega alluminio generico; geometria: 6 elementi; guadagno [dB] = 5 ÷ 7 ¦ rapporto AV-IND [dB] ≥ 17 SPECIFICHE TECNICHE: antenna in banda 3 a banda larga, connessione a morsetti, variazione di guadagno entro un canale televisivo [dB] ≤ 0,5, elementi in alluminio al magnesio al 99,5 % resistenti alla corrosione | 1 cad | 23 | 18.18 | 0 | RM.79.10.45.Sa000.5255.a | Antenna VHF canale E5÷E12 di lega alluminio generico; geometria: 6 elementi; guadagno [dB] = 5 ÷ 7 ¦ rapporto AV-IND [dB] ≥ 17 SPECIFICHE TECNICHE: antenna in banda 3 a banda larga, connessione a morsetti, variazione di guadagno entro un canale televisivo [dB] ≤ 0,5, elementi in alluminio al magnesio al 99,5 % resistenti alla corrosione |  | RISORSA MATERIALE | IMPIANTI ELETTRONICI (ICT) DISTRIBUZIONE | PRODOTTI | ANTENNA | LEGA ALLUMINIO GENERICO | [6 empty] | ME.10.010.0040.c | Antenna VHF in banda 3 a banda larga, connessione a morsetti, variazione di guadagno entro un canale televisivo < 0,5 dB, costruite in alluminio al magnesio con elementi in alluminio al 99,5% per una lunga resistenza alla corrosione, nelle tipologie: - canale E5÷E12, guadagno 5÷7 dB, 6 elementi, rapporto av-ind > 17 dB | nd | VHF canale E5÷E12 | [10 empty] | 1 | cad | nd | nd - | nd - | lega alluminio generico | guadagno [dB] = 5.0 ÷ 7.0 nd - rapporto AV-IND [dB] ≥ 17.0 nd nd nd - | nd - |  | 6 elementi - | nd - | antenna in banda 3 a banda larga, connessione a morsetti, variazione di guadagno entro un canale televisivo [dB] <= 0,5, elementi in alluminio al magnesio al 99,5 % resistenti alla corrosione | nd - | nd - | nd - | nd | nd - | NO |  |  |  |  | nd |  |  |  |  | nd | nd | nd |  | nd | nd | nd | nd | nd | nd | NO | NO
LOM251.RM.79.10.45.Sa000.5255.b | Antenna VHF canale E5÷E12 di lega alluminio generico; geometria: 6 elementi; guadagno [dB] = 7,5 ÷ 11 ¦ rapporto AV-IND [dB] ≥ 17 SPECIFICHE TECNICHE: antenna in banda 3 a banda larga, connessione a morsetti, variazione di guadagno entro un canale televisivo [dB] ≤ 0,5, elementi in alluminio al magnesio al 99,5 % resistenti alla corrosione | 1 cad | 33.3 | 26.32 | 0 | RM.79.10.45.Sa000.5255.b | Antenna VHF canale E5÷E12 di lega alluminio generico; geometria: 6 elementi; guadagno [dB] = 7,5 ÷ 11 ¦ rapporto AV-IND [dB] ≥ 17 SPECIFICHE TECNICHE: antenna in banda 3 a banda larga, connessione a morsetti, variazione di guadagno entro un canale televisivo [dB] ≤ 0,5, elementi in alluminio al magnesio al 99,5 % resistenti alla corrosione |  | RISORSA MATERIALE | IMPIANTI ELETTRONICI (ICT) DISTRIBUZIONE | PRODOTTI | ANTENNA | LEGA ALLUMINIO GENERICO | [6 empty] | ME.10.010.0040.d | Antenna VHF in banda 3 a banda larga, connessione a morsetti, variazione di guadagno entro un canale televisivo < 0,5 dB, costruite in alluminio al magnesio con elementi in alluminio al 99,5% per una lunga resistenza alla corrosione, nelle tipologie: - canale E5÷E12, guadagno 7,5÷11 dB, 6 elementi, rapporto av-ind > 17 dB | nd | VHF canale E5÷E12 | [10 empty] | 1 | cad | nd | nd - | nd - | lega alluminio generico | guadagno [dB] = 7.5 ÷ 11.0 nd - rapporto AV-IND [dB] ≥ 17.0 nd nd nd - | nd - |  | 6 elementi - | nd - | antenna in banda 3 a banda larga, connessione a morsetti, variazione di guadagno entro un canale televisivo [dB] <= 0,5, elementi in alluminio al magnesio al 99,5 % resistenti alla corrosione | nd - | nd - | nd - | nd | nd - | NO |  |  |  |  | nd |  |  |  |  | nd | nd | nd |  | nd | nd | nd | nd | nd | nd | NO | NO
LOM251.RM.79.10.45.Sa000.5255.c | Antenna VHF canale E5÷E12 di lega alluminio generico; geometria: 6 elementi; guadagno [dB] = 5 ÷ 7 ¦ rapporto AV-IND [dB] ≥ 20 SPECIFICHE TECNICHE: antenna in banda 3 a banda larga, connessione a morsetti, variazione di guadagno entro un canale televisivo [dB] ≤ 0,5, elementi in alluminio al magnesio al 99,5 % resistenti alla corrosione | 1 cad | 28.26 | 22.34 | 0 | RM.79.10.45.Sa000.5255.c | Antenna VHF canale E5÷E12 di lega alluminio generico; geometria: 6 elementi; guadagno [dB] = 5 ÷ 7 ¦ rapporto AV-IND [dB] ≥ 20 SPECIFICHE TECNICHE: antenna in banda 3 a banda larga, connessione a morsetti, variazione di guadagno entro un canale televisivo [dB] ≤ 0,5, elementi in alluminio al magnesio al 99,5 % resistenti alla corrosione |  | RISORSA MATERIALE | IMPIANTI ELETTRONICI (ICT) DISTRIBUZIONE | PRODOTTI | ANTENNA | LEGA ALLUMINIO GENERICO | [6 empty] | ME.10.010.0040.e | Antenna VHF in banda 3 a banda larga, connessione a morsetti, variazione di guadagno entro un canale televisivo < 0,5 dB, costruite in alluminio al magnesio con elementi in alluminio al 99,5% per una lunga resistenza alla corrosione, nelle tipologie: - canale E5÷E12, guadagno 5÷7 dB, 6 elementi, rapporto av-ind > 20 dB | nd | VHF canale E5÷E12 | [10 empty] | 1 | cad | nd | nd - | nd - | lega alluminio generico | rapporto AV-IND [dB] ≥ 20.0 nd nd nd - guadagno [dB] = 5.0 ÷ 7.0 nd - | nd - |  | 6 elementi - | nd - | antenna in banda 3 a banda larga, connessione a morsetti, variazione di guadagno entro un canale televisivo [dB] <= 0,5, elementi in alluminio al magnesio al 99,5 % resistenti alla corrosione | nd - | nd - | nd - | nd | nd - | NO |  |  |  |  | nd |  |  |  |  | nd | nd | nd |  | nd | nd | nd | nd | nd | nd | NO | NO
LOM251.RM.79.10.45.Sa000.5260.- | Antenna VHF canale E5÷E12 di lega alluminio generico; geometria: 9 elementi; guadagno [dB] = 5 ÷ 7 ¦ rapporto AV-IND [dB] ≥ 20 SPECIFICHE TECNICHE: antenna in banda 3 a banda larga, connessione a morsetti, variazione di guadagno entro un canale televisivo [dB] ≤ 0,5, elementi in alluminio al magnesio al 99,5 % resistenti alla corrosione | 1 cad | 31.01 | 24.51 | 0 | RM.79.10.45.Sa000.5260.- | Antenna VHF canale E5÷E12 di lega alluminio generico; geometria: 9 elementi; guadagno [dB] = 5 ÷ 7 ¦ rapporto AV-IND [dB] ≥ 20 SPECIFICHE TECNICHE: antenna in banda 3 a banda larga, connessione a morsetti, variazione di guadagno entro un canale televisivo [dB] ≤ 0,5, elementi in alluminio al magnesio al 99,5 % resistenti alla corrosione |  | RISORSA MATERIALE | IMPIANTI ELETTRONICI (ICT) DISTRIBUZIONE | PRODOTTI | ANTENNA | LEGA ALLUMINIO GENERICO | [6 empty] | ME.10.010.0040.f | Antenna VHF in banda 3 a banda larga, connessione a morsetti, variazione di guadagno entro un canale televisivo < 0,5 dB, costruite in alluminio al magnesio con elementi in alluminio al 99,5% per una lunga resistenza alla corrosione, nelle tipologie: - canale E5÷E12, guadagno 5÷7 dB, 9 elementi, rapporto av-ind > 20 dB | nd | VHF canale E5÷E12 | [10 empty] | 1 | cad | nd | nd - | nd - | lega alluminio generico | guadagno [dB] = 5.0 ÷ 7.0 nd - rapporto AV-IND [dB] ≥ 20.0 nd nd nd - | nd - |  | 9 elementi - | nd - | antenna in banda 3 a banda larga, connessione a morsetti, variazione di guadagno entro un canale televisivo [dB] <= 0,5, elementi in alluminio al magnesio al 99,5 % resistenti alla corrosione | nd - | nd - | nd - | nd | nd - | NO |  |  |  |  | nd |  |  |  |  | nd | nd | nd |  | nd | nd | nd | nd | nd | nd | NO | NO
LOM251.RM.79.10.45.Sa000.5265.- | Antenna VHF canale E5÷E12 di lega alluminio generico; geometria: 11 elementi; guadagno [dB] = 7 ÷ 10 ¦ rapporto AV-IND [dB] ≥ 25 SPECIFICHE TECNICHE: antenna in banda 3 a banda larga, connessione a morsetti, variazione di guadagno entro un canale televisivo [dB] ≤ 0,5, elementi in alluminio al magnesio al 99,5 % resistenti alla corrosione | 1 cad | 56.87 | 44.96 | 0 | RM.79.10.45.Sa000.5265.- | Antenna VHF canale E5÷E12 di lega alluminio generico; geometria: 11 elementi; guadagno [dB] = 7 ÷ 10 ¦ rapporto AV-IND [dB] ≥ 25 SPECIFICHE TECNICHE: antenna in banda 3 a banda larga, connessione a morsetti, variazione di guadagno entro un canale televisivo [dB] ≤ 0,5, elementi in alluminio al magnesio al 99,5 % resistenti alla corrosione |  | RISORSA MATERIALE | IMPIANTI ELETTRONICI (ICT) DISTRIBUZIONE | PRODOTTI | ANTENNA | LEGA ALLUMINIO GENERICO | [6 empty] | ME.10.010.0040.g | Antenna VHF in banda 3 a banda larga, connessione a morsetti, variazione di guadagno entro un canale televisivo < 0,5 dB, costruite in alluminio al magnesio con elementi in alluminio al 99,5% per una lunga resistenza alla corrosione, nelle tipologie: - canale E5÷E12, guadagno 7÷10 dB, 11 elementi, rapporto av-ind > 25 dB | nd | VHF canale E5÷E12 | [10 empty] | 1 | cad | nd | nd - | nd - | lega alluminio generico | guadagno [dB] = 7.0 ÷ 10.0 nd - rapporto AV-IND [dB] ≥ 25.0 nd nd nd - | nd - |  | 11 elementi - | nd - | antenna in banda 3 a banda larga, connessione a morsetti, variazione di guadagno entro un canale televisivo [dB] <= 0,5, elementi in alluminio al magnesio al 99,5 % resistenti alla corrosione | nd - | nd - | nd - | nd | nd - | NO |  |  |  |  | nd |  |  |  |  | nd | nd | nd |  | nd | nd | nd | nd | nd | nd | NO | NO
LOM251.RM.79.10.45.Sa000.5270.- | Antenna VHF canale E5÷E12 di lega alluminio generico; geometria: 14 elementi; guadagno [dB] = 10 ¦ rapporto AV-IND [dB] ≥ 25 SPECIFICHE TECNICHE: antenna in banda 3 a banda larga, connessione a morsetti, variazione di guadagno entro un canale televisivo [dB] ≤ 0,5, elementi in alluminio al magnesio al 99,5 % resistenti alla corrosione | 1 cad | 58.48 | 46.23 | 0 | RM.79.10.45.Sa000.5270.- | Antenna VHF canale E5÷E12 di lega alluminio generico; geometria: 14 elementi; guadagno [dB] = 10 ¦ rapporto AV-IND [dB] ≥ 25 SPECIFICHE TECNICHE: antenna in banda 3 a banda larga, connessione a morsetti, variazione di guadagno entro un canale televisivo [dB] ≤ 0,5, elementi in alluminio al magnesio al 99,5 % resistenti alla corrosione |  | RISORSA MATERIALE | IMPIANTI ELETTRONICI (ICT) DISTRIBUZIONE | PRODOTTI | ANTENNA | LEGA ALLUMINIO GENERICO | [6 empty] | ME.10.010.0040.h | Antenna VHF in banda 3 a banda larga, connessione a morsetti, variazione di guadagno entro un canale televisivo < 0,5 dB, costruite in alluminio al magnesio con elementi in alluminio al 99,5% per una lunga resistenza alla corrosione, nelle tipologie: - canale E5÷E12, guadagno 10 dB, 14 elementi, rapporto av-ind > 25 dB | nd | VHF canale E5÷E12 | [10 empty] | 1 | cad | nd | nd - | nd - | lega alluminio generico | rapporto AV-IND [dB] ≥ 25.0 nd nd nd - guadagno [dB] = 10.0 nd nd nd - | nd - |  | 14 elementi - | nd - | antenna in banda 3 a banda larga, connessione a morsetti, variazione di guadagno entro un canale televisivo [dB] <= 0,5, elementi in alluminio al magnesio al 99,5 % resistenti alla corrosione | nd - | nd - | nd - | nd | nd - | NO |  |  |  |  | nd |  |  |  |  | nd | nd | nd |  | nd | nd | nd | nd | nd | nd | NO | NO
LOM251.RM.79.10.45.Sa000.5500.- | Antenna VHF canale E6 di lega alluminio generico; geometria: 6 elementi; guadagno [dB] = 9 SPECIFICHE TECNICHE: antenna in banda 3 monocanale, connessione a morsetti, variazione di guadagno entro un canale televisivo [dB] ≤ 0,5, elementi in alluminio al magnesio al 99,5 % resistenti alla corrosione | 1 cad | 23.82 | 18.83 | 0 | RM.79.10.45.Sa000.5500.- | Antenna VHF canale E6 di lega alluminio generico; geometria: 6 elementi; guadagno [dB] = 9 SPECIFICHE TECNICHE: antenna in banda 3 monocanale, connessione a morsetti, variazione di guadagno entro un canale televisivo [dB] ≤ 0,5, elementi in alluminio al magnesio al 99,5 % resistenti alla corrosione |  | RISORSA MATERIALE | IMPIANTI ELETTRONICI (ICT) DISTRIBUZIONE | PRODOTTI | ANTENNA | LEGA ALLUMINIO GENERICO | [6 empty] | ME.10.010.0020.h | Antenna VHF in banda 3 monocanale, connessione a morsetti, variazione di guadagno entro un canale televisivo < 0,5 dB, costruite in alluminio al magnesio con elementi in alluminio al 99,5% per una lunga resistenza alla corrosione, nelle tipologie: - canale E6, guadagno 9 dB a 6 elementi | nd | VHF canale E6 | [10 empty] | 1 | cad | nd | nd - | nd - | lega alluminio generico | guadagno [dB] = 9.0 nd nd nd - | nd - |  | 6 elementi - | nd - | antenna in banda 3 monocanale, connessione a morsetti, variazione di guadagno entro un canale televisivo [dB] <= 0,5, elementi in alluminio al magnesio al 99,5 % resistenti alla corrosione | nd - | nd - | nd - | nd | nd - | NO |  |  |  |  | nd |  |  |  |  | nd | nd | nd |  | nd | nd | nd | nd | nd | nd | NO | NO
LOM251.RM.79.10.45.Sa000.5505.- | Antenna VHF canale E6 di lega alluminio generico; geometria: 11 elementi; guadagno [dB] = 12 SPECIFICHE TECNICHE: antenna in banda 3 monocanale, connessione a morsetti, variazione di guadagno entro un canale televisivo [dB] ≤ 0,5, elementi in alluminio al magnesio al 99,5 % resistenti alla corrosione | 1 cad | 60.91 | 48.15 | 0 | RM.79.10.45.Sa000.5505.- | Antenna VHF canale E6 di lega alluminio generico; geometria: 11 elementi; guadagno [dB] = 12 SPECIFICHE TECNICHE: antenna in banda 3 monocanale, connessione a morsetti, variazione di guadagno entro un canale televisivo [dB] ≤ 0,5, elementi in alluminio al magnesio al 99,5 % resistenti alla corrosione |  | RISORSA MATERIALE | IMPIANTI ELETTRONICI (ICT) DISTRIBUZIONE | PRODOTTI | ANTENNA | LEGA ALLUMINIO GENERICO | [6 empty] | ME.10.010.0030.b | Antenna VHF in banda 3 monocanale a 11 elementi, connessione a morsetti, variazione di guadagno entro un canale televisivo < 0,5 dB, costruite in alluminio al magnesio con elementi in alluminio al 99,5% per una lunga resistenza alla corrosione, nelle tipologie: - canale E6, guadagno 12 dB | nd | VHF canale E6 | [10 empty] | 1 | cad | nd | nd - | nd - | lega alluminio generico | guadagno [dB] = 12.0 nd nd nd - | nd - |  | 11 elementi - | nd - | antenna in banda 3 monocanale, connessione a morsetti, variazione di guadagno entro un canale televisivo [dB] <= 0,5, elementi in alluminio al magnesio al 99,5 % resistenti alla corrosione | nd - | nd - | nd - | nd | nd - | NO |  |  |  |  | nd |  |  |  |  | nd | nd | nd |  | nd | nd | nd | nd | nd | nd | NO | NO
LOM251.RM.79.10.45.Sa000.5750.- | Antenna VHF canale E7 di lega alluminio generico; geometria: 6 elementi; guadagno [dB] = 9 SPECIFICHE TECNICHE: antenna in banda 3 monocanale, connessione a morsetti, variazione di guadagno entro un canale televisivo [dB] ≤ 0,5, elementi in alluminio al magnesio al 99,5 % resistenti alla corrosione | 1 cad | 23.35 | 18.46 | 0 | RM.79.10.45.Sa000.5750.- | Antenna VHF canale E7 di lega alluminio generico; geometria: 6 elementi; guadagno [dB] = 9 SPECIFICHE TECNICHE: antenna in banda 3 monocanale, connessione a morsetti, variazione di guadagno entro un canale televisivo [dB] ≤ 0,5, elementi in alluminio al magnesio al 99,5 % resistenti alla corrosione |  | RISORSA MATERIALE | IMPIANTI ELETTRONICI (ICT) DISTRIBUZIONE | PRODOTTI | ANTENNA | LEGA ALLUMINIO GENERICO | [6 empty] | ME.10.010.0020.j | Antenna VHF in banda 3 monocanale, connessione a morsetti, variazione di guadagno entro un canale televisivo < 0,5 dB, costruite in alluminio al magnesio con elementi in alluminio al 99,5% per una lunga resistenza alla corrosione, nelle tipologie: - canale E7, guadagno 9 dB a 6 elementi | nd | VHF canale E7 | [10 empty] | 1 | cad | nd | nd - | nd - | lega alluminio generico | guadagno [dB] = 9.0 nd nd nd - | nd - |  | 6 elementi - | nd - | antenna in banda 3 monocanale, connessione a morsetti, variazione di guadagno entro un canale televisivo [dB] <= 0,5, elementi in alluminio al magnesio al 99,5 % resistenti alla corrosione | nd - | nd - | nd - | nd | nd - | NO |  |  |  |  | nd |  |  |  |  | nd | nd | nd |  | nd | nd | nd | nd | nd | nd | NO | NO
LOM251.RM.79.10.45.Sa000.5755.- | Antenna VHF canale E7 di lega alluminio generico; geometria: 11 elementi; guadagno [dB] = 12 SPECIFICHE TECNICHE: antenna in banda 3 monocanale, connessione a morsetti, variazione di guadagno entro un canale televisivo [dB] ≤ 0,5, elementi in alluminio al magnesio al 99,5 % resistenti alla corrosione | 1 cad | 59.63 | 47.14 | 0 | RM.79.10.45.Sa000.5755.- | Antenna VHF canale E7 di lega alluminio generico; geometria: 11 elementi; guadagno [dB] = 12 SPECIFICHE TECNICHE: antenna in banda 3 monocanale, connessione a morsetti, variazione di guadagno entro un canale televisivo [dB] ≤ 0,5, elementi in alluminio al magnesio al 99,5 % resistenti alla corrosione |  | RISORSA MATERIALE | IMPIANTI ELETTRONICI (ICT) DISTRIBUZIONE | PRODOTTI | ANTENNA | LEGA ALLUMINIO GENERICO | [6 empty] | ME.10.010.0030.d | Antenna VHF in banda 3 monocanale a 11 elementi, connessione a morsetti, variazione di guadagno entro un canale televisivo < 0,5 dB, costruite in alluminio al magnesio con elementi in alluminio al 99,5% per una lunga resistenza alla corrosione, nelle tipologie: - canale E7, guadagno 12 dB | nd | VHF canale E7 | [10 empty] | 1 | cad | nd | nd - | nd - | lega alluminio generico | guadagno [dB] = 12.0 nd nd nd - | nd - |  | 11 elementi - | nd - | antenna in banda 3 monocanale, connessione a morsetti, variazione di guadagno entro un canale televisivo [dB] <= 0,5, elementi in alluminio al magnesio al 99,5 % resistenti alla corrosione | nd - | nd - | nd - | nd | nd - | NO |  |  |  |  | nd |  |  |  |  | nd | nd | nd |  | nd | nd | nd | nd | nd | nd | NO | NO
LOM251.RM.79.10.45.Sa000.6000.- | Antenna VHF canale E8 di lega alluminio generico; geometria: 6 elementi; guadagno [dB] = 9 SPECIFICHE TECNICHE: antenna in banda 3 monocanale, connessione a morsetti, variazione di guadagno entro un canale televisivo [dB] ≤ 0,5, elementi in alluminio al magnesio al 99,5 % resistenti alla corrosione | 1 cad | 22.43 | 17.73 | 0 | RM.79.10.45.Sa000.6000.- | Antenna VHF canale E8 di lega alluminio generico; geometria: 6 elementi; guadagno [dB] = 9 SPECIFICHE TECNICHE: antenna in banda 3 monocanale, connessione a morsetti, variazione di guadagno entro un canale televisivo [dB] ≤ 0,5, elementi in alluminio al magnesio al 99,5 % resistenti alla corrosione |  | RISORSA MATERIALE | IMPIANTI ELETTRONICI (ICT) DISTRIBUZIONE | PRODOTTI | ANTENNA | LEGA ALLUMINIO GENERICO | [6 empty] | ME.10.010.0020.l | Antenna VHF in banda 3 monocanale, connessione a morsetti, variazione di guadagno entro un canale televisivo < 0,5 dB, costruite in alluminio al magnesio con elementi in alluminio al 99,5% per una lunga resistenza alla corrosione, nelle tipologie: - canale E8, guadagno 9 dB a 6 elementi | nd | VHF canale E8 | [10 empty] | 1 | cad | nd | nd - | nd - | lega alluminio generico | guadagno [dB] = 9.0 nd nd nd - | nd - |  | 6 elementi - | nd - | antenna in banda 3 monocanale, connessione a morsetti, variazione di guadagno entro un canale televisivo [dB] <= 0,5, elementi in alluminio al magnesio al 99,5 % resistenti alla corrosione | nd - | nd - | nd - | nd | nd - | NO |  |  |  |  | nd |  |  |  |  | nd | nd | nd |  | nd | nd | nd | nd | nd | nd | NO | NO
LOM251.RM.79.10.45.Sa000.6005.- | Antenna VHF canale E8 di lega alluminio generico; geometria: 11 elementi; guadagno [dB] = 12 SPECIFICHE TECNICHE: antenna in banda 3 monocanale, connessione a morsetti, variazione di guadagno entro un canale televisivo [dB] ≤ 0,5, elementi in alluminio al magnesio al 99,5 % resistenti alla corrosione | 1 cad | 57.82 | 45.7 | 0 | RM.79.10.45.Sa000.6005.- | Antenna VHF canale E8 di lega alluminio generico; geometria: 11 elementi; guadagno [dB] = 12 SPECIFICHE TECNICHE: antenna in banda 3 monocanale, connessione a morsetti, variazione di guadagno entro un canale televisivo [dB] ≤ 0,5, elementi in alluminio al magnesio al 99,5 % resistenti alla corrosione |  | RISORSA MATERIALE | IMPIANTI ELETTRONICI (ICT) DISTRIBUZIONE | PRODOTTI | ANTENNA | LEGA ALLUMINIO GENERICO | [6 empty] | ME.10.010.0030.f | Antenna VHF in banda 3 monocanale a 11 elementi, connessione a morsetti, variazione di guadagno entro un canale televisivo < 0,5 dB, costruite in alluminio al magnesio con elementi in alluminio al 99,5% per una lunga resistenza alla corrosione, nelle tipologie: - canale E8, guadagno 12 dB | nd | VHF canale E8 | [10 empty] | 1 | cad | nd | nd - | nd - | lega alluminio generico | guadagno [dB] = 12.0 nd nd nd - | nd - |  | 11 elementi - | nd - | antenna in banda 3 monocanale, connessione a morsetti, variazione di guadagno entro un canale televisivo [dB] <= 0,5, elementi in alluminio al magnesio al 99,5 % resistenti alla corrosione | nd - | nd - | nd - | nd | nd - | NO |  |  |  |  | nd |  |  |  |  | nd | nd | nd |  | nd | nd | nd | nd | nd | nd | NO | NO
LOM251.RM.79.10.45.Sa000.6250.- | Antenna VHF canale E9 di lega alluminio generico; geometria: 6 elementi; guadagno [dB] = 9 SPECIFICHE TECNICHE: antenna in banda 3 monocanale, connessione a morsetti, variazione di guadagno entro un canale televisivo [dB] ≤ 0,5, elementi in alluminio al magnesio al 99,5 % resistenti alla corrosione | 1 cad | 22.09 | 17.46 | 0 | RM.79.10.45.Sa000.6250.- | Antenna VHF canale E9 di lega alluminio generico; geometria: 6 elementi; guadagno [dB] = 9 SPECIFICHE TECNICHE: antenna in banda 3 monocanale, connessione a morsetti, variazione di guadagno entro un canale televisivo [dB] ≤ 0,5, elementi in alluminio al magnesio al 99,5 % resistenti alla corrosione |  | RISORSA MATERIALE | IMPIANTI ELETTRONICI (ICT) DISTRIBUZIONE | PRODOTTI | ANTENNA | LEGA ALLUMINIO GENERICO | [6 empty] | ME.10.010.0020.n | Antenna VHF in banda 3 monocanale, connessione a morsetti, variazione di guadagno entro un canale televisivo < 0,5 dB, costruite in alluminio al magnesio con elementi in alluminio al 99,5% per una lunga resistenza alla corrosione, nelle tipologie: - canale E9, guadagno 9 dB a 6 elementi | nd | VHF canale E9 | [10 empty] | 1 | cad | nd | nd - | nd - | lega alluminio generico | guadagno [dB] = 9.0 nd nd nd - | nd - |  | 6 elementi - | nd - | antenna in banda 3 monocanale, connessione a morsetti, variazione di guadagno entro un canale televisivo [dB] <= 0,5, elementi in alluminio al magnesio al 99,5 % resistenti alla corrosione | nd - | nd - | nd - | nd | nd - | NO |  |  |  |  | nd |  |  |  |  | nd | nd | nd |  | nd | nd | nd | nd | nd | nd | NO | NO
LOM251.RM.79.10.45.Sa000.6255.- | Antenna VHF canale E9 di lega alluminio generico; geometria: 11 elementi; guadagno [dB] = 12 SPECIFICHE TECNICHE: antenna in banda 3 monocanale, connessione a morsetti, variazione di guadagno entro un canale televisivo [dB] ≤ 0,5, elementi in alluminio al magnesio al 99,5 % resistenti alla corrosione | 1 cad | 56.64 | 44.77 | 0 | RM.79.10.45.Sa000.6255.- | Antenna VHF canale E9 di lega alluminio generico; geometria: 11 elementi; guadagno [dB] = 12 SPECIFICHE TECNICHE: antenna in banda 3 monocanale, connessione a morsetti, variazione di guadagno entro un canale televisivo [dB] ≤ 0,5, elementi in alluminio al magnesio al 99,5 % resistenti alla corrosione |  | RISORSA MATERIALE | IMPIANTI ELETTRONICI (ICT) DISTRIBUZIONE | PRODOTTI | ANTENNA | LEGA ALLUMINIO GENERICO | [6 empty] | ME.10.010.0030.h | Antenna VHF in banda 3 monocanale a 11 elementi, connessione a morsetti, variazione di guadagno entro un canale televisivo < 0,5 dB, costruite in alluminio al magnesio con elementi in alluminio al 99,5% per una lunga resistenza alla corrosione, nelle tipologie: - canale E9, guadagno 12 dB | nd | VHF canale E9 | [10 empty] | 1 | cad | nd | nd - | nd - | lega alluminio generico | guadagno [dB] = 12.0 nd nd nd - | nd - |  | 11 elementi - | nd - | antenna in banda 3 monocanale, connessione a morsetti, variazione di guadagno entro un canale televisivo [dB] <= 0,5, elementi in alluminio al magnesio al 99,5 % resistenti alla corrosione | nd - | nd - | nd - | nd | nd - | NO |  |  |  |  | nd |  |  |  |  | nd | nd | nd |  | nd | nd | nd | nd | nd | nd | NO | NO
LOM251.RM.79.10.45.Sa000.6500.- | Antenna VHF canale F di lega alluminio generico; geometria: 4 elementi; guadagno [dB] = 6,5 SPECIFICHE TECNICHE: antenna in banda 3 monocanale, connessione a morsetti, variazione di guadagno entro un canale televisivo [dB] ≤ 0,5, elementi in alluminio al magnesio al 99,5 % resistenti alla corrosione | 1 cad | 18.3 | 14.47 | 0 | RM.79.10.45.Sa000.6500.- | Antenna VHF canale F di lega alluminio generico; geometria: 4 elementi; guadagno [dB] = 6,5 SPECIFICHE TECNICHE: antenna in banda 3 monocanale, connessione a morsetti, variazione di guadagno entro un canale televisivo [dB] ≤ 0,5, elementi in alluminio al magnesio al 99,5 % resistenti alla corrosione |  | RISORSA MATERIALE | IMPIANTI ELETTRONICI (ICT) DISTRIBUZIONE | PRODOTTI | ANTENNA | LEGA ALLUMINIO GENERICO | [6 empty] | ME.10.010.0020.c | Antenna VHF in banda 3 monocanale, connessione a morsetti, variazione di guadagno entro un canale televisivo < 0,5 dB, costruite in alluminio al magnesio con elementi in alluminio al 99,5% per una lunga resistenza alla corrosione, nelle tipologie: - canale F, guadagno 6,5 dB a 4 elementi | nd | VHF canale F | [10 empty] | 1 | cad | nd | nd - | nd - | lega alluminio generico | guadagno [dB] = 6.5 nd nd nd - | nd - |  | 4 elementi - | nd - | antenna in banda 3 monocanale, connessione a morsetti, variazione di guadagno entro un canale televisivo [dB] <= 0,5, elementi in alluminio al magnesio al 99,5 % resistenti alla corrosione | nd - | nd - | nd - | nd | nd - | NO |  |  |  |  | nd |  |  |  |  | nd | nd | nd |  | nd | nd | nd | nd | nd | nd | NO | NO
LOM251.RM.79.10.45.Sa000.6505.- | Antenna VHF canale F di lega alluminio generico; geometria: 6 elementi; guadagno [dB] = 9 SPECIFICHE TECNICHE: antenna in banda 3 monocanale, connessione a morsetti, variazione di guadagno entro un canale televisivo [dB] ≤ 0,5, elementi in alluminio al magnesio al 99,5 % resistenti alla corrosione | 1 cad | 23.68 | 18.72 | 0 | RM.79.10.45.Sa000.6505.- | Antenna VHF canale F di lega alluminio generico; geometria: 6 elementi; guadagno [dB] = 9 SPECIFICHE TECNICHE: antenna in banda 3 monocanale, connessione a morsetti, variazione di guadagno entro un canale televisivo [dB] ≤ 0,5, elementi in alluminio al magnesio al 99,5 % resistenti alla corrosione |  | RISORSA MATERIALE | IMPIANTI ELETTRONICI (ICT) DISTRIBUZIONE | PRODOTTI | ANTENNA | LEGA ALLUMINIO GENERICO | [6 empty] | ME.10.010.0020.k | Antenna VHF in banda 3 monocanale, connessione a morsetti, variazione di guadagno entro un canale televisivo < 0,5 dB, costruite in alluminio al magnesio con elementi in alluminio al 99,5% per una lunga resistenza alla corrosione, nelle tipologie: - canale F, guadagno 9 dB a 6 elementi | nd | VHF canale F | [10 empty] | 1 | cad | nd | nd - | nd - | lega alluminio generico | guadagno [dB] = 9.0 nd nd nd - | nd - |  | 6 elementi - | nd - | antenna in banda 3 monocanale, connessione a morsetti, variazione di guadagno entro un canale televisivo [dB] <= 0,5, elementi in alluminio al magnesio al 99,5 % resistenti alla corrosione | nd - | nd - | nd - | nd | nd - | NO |  |  |  |  | nd |  |  |  |  | nd | nd | nd |  | nd | nd | nd | nd | nd | nd | NO | NO
LOM251.RM.79.10.45.Sa000.6510.- | Antenna VHF canale F di lega alluminio generico; geometria: 11 elementi; guadagno [dB] = 12 SPECIFICHE TECNICHE: antenna in banda 3 monocanale, connessione a morsetti, variazione di guadagno entro un canale televisivo [dB] ≤ 0,5, elementi in alluminio al magnesio al 99,5 % resistenti alla corrosione | 1 cad | 60.65 | 47.95 | 0 | RM.79.10.45.Sa000.6510.- | Antenna VHF canale F di lega alluminio generico; geometria: 11 elementi; guadagno [dB] = 12 SPECIFICHE TECNICHE: antenna in banda 3 monocanale, connessione a morsetti, variazione di guadagno entro un canale televisivo [dB] ≤ 0,5, elementi in alluminio al magnesio al 99,5 % resistenti alla corrosione |  | RISORSA MATERIALE | IMPIANTI ELETTRONICI (ICT) DISTRIBUZIONE | PRODOTTI | ANTENNA | LEGA ALLUMINIO GENERICO | [6 empty] | ME.10.010.0030.e | Antenna VHF in banda 3 monocanale a 11 elementi, connessione a morsetti, variazione di guadagno entro un canale televisivo < 0,5 dB, costruite in alluminio al magnesio con elementi in alluminio al 99,5% per una lunga resistenza alla corrosione, nelle tipologie: - canale F, guadagno 12 dB | nd | VHF canale F | [10 empty] | 1 | cad | nd | nd - | nd - | lega alluminio generico | guadagno [dB] = 12.0 nd nd nd - | nd - |  | 11 elementi - | nd - | antenna in banda 3 monocanale, connessione a morsetti, variazione di guadagno entro un canale televisivo [dB] <= 0,5, elementi in alluminio al magnesio al 99,5 % resistenti alla corrosione | nd - | nd - | nd - | nd | nd - | NO |  |  |  |  | nd |  |  |  |  | nd | nd | nd |  | nd | nd | nd | nd | nd | nd | NO | NO
LOM251.RM.79.10.45.Sa000.6750.- | Antenna VHF canale FM di lega alluminio generico; geometria: 2 elementi; guadagno [dB] = 3,5 SPECIFICHE TECNICHE: antenna in banda FM, connessione a morsetti, variazione di guadagno entro un canale televisivo [dB] ≤ 0,5 dB, elementi in alluminio al magnesio al 99,5 % resistenti alla corrosione | 1 cad | 27.02 | 21.36 | 0 | RM.79.10.45.Sa000.6750.- | Antenna VHF canale FM di lega alluminio generico; geometria: 2 elementi; guadagno [dB] = 3,5 SPECIFICHE TECNICHE: antenna in banda FM, connessione a morsetti, variazione di guadagno entro un canale televisivo [dB] ≤ 0,5 dB, elementi in alluminio al magnesio al 99,5 % resistenti alla corrosione |  | RISORSA MATERIALE | IMPIANTI ELETTRONICI (ICT) DISTRIBUZIONE | PRODOTTI | ANTENNA | LEGA ALLUMINIO GENERICO | [6 empty] | ME.10.010.0010.f | Antenna VHF, connessione a morsetti, variazione di guadagno entro un canale televisivo < 0,5 dB, costruite in alluminio al magnesio con elementi in alluminio al 99,5% per una lunga resistenza alla corrosione, nelle tipologie: - banda FM, canale FM, guadagno 3,5 dB a 2 elementi | nd | VHF canale FM | [10 empty] | 1 | cad | nd | nd - | nd - | lega alluminio generico | guadagno [dB] = 3.5 nd nd nd - | nd - |  | 2 elementi - | nd - | antenna in banda FM, connessione a morsetti, variazione di guadagno entro un canale televisivo [dB] <= 0,5 dB, elementi in alluminio al magnesio al 99,5 % resistenti alla corrosione | nd - | nd - | nd - | nd | nd - | NO |  |  |  |  | nd |  |  |  |  | nd | nd | nd |  | nd | nd | nd | nd | nd | nd | NO | NO
LOM251.RM.79.10.45.Sa000.6755.- | Antenna VHF canale FM di lega alluminio generico; geometria: 5 elementi; guadagno [dB] = 8 SPECIFICHE TECNICHE: antenna in banda FM, connessione a morsetti, variazione di guadagno entro un canale televisivo [dB] ≤ 0,5 dB, elementi in alluminio al magnesio al 99,5 % resistenti alla corrosione | 1 cad | 48.29 | 38.17 | 0 | RM.79.10.45.Sa000.6755.- | Antenna VHF canale FM di lega alluminio generico; geometria: 5 elementi; guadagno [dB] = 8 SPECIFICHE TECNICHE: antenna in banda FM, connessione a morsetti, variazione di guadagno entro un canale televisivo [dB] ≤ 0,5 dB, elementi in alluminio al magnesio al 99,5 % resistenti alla corrosione |  | RISORSA MATERIALE | IMPIANTI ELETTRONICI (ICT) DISTRIBUZIONE | PRODOTTI | ANTENNA | LEGA ALLUMINIO GENERICO | [6 empty] | ME.10.010.0010.s | Antenna VHF, connessione a morsetti, variazione di guadagno entro un canale televisivo < 0,5 dB, costruite in alluminio al magnesio con elementi in alluminio al 99,5% per una lunga resistenza alla corrosione, nelle tipologie: - banda FM, canale FM, guadagno 8 dB a 5 elementi | nd | VHF canale FM | [10 empty] | 1 | cad | nd | nd - | nd - | lega alluminio generico | guadagno [dB] = 8.0 nd nd nd - | nd - |  | 5 elementi - | nd - | antenna in banda FM, connessione a morsetti, variazione di guadagno entro un canale televisivo [dB] <= 0,5 dB, elementi in alluminio al magnesio al 99,5 % resistenti alla corrosione | nd - | nd - | nd - | nd | nd - | NO |  |  |  |  | nd |  |  |  |  | nd | nd | nd |  | nd | nd | nd | nd | nd | nd | NO | NO
LOM251.RM.79.10.45.Sa000.7000.- | Antenna VHF canale G di lega alluminio generico; geometria: 4 elementi; guadagno [dB] = 6,5 SPECIFICHE TECNICHE: antenna in banda 3 monocanale, connessione a morsetti, variazione di guadagno entro un canale televisivo [dB] ≤ 0,5, elementi in alluminio al magnesio al 99,5 % resistenti alla corrosione | 1 cad | 17.63 | 13.94 | 0 | RM.79.10.45.Sa000.7000.- | Antenna VHF canale G di lega alluminio generico; geometria: 4 elementi; guadagno [dB] = 6,5 SPECIFICHE TECNICHE: antenna in banda 3 monocanale, connessione a morsetti, variazione di guadagno entro un canale televisivo [dB] ≤ 0,5, elementi in alluminio al magnesio al 99,5 % resistenti alla corrosione |  | RISORSA MATERIALE | IMPIANTI ELETTRONICI (ICT) DISTRIBUZIONE | PRODOTTI | ANTENNA | LEGA ALLUMINIO GENERICO | [6 empty] | ME.10.010.0020.d | Antenna VHF in banda 3 monocanale, connessione a morsetti, variazione di guadagno entro un canale televisivo < 0,5 dB, costruite in alluminio al magnesio con elementi in alluminio al 99,5% per una lunga resistenza alla corrosione, nelle tipologie: - canale G, guadagno 6,5 dB a 4 elementi | nd | VHF canale G | [10 empty] | 1 | cad | nd | nd - | nd - | lega alluminio generico | guadagno [dB] = 6.5 nd nd nd - | nd - |  | 4 elementi - | nd - | antenna in banda 3 monocanale, connessione a morsetti, variazione di guadagno entro un canale televisivo [dB] <= 0,5, elementi in alluminio al magnesio al 99,5 % resistenti alla corrosione | nd - | nd - | nd - | nd | nd - | NO |  |  |  |  | nd |  |  |  |  | nd | nd | nd |  | nd | nd | nd | nd | nd | nd | NO | NO
LOM251.RM.79.10.45.Sa000.7005.- | Antenna VHF canale G di lega alluminio generico; geometria: 6 elementi; guadagno [dB] = 9 SPECIFICHE TECNICHE: antenna in banda 3 monocanale, connessione a morsetti, variazione di guadagno entro un canale televisivo [dB] ≤ 0,5, elementi in alluminio al magnesio al 99,5 % resistenti alla corrosione | 1 cad | 23 | 18.18 | 0 | RM.79.10.45.Sa000.7005.- | Antenna VHF canale G di lega alluminio generico; geometria: 6 elementi; guadagno [dB] = 9 SPECIFICHE TECNICHE: antenna in banda 3 monocanale, connessione a morsetti, variazione di guadagno entro un canale televisivo [dB] ≤ 0,5, elementi in alluminio al magnesio al 99,5 % resistenti alla corrosione |  | RISORSA MATERIALE | IMPIANTI ELETTRONICI (ICT) DISTRIBUZIONE | PRODOTTI | ANTENNA | LEGA ALLUMINIO GENERICO | [6 empty] | ME.10.010.0020.m | Antenna VHF in banda 3 monocanale, connessione a morsetti, variazione di guadagno entro un canale televisivo < 0,5 dB, costruite in alluminio al magnesio con elementi in alluminio al 99,5% per una lunga resistenza alla corrosione, nelle tipologie: - canale G, guadagno 9 dB a 6 elementi | nd | VHF canale G | [10 empty] | 1 | cad | nd | nd - | nd - | lega alluminio generico | guadagno [dB] = 9.0 nd nd nd - | nd - |  | 6 elementi - | nd - | antenna in banda 3 monocanale, connessione a morsetti, variazione di guadagno entro un canale televisivo [dB] <= 0,5, elementi in alluminio al magnesio al 99,5 % resistenti alla corrosione | nd - | nd - | nd - | nd | nd - | NO |  |  |  |  | nd |  |  |  |  | nd | nd | nd |  | nd | nd | nd | nd | nd | nd | NO | NO
LOM251.RM.79.10.45.Sa000.7010.- | Antenna VHF canale G di lega alluminio generico; geometria: 11 elementi; guadagno [dB] = 12 SPECIFICHE TECNICHE: antenna in banda 3 monocanale, connessione a morsetti, variazione di guadagno entro un canale televisivo [dB] ≤ 0,5, elementi in alluminio al magnesio al 99,5 % resistenti alla corrosione | 1 cad | 59.52 | 47.05 | 0 | RM.79.10.45.Sa000.7010.- | Antenna VHF canale G di lega alluminio generico; geometria: 11 elementi; guadagno [dB] = 12 SPECIFICHE TECNICHE: antenna in banda 3 monocanale, connessione a morsetti, variazione di guadagno entro un canale televisivo [dB] ≤ 0,5, elementi in alluminio al magnesio al 99,5 % resistenti alla corrosione |  | RISORSA MATERIALE | IMPIANTI ELETTRONICI (ICT) DISTRIBUZIONE | PRODOTTI | ANTENNA | LEGA ALLUMINIO GENERICO | [6 empty] | ME.10.010.0030.g | Antenna VHF in banda 3 monocanale a 11 elementi, connessione a morsetti, variazione di guadagno entro un canale televisivo < 0,5 dB, costruite in alluminio al magnesio con elementi in alluminio al 99,5% per una lunga resistenza alla corrosione, nelle tipologie: - canale G, guadagno 12 dB | nd | VHF canale G | [10 empty] | 1 | cad | nd | nd - | nd - | lega alluminio generico | guadagno [dB] = 12.0 nd nd nd - | nd - |  | 11 elementi - | nd - | antenna in banda 3 monocanale, connessione a morsetti, variazione di guadagno entro un canale televisivo [dB] <= 0,5, elementi in alluminio al magnesio al 99,5 % resistenti alla corrosione | nd - | nd - | nd - | nd | nd - | NO |  |  |  |  | nd |  |  |  |  | nd | nd | nd |  | nd | nd | nd | nd | nd | nd | NO | NO
LOM251.RM.79.10.45.Sa000.7250.- | Antenna VHF canale H-E10 di lega alluminio generico; geometria: 4 elementi; guadagno [dB] = 6,5 SPECIFICHE TECNICHE: antenna in banda 3 monocanale, connessione a morsetti, variazione di guadagno entro un canale televisivo [dB] ≤ 0,5, elementi in alluminio al magnesio al 99,5 % resistenti alla corrosione | 1 cad | 17.17 | 13.57 | 0 | RM.79.10.45.Sa000.7250.- | Antenna VHF canale H-E10 di lega alluminio generico; geometria: 4 elementi; guadagno [dB] = 6,5 SPECIFICHE TECNICHE: antenna in banda 3 monocanale, connessione a morsetti, variazione di guadagno entro un canale televisivo [dB] ≤ 0,5, elementi in alluminio al magnesio al 99,5 % resistenti alla corrosione |  | RISORSA MATERIALE | IMPIANTI ELETTRONICI (ICT) DISTRIBUZIONE | PRODOTTI | ANTENNA | LEGA ALLUMINIO GENERICO | [6 empty] | ME.10.010.0020.e | Antenna VHF in banda 3 monocanale, connessione a morsetti, variazione di guadagno entro un canale televisivo < 0,5 dB, costruite in alluminio al magnesio con elementi in alluminio al 99,5% per una lunga resistenza alla corrosione, nelle tipologie: - canale H-E10, guadagno 6,5 dB a 4 elementi | nd | VHF canale H-E10 | [10 empty] | 1 | cad | nd | nd - | nd - | lega alluminio generico | guadagno [dB] = 6.5 nd nd nd - | nd - |  | 4 elementi - | nd - | antenna in banda 3 monocanale, connessione a morsetti, variazione di guadagno entro un canale televisivo [dB] <= 0,5, elementi in alluminio al magnesio al 99,5 % resistenti alla corrosione | nd - | nd - | nd - | nd | nd - | NO |  |  |  |  | nd |  |  |  |  | nd | nd | nd |  | nd | nd | nd | nd | nd | nd | NO | NO
LOM251.RM.79.10.45.Sa000.7255.- | Antenna VHF canale H-E10 di lega alluminio generico; geometria: 6 elementi; guadagno [dB] = 9 SPECIFICHE TECNICHE: antenna in banda 3 monocanale, connessione a morsetti, variazione di guadagno entro un canale televisivo [dB] ≤ 0,5, elementi in alluminio al magnesio al 99,5 % resistenti alla corrosione | 1 cad | 23 | 18.18 | 0 | RM.79.10.45.Sa000.7255.- | Antenna VHF canale H-E10 di lega alluminio generico; geometria: 6 elementi; guadagno [dB] = 9 SPECIFICHE TECNICHE: antenna in banda 3 monocanale, connessione a morsetti, variazione di guadagno entro un canale televisivo [dB] ≤ 0,5, elementi in alluminio al magnesio al 99,5 % resistenti alla corrosione |  | RISORSA MATERIALE | IMPIANTI ELETTRONICI (ICT) DISTRIBUZIONE | PRODOTTI | ANTENNA | LEGA ALLUMINIO GENERICO | [6 empty] | ME.10.010.0020.o | Antenna VHF in banda 3 monocanale, connessione a morsetti, variazione di guadagno entro un canale televisivo < 0,5 dB, costruite in alluminio al magnesio con elementi in alluminio al 99,5% per una lunga resistenza alla corrosione, nelle tipologie: - canale H-E10, guadagno 9 dB a 6 elementi | nd | VHF canale H-E10 | [10 empty] | 1 | cad | nd | nd - | nd - | lega alluminio generico | guadagno [dB] = 9.0 nd nd nd - | nd - |  | 6 elementi - | nd - | antenna in banda 3 monocanale, connessione a morsetti, variazione di guadagno entro un canale televisivo [dB] <= 0,5, elementi in alluminio al magnesio al 99,5 % resistenti alla corrosione | nd - | nd - | nd - | nd | nd - | NO |  |  |  |  | nd |  |  |  |  | nd | nd | nd |  | nd | nd | nd | nd | nd | nd | NO | NO
LOM251.RM.79.10.45.Sa000.7260.- | Antenna VHF canale H-E10 di lega alluminio generico; geometria: 11 elementi; guadagno [dB] = 12 SPECIFICHE TECNICHE: antenna in banda 3 monocanale, connessione a morsetti, variazione di guadagno entro un canale televisivo [dB] ≤ 0,5, elementi in alluminio al magnesio al 99,5 % resistenti alla corrosione | 1 cad | 57.21 | 45.23 | 0 | RM.79.10.45.Sa000.7260.- | Antenna VHF canale H-E10 di lega alluminio generico; geometria: 11 elementi; guadagno [dB] = 12 SPECIFICHE TECNICHE: antenna in banda 3 monocanale, connessione a morsetti, variazione di guadagno entro un canale televisivo [dB] ≤ 0,5, elementi in alluminio al magnesio al 99,5 % resistenti alla corrosione |  | RISORSA MATERIALE | IMPIANTI ELETTRONICI (ICT) DISTRIBUZIONE | PRODOTTI | ANTENNA | LEGA ALLUMINIO GENERICO | [6 empty] | ME.10.010.0030.i | Antenna VHF in banda 3 monocanale a 11 elementi, connessione a morsetti, variazione di guadagno entro un canale televisivo < 0,5 dB, costruite in alluminio al magnesio con elementi in alluminio al 99,5% per una lunga resistenza alla corrosione, nelle tipologie: - canale H-E10, guadagno 12 dB | nd | VHF canale H-E10 | [10 empty] | 1 | cad | nd | nd - | nd - | lega alluminio generico | guadagno [dB] = 12.0 nd nd nd - | nd - |  | 11 elementi - | nd - | antenna in banda 3 monocanale, connessione a morsetti, variazione di guadagno entro un canale televisivo [dB] <= 0,5, elementi in alluminio al magnesio al 99,5 % resistenti alla corrosione | nd - | nd - | nd - | nd | nd - | NO |  |  |  |  | nd |  |  |  |  | nd | nd | nd |  | nd | nd | nd | nd | nd | nd | NO | NO
LOM251.RM.79.10.45.Sa000.7500.- | Antenna VHF canale H1-E11 di lega alluminio generico; geometria: 4 elementi; guadagno [dB] = 6,5 SPECIFICHE TECNICHE: antenna in banda 3 monocanale, connessione a morsetti, variazione di guadagno entro un canale televisivo [dB] ≤ 0,5, elementi in alluminio al magnesio al 99,5 % resistenti alla corrosione | 1 cad | 17.05 | 13.48 | 0 | RM.79.10.45.Sa000.7500.- | Antenna VHF canale H1-E11 di lega alluminio generico; geometria: 4 elementi; guadagno [dB] = 6,5 SPECIFICHE TECNICHE: antenna in banda 3 monocanale, connessione a morsetti, variazione di guadagno entro un canale televisivo [dB] ≤ 0,5, elementi in alluminio al magnesio al 99,5 % resistenti alla corrosione |  | RISORSA MATERIALE | IMPIANTI ELETTRONICI (ICT) DISTRIBUZIONE | PRODOTTI | ANTENNA | LEGA ALLUMINIO GENERICO | [6 empty] | ME.10.010.0020.f | Antenna VHF in banda 3 monocanale, connessione a morsetti, variazione di guadagno entro un canale televisivo < 0,5 dB, costruite in alluminio al magnesio con elementi in alluminio al 99,5% per una lunga resistenza alla corrosione, nelle tipologie: - canale H1-E11, guadagno 6,5 dB a 4 elementi | nd | VHF canale H1-E11 | [10 empty] | 1 | cad | nd | nd - | nd - | lega alluminio generico | guadagno [dB] = 6.5 nd nd nd - | nd - |  | 4 elementi - | nd - | antenna in banda 3 monocanale, connessione a morsetti, variazione di guadagno entro un canale televisivo [dB] <= 0,5, elementi in alluminio al magnesio al 99,5 % resistenti alla corrosione | nd - | nd - | nd - | nd | nd - | NO |  |  |  |  | nd |  |  |  |  | nd | nd | nd |  | nd | nd | nd | nd | nd | nd | NO | NO
LOM251.RM.79.10.45.Sa000.7505.- | Antenna VHF canale H1-E11 di lega alluminio generico; geometria: 6 elementi; guadagno [dB] = 9 SPECIFICHE TECNICHE: antenna in banda 3 monocanale, connessione a morsetti, variazione di guadagno entro un canale televisivo [dB] ≤ 0,5, elementi in alluminio al magnesio al 99,5 % resistenti alla corrosione | 1 cad | 21.98 | 17.37 | 0 | RM.79.10.45.Sa000.7505.- | Antenna VHF canale H1-E11 di lega alluminio generico; geometria: 6 elementi; guadagno [dB] = 9 SPECIFICHE TECNICHE: antenna in banda 3 monocanale, connessione a morsetti, variazione di guadagno entro un canale televisivo [dB] ≤ 0,5, elementi in alluminio al magnesio al 99,5 % resistenti alla corrosione |  | RISORSA MATERIALE | IMPIANTI ELETTRONICI (ICT) DISTRIBUZIONE | PRODOTTI | ANTENNA | LEGA ALLUMINIO GENERICO | [6 empty] | ME.10.010.0020.p | Antenna VHF in banda 3 monocanale, connessione a morsetti, variazione di guadagno entro un canale televisivo < 0,5 dB, costruite in alluminio al magnesio con elementi in alluminio al 99,5% per una lunga resistenza alla corrosione, nelle tipologie: - canale H1-E11, guadagno 9 dB a 6 elementi | nd | VHF canale H1-E11 | [10 empty] | 1 | cad | nd | nd - | nd - | lega alluminio generico | guadagno [dB] = 9.0 nd nd nd - | nd - |  | 6 elementi - | nd - | antenna in banda 3 monocanale, connessione a morsetti, variazione di guadagno entro un canale televisivo [dB] <= 0,5, elementi in alluminio al magnesio al 99,5 % resistenti alla corrosione | nd - | nd - | nd - | nd | nd - | NO |  |  |  |  | nd |  |  |  |  | nd | nd | nd |  | nd | nd | nd | nd | nd | nd | NO | NO
LOM251.RM.79.10.45.Sa000.7510.- | Antenna VHF canale H1-E11 di lega alluminio generico; geometria: 11 elementi; guadagno [dB] = 12 SPECIFICHE TECNICHE: antenna in banda 3 monocanale, connessione a morsetti, variazione di guadagno entro un canale televisivo [dB] ≤ 0,5, elementi in alluminio al magnesio al 99,5 % resistenti alla corrosione | 1 cad | 56.87 | 44.96 | 0 | RM.79.10.45.Sa000.7510.- | Antenna VHF canale H1-E11 di lega alluminio generico; geometria: 11 elementi; guadagno [dB] = 12 SPECIFICHE TECNICHE: antenna in banda 3 monocanale, connessione a morsetti, variazione di guadagno entro un canale televisivo [dB] ≤ 0,5, elementi in alluminio al magnesio al 99,5 % resistenti alla corrosione |  | RISORSA MATERIALE | IMPIANTI ELETTRONICI (ICT) DISTRIBUZIONE | PRODOTTI | ANTENNA | LEGA ALLUMINIO GENERICO | [6 empty] | ME.10.010.0030.j | Antenna VHF in banda 3 monocanale a 11 elementi, connessione a morsetti, variazione di guadagno entro un canale televisivo < 0,5 dB, costruite in alluminio al magnesio con elementi in alluminio al 99,5% per una lunga resistenza alla corrosione, nelle tipologie: - canale H1-E11, guadagno 12 dB | nd | VHF canale H1-E11 | [10 empty] | 1 | cad | nd | nd - | nd - | lega alluminio generico | guadagno [dB] = 12.0 nd nd nd - | nd - |  | 11 elementi - | nd - | antenna in banda 3 monocanale, connessione a morsetti, variazione di guadagno entro un canale televisivo [dB] <= 0,5, elementi in alluminio al magnesio al 99,5 % resistenti alla corrosione | nd - | nd - | nd - | nd | nd - | NO |  |  |  |  | nd |  |  |  |  | nd | nd | nd |  | nd | nd | nd | nd | nd | nd | NO | NO
LOM251.RM.79.10.45.Sa000.7750.- | Antenna VHF canale H2-E12 di lega alluminio generico; geometria: 6 elementi; guadagno [dB] = 9 SPECIFICHE TECNICHE: antenna in banda 3 monocanale, connessione a morsetti, variazione di guadagno entro un canale televisivo [dB] ≤ 0,5, elementi in alluminio al magnesio al 99,5 % resistenti alla corrosione | 1 cad | 21.98 | 17.37 | 0 | RM.79.10.45.Sa000.7750.- | Antenna VHF canale H2-E12 di lega alluminio generico; geometria: 6 elementi; guadagno [dB] = 9 SPECIFICHE TECNICHE: antenna in banda 3 monocanale, connessione a morsetti, variazione di guadagno entro un canale televisivo [dB] ≤ 0,5, elementi in alluminio al magnesio al 99,5 % resistenti alla corrosione |  | RISORSA MATERIALE | IMPIANTI ELETTRONICI (ICT) DISTRIBUZIONE | PRODOTTI | ANTENNA | LEGA ALLUMINIO GENERICO | [6 empty] | ME.10.010.0020.q | Antenna VHF in banda 3 monocanale, connessione a morsetti, variazione di guadagno entro un canale televisivo < 0,5 dB, costruite in alluminio al magnesio con elementi in alluminio al 99,5% per una lunga resistenza alla corrosione, nelle tipologie: - canale H2-E12, guadagno 9 dB a 6 elementi | nd | VHF canale H2-E12 | [10 empty] | 1 | cad | nd | nd - | nd - | lega alluminio generico | guadagno [dB] = 9.0 nd nd nd - | nd - |  | 6 elementi - | nd - | antenna in banda 3 monocanale, connessione a morsetti, variazione di guadagno entro un canale televisivo [dB] <= 0,5, elementi in alluminio al magnesio al 99,5 % resistenti alla corrosione | nd - | nd - | nd - | nd | nd - | NO |  |  |  |  | nd |  |  |  |  | nd | nd | nd |  | nd | nd | nd | nd | nd | nd | NO | NO
LOM251.RM.79.10.45.Sa000.7755.- | Antenna VHF canale H2-E12 di lega alluminio generico; geometria: 11 elementi; guadagno [dB] = 12 SPECIFICHE TECNICHE: antenna in banda 3 monocanale, connessione a morsetti, variazione di guadagno entro un canale televisivo [dB] ≤ 0,5, elementi in alluminio al magnesio al 99,5 % resistenti alla corrosione | 1 cad | 53.91 | 42.62 | 0 | RM.79.10.45.Sa000.7755.- | Antenna VHF canale H2-E12 di lega alluminio generico; geometria: 11 elementi; guadagno [dB] = 12 SPECIFICHE TECNICHE: antenna in banda 3 monocanale, connessione a morsetti, variazione di guadagno entro un canale televisivo [dB] ≤ 0,5, elementi in alluminio al magnesio al 99,5 % resistenti alla corrosione |  | RISORSA MATERIALE | IMPIANTI ELETTRONICI (ICT) DISTRIBUZIONE | PRODOTTI | ANTENNA | LEGA ALLUMINIO GENERICO | [6 empty] | ME.10.010.0030.k | Antenna VHF in banda 3 monocanale a 11 elementi, connessione a morsetti, variazione di guadagno entro un canale televisivo < 0,5 dB, costruite in alluminio al magnesio con elementi in alluminio al 99,5% per una lunga resistenza alla corrosione, nelle tipologie: - canale H2-E12, guadagno 12 dB | nd | VHF canale H2-E12 | [10 empty] | 1 | cad | nd | nd - | nd - | lega alluminio generico | guadagno [dB] = 12.0 nd nd nd - | nd - |  | 11 elementi - | nd - | antenna in banda 3 monocanale, connessione a morsetti, variazione di guadagno entro un canale televisivo [dB] <= 0,5, elementi in alluminio al magnesio al 99,5 % resistenti alla corrosione | nd - | nd - | nd - | nd | nd - | NO |  |  |  |  | nd |  |  |  |  | nd | nd | nd |  | nd | nd | nd | nd | nd | nd | NO | NO
LOM251.RM.79.10.45.Sa000.8000.- | Antenna log periodica di lega alluminio generico; geometria: premontata; guadagno [dB] = 9 ¦ frequenza banda passante [MHz] = 174 ÷ 230 ¦ impendenza [Ohm] = 75 SPECIFICHE TECNICHE: antenna direttiva a larga banda in banda 3, connessione a morsetti, variazione di guadagno entro un canale televisivo [dB] ≤ 0,35 | 1 cad | 15.79 | 12.48 | 0 | RM.79.10.45.Sa000.8000.- | Antenna log periodica di lega alluminio generico; geometria: premontata; guadagno [dB] = 9 ¦ frequenza banda passante [MHz] = 174 ÷ 230 ¦ impendenza [Ohm] = 75 SPECIFICHE TECNICHE: antenna direttiva a larga banda in banda 3, connessione a morsetti, variazione di guadagno entro un canale televisivo [dB] ≤ 0,35 |  | RISORSA MATERIALE | IMPIANTI ELETTRONICI (ICT) DISTRIBUZIONE | PRODOTTI | ANTENNA | LEGA ALLUMINIO GENERICO | [6 empty] | ME.10.010.0100.a | Antenna log-periodiche direttive a larga banda, premontate, impedenza 75 Ohm, connessione a morsetti, variazione di guadagno entro un canale televisivo < 0,35 dB, costruite in alluminio, nelle tipologie: - banda 3, guadagno 9 dB, banda passante 174-230 Mhz - banda 4 e 5, guadagno 9 dB, banda passante 470-900 Mhz | nd | log periodica | [10 empty] | 1 | cad | nd | nd - | nd - | lega alluminio generico | guadagno [dB] = 9.0 nd nd nd - impendenza [Ohm] = 75.0 nd nd nd - frequenza banda passante [MHz] = 174.0 ÷ 230.0 nd - | nd - |  | premontata - | nd - | antenna direttiva a larga banda in banda 3, connessione a morsetti, variazione di guadagno entro un canale televisivo [dB] <= 0,35 | nd - | nd - | nd - | nd | nd - | NO |  |  |  |  | nd |  |  |  |  | nd | nd | nd |  | nd | nd | nd | nd | nd | nd | NO | NO
LOM251.RM.79.10.45.Sa000.8005.- | Antenna log periodica di lega alluminio generico; geometria: premontata; guadagno [dB] = 9 ¦ frequenza banda passante [MHz] = 470 ÷ 900 ¦ impendenza [Ohm] = 75 SPECIFICHE TECNICHE: antenna direttiva a larga banda in banda 4 e 5, connessione a morsetti, variazione di guadagno entro un canale televisivo [dB] ≤ 0,35 | 1 cad | 15.79 | 12.48 | 0 | RM.79.10.45.Sa000.8005.- | Antenna log periodica di lega alluminio generico; geometria: premontata; guadagno [dB] = 9 ¦ frequenza banda passante [MHz] = 470 ÷ 900 ¦ impendenza [Ohm] = 75 SPECIFICHE TECNICHE: antenna direttiva a larga banda in banda 4 e 5, connessione a morsetti, variazione di guadagno entro un canale televisivo [dB] ≤ 0,35 |  | RISORSA MATERIALE | IMPIANTI ELETTRONICI (ICT) DISTRIBUZIONE | PRODOTTI | ANTENNA | LEGA ALLUMINIO GENERICO | [6 empty] | 000000000 | NUOVA VOCE | nd | log periodica | [10 empty] | 1 | cad | nd | nd - | nd - | lega alluminio generico | guadagno [dB] = 9.0 nd nd nd - impendenza [Ohm] = 75.0 nd nd nd - frequenza banda passante [MHz] = 470.0 ÷ 900.0 nd - | nd - |  | premontata - | nd - | antenna direttiva a larga banda in banda 4 e 5, connessione a morsetti, variazione di guadagno entro un canale televisivo [dB] <= 0,35 | nd - | nd - | nd - | nd | nd - | NO |  |  |  |  | nd |  |  |  |  | nd | nd | nd |  | nd | nd | nd | nd | nd | nd | NO | NO
LOM251.RM.79.10.45.Sa000.8250.- | Antenna log periodica direttiva di lega alluminio generico; geometria: premontata; guadagno [dB] = 8,5 ¦ frequenza banda passante [MHz] = 174 ÷ 230 ¦ impendenza [Ohm] = 75 SPECIFICHE TECNICHE: antenna direttiva a larga banda in banda 3, connessione a morsetti, variazione di guadagno entro un canale televisivo [dB] ≤ 0,35 | 1 cad | 14.07 | 11.12 | 0 | RM.79.10.45.Sa000.8250.- | Antenna log periodica direttiva di lega alluminio generico; geometria: premontata; guadagno [dB] = 8,5 ¦ frequenza banda passante [MHz] = 174 ÷ 230 ¦ impendenza [Ohm] = 75 SPECIFICHE TECNICHE: antenna direttiva a larga banda in banda 3, connessione a morsetti, variazione di guadagno entro un canale televisivo [dB] ≤ 0,35 |  | RISORSA MATERIALE | IMPIANTI ELETTRONICI (ICT) DISTRIBUZIONE | PRODOTTI | ANTENNA | LEGA ALLUMINIO GENERICO | [6 empty] | ME.10.010.0100.b | Antenna log-periodiche direttive a larga banda, premontate, impedenza 75 Ohm, connessione a morsetti, variazione di guadagno entro un canale televisivo < 0,35 dB, costruite in alluminio, nelle tipologie: - banda 3, guadagno 8,5 dB, banda passante 174-230 Mhz - banda 4 e 5, guadagno 8 dB, banda passante 470-900 Mhz | nd | log periodica direttiva | [10 empty] | 1 | cad | nd | nd - | nd - | lega alluminio generico | impendenza [Ohm] = 75.0 nd nd nd - guadagno [dB] = 8.5 nd nd nd - frequenza banda passante [MHz] = 174.0 ÷ 230.0 nd - | nd - |  | premontata - | nd - | antenna direttiva a larga banda in banda 3, connessione a morsetti, variazione di guadagno entro un canale televisivo [dB] <= 0,35 | nd - | nd - | nd - | nd | nd - | NO |  |  |  |  | nd |  |  |  |  | nd | nd | nd |  | nd | nd | nd | nd | nd | nd | NO | NO
LOM251.RM.79.10.45.Sa000.8255.- | Antenna log periodica direttiva di lega alluminio generico; geometria: premontata; guadagno [dB] = 8 ¦ frequenza banda passante [MHz] = 470 ÷ 900 ¦ impendenza [Ohm] = 75 SPECIFICHE TECNICHE: antenna direttiva a larga banda in banda 4 e 5, connessione a morsetti, variazione di guadagno entro un canale televisivo [dB] ≤ 0,35 dB | 1 cad | 14.07 | 11.12 | 0 | RM.79.10.45.Sa000.8255.- | Antenna log periodica direttiva di lega alluminio generico; geometria: premontata; guadagno [dB] = 8 ¦ frequenza banda passante [MHz] = 470 ÷ 900 ¦ impendenza [Ohm] = 75 SPECIFICHE TECNICHE: antenna direttiva a larga banda in banda 4 e 5, connessione a morsetti, variazione di guadagno entro un canale televisivo [dB] ≤ 0,35 dB |  | RISORSA MATERIALE | IMPIANTI ELETTRONICI (ICT) DISTRIBUZIONE | PRODOTTI | ANTENNA | LEGA ALLUMINIO GENERICO | [6 empty] | 000000000 | NUOVA VOCE | nd | log periodica direttiva | [10 empty] | 1 | cad | nd | nd - | nd - | lega alluminio generico | guadagno [dB] = 8.0 nd nd nd - impendenza [Ohm] = 75.0 nd nd nd - frequenza banda passante [MHz] = 470.0 ÷ 900.0 nd - | nd - |  | premontata - | nd - | antenna direttiva a larga banda in banda 4 e 5, connessione a morsetti, variazione di guadagno entro un canale televisivo [dB] <= 0,35 dB | nd - | nd - | nd - | nd | nd - | NO |  |  |  |  | nd |  |  |  |  | nd | nd | nd |  | nd | nd | nd | nd | nd | nd | NO | NO
LOM251.RM.79.10.45.Sa000.8260.- | Antenna log periodica direttiva di lega alluminio generico; geometria: premontata; guadagno [dB] = 10 ¦ frequenza banda passante [MHz] = 470 ÷ 900 ¦ impendenza [Ohm] = 75 SPECIFICHE TECNICHE: antenna direttiva a larga banda in banda 4 e 5, connessione a morsetti, variazione di guadagno entro un canale televisivo [dB] ≤ 0,35 | 1 cad | 13.4 | 10.59 | 0 | RM.79.10.45.Sa000.8260.- | Antenna log periodica direttiva di lega alluminio generico; geometria: premontata; guadagno [dB] = 10 ¦ frequenza banda passante [MHz] = 470 ÷ 900 ¦ impendenza [Ohm] = 75 SPECIFICHE TECNICHE: antenna direttiva a larga banda in banda 4 e 5, connessione a morsetti, variazione di guadagno entro un canale televisivo [dB] ≤ 0,35 |  | RISORSA MATERIALE | IMPIANTI ELETTRONICI (ICT) DISTRIBUZIONE | PRODOTTI | ANTENNA | LEGA ALLUMINIO GENERICO | [6 empty] | ME.10.010.0100.c | Antenna log-periodiche direttive a larga banda, premontate, impedenza 75 Ohm, connessione a morsetti, variazione di guadagno entro un canale televisivo < 0,35 dB, costruite in alluminio, nelle tipologie: - banda 4 e 5, guadagno 10 dB, banda passante 470-900 Mhz | nd | log periodica direttiva | [10 empty] | 1 | cad | nd | nd - | nd - | lega alluminio generico | frequenza banda passante [MHz] = 470.0 ÷ 900.0 nd - guadagno [dB] = 10.0 nd nd nd - impendenza [Ohm] = 75.0 nd nd nd - | nd - |  | premontata - | nd - | antenna direttiva a larga banda in banda 4 e 5, connessione a morsetti, variazione di guadagno entro un canale televisivo [dB] <= 0,35 | nd - | nd - | nd - | nd | nd - | NO |  |  |  |  | nd |  |  |  |  | nd | nd | nd |  | nd | nd | nd | nd | nd | nd | NO | NO
LOM251.RM.79.10.45.Sa000.8265.- | Antenna log periodica direttiva di lega alluminio generico; geometria: premontata; guadagno [dB] = 11 ¦ frequenza banda passante [MHz] = 606 ÷ 900 ¦ impendenza [Ohm] = 75 SPECIFICHE TECNICHE: antenna direttiva a larga banda in banda 5, connessione a morsetti, variazione di guadagno entro un canale televisivo [dB] ≤ 0,35 | 1 cad | 13.26 | 10.48 | 0 | RM.79.10.45.Sa000.8265.- | Antenna log periodica direttiva di lega alluminio generico; geometria: premontata; guadagno [dB] = 11 ¦ frequenza banda passante [MHz] = 606 ÷ 900 ¦ impendenza [Ohm] = 75 SPECIFICHE TECNICHE: antenna direttiva a larga banda in banda 5, connessione a morsetti, variazione di guadagno entro un canale televisivo [dB] ≤ 0,35 |  | RISORSA MATERIALE | IMPIANTI ELETTRONICI (ICT) DISTRIBUZIONE | PRODOTTI | ANTENNA | LEGA ALLUMINIO GENERICO | [6 empty] | ME.10.010.0100.d | Antenna log-periodiche direttive a larga banda, premontate, impedenza 75 Ohm, connessione a morsetti, variazione di guadagno entro un canale televisivo < 0,35 dB, costruite in alluminio, nelle tipologie: - banda 5, guadagno 11 dB, banda passante 606-900 Mhz | nd | log periodica direttiva | [10 empty] | 1 | cad | nd | nd - | nd - | lega alluminio generico | frequenza banda passante [MHz] = 606.0 ÷ 900.0 nd - guadagno [dB] = 11.0 nd nd nd - impendenza [Ohm] = 75.0 nd nd nd - | nd - |  | premontata - | nd - | antenna direttiva a larga banda in banda 5, connessione a morsetti, variazione di guadagno entro un canale televisivo [dB] <= 0,35 | nd - | nd - | nd - | nd | nd - | NO |  |  |  |  | nd |  |  |  |  | nd | nd | nd |  | nd | nd | nd | nd | nd | nd | NO | NO
LOM251.RM.79.10.45.Sa000.8270.- | Antenna log periodica direttiva di lega alluminio generico; geometria: premontata; guadagno [dB] = 9 ¦ frequenza banda passante [MHz] = 174 ÷ 230 ¦ impendenza [Ohm] = 75 SPECIFICHE TECNICHE: antenna direttiva a larga banda in banda 3, connessione a morsetti, variazione di guadagno entro un canale televisivo [dB] ≤ 0,35 | 1 cad | 15.79 | 12.48 | 0 | RM.79.10.45.Sa000.8270.- | Antenna log periodica direttiva di lega alluminio generico; geometria: premontata; guadagno [dB] = 9 ¦ frequenza banda passante [MHz] = 174 ÷ 230 ¦ impendenza [Ohm] = 75 SPECIFICHE TECNICHE: antenna direttiva a larga banda in banda 3, connessione a morsetti, variazione di guadagno entro un canale televisivo [dB] ≤ 0,35 |  | RISORSA MATERIALE | IMPIANTI ELETTRONICI (ICT) DISTRIBUZIONE | PRODOTTI | ANTENNA | LEGA ALLUMINIO GENERICO | [6 empty] | ME.10.010.0100.e | Antenna log-periodiche direttive a larga banda, premontate, impedenza 75 Ohm, connessione a morsetti, variazione di guadagno entro un canale televisivo < 0,35 dB, costruite in alluminio, nelle tipologie: - banda 3, guadagno 9 dB, banda passante 174-230 Mhz - banda 4 e 5, guadagno 9,5 dB, banda passante 470-900 Mhz | nd | log periodica direttiva | [10 empty] | 1 | cad | nd | nd - | nd - | lega alluminio generico | frequenza banda passante [MHz] = 174.0 ÷ 230.0 nd - guadagno [dB] = 9.0 nd nd nd - impendenza [Ohm] = 75.0 nd nd nd - | nd - |  | premontata - | nd - | antenna direttiva a larga banda in banda 3, connessione a morsetti, variazione di guadagno entro un canale televisivo [dB] <= 0,35 | nd - | nd - | nd - | nd | nd - | NO |  |  |  |  | nd |  |  |  |  | nd | nd | nd |  | nd | nd | nd | nd | nd | nd | NO | NO
LOM251.RM.79.10.45.Sa000.8275.- | Antenna log periodica direttiva di lega alluminio generico; geometria: premontata; guadagno [dB] = 9,5 ¦ frequenza banda passante [MHz] = 470 ÷ 900 ¦ impendenza [Ohm] = 75 SPECIFICHE TECNICHE: antenna direttiva a larga banda in banda 4 e 5, connessione a morsetti, variazione di guadagno entro un canale televisivo [dB] ≤ 0,35 | 1 cad | 14.07 | 11.12 | 0 | RM.79.10.45.Sa000.8275.- | Antenna log periodica direttiva di lega alluminio generico; geometria: premontata; guadagno [dB] = 9,5 ¦ frequenza banda passante [MHz] = 470 ÷ 900 ¦ impendenza [Ohm] = 75 SPECIFICHE TECNICHE: antenna direttiva a larga banda in banda 4 e 5, connessione a morsetti, variazione di guadagno entro un canale televisivo [dB] ≤ 0,35 |  | RISORSA MATERIALE | IMPIANTI ELETTRONICI (ICT) DISTRIBUZIONE | PRODOTTI | ANTENNA | LEGA ALLUMINIO GENERICO | [6 empty] | 000000000 | NUOVA VOCE | nd | log periodica direttiva | [10 empty] | 1 | cad | nd | nd - | nd - | lega alluminio generico | frequenza banda passante [MHz] = 470.0 ÷ 900.0 nd - guadagno [dB] = 9.5 nd nd nd - impendenza [Ohm] = 75.0 nd nd nd - | nd - |  | premontata - | nd - | antenna direttiva a larga banda in banda 4 e 5, connessione a morsetti, variazione di guadagno entro un canale televisivo [dB] <= 0,35 | nd - | nd - | nd - | nd | nd - | NO |  |  |  |  | nd |  |  |  |  | nd | nd | nd |  | nd | nd | nd | nd | nd | nd | NO | NO
LOM251.RM.79.10.45.Sa000.8280.- | Antenna log periodica direttiva di lega alluminio generico; geometria: premontata; guadagno [dB] = 7 ¦ frequenza banda passante [MHz] = 174 ÷ 230 ¦ impendenza [Ohm] = 75 SPECIFICHE TECNICHE: antenna direttiva a larga banda in banda 3, connessione a morsetti, variazione di guadagno entro un canale televisivo [dB] ≤ 0,35 | 1 cad | 16.61 | 13.13 | 0 | RM.79.10.45.Sa000.8280.- | Antenna log periodica direttiva di lega alluminio generico; geometria: premontata; guadagno [dB] = 7 ¦ frequenza banda passante [MHz] = 174 ÷ 230 ¦ impendenza [Ohm] = 75 SPECIFICHE TECNICHE: antenna direttiva a larga banda in banda 3, connessione a morsetti, variazione di guadagno entro un canale televisivo [dB] ≤ 0,35 |  | RISORSA MATERIALE | IMPIANTI ELETTRONICI (ICT) DISTRIBUZIONE | PRODOTTI | ANTENNA | LEGA ALLUMINIO GENERICO | [6 empty] | ME.10.010.0100.f | Antenna log-periodiche direttive a larga banda, premontate, impedenza 75 Ohm, connessione a morsetti, variazione di guadagno entro un canale televisivo < 0,35 dB, costruite in alluminio, nelle tipologie: - banda 3, guadagno 7 dB, banda passante 174-230 Mhz - banda 4, guadagno 9 dB, banda passante 470-606 Mhz | nd | log periodica direttiva | [10 empty] | 1 | cad | nd | nd - | nd - | lega alluminio generico | guadagno [dB] = 7.0 nd nd nd - frequenza banda passante [MHz] = 174.0 ÷ 230.0 nd - impendenza [Ohm] = 75.0 nd nd nd - | nd - |  | premontata - | nd - | antenna direttiva a larga banda in banda 3, connessione a morsetti, variazione di guadagno entro un canale televisivo [dB] <= 0,35 | nd - | nd - | nd - | nd | nd - | NO |  |  |  |  | nd |  |  |  |  | nd | nd | nd |  | nd | nd | nd | nd | nd | nd | NO | NO
LOM251.RM.79.10.45.Sa000.8285.- | Antenna log periodica direttiva di lega alluminio generico; geometria: premontata; guadagno [dB] = 9 ¦ frequenza banda passante [MHz] = 470 ÷ 606 ¦ impendenza [Ohm] = 75 SPECIFICHE TECNICHE: antenna direttiva a larga banda in banda 5, connessione a morsetti, variazione di guadagno entro un canale televisivo [dB] ≤ 0,35 | 1 cad | 16.61 | 13.13 | 0 | RM.79.10.45.Sa000.8285.- | Antenna log periodica direttiva di lega alluminio generico; geometria: premontata; guadagno [dB] = 9 ¦ frequenza banda passante [MHz] = 470 ÷ 606 ¦ impendenza [Ohm] = 75 SPECIFICHE TECNICHE: antenna direttiva a larga banda in banda 5, connessione a morsetti, variazione di guadagno entro un canale televisivo [dB] ≤ 0,35 |  | RISORSA MATERIALE | IMPIANTI ELETTRONICI (ICT) DISTRIBUZIONE | PRODOTTI | ANTENNA | LEGA ALLUMINIO GENERICO | [6 empty] | 000000000 | NUOVA VOCE | nd | log periodica direttiva | [10 empty] | 1 | cad | nd | nd - | nd - | lega alluminio generico | guadagno [dB] = 9.0 nd nd nd - frequenza banda passante [MHz] = 470.0 ÷ 606.0 nd - impendenza [Ohm] = 75.0 nd nd nd - | nd - |  | premontata - | nd - | antenna direttiva a larga banda in banda 5, connessione a morsetti, variazione di guadagno entro un canale televisivo [dB] <= 0,35 | nd - | nd - | nd - | nd | nd - | NO |  |  |  |  | nd |  |  |  |  | nd | nd | nd |  | nd | nd | nd | nd | nd | nd | NO | NO
LOM251.RM.79.10.45.Sa000.8290.- | Antenna log periodica direttiva di lega alluminio generico; geometria: premontata; guadagno [dB] = 9 ¦ frequenza banda passante [MHz] = 470 ÷ 606 ¦ impendenza [Ohm] = 75 SPECIFICHE TECNICHE: antenna direttiva a larga banda in banda 4, connessione a morsetti, variazione di guadagno entro un canale televisivo [dB] < =0,35 | 1 cad | 59.63 | 47.14 | 0 | RM.79.10.45.Sa000.8290.- | Antenna log periodica direttiva di lega alluminio generico; geometria: premontata; guadagno [dB] = 9 ¦ frequenza banda passante [MHz] = 470 ÷ 606 ¦ impendenza [Ohm] = 75 SPECIFICHE TECNICHE: antenna direttiva a larga banda in banda 4, connessione a morsetti, variazione di guadagno entro un canale televisivo [dB] < =0,35 |  | RISORSA MATERIALE | IMPIANTI ELETTRONICI (ICT) DISTRIBUZIONE | PRODOTTI | ANTENNA | LEGA ALLUMINIO GENERICO | [6 empty] | ME.10.010.0100.g | Antenna log-periodiche direttive a larga banda, premontate, impedenza 75 Ohm, connessione a morsetti, variazione di guadagno entro un canale televisivo < 0,35 dB, costruite in alluminio, nelle tipologie: - banda 4, guadagno 9 dB, banda passante 470-606 Mhz | nd | log periodica direttiva | [10 empty] | 1 | cad | nd | nd - | nd - | lega alluminio generico | impendenza [Ohm] = 75.0 nd nd nd - guadagno [dB] = 9.0 nd nd nd - frequenza banda passante [MHz] = 470.0 ÷ 606.0 nd - | nd - |  | premontata - | nd - | antenna direttiva a larga banda in banda 4, connessione a morsetti, variazione di guadagno entro un canale televisivo [dB] < =0,35 | nd - | nd - | nd - | nd | nd - | NO |  |  |  |  | nd |  |  |  |  | nd | nd | nd |  | nd | nd | nd | nd | nd | nd | NO | NO
LOM251.RM.79.10.45.Za001.0000.- | Antenna 6E512_F. Incluso: connettore F | 1 cad | 24.9 | 19.69 | 0 | RM.79.10.45.Za001.0000.- | Antenna 6E512_F. Incluso: connettore F |  | RISORSA MATERIALE | IMPIANTI ELETTRONICI (ICT) DISTRIBUZIONE | PRODOTTI | ANTENNA | MATERIALE GENERICO NON RILEVANTE | [6 empty] | 000000000 | NUOVA VOCE | nd | 6E512_F | [10 empty] | 1 | cad | nd | nd - | nd - | materiale generico non rilevante | nd - | nd - |  | nd - | nd - | nd | nd - | nd - | nd - | nd | nd - | NO |  |  |  |  | nd |  |  |  |  | nd | nd | nd |  | nd | nd | nd | connettore F | nd | nd | NO | NO
LOM251.RM.79.10.45.Za001.0250.- | Antenna BLU420 | 1 cad | 37.36 | 29.53 | 0 | RM.79.10.45.Za001.0250.- | Antenna BLU420 |  | RISORSA MATERIALE | IMPIANTI ELETTRONICI (ICT) DISTRIBUZIONE | PRODOTTI | ANTENNA | MATERIALE GENERICO NON RILEVANTE | [6 empty] | 000000000 | NUOVA VOCE | nd | BLU420 | [10 empty] | 1 | cad | nd | nd - | nd - | materiale generico non rilevante | nd - | nd - |  | nd - | nd - | nd | nd - | nd - | nd - | nd | nd - | NO |  |  |  |  | nd |  |  |  |  | nd | nd | nd |  | nd | nd | nd | nd | nd | nd | NO | NO
LOM251.RM.79.10.45.Za001.0500.- | Antenna BLU424F. Incluso: connettore F | 1 cad | 41.21 | 32.57 | 0 | RM.79.10.45.Za001.0500.- | Antenna BLU424F. Incluso: connettore F |  | RISORSA MATERIALE | IMPIANTI ELETTRONICI (ICT) DISTRIBUZIONE | PRODOTTI | ANTENNA | MATERIALE GENERICO NON RILEVANTE | [6 empty] | 000000000 | NUOVA VOCE | nd | BLU424F | [10 empty] | 1 | cad | nd | nd - | nd - | materiale generico non rilevante | nd - | nd - |  | nd - | nd - | nd | nd - | nd - | nd - | nd | nd - | NO |  |  |  |  | nd |  |  |  |  | nd | nd | nd |  | nd | nd | nd | connettore F | nd | nd | NO | NO
LOM251.RM.79.10.45.Za001.0750.- | Antenna BLU425F. Incluso: connettore F | 1 cad | 39.69 | 31.37 | 0 | RM.79.10.45.Za001.0750.- | Antenna BLU425F. Incluso: connettore F |  | RISORSA MATERIALE | IMPIANTI ELETTRONICI (ICT) DISTRIBUZIONE | PRODOTTI | ANTENNA | MATERIALE GENERICO NON RILEVANTE | [6 empty] | 000000000 | NUOVA VOCE | nd | BLU425F | [10 empty] | 1 | cad | nd | nd - | nd - | materiale generico non rilevante | nd - | nd - |  | nd - | nd - | nd | nd - | nd - | nd - | nd | nd - | NO |  |  |  |  | nd |  |  |  |  | nd | nd | nd |  | nd | nd | nd | connettore F | nd | nd | NO | NO
LOM251.RM.79.10.45.Za001.1000.- | Antenna BLU920F. Incluso: connettore F | 1 cad | 76.92 | 60.81 | 0 | RM.79.10.45.Za001.1000.- | Antenna BLU920F. Incluso: connettore F |  | RISORSA MATERIALE | IMPIANTI ELETTRONICI (ICT) DISTRIBUZIONE | PRODOTTI | ANTENNA | MATERIALE GENERICO NON RILEVANTE | [6 empty] | 000000000 | NUOVA VOCE | nd | BLU920F | [10 empty] | 1 | cad | nd | nd - | nd - | materiale generico non rilevante | nd - | nd - |  | nd - | nd - | nd | nd - | nd - | nd - | nd | nd - | NO |  |  |  |  | nd |  |  |  |  | nd | nd | nd |  | nd | nd | nd | connettore F | nd | nd | NO | NO
LOM251.RM.79.10.45.Za001.1250.- | Antenna UHF/B4. Incluso: connettore F | 1 cad | 21.53 | 17.02 | 0 | RM.79.10.45.Za001.1250.- | Antenna UHF/B4. Incluso: connettore F |  | RISORSA MATERIALE | IMPIANTI ELETTRONICI (ICT) DISTRIBUZIONE | PRODOTTI | ANTENNA | MATERIALE GENERICO NON RILEVANTE | [6 empty] | 000000000 | NUOVA VOCE | nd | UHF/B4 | [10 empty] | 1 | cad | nd | nd - | nd - | materiale generico non rilevante | nd - | nd - |  | nd - | nd - | nd | nd - | nd - | nd - | nd | nd - | NO |  |  |  |  | nd |  |  |  |  | nd | nd | nd |  | nd | nd | nd | connettore F | nd | nd | NO | NO
LOM251.RM.79.10.50.D0000.0000.- | Centralino citofonico di plastica generico; geometria: 10 linee; impiego: da incasso tavolo ¦ da incasso parete ¦ da esterno. Incluso: microtelefono con cordone spiralato, tastiera in moduli da 10 tasti, segnalatore acustico della chiamata, segnalatore luminoso della chiamata, dispositivo di segreto di conversazione SPECIFICHE TECNICHE: centralino di portineria, in versione semplice interno, in materiale termoplastico; adatto al collegamento con i vari citofoni, la commutazione dei citofoni verso il citofono notte e la possibilità di comunicare tra un posto esterno e il citofono notte | 1 cad | 320.63 | 253.46 | 0 | RM.79.10.50.D0000.0000.- | Centralino citofonico di plastica generico; geometria: 10 linee; impiego: da incasso tavolo ¦ da incasso parete ¦ da esterno. Incluso: microtelefono con cordone spiralato, tastiera in moduli da 10 tasti, segnalatore acustico della chiamata, segnalatore luminoso della chiamata, dispositivo di segreto di conversazione SPECIFICHE TECNICHE: centralino di portineria, in versione semplice interno, in materiale termoplastico; adatto al collegamento con i vari citofoni, la commutazione dei citofoni verso il citofono notte e la possibilità di comunicare tra un posto esterno e il citofono notte |  | RISORSA MATERIALE | IMPIANTI ELETTRONICI (ICT) DISTRIBUZIONE | PRODOTTI | CENTRALINO | PLASTICA GENERICO | [6 empty] | ME.11.010.0090.a | Centralino di portineria citofonici in verione unica da incasso tavolo, da incasso parete e da esterno, materiale termoplastico, microtelefono con cordone spiralato, tastiera selettrice in moduli da 10 tasti, segnalazione acustica e luminosa della chiamata, conversazione segreta. Versione semplice interno, adatto al collegamento con i vari citofoni, la commutazione dei citofoni verso il citofono notte e la possibilità di comunicare tra un posto esterno e il citofono notte, con numero di linee pari a: - 10 linee | nd | citofonico | [10 empty] | 1 | cad | nd | nd - | da incasso parete - da esterno - da incasso tavolo - | plastica generico | nd - | nd - |  | 10 linee - | nd - | centralino di portineria, in versione semplice interno, in materiale termoplastico; adatto al collegamento con i vari citofoni, la commutazione dei citofoni verso il citofono notte e la possibilità di comunicare tra un posto esterno e il citofono notte | nd - | nd - | nd - | nd | nd - | NO |  |  |  |  | nd |  |  |  |  | nd | nd | nd |  | nd | nd | nd | microtelefono con cordone spiralato, tastiera in moduli da 10 tasti, segnalatore acustico della chiamata, segnalatore luminoso della chiamata, dispositivo di segreto di conversazione | nd | nd | NO | NO
LOM251.RM.79.10.50.D0000.0005.- | Centralino citofonico di plastica generico; geometria: 20 linee; impiego: da incasso tavolo ¦ da incasso parete ¦ da esterno. Incluso: microtelefono con cordone spiralato, tastiera in moduli da 10 tasti, segnalatore acustico della chiamata, segnalatore luminoso della chiamata, dispositivo di segreto di conversazione SPECIFICHE TECNICHE: centralino di portineria, in versione semplice interno, in materiale termoplastico; adatto al collegamento con i vari citofoni, la commutazione dei citofoni verso il citofono notte e la possibilità di comunicare tra un posto esterno e il citofono notte | 1 cad | 393.02 | 310.69 | 0 | RM.79.10.50.D0000.0005.- | Centralino citofonico di plastica generico; geometria: 20 linee; impiego: da incasso tavolo ¦ da incasso parete ¦ da esterno. Incluso: microtelefono con cordone spiralato, tastiera in moduli da 10 tasti, segnalatore acustico della chiamata, segnalatore luminoso della chiamata, dispositivo di segreto di conversazione SPECIFICHE TECNICHE: centralino di portineria, in versione semplice interno, in materiale termoplastico; adatto al collegamento con i vari citofoni, la commutazione dei citofoni verso il citofono notte e la possibilità di comunicare tra un posto esterno e il citofono notte |  | RISORSA MATERIALE | IMPIANTI ELETTRONICI (ICT) DISTRIBUZIONE | PRODOTTI | CENTRALINO | PLASTICA GENERICO | [6 empty] | ME.11.010.0090.b | Centralino di portineria citofonici in verione unica da incasso tavolo, da incasso parete e da esterno, materiale termoplastico, microtelefono con cordone spiralato, tastiera selettrice in moduli da 10 tasti, segnalazione acustica e luminosa della chiamata, conversazione segreta. Versione semplice interno, adatto al collegamento con i vari citofoni, la commutazione dei citofoni verso il citofono notte e la possibilità di comunicare tra un posto esterno e il citofono notte, con numero di linee pari a: - 20 linee | nd | citofonico | [10 empty] | 1 | cad | nd | nd - | da incasso tavolo - da incasso parete - da esterno - | plastica generico | nd - | nd - |  | 20 linee - | nd - | centralino di portineria, in versione semplice interno, in materiale termoplastico; adatto al collegamento con i vari citofoni, la commutazione dei citofoni verso il citofono notte e la possibilità di comunicare tra un posto esterno e il citofono notte | nd - | nd - | nd - | nd | nd - | NO |  |  |  |  | nd |  |  |  |  | nd | nd | nd |  | nd | nd | nd | microtelefono con cordone spiralato, tastiera in moduli da 10 tasti, segnalatore acustico della chiamata, segnalatore luminoso della chiamata, dispositivo di segreto di conversazione | nd | nd | NO | NO
LOM251.RM.79.10.50.D0000.0010.- | Centralino citofonico di plastica generico; geometria: 30 linee; impiego: da incasso tavolo ¦ da incasso parete ¦ da esterno. Incluso: microtelefono con cordone spiralato, tastiera in moduli da 10 tasti, segnalatore acustico della chiamata, segnalatore luminoso della chiamata, dispositivo di segreto di conversazione SPECIFICHE TECNICHE: centralino di portineria, in versione semplice interno, in materiale termoplastico; adatto al collegamento con i vari citofoni, la commutazione dei citofoni verso il citofono notte e la possibilità di comunicare tra un posto esterno e il citofono notte | 1 cad | 486.12 | 384.29 | 0 | RM.79.10.50.D0000.0010.- | Centralino citofonico di plastica generico; geometria: 30 linee; impiego: da incasso tavolo ¦ da incasso parete ¦ da esterno. Incluso: microtelefono con cordone spiralato, tastiera in moduli da 10 tasti, segnalatore acustico della chiamata, segnalatore luminoso della chiamata, dispositivo di segreto di conversazione SPECIFICHE TECNICHE: centralino di portineria, in versione semplice interno, in materiale termoplastico; adatto al collegamento con i vari citofoni, la commutazione dei citofoni verso il citofono notte e la possibilità di comunicare tra un posto esterno e il citofono notte |  | RISORSA MATERIALE | IMPIANTI ELETTRONICI (ICT) DISTRIBUZIONE | PRODOTTI | CENTRALINO | PLASTICA GENERICO | [6 empty] | ME.11.010.0090.c | Centralino di portineria citofonici in verione unica da incasso tavolo, da incasso parete e da esterno, materiale termoplastico, microtelefono con cordone spiralato, tastiera selettrice in moduli da 10 tasti, segnalazione acustica e luminosa della chiamata, conversazione segreta. Versione semplice interno, adatto al collegamento con i vari citofoni, la commutazione dei citofoni verso il citofono notte e la possibilità di comunicare tra un posto esterno e il citofono notte, con numero di linee pari a: - 30 linee | nd | citofonico | [10 empty] | 1 | cad | nd | nd - | da incasso tavolo - da incasso parete - da esterno - | plastica generico | nd - | nd - |  | 30 linee - | nd - | centralino di portineria, in versione semplice interno, in materiale termoplastico; adatto al collegamento con i vari citofoni, la commutazione dei citofoni verso il citofono notte e la possibilità di comunicare tra un posto esterno e il citofono notte | nd - | nd - | nd - | nd | nd - | NO |  |  |  |  | nd |  |  |  |  | nd | nd | nd |  | nd | nd | nd | microtelefono con cordone spiralato, tastiera in moduli da 10 tasti, segnalatore acustico della chiamata, segnalatore luminoso della chiamata, dispositivo di segreto di conversazione | nd | nd | NO | NO
LOM251.RM.79.10.50.D0000.0015.- | Centralino citofonico di plastica generico; geometria: 40 linee; impiego: da incasso tavolo ¦ da incasso parete ¦ da esterno. Incluso: microtelefono con cordone spiralato, tastiera in moduli da 10 tasti, segnalatore acustico della chiamata, segnalatore luminoso della chiamata, dispositivo di segreto di conversazione SPECIFICHE TECNICHE: centralino di portineria, in versione semplice interno, in materiale termoplastico; adatto al collegamento con i vari citofoni, la commutazione dei citofoni verso il citofono notte e la possibilità di comunicare tra un posto esterno e il citofono notte | 1 cad | 568.85 | 449.69 | 0 | RM.79.10.50.D0000.0015.- | Centralino citofonico di plastica generico; geometria: 40 linee; impiego: da incasso tavolo ¦ da incasso parete ¦ da esterno. Incluso: microtelefono con cordone spiralato, tastiera in moduli da 10 tasti, segnalatore acustico della chiamata, segnalatore luminoso della chiamata, dispositivo di segreto di conversazione SPECIFICHE TECNICHE: centralino di portineria, in versione semplice interno, in materiale termoplastico; adatto al collegamento con i vari citofoni, la commutazione dei citofoni verso il citofono notte e la possibilità di comunicare tra un posto esterno e il citofono notte |  | RISORSA MATERIALE | IMPIANTI ELETTRONICI (ICT) DISTRIBUZIONE | PRODOTTI | CENTRALINO | PLASTICA GENERICO | [6 empty] | ME.11.010.0090.d | Centralino di portineria citofonici in verione unica da incasso tavolo, da incasso parete e da esterno, materiale termoplastico, microtelefono con cordone spiralato, tastiera selettrice in moduli da 10 tasti, segnalazione acustica e luminosa della chiamata, conversazione segreta. Versione semplice interno, adatto al collegamento con i vari citofoni, la commutazione dei citofoni verso il citofono notte e la possibilità di comunicare tra un posto esterno e il citofono notte, con numero di linee pari a: - 40 linee | nd | citofonico | [10 empty] | 1 | cad | nd | nd - | da incasso parete - da esterno - da incasso tavolo - | plastica generico | nd - | nd - |  | 40 linee - | nd - | centralino di portineria, in versione semplice interno, in materiale termoplastico; adatto al collegamento con i vari citofoni, la commutazione dei citofoni verso il citofono notte e la possibilità di comunicare tra un posto esterno e il citofono notte | nd - | nd - | nd - | nd | nd - | NO |  |  |  |  | nd |  |  |  |  | nd | nd | nd |  | nd | nd | nd | microtelefono con cordone spiralato, tastiera in moduli da 10 tasti, segnalatore acustico della chiamata, segnalatore luminoso della chiamata, dispositivo di segreto di conversazione | nd | nd | NO | NO
LOM251.RM.79.10.50.D0000.0020.- | Centralino citofonico di plastica generico; geometria: 50 linee; impiego: da incasso tavolo ¦ da incasso parete ¦ da esterno. Incluso: microtelefono con cordone spiralato, tastiera in moduli da 10 tasti, segnalatore acustico della chiamata, segnalatore luminoso della chiamata, dispositivo di segreto di conversazione SPECIFICHE TECNICHE: centralino di portineria, in versione semplice interno, in materiale termoplastico; adatto al collegamento con i vari citofoni, la commutazione dei citofoni verso il citofono notte e la possibilità di comunicare tra un posto esterno e il citofono notte | 1 cad | 651.63 | 515.12 | 0 | RM.79.10.50.D0000.0020.- | Centralino citofonico di plastica generico; geometria: 50 linee; impiego: da incasso tavolo ¦ da incasso parete ¦ da esterno. Incluso: microtelefono con cordone spiralato, tastiera in moduli da 10 tasti, segnalatore acustico della chiamata, segnalatore luminoso della chiamata, dispositivo di segreto di conversazione SPECIFICHE TECNICHE: centralino di portineria, in versione semplice interno, in materiale termoplastico; adatto al collegamento con i vari citofoni, la commutazione dei citofoni verso il citofono notte e la possibilità di comunicare tra un posto esterno e il citofono notte |  | RISORSA MATERIALE | IMPIANTI ELETTRONICI (ICT) DISTRIBUZIONE | PRODOTTI | CENTRALINO | PLASTICA GENERICO | [6 empty] | ME.11.010.0090.e | Centralino di portineria citofonici in verione unica da incasso tavolo, da incasso parete e da esterno, materiale termoplastico, microtelefono con cordone spiralato, tastiera selettrice in moduli da 10 tasti, segnalazione acustica e luminosa della chiamata, conversazione segreta. Versione semplice interno, adatto al collegamento con i vari citofoni, la commutazione dei citofoni verso il citofono notte e la possibilità di comunicare tra un posto esterno e il citofono notte, con numero di linee pari a: - 50 linee | nd | citofonico | [10 empty] | 1 | cad | nd | nd - | da incasso tavolo - da incasso parete - da esterno - | plastica generico | nd - | nd - |  | 50 linee - | nd - | centralino di portineria, in versione semplice interno, in materiale termoplastico; adatto al collegamento con i vari citofoni, la commutazione dei citofoni verso il citofono notte e la possibilità di comunicare tra un posto esterno e il citofono notte | nd - | nd - | nd - | nd | nd - | NO |  |  |  |  | nd |  |  |  |  | nd | nd | nd |  | nd | nd | nd | microtelefono con cordone spiralato, tastiera in moduli da 10 tasti, segnalatore acustico della chiamata, segnalatore luminoso della chiamata, dispositivo di segreto di conversazione | nd | nd | NO | NO
LOM251.RM.79.10.50.D0000.0025.- | Centralino citofonico di plastica generico; geometria: 60 linee; impiego: da incasso tavolo ¦ da incasso parete ¦ da esterno. Incluso: microtelefono con cordone spiralato, tastiera in moduli da 10 tasti, segnalatore acustico della chiamata, segnalatore luminoso della chiamata, dispositivo di segreto di conversazione SPECIFICHE TECNICHE: centralino di portineria, in versione semplice interno, in materiale termoplastico; adatto al collegamento con i vari citofoni, la commutazione dei citofoni verso il citofono notte e la possibilità di comunicare tra un posto esterno e il citofono notte | 1 cad | 734.35 | 580.51 | 0 | RM.79.10.50.D0000.0025.- | Centralino citofonico di plastica generico; geometria: 60 linee; impiego: da incasso tavolo ¦ da incasso parete ¦ da esterno. Incluso: microtelefono con cordone spiralato, tastiera in moduli da 10 tasti, segnalatore acustico della chiamata, segnalatore luminoso della chiamata, dispositivo di segreto di conversazione SPECIFICHE TECNICHE: centralino di portineria, in versione semplice interno, in materiale termoplastico; adatto al collegamento con i vari citofoni, la commutazione dei citofoni verso il citofono notte e la possibilità di comunicare tra un posto esterno e il citofono notte |  | RISORSA MATERIALE | IMPIANTI ELETTRONICI (ICT) DISTRIBUZIONE | PRODOTTI | CENTRALINO | PLASTICA GENERICO | [6 empty] | ME.11.010.0090.f | Centralino di portineria citofonici in verione unica da incasso tavolo, da incasso parete e da esterno, materiale termoplastico, microtelefono con cordone spiralato, tastiera selettrice in moduli da 10 tasti, segnalazione acustica e luminosa della chiamata, conversazione segreta. Versione semplice interno, adatto al collegamento con i vari citofoni, la commutazione dei citofoni verso il citofono notte e la possibilità di comunicare tra un posto esterno e il citofono notte, con numero di linee pari a: - 60 linee | nd | citofonico | [10 empty] | 1 | cad | nd | nd - | da incasso tavolo - da incasso parete - da esterno - | plastica generico | nd - | nd - |  | 60 linee - | nd - | centralino di portineria, in versione semplice interno, in materiale termoplastico; adatto al collegamento con i vari citofoni, la commutazione dei citofoni verso il citofono notte e la possibilità di comunicare tra un posto esterno e il citofono notte | nd - | nd - | nd - | nd | nd - | NO |  |  |  |  | nd |  |  |  |  | nd | nd | nd |  | nd | nd | nd | microtelefono con cordone spiralato, tastiera in moduli da 10 tasti, segnalatore acustico della chiamata, segnalatore luminoso della chiamata, dispositivo di segreto di conversazione | nd | nd | NO | NO
LOM251.RM.79.10.50.D0000.0030.- | Centralino citofonico di plastica generico; geometria: 80 linee; impiego: da incasso tavolo ¦ da incasso parete ¦ da esterno. Incluso: microtelefono con cordone spiralato, tastiera in moduli da 10 tasti, segnalatore acustico della chiamata, segnalatore luminoso della chiamata, dispositivo di segreto di conversazione SPECIFICHE TECNICHE: centralino di portineria, in versione semplice interno, in materiale termoplastico; adatto al collegamento con i vari citofoni, la commutazione dei citofoni verso il citofono notte e la possibilità di comunicare tra un posto esterno e il citofono notte | 1 cad | 899.86 | 711.35 | 0 | RM.79.10.50.D0000.0030.- | Centralino citofonico di plastica generico; geometria: 80 linee; impiego: da incasso tavolo ¦ da incasso parete ¦ da esterno. Incluso: microtelefono con cordone spiralato, tastiera in moduli da 10 tasti, segnalatore acustico della chiamata, segnalatore luminoso della chiamata, dispositivo di segreto di conversazione SPECIFICHE TECNICHE: centralino di portineria, in versione semplice interno, in materiale termoplastico; adatto al collegamento con i vari citofoni, la commutazione dei citofoni verso il citofono notte e la possibilità di comunicare tra un posto esterno e il citofono notte |  | RISORSA MATERIALE | IMPIANTI ELETTRONICI (ICT) DISTRIBUZIONE | PRODOTTI | CENTRALINO | PLASTICA GENERICO | [6 empty] | ME.11.010.0090.g | Centralino di portineria citofonici in verione unica da incasso tavolo, da incasso parete e da esterno, materiale termoplastico, microtelefono con cordone spiralato, tastiera selettrice in moduli da 10 tasti, segnalazione acustica e luminosa della chiamata, conversazione segreta. Versione semplice interno, adatto al collegamento con i vari citofoni, la commutazione dei citofoni verso il citofono notte e la possibilità di comunicare tra un posto esterno e il citofono notte, con numero di linee pari a: - 80 linee | nd | citofonico | [10 empty] | 1 | cad | nd | nd - | da incasso tavolo - da incasso parete - da esterno - | plastica generico | nd - | nd - |  | 80 linee - | nd - | centralino di portineria, in versione semplice interno, in materiale termoplastico; adatto al collegamento con i vari citofoni, la commutazione dei citofoni verso il citofono notte e la possibilità di comunicare tra un posto esterno e il citofono notte | nd - | nd - | nd - | nd | nd - | NO |  |  |  |  | nd |  |  |  |  | nd | nd | nd |  | nd | nd | nd | microtelefono con cordone spiralato, tastiera in moduli da 10 tasti, segnalatore acustico della chiamata, segnalatore luminoso della chiamata, dispositivo di segreto di conversazione | nd | nd | NO | NO
LOM251.RM.79.10.50.D0000.0035.- | Centralino citofonico di plastica generico; geometria: 100 linee; impiego: da incasso tavolo ¦ da incasso parete ¦ da esterno. Incluso: microtelefono con cordone spiralato, tastiera in moduli da 10 tasti, segnalatore acustico della chiamata, segnalatore luminoso della chiamata, dispositivo di segreto di conversazione SPECIFICHE TECNICHE: centralino di portineria, in versione semplice interno, in materiale termoplastico; adatto al collegamento con i vari citofoni, la commutazione dei citofoni verso il citofono notte e la possibilità di comunicare tra un posto esterno e il citofono notte | 1 cad | 1065.33 | 842.16 | 0 | RM.79.10.50.D0000.0035.- | Centralino citofonico di plastica generico; geometria: 100 linee; impiego: da incasso tavolo ¦ da incasso parete ¦ da esterno. Incluso: microtelefono con cordone spiralato, tastiera in moduli da 10 tasti, segnalatore acustico della chiamata, segnalatore luminoso della chiamata, dispositivo di segreto di conversazione SPECIFICHE TECNICHE: centralino di portineria, in versione semplice interno, in materiale termoplastico; adatto al collegamento con i vari citofoni, la commutazione dei citofoni verso il citofono notte e la possibilità di comunicare tra un posto esterno e il citofono notte |  | RISORSA MATERIALE | IMPIANTI ELETTRONICI (ICT) DISTRIBUZIONE | PRODOTTI | CENTRALINO | PLASTICA GENERICO | [6 empty] | ME.11.010.0090.h | Centralino di portineria citofonici in verione unica da incasso tavolo, da incasso parete e da esterno, materiale termoplastico, microtelefono con cordone spiralato, tastiera selettrice in moduli da 10 tasti, segnalazione acustica e luminosa della chiamata, conversazione segreta. Versione semplice interno, adatto al collegamento con i vari citofoni, la commutazione dei citofoni verso il citofono notte e la possibilità di comunicare tra un posto esterno e il citofono notte, con numero di linee pari a: - 100 linee | nd | citofonico | [10 empty] | 1 | cad | nd | nd - | da incasso tavolo - da incasso parete - da esterno - | plastica generico | nd - | nd - |  | 100 linee - | nd - | centralino di portineria, in versione semplice interno, in materiale termoplastico; adatto al collegamento con i vari citofoni, la commutazione dei citofoni verso il citofono notte e la possibilità di comunicare tra un posto esterno e il citofono notte | nd - | nd - | nd - | nd | nd - | NO |  |  |  |  | nd |  |  |  |  | nd | nd | nd |  | nd | nd | nd | microtelefono con cordone spiralato, tastiera in moduli da 10 tasti, segnalatore acustico della chiamata, segnalatore luminoso della chiamata, dispositivo di segreto di conversazione | nd | nd | NO | NO
LOM251.RM.79.10.50.D0000.0040.- | Centralino citofonico di plastica generico; geometria: 120 linee; impiego: da incasso tavolo ¦ da incasso parete ¦ da esterno. Incluso: microtelefono con cordone spiralato, tastiera in moduli da 10 tasti, segnalatore acustico della chiamata, segnalatore luminoso della chiamata, dispositivo di segreto di conversazione SPECIFICHE TECNICHE: centralino di portineria, in versione semplice interno, in materiale termoplastico; adatto al collegamento con i vari citofoni, la commutazione dei citofoni verso il citofono notte e la possibilità di comunicare tra un posto esterno e il citofono notte | 1 cad | 1230.83 | 972.99 | 0 | RM.79.10.50.D0000.0040.- | Centralino citofonico di plastica generico; geometria: 120 linee; impiego: da incasso tavolo ¦ da incasso parete ¦ da esterno. Incluso: microtelefono con cordone spiralato, tastiera in moduli da 10 tasti, segnalatore acustico della chiamata, segnalatore luminoso della chiamata, dispositivo di segreto di conversazione SPECIFICHE TECNICHE: centralino di portineria, in versione semplice interno, in materiale termoplastico; adatto al collegamento con i vari citofoni, la commutazione dei citofoni verso il citofono notte e la possibilità di comunicare tra un posto esterno e il citofono notte |  | RISORSA MATERIALE | IMPIANTI ELETTRONICI (ICT) DISTRIBUZIONE | PRODOTTI | CENTRALINO | PLASTICA GENERICO | [6 empty] | ME.11.010.0090.i | Centralino di portineria citofonici in verione unica da incasso tavolo, da incasso parete e da esterno, materiale termoplastico, microtelefono con cordone spiralato, tastiera selettrice in moduli da 10 tasti, segnalazione acustica e luminosa della chiamata, conversazione segreta. Versione semplice interno, adatto al collegamento con i vari citofoni, la commutazione dei citofoni verso il citofono notte e la possibilità di comunicare tra un posto esterno e il citofono notte, con numero di linee pari a: - 120 linee | nd | citofonico | [10 empty] | 1 | cad | nd | nd - | da incasso tavolo - da incasso parete - da esterno - | plastica generico | nd - | nd - |  | 120 linee - | nd - | centralino di portineria, in versione semplice interno, in materiale termoplastico; adatto al collegamento con i vari citofoni, la commutazione dei citofoni verso il citofono notte e la possibilità di comunicare tra un posto esterno e il citofono notte | nd - | nd - | nd - | nd | nd - | NO |  |  |  |  | nd |  |  |  |  | nd | nd | nd |  | nd | nd | nd | microtelefono con cordone spiralato, tastiera in moduli da 10 tasti, segnalatore acustico della chiamata, segnalatore luminoso della chiamata, dispositivo di segreto di conversazione | nd | nd | NO | NO
LOM251.RM.79.10.50.D0000.0045.- | Centralino citofonico di plastica generico; geometria: 10 linee; impiego: da incasso tavolo ¦ da incasso parete ¦ da esterno. Incluso: microtelefono con cordone spiralato, tastiera in moduli da 10 tasti, segnalatore acustico della chiamata, segnalatore luminoso della chiamata, dispositivo di segreto di conversazione SPECIFICHE TECNICHE: centralino di portineria, in versione a commutazione interno-esterno, in materiale termoplastico; nella posizione interno consente le chiamate e la conversazione da centralino a utenti e viceversa, con chiamate da pulsantiera esterna ricevute dal centralino; nella posizione esterno le chiamate dalla pulsantiera esterna vengono inviate direttamente all'utente | 1 cad | 387.87 | 306.62 | 0 | RM.79.10.50.D0000.0045.- | Centralino citofonico di plastica generico; geometria: 10 linee; impiego: da incasso tavolo ¦ da incasso parete ¦ da esterno. Incluso: microtelefono con cordone spiralato, tastiera in moduli da 10 tasti, segnalatore acustico della chiamata, segnalatore luminoso della chiamata, dispositivo di segreto di conversazione SPECIFICHE TECNICHE: centralino di portineria, in versione a commutazione interno-esterno, in materiale termoplastico; nella posizione interno consente le chiamate e la conversazione da centralino a utenti e viceversa, con chiamate da pulsantiera esterna ricevute dal centralino; nella posizione esterno le chiamate dalla pulsantiera esterna vengono inviate direttamente all'utente |  | RISORSA MATERIALE | IMPIANTI ELETTRONICI (ICT) DISTRIBUZIONE | PRODOTTI | CENTRALINO | PLASTICA GENERICO | [6 empty] | ME.11.010.0100.a | Centralino di portineria citofonici in verione unica da incasso tavolo, da incasso parete e da esterno, materiale termoplastico, microtelefono con cordone spiralato, tastiera selettrice in moduli da 10 tasti, segnalazione acustica e luminosa della chiamata, conversazione segreta. Versione a commutazione interno-esterno, nella posizione interno consente le chiamate e la conversazione da centralino a utenti e viceversa con chiamate da pulsantiera esterna ricevute dal cntralino; nella posizione esterno le chiamate dalla pulsantiera esterna vengono inviate direttamente all'utente, con numero di linee pari a: - 10 linee | nd | citofonico | [10 empty] | 1 | cad | nd | nd - | da incasso tavolo - da incasso parete - da esterno - | plastica generico | nd - | nd - |  | 10 linee - | nd - | centralino di portineria, in versione a commutazione interno-esterno, in materiale termoplastico; nella posizione interno consente le chiamate e la conversazione da centralino a utenti e viceversa, con chiamate da pulsantiera esterna ricevute dal centralino; nella posizione esterno le chiamate dalla pulsantiera esterna vengono inviate direttamente all'utente | nd - | nd - | nd - | nd | nd - | NO |  |  |  |  | nd |  |  |  |  | nd | nd | nd |  | nd | nd | nd | microtelefono con cordone spiralato, tastiera in moduli da 10 tasti, segnalatore acustico della chiamata, segnalatore luminoso della chiamata, dispositivo di segreto di conversazione | nd | nd | NO | NO
LOM251.RM.79.10.50.D0000.0050.- | Centralino citofonico di plastica generico; geometria: 20 linee; impiego: da incasso tavolo ¦ da incasso parete ¦ da esterno. Incluso: microtelefono con cordone spiralato, tastiera in moduli da 10 tasti, segnalatore acustico della chiamata, segnalatore luminoso della chiamata, dispositivo di segreto di conversazione SPECIFICHE TECNICHE: centralino di portineria, in versione a commutazione interno-esterno, in materiale termoplastico; nella posizione interno consente le chiamate e la conversazione da centralino a utenti e viceversa, con chiamate da pulsantiera esterna ricevute dal centralino; nella posizione esterno le chiamate dalla pulsantiera esterna vengono inviate direttamente all'utente | 1 cad | 470.61 | 372.03 | 0 | RM.79.10.50.D0000.0050.- | Centralino citofonico di plastica generico; geometria: 20 linee; impiego: da incasso tavolo ¦ da incasso parete ¦ da esterno. Incluso: microtelefono con cordone spiralato, tastiera in moduli da 10 tasti, segnalatore acustico della chiamata, segnalatore luminoso della chiamata, dispositivo di segreto di conversazione SPECIFICHE TECNICHE: centralino di portineria, in versione a commutazione interno-esterno, in materiale termoplastico; nella posizione interno consente le chiamate e la conversazione da centralino a utenti e viceversa, con chiamate da pulsantiera esterna ricevute dal centralino; nella posizione esterno le chiamate dalla pulsantiera esterna vengono inviate direttamente all'utente |  | RISORSA MATERIALE | IMPIANTI ELETTRONICI (ICT) DISTRIBUZIONE | PRODOTTI | CENTRALINO | PLASTICA GENERICO | [6 empty] | ME.11.010.0100.b | Centralino di portineria citofonici in verione unica da incasso tavolo, da incasso parete e da esterno, materiale termoplastico, microtelefono con cordone spiralato, tastiera selettrice in moduli da 10 tasti, segnalazione acustica e luminosa della chiamata, conversazione segreta. Versione a commutazione interno-esterno, nella posizione interno consente le chiamate e la conversazione da centralino a utenti e viceversa con chiamate da pulsantiera esterna ricevute dal cntralino; nella posizione esterno le chiamate dalla pulsantiera esterna vengono inviate direttamente all'utente, con numero di linee pari a: - 20 linee | nd | citofonico | [10 empty] | 1 | cad | nd | nd - | da incasso tavolo - da incasso parete - da esterno - | plastica generico | nd - | nd - |  | 20 linee - | nd - | centralino di portineria, in versione a commutazione interno-esterno, in materiale termoplastico; nella posizione interno consente le chiamate e la conversazione da centralino a utenti e viceversa, con chiamate da pulsantiera esterna ricevute dal centralino; nella posizione esterno le chiamate dalla pulsantiera esterna vengono inviate direttamente all'utente | nd - | nd - | nd - | nd | nd - | NO |  |  |  |  | nd |  |  |  |  | nd | nd | nd |  | nd | nd | nd | microtelefono con cordone spiralato, tastiera in moduli da 10 tasti, segnalatore acustico della chiamata, segnalatore luminoso della chiamata, dispositivo di segreto di conversazione | nd | nd | NO | NO
LOM251.RM.79.10.50.D0000.0055.- | Centralino citofonico di plastica generico; geometria: 30 linee; impiego: da incasso tavolo ¦ da incasso parete ¦ da esterno. Incluso: microtelefono con cordone spiralato, tastiera in moduli da 10 tasti, segnalatore acustico della chiamata, segnalatore luminoso della chiamata, dispositivo di segreto di conversazione SPECIFICHE TECNICHE: centralino di portineria, in versione a commutazione interno-esterno, in materiale termoplastico; nella posizione interno consente le chiamate e la conversazione da centralino a utenti e viceversa, con chiamate da pulsantiera esterna ricevute dal centralino; nella posizione esterno le chiamate dalla pulsantiera esterna vengono inviate direttamente all'utente | 1 cad | 558.53 | 441.52 | 0 | RM.79.10.50.D0000.0055.- | Centralino citofonico di plastica generico; geometria: 30 linee; impiego: da incasso tavolo ¦ da incasso parete ¦ da esterno. Incluso: microtelefono con cordone spiralato, tastiera in moduli da 10 tasti, segnalatore acustico della chiamata, segnalatore luminoso della chiamata, dispositivo di segreto di conversazione SPECIFICHE TECNICHE: centralino di portineria, in versione a commutazione interno-esterno, in materiale termoplastico; nella posizione interno consente le chiamate e la conversazione da centralino a utenti e viceversa, con chiamate da pulsantiera esterna ricevute dal centralino; nella posizione esterno le chiamate dalla pulsantiera esterna vengono inviate direttamente all'utente |  | RISORSA MATERIALE | IMPIANTI ELETTRONICI (ICT) DISTRIBUZIONE | PRODOTTI | CENTRALINO | PLASTICA GENERICO | [6 empty] | ME.11.010.0100.c | Centralino di portineria citofonici in verione unica da incasso tavolo, da incasso parete e da esterno, materiale termoplastico, microtelefono con cordone spiralato, tastiera selettrice in moduli da 10 tasti, segnalazione acustica e luminosa della chiamata, conversazione segreta. Versione a commutazione interno-esterno, nella posizione interno consente le chiamate e la conversazione da centralino a utenti e viceversa con chiamate da pulsantiera esterna ricevute dal cntralino; nella posizione esterno le chiamate dalla pulsantiera esterna vengono inviate direttamente all'utente, con numero di linee pari a: - 30 linee | nd | citofonico | [10 empty] | 1 | cad | nd | nd - | da incasso tavolo - da incasso parete - da esterno - | plastica generico | nd - | nd - |  | 30 linee - | nd - | centralino di portineria, in versione a commutazione interno-esterno, in materiale termoplastico; nella posizione interno consente le chiamate e la conversazione da centralino a utenti e viceversa, con chiamate da pulsantiera esterna ricevute dal centralino; nella posizione esterno le chiamate dalla pulsantiera esterna vengono inviate direttamente all'utente | nd - | nd - | nd - | nd | nd - | NO |  |  |  |  | nd |  |  |  |  | nd | nd | nd |  | nd | nd | nd | microtelefono con cordone spiralato, tastiera in moduli da 10 tasti, segnalatore acustico della chiamata, segnalatore luminoso della chiamata, dispositivo di segreto di conversazione | nd | nd | NO | NO
LOM251.RM.79.10.50.D0000.0060.- | Centralino citofonico di plastica generico; geometria: 40 linee; impiego: da incasso tavolo ¦ da incasso parete ¦ da esterno. Incluso: microtelefono con cordone spiralato, tastiera in moduli da 10 tasti, segnalatore acustico della chiamata, segnalatore luminoso della chiamata, dispositivo di segreto di conversazione SPECIFICHE TECNICHE: centralino di portineria, in versione a commutazione interno-esterno, in materiale termoplastico; nella posizione interno consente le chiamate e la conversazione da centralino a utenti e viceversa, con chiamate da pulsantiera esterna ricevute dal centralino; nella posizione esterno le chiamate dalla pulsantiera esterna vengono inviate direttamente all'utente | 1 cad | 641.27 | 506.93 | 0 | RM.79.10.50.D0000.0060.- | Centralino citofonico di plastica generico; geometria: 40 linee; impiego: da incasso tavolo ¦ da incasso parete ¦ da esterno. Incluso: microtelefono con cordone spiralato, tastiera in moduli da 10 tasti, segnalatore acustico della chiamata, segnalatore luminoso della chiamata, dispositivo di segreto di conversazione SPECIFICHE TECNICHE: centralino di portineria, in versione a commutazione interno-esterno, in materiale termoplastico; nella posizione interno consente le chiamate e la conversazione da centralino a utenti e viceversa, con chiamate da pulsantiera esterna ricevute dal centralino; nella posizione esterno le chiamate dalla pulsantiera esterna vengono inviate direttamente all'utente |  | RISORSA MATERIALE | IMPIANTI ELETTRONICI (ICT) DISTRIBUZIONE | PRODOTTI | CENTRALINO | PLASTICA GENERICO | [6 empty] | ME.11.010.0100.d | Centralino di portineria citofonici in verione unica da incasso tavolo, da incasso parete e da esterno, materiale termoplastico, microtelefono con cordone spiralato, tastiera selettrice in moduli da 10 tasti, segnalazione acustica e luminosa della chiamata, conversazione segreta. Versione a commutazione interno-esterno, nella posizione interno consente le chiamate e la conversazione da centralino a utenti e viceversa con chiamate da pulsantiera esterna ricevute dal cntralino; nella posizione esterno le chiamate dalla pulsantiera esterna vengono inviate direttamente all'utente, con numero di linee pari a: - 40 linee | nd | citofonico | [10 empty] | 1 | cad | nd | nd - | da incasso tavolo - da incasso parete - da esterno - | plastica generico | nd - | nd - |  | 40 linee - | nd - | centralino di portineria, in versione a commutazione interno-esterno, in materiale termoplastico; nella posizione interno consente le chiamate e la conversazione da centralino a utenti e viceversa, con chiamate da pulsantiera esterna ricevute dal centralino; nella posizione esterno le chiamate dalla pulsantiera esterna vengono inviate direttamente all'utente | nd - | nd - | nd - | nd | nd - | NO |  |  |  |  | nd |  |  |  |  | nd | nd | nd |  | nd | nd | nd | microtelefono con cordone spiralato, tastiera in moduli da 10 tasti, segnalatore acustico della chiamata, segnalatore luminoso della chiamata, dispositivo di segreto di conversazione | nd | nd | NO | NO
LOM251.RM.79.10.50.D0000.0065.- | Centralino citofonico di plastica generico; geometria: 50 linee; impiego: da incasso tavolo ¦ da incasso parete ¦ da esterno. Incluso: microtelefono con cordone spiralato, tastiera in moduli da 10 tasti, segnalatore acustico della chiamata, segnalatore luminoso della chiamata, dispositivo di segreto di conversazione SPECIFICHE TECNICHE: centralino di portineria, in versione a commutazione interno-esterno, in materiale termoplastico; nella posizione interno consente le chiamate e la conversazione da centralino a utenti e viceversa, con chiamate da pulsantiera esterna ricevute dal centralino; nella posizione esterno le chiamate dalla pulsantiera esterna vengono inviate direttamente all'utente | 1 cad | 724 | 572.33 | 0 | RM.79.10.50.D0000.0065.- | Centralino citofonico di plastica generico; geometria: 50 linee; impiego: da incasso tavolo ¦ da incasso parete ¦ da esterno. Incluso: microtelefono con cordone spiralato, tastiera in moduli da 10 tasti, segnalatore acustico della chiamata, segnalatore luminoso della chiamata, dispositivo di segreto di conversazione SPECIFICHE TECNICHE: centralino di portineria, in versione a commutazione interno-esterno, in materiale termoplastico; nella posizione interno consente le chiamate e la conversazione da centralino a utenti e viceversa, con chiamate da pulsantiera esterna ricevute dal centralino; nella posizione esterno le chiamate dalla pulsantiera esterna vengono inviate direttamente all'utente |  | RISORSA MATERIALE | IMPIANTI ELETTRONICI (ICT) DISTRIBUZIONE | PRODOTTI | CENTRALINO | PLASTICA GENERICO | [6 empty] | ME.11.010.0100.e | Centralino di portineria citofonici in verione unica da incasso tavolo, da incasso parete e da esterno, materiale termoplastico, microtelefono con cordone spiralato, tastiera selettrice in moduli da 10 tasti, segnalazione acustica e luminosa della chiamata, conversazione segreta. Versione a commutazione interno-esterno, nella posizione interno consente le chiamate e la conversazione da centralino a utenti e viceversa con chiamate da pulsantiera esterna ricevute dal cntralino; nella posizione esterno le chiamate dalla pulsantiera esterna vengono inviate direttamente all'utente, con numero di linee pari a: - 50 linee | nd | citofonico | [10 empty] | 1 | cad | nd | nd - | da incasso tavolo - da incasso parete - da esterno - | plastica generico | nd - | nd - |  | 50 linee - | nd - | centralino di portineria, in versione a commutazione interno-esterno, in materiale termoplastico; nella posizione interno consente le chiamate e la conversazione da centralino a utenti e viceversa, con chiamate da pulsantiera esterna ricevute dal centralino; nella posizione esterno le chiamate dalla pulsantiera esterna vengono inviate direttamente all'utente | nd - | nd - | nd - | nd | nd - | NO |  |  |  |  | nd |  |  |  |  | nd | nd | nd |  | nd | nd | nd | microtelefono con cordone spiralato, tastiera in moduli da 10 tasti, segnalatore acustico della chiamata, segnalatore luminoso della chiamata, dispositivo di segreto di conversazione | nd | nd | NO | NO
LOM251.RM.79.10.50.D0000.0070.- | Centralino citofonico di plastica generico; geometria: 60 linee; impiego: da incasso tavolo ¦ da incasso parete ¦ da esterno. Incluso: microtelefono con cordone spiralato, tastiera in moduli da 10 tasti, segnalatore acustico della chiamata, segnalatore luminoso della chiamata, dispositivo di segreto di conversazione SPECIFICHE TECNICHE: centralino di portineria, in versione a commutazione interno-esterno, in materiale termoplastico; nella posizione interno consente le chiamate e la conversazione da centralino a utenti e viceversa, con chiamate da pulsantiera esterna ricevute dal centralino; nella posizione esterno le chiamate dalla pulsantiera esterna vengono inviate direttamente all'utente | 1 cad | 806.78 | 637.77 | 0 | RM.79.10.50.D0000.0070.- | Centralino citofonico di plastica generico; geometria: 60 linee; impiego: da incasso tavolo ¦ da incasso parete ¦ da esterno. Incluso: microtelefono con cordone spiralato, tastiera in moduli da 10 tasti, segnalatore acustico della chiamata, segnalatore luminoso della chiamata, dispositivo di segreto di conversazione SPECIFICHE TECNICHE: centralino di portineria, in versione a commutazione interno-esterno, in materiale termoplastico; nella posizione interno consente le chiamate e la conversazione da centralino a utenti e viceversa, con chiamate da pulsantiera esterna ricevute dal centralino; nella posizione esterno le chiamate dalla pulsantiera esterna vengono inviate direttamente all'utente |  | RISORSA MATERIALE | IMPIANTI ELETTRONICI (ICT) DISTRIBUZIONE | PRODOTTI | CENTRALINO | PLASTICA GENERICO | [6 empty] | ME.11.010.0100.f | Centralino di portineria citofonici in verione unica da incasso tavolo, da incasso parete e da esterno, materiale termoplastico, microtelefono con cordone spiralato, tastiera selettrice in moduli da 10 tasti, segnalazione acustica e luminosa della chiamata, conversazione segreta. Versione a commutazione interno-esterno, nella posizione interno consente le chiamate e la conversazione da centralino a utenti e viceversa con chiamate da pulsantiera esterna ricevute dal cntralino; nella posizione esterno le chiamate dalla pulsantiera esterna vengono inviate direttamente all'utente, con numero di linee pari a: - 60 linee | nd | citofonico | [10 empty] | 1 | cad | nd | nd - | da incasso tavolo - da incasso parete - da esterno - | plastica generico | nd - | nd - |  | 60 linee - | nd - | centralino di portineria, in versione a commutazione interno-esterno, in materiale termoplastico; nella posizione interno consente le chiamate e la conversazione da centralino a utenti e viceversa, con chiamate da pulsantiera esterna ricevute dal centralino; nella posizione esterno le chiamate dalla pulsantiera esterna vengono inviate direttamente all'utente | nd - | nd - | nd - | nd | nd - | NO |  |  |  |  | nd |  |  |  |  | nd | nd | nd |  | nd | nd | nd | microtelefono con cordone spiralato, tastiera in moduli da 10 tasti, segnalatore acustico della chiamata, segnalatore luminoso della chiamata, dispositivo di segreto di conversazione | nd | nd | NO | NO
LOM251.RM.79.10.50.D0000.0075.- | Centralino citofonico di plastica generico; geometria: 80 linee; impiego: da incasso tavolo ¦ da incasso parete ¦ da esterno. Incluso: microtelefono con cordone spiralato, tastiera in moduli da 10 tasti, segnalatore acustico della chiamata, segnalatore luminoso della chiamata, dispositivo di segreto di conversazione SPECIFICHE TECNICHE: centralino di portineria, in versione a commutazione interno-esterno, in materiale termoplastico; nella posizione interno consente le chiamate e la conversazione da centralino a utenti e viceversa, con chiamate da pulsantiera esterna ricevute dal centralino; nella posizione esterno le chiamate dalla pulsantiera esterna vengono inviate direttamente all'utente | 1 cad | 961.9 | 760.39 | 0 | RM.79.10.50.D0000.0075.- | Centralino citofonico di plastica generico; geometria: 80 linee; impiego: da incasso tavolo ¦ da incasso parete ¦ da esterno. Incluso: microtelefono con cordone spiralato, tastiera in moduli da 10 tasti, segnalatore acustico della chiamata, segnalatore luminoso della chiamata, dispositivo di segreto di conversazione SPECIFICHE TECNICHE: centralino di portineria, in versione a commutazione interno-esterno, in materiale termoplastico; nella posizione interno consente le chiamate e la conversazione da centralino a utenti e viceversa, con chiamate da pulsantiera esterna ricevute dal centralino; nella posizione esterno le chiamate dalla pulsantiera esterna vengono inviate direttamente all'utente |  | RISORSA MATERIALE | IMPIANTI ELETTRONICI (ICT) DISTRIBUZIONE | PRODOTTI | CENTRALINO | PLASTICA GENERICO | [6 empty] | ME.11.010.0100.g | Centralino di portineria citofonici in verione unica da incasso tavolo, da incasso parete e da esterno, materiale termoplastico, microtelefono con cordone spiralato, tastiera selettrice in moduli da 10 tasti, segnalazione acustica e luminosa della chiamata, conversazione segreta. Versione a commutazione interno-esterno, nella posizione interno consente le chiamate e la conversazione da centralino a utenti e viceversa con chiamate da pulsantiera esterna ricevute dal cntralino; nella posizione esterno le chiamate dalla pulsantiera esterna vengono inviate direttamente all'utente, con numero di linee pari a: - 80 linee | nd | citofonico | [10 empty] | 1 | cad | nd | nd - | da incasso tavolo - da incasso parete - da esterno - | plastica generico | nd - | nd - |  | 80 linee - | nd - | centralino di portineria, in versione a commutazione interno-esterno, in materiale termoplastico; nella posizione interno consente le chiamate e la conversazione da centralino a utenti e viceversa, con chiamate da pulsantiera esterna ricevute dal centralino; nella posizione esterno le chiamate dalla pulsantiera esterna vengono inviate direttamente all'utente | nd - | nd - | nd - | nd | nd - | NO |  |  |  |  | nd |  |  |  |  | nd | nd | nd |  | nd | nd | nd | microtelefono con cordone spiralato, tastiera in moduli da 10 tasti, segnalatore acustico della chiamata, segnalatore luminoso della chiamata, dispositivo di segreto di conversazione | nd | nd | NO | NO
LOM251.RM.79.10.50.D0000.0080.- | Centralino citofonico di plastica generico; geometria: 100 linee; impiego: da incasso tavolo ¦ da incasso parete ¦ da esterno. Incluso: microtelefono con cordone spiralato, tastiera in moduli da 10 tasti, segnalatore acustico della chiamata, segnalatore luminoso della chiamata, dispositivo di segreto di conversazione SPECIFICHE TECNICHE: centralino di portineria, in versione a commutazione interno-esterno, in materiale termoplastico; nella posizione interno consente le chiamate e la conversazione da centralino a utenti e viceversa, con chiamate da pulsantiera esterna ricevute dal centralino; nella posizione esterno le chiamate dalla pulsantiera esterna vengono inviate direttamente all'utente | 1 cad | 1132.58 | 895.32 | 0 | RM.79.10.50.D0000.0080.- | Centralino citofonico di plastica generico; geometria: 100 linee; impiego: da incasso tavolo ¦ da incasso parete ¦ da esterno. Incluso: microtelefono con cordone spiralato, tastiera in moduli da 10 tasti, segnalatore acustico della chiamata, segnalatore luminoso della chiamata, dispositivo di segreto di conversazione SPECIFICHE TECNICHE: centralino di portineria, in versione a commutazione interno-esterno, in materiale termoplastico; nella posizione interno consente le chiamate e la conversazione da centralino a utenti e viceversa, con chiamate da pulsantiera esterna ricevute dal centralino; nella posizione esterno le chiamate dalla pulsantiera esterna vengono inviate direttamente all'utente |  | RISORSA MATERIALE | IMPIANTI ELETTRONICI (ICT) DISTRIBUZIONE | PRODOTTI | CENTRALINO | PLASTICA GENERICO | [6 empty] | ME.11.010.0100.h | Centralino di portineria citofonici in verione unica da incasso tavolo, da incasso parete e da esterno, materiale termoplastico, microtelefono con cordone spiralato, tastiera selettrice in moduli da 10 tasti, segnalazione acustica e luminosa della chiamata, conversazione segreta. Versione a commutazione interno-esterno, nella posizione interno consente le chiamate e la conversazione da centralino a utenti e viceversa con chiamate da pulsantiera esterna ricevute dal cntralino; nella posizione esterno le chiamate dalla pulsantiera esterna vengono inviate direttamente all'utente, con numero di linee pari a: - 100 linee | nd | citofonico | [10 empty] | 1 | cad | nd | nd - | da incasso tavolo - da incasso parete - da esterno - | plastica generico | nd - | nd - |  | 100 linee - | nd - | centralino di portineria, in versione a commutazione interno-esterno, in materiale termoplastico; nella posizione interno consente le chiamate e la conversazione da centralino a utenti e viceversa, con chiamate da pulsantiera esterna ricevute dal centralino; nella posizione esterno le chiamate dalla pulsantiera esterna vengono inviate direttamente all'utente | nd - | nd - | nd - | nd | nd - | NO |  |  |  |  | nd |  |  |  |  | nd | nd | nd |  | nd | nd | nd | microtelefono con cordone spiralato, tastiera in moduli da 10 tasti, segnalatore acustico della chiamata, segnalatore luminoso della chiamata, dispositivo di segreto di conversazione | nd | nd | NO | NO
LOM251.RM.79.10.50.D0000.0085.- | Centralino citofonico di plastica generico; geometria: 120 linee; impiego: da incasso tavolo ¦ da incasso parete ¦ da esterno. Incluso: microtelefono con cordone spiralato, tastiera in moduli da 10 tasti, segnalatore acustico della chiamata, segnalatore luminoso della chiamata, dispositivo di segreto di conversazione SPECIFICHE TECNICHE: centralino di portineria, in versione a commutazione interno-esterno, in materiale termoplastico; nella posizione interno consente le chiamate e la conversazione da centralino a utenti e viceversa, con chiamate da pulsantiera esterna ricevute dal centralino; nella posizione esterno le chiamate dalla pulsantiera esterna vengono inviate direttamente all'utente | 1 cad | 1318.74 | 1042.48 | 0 | RM.79.10.50.D0000.0085.- | Centralino citofonico di plastica generico; geometria: 120 linee; impiego: da incasso tavolo ¦ da incasso parete ¦ da esterno. Incluso: microtelefono con cordone spiralato, tastiera in moduli da 10 tasti, segnalatore acustico della chiamata, segnalatore luminoso della chiamata, dispositivo di segreto di conversazione SPECIFICHE TECNICHE: centralino di portineria, in versione a commutazione interno-esterno, in materiale termoplastico; nella posizione interno consente le chiamate e la conversazione da centralino a utenti e viceversa, con chiamate da pulsantiera esterna ricevute dal centralino; nella posizione esterno le chiamate dalla pulsantiera esterna vengono inviate direttamente all'utente |  | RISORSA MATERIALE | IMPIANTI ELETTRONICI (ICT) DISTRIBUZIONE | PRODOTTI | CENTRALINO | PLASTICA GENERICO | [6 empty] | ME.11.010.0100.i | Centralino di portineria citofonici in verione unica da incasso tavolo, da incasso parete e da esterno, materiale termoplastico, microtelefono con cordone spiralato, tastiera selettrice in moduli da 10 tasti, segnalazione acustica e luminosa della chiamata, conversazione segreta. Versione a commutazione interno-esterno, nella posizione interno consente le chiamate e la conversazione da centralino a utenti e viceversa con chiamate da pulsantiera esterna ricevute dal cntralino; nella posizione esterno le chiamate dalla pulsantiera esterna vengono inviate direttamente all'utente, con numero di linee pari a: - 120 linee | nd | citofonico | [10 empty] | 1 | cad | nd | nd - | da incasso tavolo - da incasso parete - da esterno - | plastica generico | nd - | nd - |  | 120 linee - | nd - | centralino di portineria, in versione a commutazione interno-esterno, in materiale termoplastico; nella posizione interno consente le chiamate e la conversazione da centralino a utenti e viceversa, con chiamate da pulsantiera esterna ricevute dal centralino; nella posizione esterno le chiamate dalla pulsantiera esterna vengono inviate direttamente all'utente | nd - | nd - | nd - | nd | nd - | NO |  |  |  |  | nd |  |  |  |  | nd | nd | nd |  | nd | nd | nd | microtelefono con cordone spiralato, tastiera in moduli da 10 tasti, segnalatore acustico della chiamata, segnalatore luminoso della chiamata, dispositivo di segreto di conversazione | nd | nd | NO | NO
LOM251.RM.79.10.50.D0000.0090.- | Centralino citofonico di plastica generico; geometria: 10 linee; impiego: da incasso tavolo ¦ da incasso parete ¦ da esterno. Incluso: microtelefono con cordone spiralato, tastiera in moduli da 10 tasti, segnalatore acustico della chiamata, segnalatore luminoso della chiamata, dispositivo di segreto di conversazione SPECIFICHE TECNICHE: centralino di portineria, in versione intercomunicante interno, in materiale termoplastico; consente il collegamento con i vari citofoni, l'intercomunicazione fra i vari citofoni, la commutazione dei citofoni verso il citofono notte e la possibilità di comunicare tra un posto esterno e il citofono notte; con l'aggiunta di un commutatore telefonico è possibile collegarlo con una linea telefonica | 1 cad | 439.57 | 347.49 | 0 | RM.79.10.50.D0000.0090.- | Centralino citofonico di plastica generico; geometria: 10 linee; impiego: da incasso tavolo ¦ da incasso parete ¦ da esterno. Incluso: microtelefono con cordone spiralato, tastiera in moduli da 10 tasti, segnalatore acustico della chiamata, segnalatore luminoso della chiamata, dispositivo di segreto di conversazione SPECIFICHE TECNICHE: centralino di portineria, in versione intercomunicante interno, in materiale termoplastico; consente il collegamento con i vari citofoni, l'intercomunicazione fra i vari citofoni, la commutazione dei citofoni verso il citofono notte e la possibilità di comunicare tra un posto esterno e il citofono notte; con l'aggiunta di un commutatore telefonico è possibile collegarlo con una linea telefonica |  | RISORSA MATERIALE | IMPIANTI ELETTRONICI (ICT) DISTRIBUZIONE | PRODOTTI | CENTRALINO | PLASTICA GENERICO | [6 empty] | ME.11.010.0110.a | Centralino di portineria citofonici in verione unica da incasso tavolo, da incasso parete e da esterno, materiale termoplastico, microtelefono con cordone spiralato, tastiera selettrice in moduli da 10 tasti, segnalazione acustica e luminosa della chiamata, conversazione segreta. Versione intercomunicante interno, consente il collegamento con i var citofoni, l'intercomunicazione fra i citofoni, la commutazione dei citofoni verso il citofono notte e la possibilità di comunicare tra un posto esterno e il citofono notte; con l'aggiunta di un commutatore telefonico è possibile collegarlo con una linea telefonica, con numero di linee pari a: - 10 linee | nd | citofonico | [10 empty] | 1 | cad | nd | nd - | da incasso tavolo - da incasso parete - da esterno - | plastica generico | nd - | nd - |  | 10 linee - | nd - | centralino di portineria, in versione intercomunicante interno, in materiale termoplastico; consente il collegamento con i vari citofoni, l'intercomunicazione fra i vari citofoni, la commutazione dei citofoni verso il citofono notte e la possibilità di comunicare tra un posto esterno e il citofono notte; con l'aggiunta di un commutatore telefonico è possibile collegarlo con una linea telefonica | nd - | nd - | nd - | nd | nd - | NO |  |  |  |  | nd |  |  |  |  | nd | nd | nd |  | nd | nd | nd | microtelefono con cordone spiralato, tastiera in moduli da 10 tasti, segnalatore acustico della chiamata, segnalatore luminoso della chiamata, dispositivo di segreto di conversazione | nd | nd | NO | NO
LOM251.RM.79.10.50.D0000.0095.- | Centralino citofonico di plastica generico; geometria: 20 linee; impiego: da incasso tavolo ¦ da incasso parete ¦ da esterno. Incluso: microtelefono con cordone spiralato, tastiera in moduli da 10 tasti, segnalatore acustico della chiamata, segnalatore luminoso della chiamata, dispositivo di segreto di conversazione SPECIFICHE TECNICHE: centralino di portineria, in versione intercomunicante interno, in materiale termoplastico; consente il collegamento con i vari citofoni, l'intercomunicazione fra i vari citofoni, la commutazione dei citofoni verso il citofono notte e la possibilità di comunicare tra un posto esterno e il citofono notte; con l'aggiunta di un commutatore telefonico è possibile collegarlo con una linea telefonica | 1 cad | 522.3 | 412.89 | 0 | RM.79.10.50.D0000.0095.- | Centralino citofonico di plastica generico; geometria: 20 linee; impiego: da incasso tavolo ¦ da incasso parete ¦ da esterno. Incluso: microtelefono con cordone spiralato, tastiera in moduli da 10 tasti, segnalatore acustico della chiamata, segnalatore luminoso della chiamata, dispositivo di segreto di conversazione SPECIFICHE TECNICHE: centralino di portineria, in versione intercomunicante interno, in materiale termoplastico; consente il collegamento con i vari citofoni, l'intercomunicazione fra i vari citofoni, la commutazione dei citofoni verso il citofono notte e la possibilità di comunicare tra un posto esterno e il citofono notte; con l'aggiunta di un commutatore telefonico è possibile collegarlo con una linea telefonica |  | RISORSA MATERIALE | IMPIANTI ELETTRONICI (ICT) DISTRIBUZIONE | PRODOTTI | CENTRALINO | PLASTICA GENERICO | [6 empty] | ME.11.010.0110.b | Centralino di portineria citofonici in verione unica da incasso tavolo, da incasso parete e da esterno, materiale termoplastico, microtelefono con cordone spiralato, tastiera selettrice in moduli da 10 tasti, segnalazione acustica e luminosa della chiamata, conversazione segreta. Versione intercomunicante interno, consente il collegamento con i var citofoni, l'intercomunicazione fra i citofoni, la commutazione dei citofoni verso il citofono notte e la possibilità di comunicare tra un posto esterno e il citofono notte; con l'aggiunta di un commutatore telefonico è possibile collegarlo con una linea telefonica, con numero di linee pari a: - 20 linee | nd | citofonico | [10 empty] | 1 | cad | nd | nd - | da incasso tavolo - da incasso parete - da esterno - | plastica generico | nd - | nd - |  | 20 linee - | nd - | centralino di portineria, in versione intercomunicante interno, in materiale termoplastico; consente il collegamento con i vari citofoni, l'intercomunicazione fra i vari citofoni, la commutazione dei citofoni verso il citofono notte e la possibilità di comunicare tra un posto esterno e il citofono notte; con l'aggiunta di un commutatore telefonico è possibile collegarlo con una linea telefonica | nd - | nd - | nd - | nd | nd - | NO |  |  |  |  | nd |  |  |  |  | nd | nd | nd |  | nd | nd | nd | microtelefono con cordone spiralato, tastiera in moduli da 10 tasti, segnalatore acustico della chiamata, segnalatore luminoso della chiamata, dispositivo di segreto di conversazione | nd | nd | NO | NO
LOM251.RM.79.10.50.D0000.0100.- | Centralino citofonico di plastica generico; geometria: 30 linee; impiego: da incasso tavolo ¦ da incasso parete ¦ da esterno. Incluso: microtelefono con cordone spiralato, tastiera in moduli da 10 tasti, segnalatore acustico della chiamata, segnalatore luminoso della chiamata, dispositivo di segreto di conversazione SPECIFICHE TECNICHE: centralino di portineria, in versione intercomunicante interno, in materiale termoplastico; consente il collegamento con i vari citofoni, l'intercomunicazione fra i vari citofoni, la commutazione dei citofoni verso il citofono notte e la possibilità di comunicare tra un posto esterno e il citofono notte; con l'aggiunta di un commutatore telefonico è possibile collegarlo con una linea telefonica | 1 cad | 605.1 | 478.34 | 0 | RM.79.10.50.D0000.0100.- | Centralino citofonico di plastica generico; geometria: 30 linee; impiego: da incasso tavolo ¦ da incasso parete ¦ da esterno. Incluso: microtelefono con cordone spiralato, tastiera in moduli da 10 tasti, segnalatore acustico della chiamata, segnalatore luminoso della chiamata, dispositivo di segreto di conversazione SPECIFICHE TECNICHE: centralino di portineria, in versione intercomunicante interno, in materiale termoplastico; consente il collegamento con i vari citofoni, l'intercomunicazione fra i vari citofoni, la commutazione dei citofoni verso il citofono notte e la possibilità di comunicare tra un posto esterno e il citofono notte; con l'aggiunta di un commutatore telefonico è possibile collegarlo con una linea telefonica |  | RISORSA MATERIALE | IMPIANTI ELETTRONICI (ICT) DISTRIBUZIONE | PRODOTTI | CENTRALINO | PLASTICA GENERICO | [6 empty] | ME.11.010.0110.c | Centralino di portineria citofonici in verione unica da incasso tavolo, da incasso parete e da esterno, materiale termoplastico, microtelefono con cordone spiralato, tastiera selettrice in moduli da 10 tasti, segnalazione acustica e luminosa della chiamata, conversazione segreta. Versione intercomunicante interno, consente il collegamento con i var citofoni, l'intercomunicazione fra i citofoni, la commutazione dei citofoni verso il citofono notte e la possibilità di comunicare tra un posto esterno e il citofono notte; con l'aggiunta di un commutatore telefonico è possibile collegarlo con una linea telefonica, con numero di linee pari a: - 30 linee | nd | citofonico | [10 empty] | 1 | cad | nd | nd - | da incasso tavolo - da incasso parete - da esterno - | plastica generico | nd - | nd - |  | 30 linee - | nd - | centralino di portineria, in versione intercomunicante interno, in materiale termoplastico; consente il collegamento con i vari citofoni, l'intercomunicazione fra i vari citofoni, la commutazione dei citofoni verso il citofono notte e la possibilità di comunicare tra un posto esterno e il citofono notte; con l'aggiunta di un commutatore telefonico è possibile collegarlo con una linea telefonica | nd - | nd - | nd - | nd | nd - | NO |  |  |  |  | nd |  |  |  |  | nd | nd | nd |  | nd | nd | nd | microtelefono con cordone spiralato, tastiera in moduli da 10 tasti, segnalatore acustico della chiamata, segnalatore luminoso della chiamata, dispositivo di segreto di conversazione | nd | nd | NO | NO
LOM251.RM.79.10.50.D0000.0105.- | Centralino citofonico di plastica generico; geometria: 40 linee; impiego: da incasso tavolo ¦ da incasso parete ¦ da esterno. Incluso: microtelefono con cordone spiralato, tastiera in moduli da 10 tasti, segnalatore acustico della chiamata, segnalatore luminoso della chiamata, dispositivo di segreto di conversazione SPECIFICHE TECNICHE: centralino di portineria, in versione intercomunicante interno, in materiale termoplastico; consente il collegamento con i vari citofoni, l'intercomunicazione fra i vari citofoni, la commutazione dei citofoni verso il citofono notte e la possibilità di comunicare tra un posto esterno e il citofono notte; con l'aggiunta di un commutatore telefonico è possibile collegarlo con una linea telefonica | 1 cad | 687.83 | 543.74 | 0 | RM.79.10.50.D0000.0105.- | Centralino citofonico di plastica generico; geometria: 40 linee; impiego: da incasso tavolo ¦ da incasso parete ¦ da esterno. Incluso: microtelefono con cordone spiralato, tastiera in moduli da 10 tasti, segnalatore acustico della chiamata, segnalatore luminoso della chiamata, dispositivo di segreto di conversazione SPECIFICHE TECNICHE: centralino di portineria, in versione intercomunicante interno, in materiale termoplastico; consente il collegamento con i vari citofoni, l'intercomunicazione fra i vari citofoni, la commutazione dei citofoni verso il citofono notte e la possibilità di comunicare tra un posto esterno e il citofono notte; con l'aggiunta di un commutatore telefonico è possibile collegarlo con una linea telefonica |  | RISORSA MATERIALE | IMPIANTI ELETTRONICI (ICT) DISTRIBUZIONE | PRODOTTI | CENTRALINO | PLASTICA GENERICO | [6 empty] | ME.11.010.0110.d | Centralino di portineria citofonici in verione unica da incasso tavolo, da incasso parete e da esterno, materiale termoplastico, microtelefono con cordone spiralato, tastiera selettrice in moduli da 10 tasti, segnalazione acustica e luminosa della chiamata, conversazione segreta. Versione intercomunicante interno, consente il collegamento con i var citofoni, l'intercomunicazione fra i citofoni, la commutazione dei citofoni verso il citofono notte e la possibilità di comunicare tra un posto esterno e il citofono notte; con l'aggiunta di un commutatore telefonico è possibile collegarlo con una linea telefonica, con numero di linee pari a: - 40 linee | nd | citofonico | [10 empty] | 1 | cad | nd | nd - | da incasso tavolo - da incasso parete - da esterno - | plastica generico | nd - | nd - |  | 40 linee - | nd - | centralino di portineria, in versione intercomunicante interno, in materiale termoplastico; consente il collegamento con i vari citofoni, l'intercomunicazione fra i vari citofoni, la commutazione dei citofoni verso il citofono notte e la possibilità di comunicare tra un posto esterno e il citofono notte; con l'aggiunta di un commutatore telefonico è possibile collegarlo con una linea telefonica | nd - | nd - | nd - | nd | nd - | NO |  |  |  |  | nd |  |  |  |  | nd | nd | nd |  | nd | nd | nd | microtelefono con cordone spiralato, tastiera in moduli da 10 tasti, segnalatore acustico della chiamata, segnalatore luminoso della chiamata, dispositivo di segreto di conversazione | nd | nd | NO | NO
LOM251.RM.79.10.50.D0000.0110.- | Centralino citofonico di plastica generico; geometria: 50 linee; impiego: da incasso tavolo ¦ da incasso parete ¦ da esterno. Incluso: microtelefono con cordone spiralato, tastiera in moduli da 10 tasti, segnalatore acustico della chiamata, segnalatore luminoso della chiamata, dispositivo di segreto di conversazione SPECIFICHE TECNICHE: centralino di portineria, in versione intercomunicante interno, in materiale termoplastico; consente il collegamento con i vari citofoni, l'intercomunicazione fra i vari citofoni, la commutazione dei citofoni verso il citofono notte e la possibilità di comunicare tra un posto esterno e il citofono notte; con l'aggiunta di un commutatore telefonico è possibile collegarlo con una linea telefonica | 1 cad | 770.56 | 609.14 | 0 | RM.79.10.50.D0000.0110.- | Centralino citofonico di plastica generico; geometria: 50 linee; impiego: da incasso tavolo ¦ da incasso parete ¦ da esterno. Incluso: microtelefono con cordone spiralato, tastiera in moduli da 10 tasti, segnalatore acustico della chiamata, segnalatore luminoso della chiamata, dispositivo di segreto di conversazione SPECIFICHE TECNICHE: centralino di portineria, in versione intercomunicante interno, in materiale termoplastico; consente il collegamento con i vari citofoni, l'intercomunicazione fra i vari citofoni, la commutazione dei citofoni verso il citofono notte e la possibilità di comunicare tra un posto esterno e il citofono notte; con l'aggiunta di un commutatore telefonico è possibile collegarlo con una linea telefonica |  | RISORSA MATERIALE | IMPIANTI ELETTRONICI (ICT) DISTRIBUZIONE | PRODOTTI | CENTRALINO | PLASTICA GENERICO | [6 empty] | ME.11.010.0110.e | Centralino di portineria citofonici in verione unica da incasso tavolo, da incasso parete e da esterno, materiale termoplastico, microtelefono con cordone spiralato, tastiera selettrice in moduli da 10 tasti, segnalazione acustica e luminosa della chiamata, conversazione segreta. Versione intercomunicante interno, consente il collegamento con i var citofoni, l'intercomunicazione fra i citofoni, la commutazione dei citofoni verso il citofono notte e la possibilità di comunicare tra un posto esterno e il citofono notte; con l'aggiunta di un commutatore telefonico è possibile collegarlo con una linea telefonica, con numero di linee pari a: - 50 linee | nd | citofonico | [10 empty] | 1 | cad | nd | nd - | da incasso tavolo - da incasso parete - da esterno - | plastica generico | nd - | nd - |  | 50 linee - | nd - | centralino di portineria, in versione intercomunicante interno, in materiale termoplastico; consente il collegamento con i vari citofoni, l'intercomunicazione fra i vari citofoni, la commutazione dei citofoni verso il citofono notte e la possibilità di comunicare tra un posto esterno e il citofono notte; con l'aggiunta di un commutatore telefonico è possibile collegarlo con una linea telefonica | nd - | nd - | nd - | nd | nd - | NO |  |  |  |  | nd |  |  |  |  | nd | nd | nd |  | nd | nd | nd | microtelefono con cordone spiralato, tastiera in moduli da 10 tasti, segnalatore acustico della chiamata, segnalatore luminoso della chiamata, dispositivo di segreto di conversazione | nd | nd | NO | NO
LOM251.RM.79.10.50.D0000.0115.- | Centralino citofonico di plastica generico; geometria: 60 linee; impiego: da incasso tavolo ¦ da incasso parete ¦ da esterno. Incluso: microtelefono con cordone spiralato, tastiera in moduli da 10 tasti, segnalatore acustico della chiamata, segnalatore luminoso della chiamata, dispositivo di segreto di conversazione SPECIFICHE TECNICHE: centralino di portineria, in versione intercomunicante interno, in materiale termoplastico; consente il collegamento con i vari citofoni, l'intercomunicazione fra i vari citofoni, la commutazione dei citofoni verso il citofono notte e la possibilità di comunicare tra un posto esterno e il citofono notte; con l'aggiunta di un commutatore telefonico è possibile collegarlo con una linea telefonica | 1 cad | 853.31 | 674.56 | 0 | RM.79.10.50.D0000.0115.- | Centralino citofonico di plastica generico; geometria: 60 linee; impiego: da incasso tavolo ¦ da incasso parete ¦ da esterno. Incluso: microtelefono con cordone spiralato, tastiera in moduli da 10 tasti, segnalatore acustico della chiamata, segnalatore luminoso della chiamata, dispositivo di segreto di conversazione SPECIFICHE TECNICHE: centralino di portineria, in versione intercomunicante interno, in materiale termoplastico; consente il collegamento con i vari citofoni, l'intercomunicazione fra i vari citofoni, la commutazione dei citofoni verso il citofono notte e la possibilità di comunicare tra un posto esterno e il citofono notte; con l'aggiunta di un commutatore telefonico è possibile collegarlo con una linea telefonica |  | RISORSA MATERIALE | IMPIANTI ELETTRONICI (ICT) DISTRIBUZIONE | PRODOTTI | CENTRALINO | PLASTICA GENERICO | [6 empty] | ME.11.010.0110.f | Centralino di portineria citofonici in verione unica da incasso tavolo, da incasso parete e da esterno, materiale termoplastico, microtelefono con cordone spiralato, tastiera selettrice in moduli da 10 tasti, segnalazione acustica e luminosa della chiamata, conversazione segreta. Versione intercomunicante interno, consente il collegamento con i var citofoni, l'intercomunicazione fra i citofoni, la commutazione dei citofoni verso il citofono notte e la possibilità di comunicare tra un posto esterno e il citofono notte; con l'aggiunta di un commutatore telefonico è possibile collegarlo con una linea telefonica, con numero di linee pari a: - 60 linee | nd | citofonico | [10 empty] | 1 | cad | nd | nd - | da incasso tavolo - da incasso parete - da esterno - | plastica generico | nd - | nd - |  | 60 linee - | nd - | centralino di portineria, in versione intercomunicante interno, in materiale termoplastico; consente il collegamento con i vari citofoni, l'intercomunicazione fra i vari citofoni, la commutazione dei citofoni verso il citofono notte e la possibilità di comunicare tra un posto esterno e il citofono notte; con l'aggiunta di un commutatore telefonico è possibile collegarlo con una linea telefonica | nd - | nd - | nd - | nd | nd - | NO |  |  |  |  | nd |  |  |  |  | nd | nd | nd |  | nd | nd | nd | microtelefono con cordone spiralato, tastiera in moduli da 10 tasti, segnalatore acustico della chiamata, segnalatore luminoso della chiamata, dispositivo di segreto di conversazione | nd | nd | NO | NO
LOM251.RM.79.10.50.D0000.0120.- | Centralino citofonico di plastica generico; geometria: 80 linee; impiego: da incasso tavolo ¦ da incasso parete ¦ da esterno. Incluso: microtelefono con cordone spiralato, tastiera in moduli da 10 tasti, segnalatore acustico della chiamata, segnalatore luminoso della chiamata, dispositivo di segreto di conversazione SPECIFICHE TECNICHE: centralino di portineria, in versione intercomunicante interno, in materiale termoplastico; consente il collegamento con i vari citofoni, l'intercomunicazione fra i vari citofoni, la commutazione dei citofoni verso il citofono notte e la possibilità di comunicare tra un posto esterno e il citofono notte; con l'aggiunta di un commutatore telefonico è possibile collegarlo con una linea telefonica | 1 cad | 1018.81 | 805.38 | 0 | RM.79.10.50.D0000.0120.- | Centralino citofonico di plastica generico; geometria: 80 linee; impiego: da incasso tavolo ¦ da incasso parete ¦ da esterno. Incluso: microtelefono con cordone spiralato, tastiera in moduli da 10 tasti, segnalatore acustico della chiamata, segnalatore luminoso della chiamata, dispositivo di segreto di conversazione SPECIFICHE TECNICHE: centralino di portineria, in versione intercomunicante interno, in materiale termoplastico; consente il collegamento con i vari citofoni, l'intercomunicazione fra i vari citofoni, la commutazione dei citofoni verso il citofono notte e la possibilità di comunicare tra un posto esterno e il citofono notte; con l'aggiunta di un commutatore telefonico è possibile collegarlo con una linea telefonica |  | RISORSA MATERIALE | IMPIANTI ELETTRONICI (ICT) DISTRIBUZIONE | PRODOTTI | CENTRALINO | PLASTICA GENERICO | [6 empty] | ME.11.010.0110.g | Centralino di portineria citofonici in verione unica da incasso tavolo, da incasso parete e da esterno, materiale termoplastico, microtelefono con cordone spiralato, tastiera selettrice in moduli da 10 tasti, segnalazione acustica e luminosa della chiamata, conversazione segreta. Versione intercomunicante interno, consente il collegamento con i var citofoni, l'intercomunicazione fra i citofoni, la commutazione dei citofoni verso il citofono notte e la possibilità di comunicare tra un posto esterno e il citofono notte; con l'aggiunta di un commutatore telefonico è possibile collegarlo con una linea telefonica, con numero di linee pari a: - 80 linee | nd | citofonico | [10 empty] | 1 | cad | nd | nd - | da incasso tavolo - da incasso parete - da esterno - | plastica generico | nd - | nd - |  | 80 linee - | nd - | centralino di portineria, in versione intercomunicante interno, in materiale termoplastico; consente il collegamento con i vari citofoni, l'intercomunicazione fra i vari citofoni, la commutazione dei citofoni verso il citofono notte e la possibilità di comunicare tra un posto esterno e il citofono notte; con l'aggiunta di un commutatore telefonico è possibile collegarlo con una linea telefonica | nd - | nd - | nd - | nd | nd - | NO |  |  |  |  | nd |  |  |  |  | nd | nd | nd |  | nd | nd | nd | microtelefono con cordone spiralato, tastiera in moduli da 10 tasti, segnalatore acustico della chiamata, segnalatore luminoso della chiamata, dispositivo di segreto di conversazione | nd | nd | NO | NO
LOM251.RM.79.10.50.D0000.0125.- | Centralino citofonico di plastica generico; geometria: 100 linee; impiego: da incasso tavolo ¦ da incasso parete ¦ da esterno. Incluso: microtelefono con cordone spiralato, tastiera in moduli da 10 tasti, segnalatore acustico della chiamata, segnalatore luminoso della chiamata, dispositivo di segreto di conversazione SPECIFICHE TECNICHE: centralino di portineria, in versione intercomunicante interno, in materiale termoplastico; consente il collegamento con i vari citofoni, l'intercomunicazione fra i vari citofoni, la commutazione dei citofoni verso il citofono notte e la possibilità di comunicare tra un posto esterno e il citofono notte; con l'aggiunta di un commutatore telefonico è possibile collegarlo con una linea telefonica | 1 cad | 1184.29 | 936.2 | 0 | RM.79.10.50.D0000.0125.- | Centralino citofonico di plastica generico; geometria: 100 linee; impiego: da incasso tavolo ¦ da incasso parete ¦ da esterno. Incluso: microtelefono con cordone spiralato, tastiera in moduli da 10 tasti, segnalatore acustico della chiamata, segnalatore luminoso della chiamata, dispositivo di segreto di conversazione SPECIFICHE TECNICHE: centralino di portineria, in versione intercomunicante interno, in materiale termoplastico; consente il collegamento con i vari citofoni, l'intercomunicazione fra i vari citofoni, la commutazione dei citofoni verso il citofono notte e la possibilità di comunicare tra un posto esterno e il citofono notte; con l'aggiunta di un commutatore telefonico è possibile collegarlo con una linea telefonica |  | RISORSA MATERIALE | IMPIANTI ELETTRONICI (ICT) DISTRIBUZIONE | PRODOTTI | CENTRALINO | PLASTICA GENERICO | [6 empty] | ME.11.010.0110.h | Centralino di portineria citofonici in verione unica da incasso tavolo, da incasso parete e da esterno, materiale termoplastico, microtelefono con cordone spiralato, tastiera selettrice in moduli da 10 tasti, segnalazione acustica e luminosa della chiamata, conversazione segreta. Versione intercomunicante interno, consente il collegamento con i var citofoni, l'intercomunicazione fra i citofoni, la commutazione dei citofoni verso il citofono notte e la possibilità di comunicare tra un posto esterno e il citofono notte; con l'aggiunta di un commutatore telefonico è possibile collegarlo con una linea telefonica, con numero di linee pari a: - 100 linee | nd | citofonico | [10 empty] | 1 | cad | nd | nd - | da incasso tavolo - da incasso parete - da esterno - | plastica generico | nd - | nd - |  | 100 linee - | nd - | centralino di portineria, in versione intercomunicante interno, in materiale termoplastico; consente il collegamento con i vari citofoni, l'intercomunicazione fra i vari citofoni, la commutazione dei citofoni verso il citofono notte e la possibilità di comunicare tra un posto esterno e il citofono notte; con l'aggiunta di un commutatore telefonico è possibile collegarlo con una linea telefonica | nd - | nd - | nd - | nd | nd - | NO |  |  |  |  | nd |  |  |  |  | nd | nd | nd |  | nd | nd | nd | microtelefono con cordone spiralato, tastiera in moduli da 10 tasti, segnalatore acustico della chiamata, segnalatore luminoso della chiamata, dispositivo di segreto di conversazione | nd | nd | NO | NO
LOM251.RM.79.10.50.D0000.0130.- | Centralino citofonico di plastica generico; geometria: 120 linee; impiego: da incasso tavolo ¦ da incasso parete ¦ da esterno. Incluso: microtelefono con cordone spiralato, tastiera in moduli da 10 tasti, segnalatore acustico della chiamata, segnalatore luminoso della chiamata, dispositivo di segreto di conversazione SPECIFICHE TECNICHE: centralino di portineria, in versione intercomunicante interno, in materiale termoplastico; consente il collegamento con i vari citofoni, l'intercomunicazione fra i vari citofoni, la commutazione dei citofoni verso il citofono notte e la possibilità di comunicare tra un posto esterno e il citofono notte; con l'aggiunta di un commutatore telefonico è possibile collegarlo con una linea telefonica | 1 cad | 1349.78 | 1067.02 | 0 | RM.79.10.50.D0000.0130.- | Centralino citofonico di plastica generico; geometria: 120 linee; impiego: da incasso tavolo ¦ da incasso parete ¦ da esterno. Incluso: microtelefono con cordone spiralato, tastiera in moduli da 10 tasti, segnalatore acustico della chiamata, segnalatore luminoso della chiamata, dispositivo di segreto di conversazione SPECIFICHE TECNICHE: centralino di portineria, in versione intercomunicante interno, in materiale termoplastico; consente il collegamento con i vari citofoni, l'intercomunicazione fra i vari citofoni, la commutazione dei citofoni verso il citofono notte e la possibilità di comunicare tra un posto esterno e il citofono notte; con l'aggiunta di un commutatore telefonico è possibile collegarlo con una linea telefonica |  | RISORSA MATERIALE | IMPIANTI ELETTRONICI (ICT) DISTRIBUZIONE | PRODOTTI | CENTRALINO | PLASTICA GENERICO | [6 empty] | ME.11.010.0110.i | Centralino di portineria citofonici in verione unica da incasso tavolo, da incasso parete e da esterno, materiale termoplastico, microtelefono con cordone spiralato, tastiera selettrice in moduli da 10 tasti, segnalazione acustica e luminosa della chiamata, conversazione segreta. Versione intercomunicante interno, consente il collegamento con i var citofoni, l'intercomunicazione fra i citofoni, la commutazione dei citofoni verso il citofono notte e la possibilità di comunicare tra un posto esterno e il citofono notte; con l'aggiunta di un commutatore telefonico è possibile collegarlo con una linea telefonica, con numero di linee pari a: - 120 linee | nd | citofonico | [10 empty] | 1 | cad | nd | nd - | da incasso tavolo - da incasso parete - da esterno - | plastica generico | nd - | nd - |  | 120 linee - | nd - | centralino di portineria, in versione intercomunicante interno, in materiale termoplastico; consente il collegamento con i vari citofoni, l'intercomunicazione fra i vari citofoni, la commutazione dei citofoni verso il citofono notte e la possibilità di comunicare tra un posto esterno e il citofono notte; con l'aggiunta di un commutatore telefonico è possibile collegarlo con una linea telefonica | nd - | nd - | nd - | nd | nd - | NO |  |  |  |  | nd |  |  |  |  | nd | nd | nd |  | nd | nd | nd | microtelefono con cordone spiralato, tastiera in moduli da 10 tasti, segnalatore acustico della chiamata, segnalatore luminoso della chiamata, dispositivo di segreto di conversazione | nd | nd | NO | NO
LOM251.RM.79.10.50.D0000.0250.- | Centralino semplice di plastica generico; geometria: 1 linea; impiego: da appoggio tavolo con chiamata elettronica persistente ¦ da esterno. Escluso: comando per amplificatore di potenza per chiamata cercapersone SPECIFICHE TECNICHE: centralino in materiale termoplastico, collegabile a derivati normali, se da appoggio tavolo, e a tromba e ad amplificatore di potenza per chiamate cercapersone, se da esterno | 1 cad | 92.41 | 73.05 | 0 | RM.79.10.50.D0000.0250.- | Centralino semplice di plastica generico; geometria: 1 linea; impiego: da appoggio tavolo con chiamata elettronica persistente ¦ da esterno. Escluso: comando per amplificatore di potenza per chiamata cercapersone SPECIFICHE TECNICHE: centralino in materiale termoplastico, collegabile a derivati normali, se da appoggio tavolo, e a tromba e ad amplificatore di potenza per chiamate cercapersone, se da esterno |  | RISORSA MATERIALE | IMPIANTI ELETTRONICI (ICT) DISTRIBUZIONE | PRODOTTI | CENTRALINO | PLASTICA GENERICO | [6 empty] | ME.11.020.0010.a | Centralini semplici in materiale teroplastico, da appoggio tavolo con chiamata elettronica persistente, collegabili a derivati normali, da esterno, a tromba e ad amplificatore di potenza per chiamate cercapersone, nelle tipologie: - a una linea, senza comando per amplificatore di potenza per chiamata cerca persone | nd | semplice | [10 empty] | 1 | cad | nd | nd - | da appoggio tavolo con chiamata elettronica persistente - da esterno - | plastica generico | nd - | nd - |  | 1 linea - | nd - | centralino in materiale termoplastico, collegabile a derivati normali, se da appoggio tavolo, e a tromba e ad amplificatore di potenza per chiamate cercapersone, se da esterno | nd - | nd - | nd - | nd | nd - | NO |  |  |  |  | nd |  |  |  |  | nd | nd | nd |  | nd | nd | nd | nd | comando per amplificatore di potenza per chiamata cercapersone | nd | NO | NO
LOM251.RM.79.10.50.D0000.0255.- | Centralino semplice di plastica generico; geometria: 1 linea; impiego: da appoggio tavolo con chiamata elettronica persistente ¦ da esterno SPECIFICHE TECNICHE: centralino in materiale termoplastico, collegabile a derivati normali, se da appoggio tavolo, e a tromba e ad amplificatore di potenza per chiamate cercapersone, se da esterno | 1 cad | 111.3 | 87.98 | 0 | RM.79.10.50.D0000.0255.- | Centralino semplice di plastica generico; geometria: 1 linea; impiego: da appoggio tavolo con chiamata elettronica persistente ¦ da esterno SPECIFICHE TECNICHE: centralino in materiale termoplastico, collegabile a derivati normali, se da appoggio tavolo, e a tromba e ad amplificatore di potenza per chiamate cercapersone, se da esterno |  | RISORSA MATERIALE | IMPIANTI ELETTRONICI (ICT) DISTRIBUZIONE | PRODOTTI | CENTRALINO | PLASTICA GENERICO | [6 empty] | ME.11.020.0010.b | Centralini semplici in materiale teroplastico, da appoggio tavolo con chiamata elettronica persistente, collegabili a derivati normali, da esterno, a tromba e ad amplificatore di potenza per chiamate cercapersone, nelle tipologie: - a una linea | nd | semplice | [10 empty] | 1 | cad | nd | nd - | da appoggio tavolo con chiamata elettronica persistente - da esterno - | plastica generico | nd - | nd - |  | 1 linea - | nd - | centralino in materiale termoplastico, collegabile a derivati normali, se da appoggio tavolo, e a tromba e ad amplificatore di potenza per chiamate cercapersone, se da esterno | nd - | nd - | nd - | nd | nd - | NO |  |  |  |  | nd |  |  |  |  | nd | nd | nd |  | nd | nd | nd | nd | nd | nd | NO | NO
LOM251.RM.79.10.50.D0000.0260.- | Centralino semplice di plastica generico; geometria: 3 linee; impiego: da appoggio tavolo con chiamata elettronica persistente ¦ da esterno SPECIFICHE TECNICHE: centralino in materiale termoplastico, collegabile a derivati normali, se da appoggio tavolo, e a tromba e ad amplificatore di potenza per chiamate cercapersone, se da esterno | 1 cad | 120.95 | 95.61 | 0 | RM.79.10.50.D0000.0260.- | Centralino semplice di plastica generico; geometria: 3 linee; impiego: da appoggio tavolo con chiamata elettronica persistente ¦ da esterno SPECIFICHE TECNICHE: centralino in materiale termoplastico, collegabile a derivati normali, se da appoggio tavolo, e a tromba e ad amplificatore di potenza per chiamate cercapersone, se da esterno |  | RISORSA MATERIALE | IMPIANTI ELETTRONICI (ICT) DISTRIBUZIONE | PRODOTTI | CENTRALINO | PLASTICA GENERICO | [6 empty] | ME.11.020.0010.c | Centralini semplici in materiale teroplastico, da appoggio tavolo con chiamata elettronica persistente, collegabili a derivati normali, da esterno, a tromba e ad amplificatore di potenza per chiamate cercapersone, nelle tipologie: - a 3 linee | nd | semplice | [10 empty] | 1 | cad | nd | nd - | da appoggio tavolo con chiamata elettronica persistente - da esterno - | plastica generico | nd - | nd - |  | 3 linee - | nd - | centralino in materiale termoplastico, collegabile a derivati normali, se da appoggio tavolo, e a tromba e ad amplificatore di potenza per chiamate cercapersone, se da esterno | nd - | nd - | nd - | nd | nd - | NO |  |  |  |  | nd |  |  |  |  | nd | nd | nd |  | nd | nd | nd | nd | nd | nd | NO | NO
LOM251.RM.79.10.50.D0000.0265.- | Centralino semplice di plastica generico; geometria: 6 linee; impiego: da appoggio tavolo con chiamata elettronica persistente ¦ da esterno SPECIFICHE TECNICHE: centralino in materiale termoplastico, collegabile a derivati normali, se da appoggio tavolo, e a tromba e ad amplificatore di potenza per chiamate cercapersone, se da esterno | 1 cad | 187.51 | 148.23 | 0 | RM.79.10.50.D0000.0265.- | Centralino semplice di plastica generico; geometria: 6 linee; impiego: da appoggio tavolo con chiamata elettronica persistente ¦ da esterno SPECIFICHE TECNICHE: centralino in materiale termoplastico, collegabile a derivati normali, se da appoggio tavolo, e a tromba e ad amplificatore di potenza per chiamate cercapersone, se da esterno |  | RISORSA MATERIALE | IMPIANTI ELETTRONICI (ICT) DISTRIBUZIONE | PRODOTTI | CENTRALINO | PLASTICA GENERICO | [6 empty] | ME.11.020.0010.d | Centralini semplici in materiale teroplastico, da appoggio tavolo con chiamata elettronica persistente, collegabili a derivati normali, da esterno, a tromba e ad amplificatore di potenza per chiamate cercapersone, nelle tipologie: - a 6 linee | nd | semplice | [10 empty] | 1 | cad | nd | nd - | da appoggio tavolo con chiamata elettronica persistente - da esterno - | plastica generico | nd - | nd - |  | 6 linee - | nd - | centralino in materiale termoplastico, collegabile a derivati normali, se da appoggio tavolo, e a tromba e ad amplificatore di potenza per chiamate cercapersone, se da esterno | nd - | nd - | nd - | nd | nd - | NO |  |  |  |  | nd |  |  |  |  | nd | nd | nd |  | nd | nd | nd | nd | nd | nd | NO | NO
LOM251.RM.79.10.50.D0000.0270.- | Centralino semplice di plastica generico; geometria: 12 linee; impiego: da appoggio tavolo con chiamata elettronica persistente ¦ da esterno SPECIFICHE TECNICHE: centralino in materiale termoplastico, collegabile a derivati normali, se da appoggio tavolo, e a tromba e ad amplificatore di potenza per chiamate cercapersone, se da esterno | 1 cad | 265.84 | 210.15 | 0 | RM.79.10.50.D0000.0270.- | Centralino semplice di plastica generico; geometria: 12 linee; impiego: da appoggio tavolo con chiamata elettronica persistente ¦ da esterno SPECIFICHE TECNICHE: centralino in materiale termoplastico, collegabile a derivati normali, se da appoggio tavolo, e a tromba e ad amplificatore di potenza per chiamate cercapersone, se da esterno |  | RISORSA MATERIALE | IMPIANTI ELETTRONICI (ICT) DISTRIBUZIONE | PRODOTTI | CENTRALINO | PLASTICA GENERICO | [6 empty] | ME.11.020.0010.e | Centralini semplici in materiale teroplastico, da appoggio tavolo con chiamata elettronica persistente, collegabili a derivati normali, da esterno, a tromba e ad amplificatore di potenza per chiamate cercapersone, nelle tipologie: - a 12 linee | nd | semplice | [10 empty] | 1 | cad | nd | nd - | da appoggio tavolo con chiamata elettronica persistente - da esterno - | plastica generico | nd - | nd - |  | 12 linee - | nd - | centralino in materiale termoplastico, collegabile a derivati normali, se da appoggio tavolo, e a tromba e ad amplificatore di potenza per chiamate cercapersone, se da esterno | nd - | nd - | nd - | nd | nd - | NO |  |  |  |  | nd |  |  |  |  | nd | nd | nd |  | nd | nd | nd | nd | nd | nd | NO | NO
LOM251.RM.79.10.50.D0000.0275.- | Centralino semplice di plastica generico; geometria: 18 linee; impiego: da appoggio tavolo con chiamata elettronica persistente ¦ da esterno SPECIFICHE TECNICHE: centralino in materiale termoplastico, collegabile a derivati normali, se da appoggio tavolo, e a tromba e ad amplificatore di potenza per chiamate cercapersone, se da esterno | 1 cad | 329.47 | 260.45 | 0 | RM.79.10.50.D0000.0275.- | Centralino semplice di plastica generico; geometria: 18 linee; impiego: da appoggio tavolo con chiamata elettronica persistente ¦ da esterno SPECIFICHE TECNICHE: centralino in materiale termoplastico, collegabile a derivati normali, se da appoggio tavolo, e a tromba e ad amplificatore di potenza per chiamate cercapersone, se da esterno |  | RISORSA MATERIALE | IMPIANTI ELETTRONICI (ICT) DISTRIBUZIONE | PRODOTTI | CENTRALINO | PLASTICA GENERICO | [6 empty] | ME.11.020.0010.f | Centralini semplici in materiale teroplastico, da appoggio tavolo con chiamata elettronica persistente, collegabili a derivati normali, da esterno, a tromba e ad amplificatore di potenza per chiamate cercapersone, nelle tipologie: - a 18 linee | nd | semplice | [10 empty] | 1 | cad | nd | nd - | da appoggio tavolo con chiamata elettronica persistente - da esterno - | plastica generico | nd - | nd - |  | 18 linee - | nd - | centralino in materiale termoplastico, collegabile a derivati normali, se da appoggio tavolo, e a tromba e ad amplificatore di potenza per chiamate cercapersone, se da esterno | nd - | nd - | nd - | nd | nd - | NO |  |  |  |  | nd |  |  |  |  | nd | nd | nd |  | nd | nd | nd | nd | nd | nd | NO | NO
LOM251.RM.79.10.50.D0000.0280.- | Centralino semplice di plastica generico; impiego: da parete SPECIFICHE TECNICHE: centralino in materiale termoplastico | 1 cad | 29.06 | 22.97 | 0 | RM.79.10.50.D0000.0280.- | Centralino semplice di plastica generico; impiego: da parete SPECIFICHE TECNICHE: centralino in materiale termoplastico |  | RISORSA MATERIALE | IMPIANTI ELETTRONICI (ICT) DISTRIBUZIONE | PRODOTTI | CENTRALINO | PLASTICA GENERICO | [6 empty] | ME.11.020.0020.a | Derivati normali per centralini semplici, nelle tipologie: - da parete in materiale termoplastico | nd | semplice | [10 empty] | 1 | cad | nd | nd - | da parete - | plastica generico | nd - | nd - |  | nd - | nd - | centralino in materiale termoplastico | nd - | nd - | nd - | nd | nd - | NO |  |  |  |  | nd |  |  |  |  | nd | nd | nd |  | nd | nd | nd | nd | nd | nd | NO | NO
LOM251.RM.79.10.50.D0000.0285.- | Centralino semplice di plastica generico; impiego: da parete con chiamata SPECIFICHE TECNICHE: centralino in materiale termoplastico | 1 cad | 33.3 | 26.32 | 0 | RM.79.10.50.D0000.0285.- | Centralino semplice di plastica generico; impiego: da parete con chiamata SPECIFICHE TECNICHE: centralino in materiale termoplastico |  | RISORSA MATERIALE | IMPIANTI ELETTRONICI (ICT) DISTRIBUZIONE | PRODOTTI | CENTRALINO | PLASTICA GENERICO | [6 empty] | ME.11.020.0020.b | Derivati normali per centralini semplici, nelle tipologie: - da parete con chiamata in materiale termoplastico | nd | semplice | [10 empty] | 1 | cad | nd | nd - | da parete con chiamata - | plastica generico | nd - | nd - |  | nd - | nd - | centralino in materiale termoplastico | nd - | nd - | nd - | nd | nd - | NO |  |  |  |  | nd |  |  |  |  | nd | nd | nd |  | nd | nd | nd | nd | nd | nd | NO | NO
LOM251.RM.79.10.50.R0000.0000.- | Centralino autoalimentato di metallo generico; geometria: 1 ingresso; guadagno b.3 [dB] = 20 ¦ guadagno b.4 [dB] = 27 ¦ guadagno b.5 [dB] = 26. Incluso: connettori tipo F SPECIFICHE TECNICHE: centralino a larga banda autoalimentato in materiale metallico pressofuso, con amplificazione UHF e VHF separate e circuito automatico di protezione contro cortocircuiti | 1 cad | 87.56 | 69.22 | 0 | RM.79.10.50.R0000.0000.- | Centralino autoalimentato di metallo generico; geometria: 1 ingresso; guadagno b.3 [dB] = 20 ¦ guadagno b.4 [dB] = 27 ¦ guadagno b.5 [dB] = 26. Incluso: connettori tipo F SPECIFICHE TECNICHE: centralino a larga banda autoalimentato in materiale metallico pressofuso, con amplificazione UHF e VHF separate e circuito automatico di protezione contro cortocircuiti |  | RISORSA MATERIALE | IMPIANTI ELETTRONICI (ICT) DISTRIBUZIONE | PRODOTTI | CENTRALINO | METALLO GENERICO | [6 empty] | ME.10.050.0010.a | Microcentralini multingressi larga banda autoalimentati, in materiale metallico pressofuso con connettori tipo F, amplificaione UHF e VHF separate, circuito auomatico di protezione contro i cortocircuiti, nelle tipologie: - 1 ingresso con guadagno b.3=20 dB, b.4=27 dB, b.5=26 dB, | nd | autoalimentato | [10 empty] | 1 | cad | nd | nd - | nd - | metallo generico | guadagno b.3 [dB] = 20.0 nd nd nd - guadagno b.5 [dB] = 26.0 nd nd nd - guadagno b.4 [dB] = 27.0 nd nd nd - | nd - |  | 1 ingresso - | nd - | centralino a larga banda autoalimentato in materiale metallico pressofuso, con amplificazione UHF e VHF separate e circuito automatico di protezione contro cortocircuiti | nd - | nd - | nd - | nd | nd - | NO |  |  |  |  | nd |  |  |  |  | nd | nd | nd |  | nd | nd | nd | connettori tipo F | nd | nd | NO | NO
LOM251.RM.79.10.50.R0000.0005.- | Centralino autoalimentato di metallo generico; geometria: 4 ingressi; guadagno b.1 [dB] = 21 ¦ guadagno b.3 [dB] = 19 ¦ guadagno UHF [dB] = 27 ¦ guadagno VHF [dB] = 27. Incluso: connettori tipo F SPECIFICHE TECNICHE: centralino a larga banda autoalimentato in materiale metallico pressofuso, con amplificazione UHF e VHF separate e circuito automatico di protezione contro cortocircuiti | 1 cad | 92.02 | 72.74 | 0 | RM.79.10.50.R0000.0005.- | Centralino autoalimentato di metallo generico; geometria: 4 ingressi; guadagno b.1 [dB] = 21 ¦ guadagno b.3 [dB] = 19 ¦ guadagno UHF [dB] = 27 ¦ guadagno VHF [dB] = 27. Incluso: connettori tipo F SPECIFICHE TECNICHE: centralino a larga banda autoalimentato in materiale metallico pressofuso, con amplificazione UHF e VHF separate e circuito automatico di protezione contro cortocircuiti |  | RISORSA MATERIALE | IMPIANTI ELETTRONICI (ICT) DISTRIBUZIONE | PRODOTTI | CENTRALINO | METALLO GENERICO | [6 empty] | ME.10.050.0010.b | Microcentralini multingressi larga banda autoalimentati, in materiale metallico pressofuso con connettori tipo F, amplificaione UHF e VHF separate, circuito auomatico di protezione contro i cortocircuiti, nelle tipologie: - 4 ingressi con guadagno b.1=21 dB, b.3=19 dB, UHF=27 dB, VHF=27 dB, | nd | autoalimentato | [10 empty] | 1 | cad | nd | nd - | nd - | metallo generico | guadagno UHF [dB] = 27.0 nd nd nd - guadagno b.1 [dB] = 21.0 nd nd nd - guadagno VHF [dB] = 27.0 nd nd nd - guadagno b.3 [dB] = 19.0 nd nd nd - | nd - |  | 4 ingressi - | nd - | centralino a larga banda autoalimentato in materiale metallico pressofuso, con amplificazione UHF e VHF separate e circuito automatico di protezione contro cortocircuiti | nd - | nd - | nd - | nd | nd - | NO |  |  |  |  | nd |  |  |  |  | nd | nd | nd |  | nd | nd | nd | connettori tipo F | nd | nd | NO | NO
LOM251.RM.79.10.50.R0000.0010.a | Centralino autoalimentato di metallo generico; geometria: 3 ingressi; guadagno b.1 [dB] = 20 ¦ guadagno b.3 [dB] = 20 ¦ guadagno b.4 [dB] = 29 ¦ guadagno b.5 [dB] = 29. Incluso: connettori tipo F SPECIFICHE TECNICHE: centralino multingressi a larga banda in materiale metallico pressofuso, con amplificazione UHF e VHF separate e circuito automatico di protezione contro cortocircuiti | 1 cad | 88.94 | 70.3 | 0 | RM.79.10.50.R0000.0010.a | Centralino autoalimentato di metallo generico; geometria: 3 ingressi; guadagno b.1 [dB] = 20 ¦ guadagno b.3 [dB] = 20 ¦ guadagno b.4 [dB] = 29 ¦ guadagno b.5 [dB] = 29. Incluso: connettori tipo F SPECIFICHE TECNICHE: centralino multingressi a larga banda in materiale metallico pressofuso, con amplificazione UHF e VHF separate e circuito automatico di protezione contro cortocircuiti |  | RISORSA MATERIALE | IMPIANTI ELETTRONICI (ICT) DISTRIBUZIONE | PRODOTTI | CENTRALINO | METALLO GENERICO | [6 empty] | ME.10.050.0010.c | Microcentralini multingressi larga banda autoalimentati, in materiale metallico pressofuso con connettori tipo F, amplificaione UHF e VHF separate, circuito auomatico di protezione contro i cortocircuiti, nelle tipologie: - 3 ingressi con guadagno b.1=20 dB, b.3=20 dB, b.4=29 dB, b.5=29 dB | nd | autoalimentato | [10 empty] | 1 | cad | nd | nd - | nd - | metallo generico | guadagno b.3 [dB] = 20.0 nd nd nd - guadagno b.5 [dB] = 29.0 nd nd nd - guadagno b.1 [dB] = 20.0 nd nd nd - guadagno b.4 [dB] = 29.0 nd nd nd - | nd - |  | 3 ingressi - | nd - | centralino multingressi a larga banda in materiale metallico pressofuso, con amplificazione UHF e VHF separate e circuito automatico di protezione contro cortocircuiti | nd - | nd - | nd - | nd | nd - | NO |  |  |  |  | nd |  |  |  |  | nd | nd | nd |  | nd | nd | nd | connettori tipo F | nd | nd | NO | NO
LOM251.RM.79.10.50.R0000.0010.b | Centralino autoalimentato di metallo generico; geometria: 3 ingressi; guadagno b.1 [dB] = 20 ¦ guadagno b.3 [dB] = 20 ¦ guadagno UHF [dB] = 27 ¦ guadagno VHF [dB] = 27. Incluso: connettori tipo F SPECIFICHE TECNICHE: centralino multingressi a larga banda in materiale metallico pressofuso, con amplificazione UHF e VHF separate e circuito automatico di protezione contro cortocircuiti | 1 cad | 86.97 | 68.75 | 0 | RM.79.10.50.R0000.0010.b | Centralino autoalimentato di metallo generico; geometria: 3 ingressi; guadagno b.1 [dB] = 20 ¦ guadagno b.3 [dB] = 20 ¦ guadagno UHF [dB] = 27 ¦ guadagno VHF [dB] = 27. Incluso: connettori tipo F SPECIFICHE TECNICHE: centralino multingressi a larga banda in materiale metallico pressofuso, con amplificazione UHF e VHF separate e circuito automatico di protezione contro cortocircuiti |  | RISORSA MATERIALE | IMPIANTI ELETTRONICI (ICT) DISTRIBUZIONE | PRODOTTI | CENTRALINO | METALLO GENERICO | [6 empty] | ME.10.050.0010.d | Microcentralini multingressi larga banda autoalimentati, in materiale metallico pressofuso con connettori tipo F, amplificaione UHF e VHF separate, circuito auomatico di protezione contro i cortocircuiti, nelle tipologie: - 3 ingressi con guadagno b.1=20 dB, b.3=20 dB, UHF=27 dB, VHF=27 dB | nd | autoalimentato | [10 empty] | 1 | cad | nd | nd - | nd - | metallo generico | guadagno UHF [dB] = 27.0 nd nd nd - guadagno b.3 [dB] = 20.0 nd nd nd - guadagno VHF [dB] = 27.0 nd nd nd - guadagno b.1 [dB] = 20.0 nd nd nd - | nd - |  | 3 ingressi - | nd - | centralino multingressi a larga banda in materiale metallico pressofuso, con amplificazione UHF e VHF separate e circuito automatico di protezione contro cortocircuiti | nd - | nd - | nd - | nd | nd - | NO |  |  |  |  | nd |  |  |  |  | nd | nd | nd |  | nd | nd | nd | connettori tipo F | nd | nd | NO | NO
LOM251.RM.79.10.50.R0000.0010.c | Centralino autoalimentato di metallo generico; geometria: 3 ingressi; guadagno b.1 [dB] = 33 ¦ guadagno b.3 [dB] = 33 ¦ guadagno UHF [dB] = 34 ¦ guadagno VHF [dB] = 34. Incluso: connettori tipo F SPECIFICHE TECNICHE: centralino multingressi a larga banda in materiale metallico pressofuso, con amplificazione UHF e VHF separate e circuito automatico di protezione contro cortocircuiti | 1 cad | 115.13 | 91.01 | 0 | RM.79.10.50.R0000.0010.c | Centralino autoalimentato di metallo generico; geometria: 3 ingressi; guadagno b.1 [dB] = 33 ¦ guadagno b.3 [dB] = 33 ¦ guadagno UHF [dB] = 34 ¦ guadagno VHF [dB] = 34. Incluso: connettori tipo F SPECIFICHE TECNICHE: centralino multingressi a larga banda in materiale metallico pressofuso, con amplificazione UHF e VHF separate e circuito automatico di protezione contro cortocircuiti |  | RISORSA MATERIALE | IMPIANTI ELETTRONICI (ICT) DISTRIBUZIONE | PRODOTTI | CENTRALINO | METALLO GENERICO | [6 empty] | ME.10.050.0010.e | Microcentralini multingressi larga banda autoalimentati, in materiale metallico pressofuso con connettori tipo F, amplificaione UHF e VHF separate, circuito auomatico di protezione contro i cortocircuiti, nelle tipologie: - 3 ingressi con guadagno b.1=33 dB, b.3=33 dB, UHF=34 dB, VHF=34 dB | nd | autoalimentato | [10 empty] | 1 | cad | nd | nd - | nd - | metallo generico | guadagno b.1 [dB] = 33.0 nd nd nd - guadagno VHF [dB] = 34.0 nd nd nd - guadagno b.3 [dB] = 33.0 nd nd nd - guadagno UHF [dB] = 34.0 nd nd nd - | nd - |  | 3 ingressi - | nd - | centralino multingressi a larga banda in materiale metallico pressofuso, con amplificazione UHF e VHF separate e circuito automatico di protezione contro cortocircuiti | nd - | nd - | nd - | nd | nd - | NO |  |  |  |  | nd |  |  |  |  | nd | nd | nd |  | nd | nd | nd | connettori tipo F | nd | nd | NO | NO
LOM251.RM.79.10.50.R0000.0015.a | Centralino autoalimentato di metallo generico; geometria: 5 ingressi; guadagno b.1 [dB] = 21 ¦ guadagno b.3 [dB] = 19 ¦ guadagno b.4 [dB] = 29 ¦ guadagno b.5 [dB] = 28 ¦ guadagno UHF [dB] = 28. Incluso: connettori tipo F SPECIFICHE TECNICHE: centralino multingressi a larga banda in materiale metallico pressofuso, con amplificazione UHF e VHF separate e circuito automatico di protezione contro cortocircuiti | 1 cad | 94.53 | 74.73 | 0 | RM.79.10.50.R0000.0015.a | Centralino autoalimentato di metallo generico; geometria: 5 ingressi; guadagno b.1 [dB] = 21 ¦ guadagno b.3 [dB] = 19 ¦ guadagno b.4 [dB] = 29 ¦ guadagno b.5 [dB] = 28 ¦ guadagno UHF [dB] = 28. Incluso: connettori tipo F SPECIFICHE TECNICHE: centralino multingressi a larga banda in materiale metallico pressofuso, con amplificazione UHF e VHF separate e circuito automatico di protezione contro cortocircuiti |  | RISORSA MATERIALE | IMPIANTI ELETTRONICI (ICT) DISTRIBUZIONE | PRODOTTI | CENTRALINO | METALLO GENERICO | [6 empty] | ME.10.050.0010.f | Microcentralini multingressi larga banda autoalimentati, in materiale metallico pressofuso con connettori tipo F, amplificaione UHF e VHF separate, circuito auomatico di protezione contro i cortocircuiti, nelle tipologie: - 5 ingressi con guadagno b.1=21 dB, b.3=19 dB, b.4=29 dB, b.5=28 dB, UHF=28 dB | nd | autoalimentato | [10 empty] | 1 | cad | nd | nd - | nd - | metallo generico | guadagno b.5 [dB] = 28.0 nd nd nd - guadagno b.4 [dB] = 29.0 nd nd nd - guadagno b.1 [dB] = 21.0 nd nd nd - guadagno b.3 [dB] = 19.0 nd nd nd - guadagno UHF [dB] = 28.0 nd nd nd - | nd - |  | 5 ingressi - | nd - | centralino multingressi a larga banda in materiale metallico pressofuso, con amplificazione UHF e VHF separate e circuito automatico di protezione contro cortocircuiti | nd - | nd - | nd - | nd | nd - | NO |  |  |  |  | nd |  |  |  |  | nd | nd | nd |  | nd | nd | nd | connettori tipo F | nd | nd | NO | NO
LOM251.RM.79.10.50.R0000.0015.b | Centralino autoalimentato di metallo generico; geometria: 5 ingressi; guadagno b.1 [dB] = 21 ¦ guadagno b.3 [dB] = 19 ¦ guadagno b.4 [dB] = 21 ¦ guadagno b.5 [dB] = 21 ¦ guadagno UHF [dB] = 21. Incluso: connettori tipo F SPECIFICHE TECNICHE: centralino multingressi a larga banda in materiale metallico pressofuso, con amplificazione UHF e VHF separate e circuito automatico di protezione contro cortocircuiti | 1 cad | 118.22 | 93.45 | 0 | RM.79.10.50.R0000.0015.b | Centralino autoalimentato di metallo generico; geometria: 5 ingressi; guadagno b.1 [dB] = 21 ¦ guadagno b.3 [dB] = 19 ¦ guadagno b.4 [dB] = 21 ¦ guadagno b.5 [dB] = 21 ¦ guadagno UHF [dB] = 21. Incluso: connettori tipo F SPECIFICHE TECNICHE: centralino multingressi a larga banda in materiale metallico pressofuso, con amplificazione UHF e VHF separate e circuito automatico di protezione contro cortocircuiti |  | RISORSA MATERIALE | IMPIANTI ELETTRONICI (ICT) DISTRIBUZIONE | PRODOTTI | CENTRALINO | METALLO GENERICO | [6 empty] | ME.10.050.0010.g | Microcentralini multingressi larga banda autoalimentati, in materiale metallico pressofuso con connettori tipo F, amplificaione UHF e VHF separate, circuito auomatico di protezione contro i cortocircuiti, nelle tipologie: - 5 ingressi con guadagno b.1=21 dB, b.3=19 dB, b.4=21 dB, b.5=21 dB, UHF=21 dB | nd | autoalimentato | [10 empty] | 1 | cad | nd | nd - | nd - | metallo generico | guadagno b.5 [dB] = 21.0 nd nd nd - guadagno b.3 [dB] = 19.0 nd nd nd - guadagno b.1 [dB] = 21.0 nd nd nd - guadagno UHF [dB] = 21.0 nd nd nd - guadagno b.4 [dB] = 21.0 nd nd nd - | nd - |  | 5 ingressi - | nd - | centralino multingressi a larga banda in materiale metallico pressofuso, con amplificazione UHF e VHF separate e circuito automatico di protezione contro cortocircuiti | nd - | nd - | nd - | nd | nd - | NO |  |  |  |  | nd |  |  |  |  | nd | nd | nd |  | nd | nd | nd | connettori tipo F | nd | nd | NO | NO
LOM251.RM.79.10.50.R0000.0015.c | Centralino autoalimentato di metallo generico; geometria: 5 ingressi; guadagno b.1 [dB] = 34 ¦ guadagno b.3 [dB] = 34 ¦ guadagno b.4 [dB] = 34 ¦ guadagno b.5 [dB] = 34 ¦ guadagno UHF [dB] = 34. Incluso: connettori tipo F SPECIFICHE TECNICHE: centralino multingressi a larga banda in materiale metallico pressofuso, con amplificazione UHF e VHF separate e circuito automatico di protezione contro cortocircuiti | 1 cad | 125.9 | 99.52 | 0 | RM.79.10.50.R0000.0015.c | Centralino autoalimentato di metallo generico; geometria: 5 ingressi; guadagno b.1 [dB] = 34 ¦ guadagno b.3 [dB] = 34 ¦ guadagno b.4 [dB] = 34 ¦ guadagno b.5 [dB] = 34 ¦ guadagno UHF [dB] = 34. Incluso: connettori tipo F SPECIFICHE TECNICHE: centralino multingressi a larga banda in materiale metallico pressofuso, con amplificazione UHF e VHF separate e circuito automatico di protezione contro cortocircuiti |  | RISORSA MATERIALE | IMPIANTI ELETTRONICI (ICT) DISTRIBUZIONE | PRODOTTI | CENTRALINO | METALLO GENERICO | [6 empty] | ME.10.050.0010.h | Microcentralini multingressi larga banda autoalimentati, in materiale metallico pressofuso con connettori tipo F, amplificaione UHF e VHF separate, circuito auomatico di protezione contro i cortocircuiti, nelle tipologie: - 5 ingressi con guadagno b.1=34 dB, b.3=34 dB, b.4=34 dB, b.5=34 dB, UHF=34 dB | nd | autoalimentato | [10 empty] | 1 | cad | nd | nd - | nd - | metallo generico | guadagno b.5 [dB] = 34.0 nd nd nd - guadagno b.1 [dB] = 34.0 nd nd nd - guadagno b.3 [dB] = 34.0 nd nd nd - guadagno UHF [dB] = 34.0 nd nd nd - guadagno b.4 [dB] = 34.0 nd nd nd - | nd - |  | 5 ingressi - | nd - | centralino multingressi a larga banda in materiale metallico pressofuso, con amplificazione UHF e VHF separate e circuito automatico di protezione contro cortocircuiti | nd - | nd - | nd - | nd | nd - | NO |  |  |  |  | nd |  |  |  |  | nd | nd | nd |  | nd | nd | nd | connettori tipo F | nd | nd | NO | NO
LOM251.RM.79.10.50.R0000.0020.- | Centralino autoalimentato di metallo generico; geometria: 3 ingressi; tensione di alimentazione [V] = 230 ¦ guadagno b.1 [dB] = 32 ¦ guadagno b.3 [dB] = 32 ¦ guadagno UHF [dB] = 28 ¦ guadagno VHF [dB] = 28. Incluso: connettori tipo IEC SPECIFICHE TECNICHE: centralino a larga banda in materiale metallico pressofuso, con amplificazione UHF e VHF separate e circuito automatico di protezione contro cortocircuiti; classe di isolamento II | 1 cad | 179.1 | 141.58 | 0 | RM.79.10.50.R0000.0020.- | Centralino autoalimentato di metallo generico; geometria: 3 ingressi; tensione di alimentazione [V] = 230 ¦ guadagno b.1 [dB] = 32 ¦ guadagno b.3 [dB] = 32 ¦ guadagno UHF [dB] = 28 ¦ guadagno VHF [dB] = 28. Incluso: connettori tipo IEC SPECIFICHE TECNICHE: centralino a larga banda in materiale metallico pressofuso, con amplificazione UHF e VHF separate e circuito automatico di protezione contro cortocircuiti; classe di isolamento II |  | RISORSA MATERIALE | IMPIANTI ELETTRONICI (ICT) DISTRIBUZIONE | PRODOTTI | CENTRALINO | METALLO GENERICO | [6 empty] | ME.10.050.0020.a | Centralini a larga banda autoalimentati, in materiale metallico pressofuso con connettori tipo IEC, alimentazione 230V, classe d'isolamento II, amplificaione UHF e VHF separate, circuito auomatico di protezione contro i cortocircuiti, nelle tipologie: - 3 ingressi con guadagno b.1=b.3=32 dB, UHF=28 dB, VHF=28 dB | nd | autoalimentato | [10 empty] | 1 | cad | nd | nd - | nd - | metallo generico | guadagno b.3 [dB] = 32.0 nd nd nd - tensione di alimentazione [V] = 230.0 nd nd nd - guadagno b.1 [dB] = 32.0 nd nd nd - guadagno VHF [dB] = 28.0 nd nd nd - guadagno UHF [dB] = 28.0 nd nd nd - | nd - |  | 3 ingressi - | nd - | centralino a larga banda in materiale metallico pressofuso, con amplificazione UHF e VHF separate e circuito automatico di protezione contro cortocircuiti; classe di isolamento II | nd - | nd - | nd - | nd | nd - | NO |  |  |  |  | nd |  |  |  |  | nd | nd | nd |  | nd | nd | nd | connettori tipo IEC | nd | nd | NO | NO
LOM251.RM.79.10.50.R0000.0025.- | Centralino autoalimentato di metallo generico; geometria: 5 ingressi; tensione di alimentazione [V] = 230 ¦ guadagno b.1 [dB] = 31 ¦ guadagno b.3 [dB] = 31 ¦ guadagno b.4 [dB] = 29 ¦ guadagno UHF [dB] = 29 ¦ guadagno VHF [dB] = 29. Incluso: connettori tipo IEC SPECIFICHE TECNICHE: centralino a larga banda in materiale metallico pressofuso, con amplificazione UHF e VHF separate e circuito automatico di protezione contro cortocircuiti; classe di isolamento II | 1 cad | 190.42 | 150.53 | 0 | RM.79.10.50.R0000.0025.- | Centralino autoalimentato di metallo generico; geometria: 5 ingressi; tensione di alimentazione [V] = 230 ¦ guadagno b.1 [dB] = 31 ¦ guadagno b.3 [dB] = 31 ¦ guadagno b.4 [dB] = 29 ¦ guadagno UHF [dB] = 29 ¦ guadagno VHF [dB] = 29. Incluso: connettori tipo IEC SPECIFICHE TECNICHE: centralino a larga banda in materiale metallico pressofuso, con amplificazione UHF e VHF separate e circuito automatico di protezione contro cortocircuiti; classe di isolamento II |  | RISORSA MATERIALE | IMPIANTI ELETTRONICI (ICT) DISTRIBUZIONE | PRODOTTI | CENTRALINO | METALLO GENERICO | [6 empty] | ME.10.050.0020.b | Centralini a larga banda autoalimentati, in materiale metallico pressofuso con connettori tipo IEC, alimentazione 230V, classe d'isolamento II, amplificaione UHF e VHF separate, circuito auomatico di protezione contro i cortocircuiti, nelle tipologie: - 5 ingressi con guadagno b.1=b.3=31 dB, b.4=b.5=29 dB, UHF=29 dB, VHF=29 dB | nd | autoalimentato | [10 empty] | 1 | cad | nd | nd - | nd - | metallo generico | guadagno b.1 [dB] = 31.0 nd nd nd - tensione di alimentazione [V] = 230.0 nd nd nd - guadagno b.3 [dB] = 31.0 nd nd nd - guadagno VHF [dB] = 29.0 nd nd nd - guadagno UHF [dB] = 29.0 nd nd nd - guadagno b.4 [dB] = 29.0 nd nd nd - | nd - |  | 5 ingressi - | nd - | centralino a larga banda in materiale metallico pressofuso, con amplificazione UHF e VHF separate e circuito automatico di protezione contro cortocircuiti; classe di isolamento II | nd - | nd - | nd - | nd | nd - | NO |  |  |  |  | nd |  |  |  |  | nd | nd | nd |  | nd | nd | nd | connettori tipo IEC | nd | nd | NO | NO
LOM251.RM.79.10.50.R0000.0030.- | Centralino autoalimentato di metallo generico; geometria: 3 ingressi; tensione di alimentazione [V] = 230 ¦ guadagno b.1 [dB] = 37 ¦ guadagno b.3 [dB] = 37 ¦ guadagno UHF [dB] = 45. Incluso: connettori tipo IEC SPECIFICHE TECNICHE: centralino a larga banda in materiale metallico pressofuso, con amplificazione UHF e VHF separate e circuito automatico di protezione contro cortocircuiti; classe di isolamento II | 1 cad | 183.45 | 145.02 | 0 | RM.79.10.50.R0000.0030.- | Centralino autoalimentato di metallo generico; geometria: 3 ingressi; tensione di alimentazione [V] = 230 ¦ guadagno b.1 [dB] = 37 ¦ guadagno b.3 [dB] = 37 ¦ guadagno UHF [dB] = 45. Incluso: connettori tipo IEC SPECIFICHE TECNICHE: centralino a larga banda in materiale metallico pressofuso, con amplificazione UHF e VHF separate e circuito automatico di protezione contro cortocircuiti; classe di isolamento II |  | RISORSA MATERIALE | IMPIANTI ELETTRONICI (ICT) DISTRIBUZIONE | PRODOTTI | CENTRALINO | METALLO GENERICO | [6 empty] | ME.10.050.0020.c | Centralini a larga banda autoalimentati, in materiale metallico pressofuso con connettori tipo IEC, alimentazione 230V, classe d'isolamento II, amplificaione UHF e VHF separate, circuito auomatico di protezione contro i cortocircuiti, nelle tipologie: - 3 ingressi con guadagno b.1=b.3=37 dB, UHF=45 dB | nd | autoalimentato | [10 empty] | 1 | cad | nd | nd - | nd - | metallo generico | guadagno b.1 [dB] = 37.0 nd nd nd - guadagno b.3 [dB] = 37.0 nd nd nd - guadagno UHF [dB] = 45.0 nd nd nd - tensione di alimentazione [V] = 230.0 nd nd nd - | nd - |  | 3 ingressi - | nd - | centralino a larga banda in materiale metallico pressofuso, con amplificazione UHF e VHF separate e circuito automatico di protezione contro cortocircuiti; classe di isolamento II | nd - | nd - | nd - | nd | nd - | NO |  |  |  |  | nd |  |  |  |  | nd | nd | nd |  | nd | nd | nd | connettori tipo IEC | nd | nd | NO | NO
LOM251.RM.79.10.50.R0000.0035.- | Centralino autoalimentato di metallo generico; geometria: 5 ingressi; tensione di alimentazione [V] = 230 ¦ guadagno b.1 [dB] = 37 ¦ guadagno b.3 [dB] = 37 ¦ guadagno b.4 [dB] = 42 ¦ guadagno b.5 [dB] = 42 ¦ guadagno UHF [dB] = 42. Incluso: connettori tipo IEC SPECIFICHE TECNICHE: centralino a larga banda in materiale metallico pressofuso, con amplificazione UHF e VHF separate e circuito automatico di protezione contro cortocircuiti; classe di isolamento II | 1 cad | 195 | 154.15 | 0 | RM.79.10.50.R0000.0035.- | Centralino autoalimentato di metallo generico; geometria: 5 ingressi; tensione di alimentazione [V] = 230 ¦ guadagno b.1 [dB] = 37 ¦ guadagno b.3 [dB] = 37 ¦ guadagno b.4 [dB] = 42 ¦ guadagno b.5 [dB] = 42 ¦ guadagno UHF [dB] = 42. Incluso: connettori tipo IEC SPECIFICHE TECNICHE: centralino a larga banda in materiale metallico pressofuso, con amplificazione UHF e VHF separate e circuito automatico di protezione contro cortocircuiti; classe di isolamento II |  | RISORSA MATERIALE | IMPIANTI ELETTRONICI (ICT) DISTRIBUZIONE | PRODOTTI | CENTRALINO | METALLO GENERICO | [6 empty] | ME.10.050.0020.d | Centralini a larga banda autoalimentati, in materiale metallico pressofuso con connettori tipo IEC, alimentazione 230V, classe d'isolamento II, amplificaione UHF e VHF separate, circuito auomatico di protezione contro i cortocircuiti, nelle tipologie: - 5 ingressi con guadagno b.1=b.3=37 dB, b.4=b.5=42 dB, UHF=42 dB | nd | autoalimentato | [10 empty] | 1 | cad | nd | nd - | nd - | metallo generico | guadagno UHF [dB] = 42.0 nd nd nd - tensione di alimentazione [V] = 230.0 nd nd nd - guadagno b.3 [dB] = 37.0 nd nd nd - guadagno b.1 [dB] = 37.0 nd nd nd - guadagno b.5 [dB] = 42.0 nd nd nd - guadagno b.4 [dB] = 42.0 nd nd nd - | nd - |  | 5 ingressi - | nd - | centralino a larga banda in materiale metallico pressofuso, con amplificazione UHF e VHF separate e circuito automatico di protezione contro cortocircuiti; classe di isolamento II | nd - | nd - | nd - | nd | nd - | NO |  |  |  |  | nd |  |  |  |  | nd | nd | nd |  | nd | nd | nd | connettori tipo IEC | nd | nd | NO | NO
LOM251.RM.79.10.50.Za001.0000.- | Centralino anemostato; funzione: controllo dell'intensità del vento. Componente: anemometro, SPECIFICHE TECNICHE: centralino a microprocessore con possibilità di programmare soglie di intervento e tempi di pausa RM1 Anemometro di resina sintetica generico; funzione: monitorizzazione continua dell'intensità del vento; impiego: centralino | 1 cad | 1306.31 | 1032.65 | 0 | RM.79.10.50.Za001.0000.- | Centralino anemostato; funzione: controllo dell'intensità del vento. Componente: anemometro, SPECIFICHE TECNICHE: centralino a microprocessore con possibilità di programmare soglie di intervento e tempi di pausa | RM1 Anemometro di resina sintetica generico; funzione: monitorizzazione continua dell'intensità del vento; impiego: centralino | RISORSA MATERIALE | IMPIANTI ELETTRONICI (ICT) DISTRIBUZIONE | PRODOTTI | CENTRALINO | MATERIALE GENERICO NON RILEVANTE | [6 empty] | ME.12.020.0050 | Dispositivo a microprocessore per il controllo dell'intensità del vento (centralina anemostato), completo di relativo anemometro in resina, atto alla monitorizzazione continua dell'intensità del vento, sul quale sia possibile programmare soglie di intervento e tempi di pausa. | nd | anemostato | [9 empty] | RM.76.20.05.Ca000.0000.- - | 1 | cad | nd | controllo dell'intensità del vento - | nd - | materiale generico non rilevante | nd - | nd - |  | nd - | nd - | centralino a microprocessore con possibilità di programmare soglie di intervento e tempi di pausa | nd - | nd - | nd - | nd | nd - | NO |  |  |  |  | nd |  |  |  |  | nd | nd | nd |  | nd | nd | nd | nd | nd | nd | NO | NO
LOM251.RM.79.10.50.Za001.0250.- | Centralino autoalimentato; geometria: 1 ingresso/1 uscita; tensione di alimentazione [V] = 230. Incluso: contenitore in metallo pressofuso, connettori coassiali femmina IEC SPECIFICHE TECNICHE: centralino di estensione a larga banda in materiale metallico pressofuso, con amplificazione UHF e VHF separate e circuito automatico di protezione contro cortocircuiti; classe di isolamento II | 1 cad | 209.76 | 165.82 | 0 | RM.79.10.50.Za001.0250.- | Centralino autoalimentato; geometria: 1 ingresso/1 uscita; tensione di alimentazione [V] = 230. Incluso: contenitore in metallo pressofuso, connettori coassiali femmina IEC SPECIFICHE TECNICHE: centralino di estensione a larga banda in materiale metallico pressofuso, con amplificazione UHF e VHF separate e circuito automatico di protezione contro cortocircuiti; classe di isolamento II |  | RISORSA MATERIALE | IMPIANTI ELETTRONICI (ICT) DISTRIBUZIONE | PRODOTTI | CENTRALINO | MATERIALE GENERICO NON RILEVANTE | [6 empty] | ME.10.050.0040 | Centralini di estensione a larga banda autoalimentati, amplificazione UHF e VHF separata, contenitore in metallo pressofuso, 1 ingresso e 1 uscita con connettori coassiali femmina IEC, alimentazione 230V, classe d'isolamento II, circuito automatico di protezione contro i cortocircuiti. | nd | autoalimentato | [10 empty] | 1 | cad | nd | nd - | nd - | materiale generico non rilevante | tensione di alimentazione [V] = 230.0 nd nd nd - | nd - |  | 1 ingresso/1 uscita - | nd - | centralino di estensione a larga banda in materiale metallico pressofuso, con amplificazione UHF e VHF separate e circuito automatico di protezione contro cortocircuiti; classe di isolamento II | nd - | nd - | nd - | nd | nd - | NO |  |  |  |  | nd |  |  |  |  | nd | nd | nd |  | nd | nd | nd | contenitore in metallo pressofuso, connettori coassiali femmina IEC | nd | nd | NO | NO
LOM251.RM.79.10.50.Za001.0500.- | Centralino fuoriporta; impiego: segnalatore acustico | 1 cad | 82.7 | 65.37 | 0 | RM.79.10.50.Za001.0500.- | Centralino fuoriporta; impiego: segnalatore acustico |  | RISORSA MATERIALE | IMPIANTI ELETTRONICI (ICT) DISTRIBUZIONE | PRODOTTI | CENTRALINO | MATERIALE GENERICO NON RILEVANTE | [6 empty] | 000000000 | NUOVA VOCE | nd | fuoriporta | [10 empty] | 1 | cad | nd | nd - | segnalatore acustico - | materiale generico non rilevante | nd - | nd - |  | nd - | nd - | nd | nd - | nd - | nd - | nd | nd - | NO |  |  |  |  | nd |  |  |  |  | nd | nd | nd |  | nd | nd | nd | nd | nd | nd | NO | NO
LOM251.RM.79.10.50.Za001.0750.- | Centralino intercomunicante; geometria: a tromba ¦ ad amplificatore per chiamate cercapersone ¦ 3 linee; impiego: da esterno SPECIFICHE TECNICHE: centralino a una conversazione con chiamata elettronica, collegabile a derivati normali | 1 cad | 100.94 | 79.79 | 0 | RM.79.10.50.Za001.0750.- | Centralino intercomunicante; geometria: a tromba ¦ ad amplificatore per chiamate cercapersone ¦ 3 linee; impiego: da esterno SPECIFICHE TECNICHE: centralino a una conversazione con chiamata elettronica, collegabile a derivati normali |  | RISORSA MATERIALE | IMPIANTI ELETTRONICI (ICT) DISTRIBUZIONE | PRODOTTI | CENTRALINO | MATERIALE GENERICO NON RILEVANTE | [6 empty] | ME.11.020.0030.a | Centralini intercomunicanti a una conversazione con chiamata elettronica, collegabili a derivati normali, da esterno, a tromba e ad amplificatore per chiamate cercapersone, nelle tipologie: - a 3 linee | nd | intercomunicante | [10 empty] | 1 | cad | nd | nd - | da esterno - | materiale generico non rilevante | nd - | nd - |  | a tromba - ad amplificatore per chiamate cercapersone - 3 linee - | nd - | centralino a una conversazione con chiamata elettronica, collegabile a derivati normali | nd - | nd - | nd - | nd | nd - | NO |  |  |  |  | nd |  |  |  |  | nd | nd | nd |  | nd | nd | nd | nd | nd | nd | NO | NO
LOM251.RM.79.10.50.Za001.0755.- | Centralino intercomunicante; geometria: a tromba ¦ ad amplificatore per chiamate cercapersone ¦ 6 linee; impiego: da esterno SPECIFICHE TECNICHE: centralino a una conversazione con chiamata elettronica, collegabile a derivati normali | 1 cad | 135.08 | 106.78 | 0 | RM.79.10.50.Za001.0755.- | Centralino intercomunicante; geometria: a tromba ¦ ad amplificatore per chiamate cercapersone ¦ 6 linee; impiego: da esterno SPECIFICHE TECNICHE: centralino a una conversazione con chiamata elettronica, collegabile a derivati normali |  | RISORSA MATERIALE | IMPIANTI ELETTRONICI (ICT) DISTRIBUZIONE | PRODOTTI | CENTRALINO | MATERIALE GENERICO NON RILEVANTE | [6 empty] | ME.11.020.0030.b | Centralini intercomunicanti a una conversazione con chiamata elettronica, collegabili a derivati normali, da esterno, a tromba e ad amplificatore per chiamate cercapersone, nelle tipologie: - a 6 linee | nd | intercomunicante | [10 empty] | 1 | cad | nd | nd - | da esterno - | materiale generico non rilevante | nd - | nd - |  | a tromba - ad amplificatore per chiamate cercapersone - 6 linee - | nd - | centralino a una conversazione con chiamata elettronica, collegabile a derivati normali | nd - | nd - | nd - | nd | nd - | NO |  |  |  |  | nd |  |  |  |  | nd | nd | nd |  | nd | nd | nd | nd | nd | nd | NO | NO
LOM251.RM.79.10.50.Za001.0760.- | Centralino intercomunicante; geometria: a tromba ¦ ad amplificatore per chiamate cercapersone ¦ 12 linee; impiego: da esterno SPECIFICHE TECNICHE: centralino a una conversazione con chiamata elettronica, collegabile a derivati normali | 1 cad | 167.23 | 132.2 | 0 | RM.79.10.50.Za001.0760.- | Centralino intercomunicante; geometria: a tromba ¦ ad amplificatore per chiamate cercapersone ¦ 12 linee; impiego: da esterno SPECIFICHE TECNICHE: centralino a una conversazione con chiamata elettronica, collegabile a derivati normali |  | RISORSA MATERIALE | IMPIANTI ELETTRONICI (ICT) DISTRIBUZIONE | PRODOTTI | CENTRALINO | MATERIALE GENERICO NON RILEVANTE | [6 empty] | ME.11.020.0030.c | Centralini intercomunicanti a una conversazione con chiamata elettronica, collegabili a derivati normali, da esterno, a tromba e ad amplificatore per chiamate cercapersone, nelle tipologie: - a 12 linee | nd | intercomunicante | [10 empty] | 1 | cad | nd | nd - | da esterno - | materiale generico non rilevante | nd - | nd - |  | a tromba - ad amplificatore per chiamate cercapersone - 12 linee - | nd - | centralino a una conversazione con chiamata elettronica, collegabile a derivati normali | nd - | nd - | nd - | nd | nd - | NO |  |  |  |  | nd |  |  |  |  | nd | nd | nd |  | nd | nd | nd | nd | nd | nd | NO | NO
LOM251.RM.79.10.50.Za001.0765.- | Centralino intercomunicante; geometria: a tromba ¦ ad amplificatore per chiamate cercapersone ¦ 18 linee; impiego: da esterno SPECIFICHE TECNICHE: centralino a una conversazione con chiamata elettronica, collegabile a derivati normali | 1 cad | 192.95 | 152.53 | 0 | RM.79.10.50.Za001.0765.- | Centralino intercomunicante; geometria: a tromba ¦ ad amplificatore per chiamate cercapersone ¦ 18 linee; impiego: da esterno SPECIFICHE TECNICHE: centralino a una conversazione con chiamata elettronica, collegabile a derivati normali |  | RISORSA MATERIALE | IMPIANTI ELETTRONICI (ICT) DISTRIBUZIONE | PRODOTTI | CENTRALINO | MATERIALE GENERICO NON RILEVANTE | [6 empty] | ME.11.020.0030.d | Centralini intercomunicanti a una conversazione con chiamata elettronica, collegabili a derivati normali, da esterno, a tromba e ad amplificatore per chiamate cercapersone, nelle tipologie: - a 18 linee | nd | intercomunicante | [10 empty] | 1 | cad | nd | nd - | da esterno - | materiale generico non rilevante | nd - | nd - |  | a tromba - ad amplificatore per chiamate cercapersone - 18 linee - | nd - | centralino a una conversazione con chiamata elettronica, collegabile a derivati normali | nd - | nd - | nd - | nd | nd - | NO |  |  |  |  | nd |  |  |  |  | nd | nd | nd |  | nd | nd | nd | nd | nd | nd | NO | NO
LOM251.RM.79.10.50.Za001.0770.- | Centralino intercomunicante; geometria: ad amplificatore per chiamate cercapersone ¦ 6 linee SPECIFICHE TECNICHE: centralino a più conversazioni con chiamata elettronica | 1 cad | 327.62 | 258.99 | 0 | RM.79.10.50.Za001.0770.- | Centralino intercomunicante; geometria: ad amplificatore per chiamate cercapersone ¦ 6 linee SPECIFICHE TECNICHE: centralino a più conversazioni con chiamata elettronica |  | RISORSA MATERIALE | IMPIANTI ELETTRONICI (ICT) DISTRIBUZIONE | PRODOTTI | CENTRALINO | MATERIALE GENERICO NON RILEVANTE | [6 empty] | ME.11.020.0040.a | Centralini intercomunicanti a più conversazioni con chiamata elettronica, collegamento ad amplificatore per chiamate cercapersone, nelle tipologie: - a 6 linee | nd | intercomunicante | [10 empty] | 1 | cad | nd | nd - | nd - | materiale generico non rilevante | nd - | nd - |  | ad amplificatore per chiamate cercapersone - 6 linee - | nd - | centralino a più conversazioni con chiamata elettronica | nd - | nd - | nd - | nd | nd - | NO |  |  |  |  | nd |  |  |  |  | nd | nd | nd |  | nd | nd | nd | nd | nd | nd | NO | NO
LOM251.RM.79.10.50.Za001.0775.- | Centralino intercomunicante; geometria: ad amplificatore per chiamate cercapersone ¦ 12 linee SPECIFICHE TECNICHE: centralino a più conversazioni con chiamata elettronica | 1 cad | 369.26 | 291.9 | 0 | RM.79.10.50.Za001.0775.- | Centralino intercomunicante; geometria: ad amplificatore per chiamate cercapersone ¦ 12 linee SPECIFICHE TECNICHE: centralino a più conversazioni con chiamata elettronica |  | RISORSA MATERIALE | IMPIANTI ELETTRONICI (ICT) DISTRIBUZIONE | PRODOTTI | CENTRALINO | MATERIALE GENERICO NON RILEVANTE | [6 empty] | ME.11.020.0040.b | Centralini intercomunicanti a più conversazioni con chiamata elettronica, collegamento ad amplificatore per chiamate cercapersone, nelle tipologie: - a 12 linee | nd | intercomunicante | [10 empty] | 1 | cad | nd | nd - | nd - | materiale generico non rilevante | nd - | nd - |  | ad amplificatore per chiamate cercapersone - 12 linee - | nd - | centralino a più conversazioni con chiamata elettronica | nd - | nd - | nd - | nd | nd - | NO |  |  |  |  | nd |  |  |  |  | nd | nd | nd |  | nd | nd | nd | nd | nd | nd | NO | NO
LOM251.RM.79.10.50.Za001.0780.- | Centralino intercomunicante; geometria: ad amplificatore per chiamate cercapersone ¦ 18 linee SPECIFICHE TECNICHE: centralino a più conversazioni con chiamata elettronica | 1 cad | 461.42 | 364.76 | 0 | RM.79.10.50.Za001.0780.- | Centralino intercomunicante; geometria: ad amplificatore per chiamate cercapersone ¦ 18 linee SPECIFICHE TECNICHE: centralino a più conversazioni con chiamata elettronica |  | RISORSA MATERIALE | IMPIANTI ELETTRONICI (ICT) DISTRIBUZIONE | PRODOTTI | CENTRALINO | MATERIALE GENERICO NON RILEVANTE | [6 empty] | ME.11.020.0040.c | Centralini intercomunicanti a più conversazioni con chiamata elettronica, collegamento ad amplificatore per chiamate cercapersone, nelle tipologie: - a 18 linee | nd | intercomunicante | [10 empty] | 1 | cad | nd | nd - | nd - | materiale generico non rilevante | nd - | nd - |  | ad amplificatore per chiamate cercapersone - 18 linee - | nd - | centralino a più conversazioni con chiamata elettronica | nd - | nd - | nd - | nd | nd - | NO |  |  |  |  | nd |  |  |  |  | nd | nd | nd |  | nd | nd | nd | nd | nd | nd | NO | NO
LOM251.RM.79.10.50.Za001.1000.- | Centralino; geometria: pareti lisce; impiego: alloggiamenti morsettiere ¦ impianto citofonico; n° moduli [-] = 24 SPECIFICHE TECNICHE: grado di protezione IP40 | 1 cad | 37.2 | 29.41 | 0 | RM.79.10.50.Za001.1000.- | Centralino; geometria: pareti lisce; impiego: alloggiamenti morsettiere ¦ impianto citofonico; n° moduli [-] = 24 SPECIFICHE TECNICHE: grado di protezione IP40 |  | RISORSA MATERIALE | IMPIANTI ELETTRONICI (ICT) DISTRIBUZIONE | PRODOTTI | CENTRALINO | MATERIALE GENERICO NON RILEVANTE | [6 empty] | 000000000 | NUOVA VOCE | nd | nd | [10 empty] | 1 | cad | nd | nd - | alloggiamenti morsettiere - impianto citofonico - | materiale generico non rilevante | nd - | n° moduli [-] = 24 (12x2) nd nd nd - |  | pareti lisce - | nd - | grado di protezione IP40 | nd - | nd - | nd - | nd | nd - | NO |  |  |  |  | nd |  |  |  |  | nd | nd | nd |  | nd | nd | nd | nd | nd | nd | NO | NO
LOM251.RM.79.10.50.Za001.1005.- | Centralino; geometria: pareti lisce; impiego: alloggiamenti morsettiere ¦ impianto videocitofonico; n° moduli [-] = 24 SPECIFICHE TECNICHE: grado di protezione IP40 | 1 cad | 136.79 | 108.13 | 0 | RM.79.10.50.Za001.1005.- | Centralino; geometria: pareti lisce; impiego: alloggiamenti morsettiere ¦ impianto videocitofonico; n° moduli [-] = 24 SPECIFICHE TECNICHE: grado di protezione IP40 |  | RISORSA MATERIALE | IMPIANTI ELETTRONICI (ICT) DISTRIBUZIONE | PRODOTTI | CENTRALINO | MATERIALE GENERICO NON RILEVANTE | [6 empty] | 000000000 | NUOVA VOCE | nd | nd | [10 empty] | 1 | cad | nd | nd - | alloggiamenti morsettiere - impianto videocitofonico - | materiale generico non rilevante | nd - | n° moduli [-] = 24 (12x2) nd nd nd - |  | pareti lisce - | nd - | grado di protezione IP40 | nd - | nd - | nd - | nd | nd - | NO |  |  |  |  | nd |  |  |  |  | nd | nd | nd |  | nd | nd | nd | nd | nd | nd | NO | NO
LOM251.RM.79.10.50.Za001.1010.- | Centralino; geometria: 6 moduli; impiego: da tavolo ¦ sistema di richiesta udienza | 1 cad | 19.56 | 15.46 | 0 | RM.79.10.50.Za001.1010.- | Centralino; geometria: 6 moduli; impiego: da tavolo ¦ sistema di richiesta udienza |  | RISORSA MATERIALE | IMPIANTI ELETTRONICI (ICT) DISTRIBUZIONE | PRODOTTI | CENTRALINO | MATERIALE GENERICO NON RILEVANTE | [6 empty] | 000000000 | NUOVA VOCE | nd | nd | [10 empty] | 1 | cad | nd | nd - | da tavolo - sistema di richiesta udienza - | materiale generico non rilevante | nd - | nd - |  | 6 moduli - | nd - | nd | nd - | nd - | nd - | nd | nd - | NO |  |  |  |  | nd |  |  |  |  | nd | nd | nd |  | nd | nd | nd | nd | nd | nd | NO | NO
LOM251.RM.79.10.50.Za001.1015.- | Centralino; finitura: colore nero; impiego: da appoggio tavolo. Incluso: attacco per modulo programmatore, tastiera, display numerico SPECIFICHE TECNICHE: centralino di portineria con possibilità di intercomunicazione fra utenti; memorizzazione fino a 20 chiamate utente | 1 cad | 465.45 | 367.95 | 0 | RM.79.10.50.Za001.1015.- | Centralino; finitura: colore nero; impiego: da appoggio tavolo. Incluso: attacco per modulo programmatore, tastiera, display numerico SPECIFICHE TECNICHE: centralino di portineria con possibilità di intercomunicazione fra utenti; memorizzazione fino a 20 chiamate utente |  | RISORSA MATERIALE | IMPIANTI ELETTRONICI (ICT) DISTRIBUZIONE | PRODOTTI | CENTRALINO | MATERIALE GENERICO NON RILEVANTE | [6 empty] | ME.11.070.0060.a | Centralino di portineria in versione da appoggio tavolo in colore standard nero, con attacco per modulo programmatore, nelle tipologie: - con possibilità di intercomunicazione fra utenti, munito di tastiera e display numerico, memorizzazione fino a 20 chiamate utente | nd | nd | [10 empty] | 1 | cad | nd | nd - | da appoggio tavolo - | materiale generico non rilevante | nd - | nd - |  | nd - | nd - | centralino di portineria con possibilità di intercomunicazione fra utenti; memorizzazione fino a 20 chiamate utente | nd - | colore nero - | nd - | nd | nd - | NO |  |  |  |  | nd |  |  |  |  | nd | nd | nd |  | nd | nd | nd | attacco per modulo programmatore, tastiera, display numerico | nd | nd | NO | NO
LOM251.RM.79.10.50.Za001.1020.- | Centralino; finitura: colore nero; impiego: da appoggio tavolo. Incluso: attacco per modulo programmatore, tastiera, display alfanumerico SPECIFICHE TECNICHE: centralino di portineria con possibilità di intercomunicazione fra utenti; memorizzazione fino a 20 chiamate utente; memorizzazione fino a 1000 nomi-utente per velocizzare la chiamata | 1 cad | 901.41 | 712.57 | 0 | RM.79.10.50.Za001.1020.- | Centralino; finitura: colore nero; impiego: da appoggio tavolo. Incluso: attacco per modulo programmatore, tastiera, display alfanumerico SPECIFICHE TECNICHE: centralino di portineria con possibilità di intercomunicazione fra utenti; memorizzazione fino a 20 chiamate utente; memorizzazione fino a 1000 nomi-utente per velocizzare la chiamata |  | RISORSA MATERIALE | IMPIANTI ELETTRONICI (ICT) DISTRIBUZIONE | PRODOTTI | CENTRALINO | MATERIALE GENERICO NON RILEVANTE | [6 empty] | ME.11.070.0060.b | Centralino di portineria in versione da appoggio tavolo in colore standard nero, con attacco per modulo programmatore, nelle tipologie: - con possibilità di intercomunicazione fra utenti, munito di tastiera e display alfanumerico, memorizzazione fino a 20 chiamate utente, memorizzazione fino a 1000 nomi-utente per velocizzare la chiamata | nd | nd | [10 empty] | 1 | cad | nd | nd - | da appoggio tavolo - | materiale generico non rilevante | nd - | nd - |  | nd - | nd - | centralino di portineria con possibilità di intercomunicazione fra utenti; memorizzazione fino a 20 chiamate utente; memorizzazione fino a 1000 nomi-utente per velocizzare la chiamata | nd - | colore nero - | nd - | nd | nd - | NO |  |  |  |  | nd |  |  |  |  | nd | nd | nd |  | nd | nd | nd | attacco per modulo programmatore, tastiera, display alfanumerico | nd | nd | NO | NO
LOM251.RM.79.10.50.Za001.1025.- | Centralino; funzione: comando 2 motori. Incluso: box, pulsantiera, LED di segnalazione batteria scarica. Escluso: ricevitore radio SPECIFICHE TECNICHE: centralino predisposto per il funzionamento con batteria tampone | 1 cad | 237.15 | 187.47 | 0 | RM.79.10.50.Za001.1025.- | Centralino; funzione: comando 2 motori. Incluso: box, pulsantiera, LED di segnalazione batteria scarica. Escluso: ricevitore radio SPECIFICHE TECNICHE: centralino predisposto per il funzionamento con batteria tampone |  | RISORSA MATERIALE | IMPIANTI ELETTRONICI (ICT) DISTRIBUZIONE | PRODOTTI | CENTRALINO | MATERIALE GENERICO NON RILEVANTE | [6 empty] | ME.12.020.0010.a | Centraline predisposte per il funzionamento con batteria tampone - box centralina per comando 2 motori senza ricevitore radio con pulsantiera e LED di segnalazione batteria scarica | nd | nd | [10 empty] | 1 | cad | nd | comando 2 motori - | nd - | materiale generico non rilevante | nd - | nd - |  | nd - | nd - | centralino predisposto per il funzionamento con batteria tampone | nd - | nd - | nd - | nd | nd - | NO |  |  |  |  | nd |  |  |  |  | nd | nd | nd |  | nd | nd | nd | box, pulsantiera, LED di segnalazione batteria scarica | ricevitore radio | nd | NO | NO
LOM251.RM.79.10.50.Za001.1030.- | Centralino; funzione: comando 1 motore. Incluso: box, pulsantiera, LED di segnalazione batteria scarica. Escluso: ricevitore radio SPECIFICHE TECNICHE: centralino predisposto per il funzionamento con batteria tampone | 1 cad | 225.5 | 178.26 | 0 | RM.79.10.50.Za001.1030.- | Centralino; funzione: comando 1 motore. Incluso: box, pulsantiera, LED di segnalazione batteria scarica. Escluso: ricevitore radio SPECIFICHE TECNICHE: centralino predisposto per il funzionamento con batteria tampone |  | RISORSA MATERIALE | IMPIANTI ELETTRONICI (ICT) DISTRIBUZIONE | PRODOTTI | CENTRALINO | MATERIALE GENERICO NON RILEVANTE | [6 empty] | ME.12.020.0010.b | Centraline predisposte per il funzionamento con batteria tampone - box centralina per comando 1 motore senza ricevitore radio con pulsantiera e LED di segnalazione batteria scarica | nd | nd | [10 empty] | 1 | cad | nd | comando 1 motore - | nd - | materiale generico non rilevante | nd - | nd - |  | nd - | nd - | centralino predisposto per il funzionamento con batteria tampone | nd - | nd - | nd - | nd | nd - | NO |  |  |  |  | nd |  |  |  |  | nd | nd | nd |  | nd | nd | nd | box, pulsantiera, LED di segnalazione batteria scarica | ricevitore radio | nd | NO | NO
LOM251.RM.79.10.50.Za001.1035.- | Centralino; funzione: comando 2 motori. Incluso: box. Escluso: ricevitore radio, pulsantiera, LED di segnalazione batteria scarica SPECIFICHE TECNICHE: centralino predisposto per il funzionamento con batteria tampone | 1 cad | 231.59 | 183.08 | 0 | RM.79.10.50.Za001.1035.- | Centralino; funzione: comando 2 motori. Incluso: box. Escluso: ricevitore radio, pulsantiera, LED di segnalazione batteria scarica SPECIFICHE TECNICHE: centralino predisposto per il funzionamento con batteria tampone |  | RISORSA MATERIALE | IMPIANTI ELETTRONICI (ICT) DISTRIBUZIONE | PRODOTTI | CENTRALINO | MATERIALE GENERICO NON RILEVANTE | [6 empty] | ME.12.020.0010.c | Centraline predisposte per il funzionamento con batteria tampone - box centralina per comando 2 motori senza ricevitore radio e senza pulsantiera e LED di segnalazione batteria scarica | nd | nd | [10 empty] | 1 | cad | nd | comando 2 motori - | nd - | materiale generico non rilevante | nd - | nd - |  | nd - | nd - | centralino predisposto per il funzionamento con batteria tampone | nd - | nd - | nd - | nd | nd - | NO |  |  |  |  | nd |  |  |  |  | nd | nd | nd |  | nd | nd | nd | box | ricevitore radio, pulsantiera, LED di segnalazione batteria scarica | nd | NO | NO
LOM251.RM.79.10.50.Za001.1040.- | Centralino; funzione: comando 1 motore. Incluso: box. Escluso: ricevitore radio, pulsantiera, LED di segnalazione batteria scarica SPECIFICHE TECNICHE: centralino predisposto per il funzionamento con batteria tampone | 1 cad | 219.96 | 173.88 | 0 | RM.79.10.50.Za001.1040.- | Centralino; funzione: comando 1 motore. Incluso: box. Escluso: ricevitore radio, pulsantiera, LED di segnalazione batteria scarica SPECIFICHE TECNICHE: centralino predisposto per il funzionamento con batteria tampone |  | RISORSA MATERIALE | IMPIANTI ELETTRONICI (ICT) DISTRIBUZIONE | PRODOTTI | CENTRALINO | MATERIALE GENERICO NON RILEVANTE | [6 empty] | ME.12.020.0010.d | Centraline predisposte per il funzionamento con batteria tampone - box centralina per comando 1 motore senza ricevitore radio e senza pulsantiera e LED di segnalazione batteria scarica | nd | nd | [10 empty] | 1 | cad | nd | comando 1 motore - | nd - | materiale generico non rilevante | nd - | nd - |  | nd - | nd - | centralino predisposto per il funzionamento con batteria tampone | nd - | nd - | nd - | nd | nd - | NO |  |  |  |  | nd |  |  |  |  | nd | nd | nd |  | nd | nd | nd | box | ricevitore radio, pulsantiera, LED di segnalazione batteria scarica | nd | NO | NO
LOM251.RM.79.10.50.Za001.1045.- | Centralino. Incluso: box contenitore, LED di segnalazione batteria scarica, alimentatore. Escluso: pulsantiera, scheda elettronica di comando SPECIFICHE TECNICHE: centralino predisposto per il funzionamento con batteria tampone | 1 cad | 111.47 | 88.12 | 0 | RM.79.10.50.Za001.1045.- | Centralino. Incluso: box contenitore, LED di segnalazione batteria scarica, alimentatore. Escluso: pulsantiera, scheda elettronica di comando SPECIFICHE TECNICHE: centralino predisposto per il funzionamento con batteria tampone |  | RISORSA MATERIALE | IMPIANTI ELETTRONICI (ICT) DISTRIBUZIONE | PRODOTTI | CENTRALINO | MATERIALE GENERICO NON RILEVANTE | [6 empty] | ME.12.020.0010.e | Centraline predisposte per il funzionamento con batteria tampone - box contenitore di comando, senza pulsantiera, con LED di segnalazione batteria scarica, con alimentatore, senza scheda elettronica di comando | nd | nd | [10 empty] | 1 | cad | nd | nd - | nd - | materiale generico non rilevante | nd - | nd - |  | nd - | nd - | centralino predisposto per il funzionamento con batteria tampone | nd - | nd - | nd - | nd | nd - | NO |  |  |  |  | nd |  |  |  |  | nd | nd | nd |  | nd | nd | nd | box contenitore, LED di segnalazione batteria scarica, alimentatore | pulsantiera, scheda elettronica di comando | nd | NO | NO
LOM251.RM.79.10.50.Za001.1250.- | Centralino semplice; geometria: a tromba | 1 cad | 141.69 | 112.01 | 0 | RM.79.10.50.Za001.1250.- | Centralino semplice; geometria: a tromba |  | RISORSA MATERIALE | IMPIANTI ELETTRONICI (ICT) DISTRIBUZIONE | PRODOTTI | CENTRALINO | MATERIALE GENERICO NON RILEVANTE | [6 empty] | ME.11.020.0020.d | Derivati normali per centralini semplici, nelle tipologie: - a tromba | nd | semplice | [10 empty] | 1 | cad | nd | nd - | nd - | materiale generico non rilevante | nd - | nd - |  | a tromba - | nd - | nd | nd - | nd - | nd - | nd | nd - | NO |  |  |  |  | nd |  |  |  |  | nd | nd | nd |  | nd | nd | nd | nd | nd | nd | NO | NO
LOM251.RM.79.10.50.Za001.1255.- | Centralino semplice; geometria: a cassetta; impiego: da parete | 1 cad | 60.49 | 47.82 | 0 | RM.79.10.50.Za001.1255.- | Centralino semplice; geometria: a cassetta; impiego: da parete |  | RISORSA MATERIALE | IMPIANTI ELETTRONICI (ICT) DISTRIBUZIONE | PRODOTTI | CENTRALINO | MATERIALE GENERICO NON RILEVANTE | [6 empty] | ME.11.020.0020.e | Derivati normali per centralini semplici, nelle tipologie: - a cassetta da parete | nd | semplice | [10 empty] | 1 | cad | nd | nd - | da parete - | materiale generico non rilevante | nd - | nd - |  | a cassetta - | nd - | nd | nd - | nd - | nd - | nd | nd - | NO |  |  |  |  | nd |  |  |  |  | nd | nd | nd |  | nd | nd | nd | nd | nd | nd | NO | NO
LOM251.RM.79.10.50.Za001.1260.- | Centralino semplice; geometria: a pulsantiera; impiego: da esterno a parete. Incluso: posto esterno | 1 cad | 37.64 | 29.76 | 0 | RM.79.10.50.Za001.1260.- | Centralino semplice; geometria: a pulsantiera; impiego: da esterno a parete. Incluso: posto esterno |  | RISORSA MATERIALE | IMPIANTI ELETTRONICI (ICT) DISTRIBUZIONE | PRODOTTI | CENTRALINO | MATERIALE GENERICO NON RILEVANTE | [6 empty] | ME.11.020.0020.f | Derivati normali per centralini semplici, nelle tipologie: - a pulsantiera da esterno a parete completa di posto esterno | nd | semplice | [10 empty] | 1 | cad | nd | nd - | da esterno a parete - | materiale generico non rilevante | nd - | nd - |  | a pulsantiera - | nd - | nd | nd - | nd - | nd - | nd | nd - | NO |  |  |  |  | nd |  |  |  |  | nd | nd | nd |  | nd | nd | nd | posto esterno | nd | nd | NO | NO
LOM251.RM.79.10.50.Za001.1265.- | Centralino semplice; geometria: a pulsantiera; impiego: da esterno a parete. Incluso: posto esterno, protezione antipioggia | 1 cad | 70.33 | 55.6 | 0 | RM.79.10.50.Za001.1265.- | Centralino semplice; geometria: a pulsantiera; impiego: da esterno a parete. Incluso: posto esterno, protezione antipioggia |  | RISORSA MATERIALE | IMPIANTI ELETTRONICI (ICT) DISTRIBUZIONE | PRODOTTI | CENTRALINO | MATERIALE GENERICO NON RILEVANTE | [6 empty] | ME.11.020.0020.g | Derivati normali per centralini semplici, nelle tipologie: - a pulsantiera da esterno a parete completa di posto esterno e protezione antipioggia | nd | semplice | [10 empty] | 1 | cad | nd | nd - | da esterno a parete - | materiale generico non rilevante | nd - | nd - |  | a pulsantiera - | nd - | nd | nd - | nd - | nd - | nd | nd - | NO |  |  |  |  | nd |  |  |  |  | nd | nd | nd |  | nd | nd | nd | posto esterno, protezione antipioggia | nd | nd | NO | NO
LOM251.RM.79.10.50.Za001.1500.- | Centralino telefonico; geometria: 2 linee urbane/8 linee interne; funzione: comunicazione tra telefono e posto esterno del portiere video e citofonico ¦ azionamento della serratura del cancello ¦ altri servizi. Incluso: interfaccia citofonica | 1 cad | 394.05 | 311.5 | 0 | RM.79.10.50.Za001.1500.- | Centralino telefonico; geometria: 2 linee urbane/8 linee interne; funzione: comunicazione tra telefono e posto esterno del portiere video e citofonico ¦ azionamento della serratura del cancello ¦ altri servizi. Incluso: interfaccia citofonica |  | RISORSA MATERIALE | IMPIANTI ELETTRONICI (ICT) DISTRIBUZIONE | PRODOTTI | CENTRALINO | MATERIALE GENERICO NON RILEVANTE | [6 empty] | ME.11.010.0120 | Centralino telefonico con interfaccia citofonica, per la comunicazione tra telefono e posto esterno del portiere video e citofonico, per l'azionamento della serratura del cancello o altri servizi, a due linee urbane e a 8 linee interne. | nd | telefonico | [10 empty] | 1 | cad | nd | comunicazione tra telefono e posto esterno del portiere video e citofonico - azionamento della serratura del cancello - altri servizi - | nd - | materiale generico non rilevante | nd - | nd - |  | 2 linee urbane/8 linee interne - | nd - | nd | nd - | nd - | nd - | nd | nd - | NO |  |  |  |  | nd |  |  |  |  | nd | nd | nd |  | nd | nd | nd | interfaccia citofonica | nd | nd | NO | NO
LOM251.RM.79.10.55.Za001.0000.- | Multiswitch autoalimentato; funzione: distribuzione dei segnali terresti e satellitari; impiego: impianti TV SPECIFICHE TECNICHE: per la distribuzione di 4 polarizzazioni satellite e 1 segnale terrestre alle uscite, 5 ingressi e 4 uscite | 1 cad | 140.06 | 110.72 | 0 | RM.79.10.55.Za001.0000.- | Multiswitch autoalimentato; funzione: distribuzione dei segnali terresti e satellitari; impiego: impianti TV SPECIFICHE TECNICHE: per la distribuzione di 4 polarizzazioni satellite e 1 segnale terrestre alle uscite, 5 ingressi e 4 uscite |  | RISORSA MATERIALE | IMPIANTI ELETTRONICI (ICT) DISTRIBUZIONE | PRODOTTI | MULTISWITCH | MATERIALE GENERICO NON RILEVANTE | [6 empty] | ME.10.050.0100.a | Multiswitch autoalimentati per la distribuzione dei segnali terrestri e satellitari, per la distribuzione di 4 polarizzazioni satellite e 1 segnale terrestre alle uscite, nelle tipologie: - 5 ingressi e 4 uscite | nd | autoalimentato | [10 empty] | 1 | cad | nd | distribuzione dei segnali terresti e satellitari - | impianti TV - | materiale generico non rilevante | nd - | nd - |  | nd - | nd - | per la distribuzione di 4 polarizzazioni satellite e 1 segnale terrestre alle uscite, 5 ingressi e 4 uscite | nd - | nd - | nd - | nd | nd - | NO |  |  |  |  | nd |  |  |  |  | nd | nd | nd |  | nd | nd | nd | nd | nd | nd | NO | NO
LOM251.RM.79.10.55.Za001.0005.- | Multiswitch autoalimentato; funzione: distribuzione dei segnali terresti e satellitari; impiego: impianti TV SPECIFICHE TECNICHE: per la distribuzione di 4 polarizzazioni satellite e 1 segnale terrestre alle uscite, 5 ingressi, 8 uscite | 1 cad | 236.45 | 186.91 | 0 | RM.79.10.55.Za001.0005.- | Multiswitch autoalimentato; funzione: distribuzione dei segnali terresti e satellitari; impiego: impianti TV SPECIFICHE TECNICHE: per la distribuzione di 4 polarizzazioni satellite e 1 segnale terrestre alle uscite, 5 ingressi, 8 uscite |  | RISORSA MATERIALE | IMPIANTI ELETTRONICI (ICT) DISTRIBUZIONE | PRODOTTI | MULTISWITCH | MATERIALE GENERICO NON RILEVANTE | [6 empty] | ME.10.050.0100.b | Multiswitch autoalimentati per la distribuzione dei segnali terrestri e satellitari, per la distribuzione di 4 polarizzazioni satellite e 1 segnale terrestre alle uscite, nelle tipologie: - 5 ingressi e 8 uscite | nd | autoalimentato | [10 empty] | 1 | cad | nd | distribuzione dei segnali terresti e satellitari - | impianti TV - | materiale generico non rilevante | nd - | nd - |  | nd - | nd - | per la distribuzione di 4 polarizzazioni satellite e 1 segnale terrestre alle uscite, 5 ingressi, 8 uscite | nd - | nd - | nd - | nd | nd - | NO |  |  |  |  | nd |  |  |  |  | nd | nd | nd |  | nd | nd | nd | nd | nd | nd | NO | NO
LOM251.RM.79.10.55.Za001.0010.- | Multiswitch autoalimentato; funzione: distribuzione dei segnali terresti e satellitari; impiego: impianti TV SPECIFICHE TECNICHE: per la distribuzione di 4 polarizzazioni satellite e 1 segnale terrestre alle uscite, 5 ingressi, 12 uscite | 1 cad | 293.99 | 232.4 | 0 | RM.79.10.55.Za001.0010.- | Multiswitch autoalimentato; funzione: distribuzione dei segnali terresti e satellitari; impiego: impianti TV SPECIFICHE TECNICHE: per la distribuzione di 4 polarizzazioni satellite e 1 segnale terrestre alle uscite, 5 ingressi, 12 uscite |  | RISORSA MATERIALE | IMPIANTI ELETTRONICI (ICT) DISTRIBUZIONE | PRODOTTI | MULTISWITCH | MATERIALE GENERICO NON RILEVANTE | [6 empty] | ME.10.050.0100.c | Multiswitch autoalimentati per la distribuzione dei segnali terrestri e satellitari, per la distribuzione di 4 polarizzazioni satellite e 1 segnale terrestre alle uscite, nelle tipologie: - 5 ingressi e 12 uscite | nd | autoalimentato | [10 empty] | 1 | cad | nd | distribuzione dei segnali terresti e satellitari - | impianti TV - | materiale generico non rilevante | nd - | nd - |  | nd - | nd - | per la distribuzione di 4 polarizzazioni satellite e 1 segnale terrestre alle uscite, 5 ingressi, 12 uscite | nd - | nd - | nd - | nd | nd - | NO |  |  |  |  | nd |  |  |  |  | nd | nd | nd |  | nd | nd | nd | nd | nd | nd | NO | NO
LOM251.RM.79.10.55.Za001.0015.- | Multiswitch autoalimentato; funzione: distribuzione dei segnali terresti e satellitari; impiego: impianti TV SPECIFICHE TECNICHE: per la distribuzione di 4 polarizzazioni satellite e 1 segnale terrestre alle uscite, 5 ingressi e 16 uscite | 1 cad | 428.24 | 338.53 | 0 | RM.79.10.55.Za001.0015.- | Multiswitch autoalimentato; funzione: distribuzione dei segnali terresti e satellitari; impiego: impianti TV SPECIFICHE TECNICHE: per la distribuzione di 4 polarizzazioni satellite e 1 segnale terrestre alle uscite, 5 ingressi e 16 uscite |  | RISORSA MATERIALE | IMPIANTI ELETTRONICI (ICT) DISTRIBUZIONE | PRODOTTI | MULTISWITCH | MATERIALE GENERICO NON RILEVANTE | [6 empty] | ME.10.050.0100.d | Multiswitch autoalimentati per la distribuzione dei segnali terrestri e satellitari, per la distribuzione di 4 polarizzazioni satellite e 1 segnale terrestre alle uscite, nelle tipologie: - 5 ingressi e 16 uscite | nd | autoalimentato | [10 empty] | 1 | cad | nd | distribuzione dei segnali terresti e satellitari - | impianti TV - | materiale generico non rilevante | nd - | nd - |  | nd - | nd - | per la distribuzione di 4 polarizzazioni satellite e 1 segnale terrestre alle uscite, 5 ingressi e 16 uscite | nd - | nd - | nd - | nd | nd - | NO |  |  |  |  | nd |  |  |  |  | nd | nd | nd |  | nd | nd | nd | nd | nd | nd | NO | NO
LOM251.RM.79.10.55.Za001.0020.- | Multiswitch autoalimentato; funzione: distribuzione dei segnali terresti e satellitari; impiego: impianti TV SPECIFICHE TECNICHE: per la distribuzione di 8 polarizzazioni satellite e 1 segnale terrestre alle uscite, 9 ingressi e 4 uscite | 1 cad | 428.24 | 338.53 | 0 | RM.79.10.55.Za001.0020.- | Multiswitch autoalimentato; funzione: distribuzione dei segnali terresti e satellitari; impiego: impianti TV SPECIFICHE TECNICHE: per la distribuzione di 8 polarizzazioni satellite e 1 segnale terrestre alle uscite, 9 ingressi e 4 uscite |  | RISORSA MATERIALE | IMPIANTI ELETTRONICI (ICT) DISTRIBUZIONE | PRODOTTI | MULTISWITCH | MATERIALE GENERICO NON RILEVANTE | [6 empty] | ME.10.050.0110.a | Multiswitch autoalimentati per la distribuzione dei segnali terrestri e satellitari, per la distribuzione di 8 polarizzazioni satellite e 1 segnale terrestre alle uscite, nelle tipologie: - 9 ingressi e 4 uscite | nd | autoalimentato | [10 empty] | 1 | cad | nd | distribuzione dei segnali terresti e satellitari - | impianti TV - | materiale generico non rilevante | nd - | nd - |  | nd - | nd - | per la distribuzione di 8 polarizzazioni satellite e 1 segnale terrestre alle uscite, 9 ingressi e 4 uscite | nd - | nd - | nd - | nd | nd - | NO |  |  |  |  | nd |  |  |  |  | nd | nd | nd |  | nd | nd | nd | nd | nd | nd | NO | NO
LOM251.RM.79.10.55.Za001.0025.- | Multiswitch autoalimentato; funzione: distribuzione dei segnali terresti e satellitari; impiego: impianti TV SPECIFICHE TECNICHE: per la distribuzione di 8 polarizzazioni satellite e 1 segnale terrestre alle uscite, 9 ingressi, 8 uscite | 1 cad | 690.33 | 545.71 | 0 | RM.79.10.55.Za001.0025.- | Multiswitch autoalimentato; funzione: distribuzione dei segnali terresti e satellitari; impiego: impianti TV SPECIFICHE TECNICHE: per la distribuzione di 8 polarizzazioni satellite e 1 segnale terrestre alle uscite, 9 ingressi, 8 uscite |  | RISORSA MATERIALE | IMPIANTI ELETTRONICI (ICT) DISTRIBUZIONE | PRODOTTI | MULTISWITCH | MATERIALE GENERICO NON RILEVANTE | [6 empty] | ME.10.050.0110.b | Multiswitch autoalimentati per la distribuzione dei segnali terrestri e satellitari, per la distribuzione di 8 polarizzazioni satellite e 1 segnale terrestre alle uscite, nelle tipologie: - 9 ingressi e 8 uscite | nd | autoalimentato | [10 empty] | 1 | cad | nd | distribuzione dei segnali terresti e satellitari - | impianti TV - | materiale generico non rilevante | nd - | nd - |  | nd - | nd - | per la distribuzione di 8 polarizzazioni satellite e 1 segnale terrestre alle uscite, 9 ingressi, 8 uscite | nd - | nd - | nd - | nd | nd - | NO |  |  |  |  | nd |  |  |  |  | nd | nd | nd |  | nd | nd | nd | nd | nd | nd | NO | NO
LOM251.RM.79.10.55.Za001.0030.- | Multiswitch autoalimentato; funzione: distribuzione dei segnali terresti e satellitari; impiego: impianti TV SPECIFICHE TECNICHE: per la distribuzione di 8 polarizzazioni satellite e 1 segnale terrestre alle uscite, 9 ingressi, 12 uscite | 1 cad | 926.85 | 732.69 | 0 | RM.79.10.55.Za001.0030.- | Multiswitch autoalimentato; funzione: distribuzione dei segnali terresti e satellitari; impiego: impianti TV SPECIFICHE TECNICHE: per la distribuzione di 8 polarizzazioni satellite e 1 segnale terrestre alle uscite, 9 ingressi, 12 uscite |  | RISORSA MATERIALE | IMPIANTI ELETTRONICI (ICT) DISTRIBUZIONE | PRODOTTI | MULTISWITCH | MATERIALE GENERICO NON RILEVANTE | [6 empty] | ME.10.050.0110.c | Multiswitch autoalimentati per la distribuzione dei segnali terrestri e satellitari, per la distribuzione di 8 polarizzazioni satellite e 1 segnale terrestre alle uscite, nelle tipologie: - 9 ingressi e 12 uscite | nd | autoalimentato | [10 empty] | 1 | cad | nd | distribuzione dei segnali terresti e satellitari - | impianti TV - | materiale generico non rilevante | nd - | nd - |  | nd - | nd - | per la distribuzione di 8 polarizzazioni satellite e 1 segnale terrestre alle uscite, 9 ingressi, 12 uscite | nd - | nd - | nd - | nd | nd - | NO |  |  |  |  | nd |  |  |  |  | nd | nd | nd |  | nd | nd | nd | nd | nd | nd | NO | NO
LOM251.RM.79.10.55.Za001.0250.- | Multiswitch; funzione: distribuzione dei segnali terresti e satellitari; impiego: impianti TV. Escluso: alimentatore switching SPECIFICHE TECNICHE: 5 ingressi, 4 uscite | 1 cad | 95.9 | 75.81 | 0 | RM.79.10.55.Za001.0250.- | Multiswitch; funzione: distribuzione dei segnali terresti e satellitari; impiego: impianti TV. Escluso: alimentatore switching SPECIFICHE TECNICHE: 5 ingressi, 4 uscite |  | RISORSA MATERIALE | IMPIANTI ELETTRONICI (ICT) DISTRIBUZIONE | PRODOTTI | MULTISWITCH | MATERIALE GENERICO NON RILEVANTE | [6 empty] | ME.10.050.0080.a | Multiswitch per la distribuzione dei segnali terrestri e satellitari, alimentatore switching separato, nelle tipologie: - 5 ingressi e 4 uscite | nd | nd | [10 empty] | 1 | cad | nd | distribuzione dei segnali terresti e satellitari - | impianti TV - | materiale generico non rilevante | nd - | nd - |  | nd - | nd - | 5 ingressi, 4 uscite | nd - | nd - | nd - | nd | nd - | NO |  |  |  |  | nd |  |  |  |  | nd | nd | nd |  | nd | nd | nd | nd | alimentatore switching | nd | NO | NO
LOM251.RM.79.10.55.Za001.0255.- | Multiswitch; funzione: distribuzione dei segnali terresti e satellitari; impiego: impianti TV. Escluso: alimentatore switching SPECIFICHE TECNICHE: 5 ingressi, 8 uscite | 1 cad | 218.68 | 172.87 | 0 | RM.79.10.55.Za001.0255.- | Multiswitch; funzione: distribuzione dei segnali terresti e satellitari; impiego: impianti TV. Escluso: alimentatore switching SPECIFICHE TECNICHE: 5 ingressi, 8 uscite |  | RISORSA MATERIALE | IMPIANTI ELETTRONICI (ICT) DISTRIBUZIONE | PRODOTTI | MULTISWITCH | MATERIALE GENERICO NON RILEVANTE | [6 empty] | ME.10.050.0080.b | Multiswitch per la distribuzione dei segnali terrestri e satellitari, alimentatore switching separato, nelle tipologie: - 5 ingressi e 8 uscite | nd | nd | [10 empty] | 1 | cad | nd | distribuzione dei segnali terresti e satellitari - | impianti TV - | materiale generico non rilevante | nd - | nd - |  | nd - | nd - | 5 ingressi, 8 uscite | nd - | nd - | nd - | nd | nd - | NO |  |  |  |  | nd |  |  |  |  | nd | nd | nd |  | nd | nd | nd | nd | alimentatore switching | nd | NO | NO
LOM251.RM.79.10.55.Za001.0260.- | Multiswitch; funzione: distribuzione dei segnali terresti e satellitari; impiego: impianti TV. Escluso: alimentatore switching SPECIFICHE TECNICHE: 5 ingressi, 12 uscite | 1 cad | 271.89 | 214.93 | 0 | RM.79.10.55.Za001.0260.- | Multiswitch; funzione: distribuzione dei segnali terresti e satellitari; impiego: impianti TV. Escluso: alimentatore switching SPECIFICHE TECNICHE: 5 ingressi, 12 uscite |  | RISORSA MATERIALE | IMPIANTI ELETTRONICI (ICT) DISTRIBUZIONE | PRODOTTI | MULTISWITCH | MATERIALE GENERICO NON RILEVANTE | [6 empty] | ME.10.050.0080.c | Multiswitch per la distribuzione dei segnali terrestri e satellitari, alimentatore switching separato, nelle tipologie: - 5 ingressi e 12 uscite | nd | nd | [10 empty] | 1 | cad | nd | distribuzione dei segnali terresti e satellitari - | impianti TV - | materiale generico non rilevante | nd - | nd - |  | nd - | nd - | 5 ingressi, 12 uscite | nd - | nd - | nd - | nd | nd - | NO |  |  |  |  | nd |  |  |  |  | nd | nd | nd |  | nd | nd | nd | nd | alimentatore switching | nd | NO | NO
LOM251.RM.79.10.60.Za001.0000.- | Ripetitore di chiamata. Incluso: custodia DIN a 4 moduli SPECIFICHE TECNICHE: ripetitore da collegare con più di due citofoni o monitor in parallelo fino a un massimo di 4 apparecchi | 1 cad | 41.33 | 32.67 | 0 | RM.79.10.60.Za001.0000.- | Ripetitore di chiamata. Incluso: custodia DIN a 4 moduli SPECIFICHE TECNICHE: ripetitore da collegare con più di due citofoni o monitor in parallelo fino a un massimo di 4 apparecchi |  | RISORSA MATERIALE | IMPIANTI ELETTRONICI (ICT) DISTRIBUZIONE | PRODOTTI | RIPETITORE | MATERIALE GENERICO NON RILEVANTE | [6 empty] | ME.11.040.0060.a | Accessori video in custodia DIN a 4 moduli: - rigeneratore di chiamata per l'amplificazione del segnale di chiamata, da collegare con più di due citofoni o monitor in parallelo fino a un massimo di 4 apparecchi | nd | di chiamata | [10 empty] | 1 | cad | nd | nd - | nd - | materiale generico non rilevante | nd - | nd - |  | nd - | nd - | ripetitore da collegare con più di due citofoni o monitor in parallelo fino a un massimo di 4 apparecchi | nd - | nd - | nd - | nd | nd - | NO |  |  |  |  | nd |  |  |  |  | nd | nd | nd |  | nd | nd | rigeneratore di chiamata | custodia DIN a 4 moduli | nd | nd | NO | NO
LOM251.RM.79.10.60.Za001.0250.- | Ripetitore di chiamata elettronica | 1 cad | 12.16 | 9.61 | 0 | RM.79.10.60.Za001.0250.- | Ripetitore di chiamata elettronica |  | RISORSA MATERIALE | IMPIANTI ELETTRONICI (ICT) DISTRIBUZIONE | PRODOTTI | RIPETITORE | MATERIALE GENERICO NON RILEVANTE | [6 empty] | ME.11.070.0210.j | Accessori vari: - ripetitore di chiamata elettronica | nd | di chiamata elettronica | [10 empty] | 1 | cad | nd | nd - | nd - | materiale generico non rilevante | nd - | nd - |  | nd - | nd - | nd | nd - | nd - | nd - | nd | nd - | NO |  |  |  |  | nd |  |  |  |  | nd | nd | nd |  | nd | nd | nd | nd | nd | nd | NO | NO
LOM251.RM.79.10.65.Za001.0000.- | Cablaggio; funzione: collegamento dei commutatori all'alimentatore. Incluso: morsettiera, connettore a 10 conduttori | 1 cad | 7.95 | 6.29 | 0 | RM.79.10.65.Za001.0000.- | Cablaggio; funzione: collegamento dei commutatori all'alimentatore. Incluso: morsettiera, connettore a 10 conduttori |  | RISORSA MATERIALE | IMPIANTI ELETTRONICI (ICT) DISTRIBUZIONE | PRODOTTI | CABLAGGIO | MATERIALE GENERICO NON RILEVANTE | [6 empty] | ME.11.040.0070.a | Accessori per cablaggio: - cablaggio con morsettiera e connettore a 10 conduttori per l'agevolazioe del collegamento dei commutatori all'alimentatore | nd | nd | [10 empty] | 1 | cad | nd | collegamento dei commutatori all'alimentatore - | nd - | materiale generico non rilevante | nd - | nd - |  | nd - | nd - | nd | nd - | nd - | nd - | nd | nd - | NO |  |  |  |  | nd |  |  |  |  | nd | nd | nd |  | nd | nd | nd | morsettiera, connettore a 10 conduttori | nd | nd | NO | NO
LOM251.RM.79.10.65.Za001.0005.- | Cablaggio; funzione: collegamento dei commutatori all'alimentatore. Incluso: morsettiera, connettore a 15 conduttori | 1 cad | 13.5 | 10.67 | 0 | RM.79.10.65.Za001.0005.- | Cablaggio; funzione: collegamento dei commutatori all'alimentatore. Incluso: morsettiera, connettore a 15 conduttori |  | RISORSA MATERIALE | IMPIANTI ELETTRONICI (ICT) DISTRIBUZIONE | PRODOTTI | CABLAGGIO | MATERIALE GENERICO NON RILEVANTE | [6 empty] | ME.11.040.0070.b | Accessori per cablaggio: - cablaggio con morsettiera e connettore a 15 conduttori per l'agevolazioe del collegamento fra i commutatori per tre o più gruppi esterni di ripresa | nd | nd | [10 empty] | 1 | cad | nd | collegamento dei commutatori all'alimentatore - | nd - | materiale generico non rilevante | nd - | nd - |  | nd - | nd - | nd | nd - | nd - | nd - | nd | nd - | NO |  |  |  |  | nd |  |  |  |  | nd | nd | nd |  | nd | nd | nd | morsettiera, connettore a 15 conduttori | nd | nd | NO | NO
LOM251.RM.79.10.65.Za001.0010.- | Cablaggio; funzione: collegamento dei commutatori all'alimentatore. Incluso: morsettiera, connettore a 9 conduttori | 1 cad | 8.91 | 7.04 | 0 | RM.79.10.65.Za001.0010.- | Cablaggio; funzione: collegamento dei commutatori all'alimentatore. Incluso: morsettiera, connettore a 9 conduttori |  | RISORSA MATERIALE | IMPIANTI ELETTRONICI (ICT) DISTRIBUZIONE | PRODOTTI | CABLAGGIO | MATERIALE GENERICO NON RILEVANTE | [6 empty] | ME.11.040.0070.c | Accessori per cablaggio: - cablaggio con morsettiera e connettore a 9 conduttori per l'agevolazioe del collegamento dei commutatori all'alimentatore | nd | nd | [10 empty] | 1 | cad | nd | collegamento dei commutatori all'alimentatore - | nd - | materiale generico non rilevante | nd - | nd - |  | nd - | nd - | nd | nd - | nd - | nd - | nd | nd - | NO |  |  |  |  | nd |  |  |  |  | nd | nd | nd |  | nd | nd | nd | morsettiera, connettore a 9 conduttori | nd | nd | NO | NO
LOM251.RM.79.10.65.Za001.0015.a | Cablaggio; funzione: collegamento dei commutatori all'alimentatore. Incluso: morsettiera estraibile, connettore a 10 conduttori | 1 cad | 11.48 | 9.08 | 0 | RM.79.10.65.Za001.0015.a | Cablaggio; funzione: collegamento dei commutatori all'alimentatore. Incluso: morsettiera estraibile, connettore a 10 conduttori |  | RISORSA MATERIALE | IMPIANTI ELETTRONICI (ICT) DISTRIBUZIONE | PRODOTTI | CABLAGGIO | MATERIALE GENERICO NON RILEVANTE | [6 empty] | ME.11.050.0070.d | Accessori per videocitofonia senza cavo coassiale: - cablaggio con morsettiera estraibile e connettore a 10 conduttori per il collegamento dell'alimentatore e del commutatore | nd | nd | [10 empty] | 1 | cad | nd | collegamento dei commutatori all'alimentatore - | nd - | materiale generico non rilevante | nd - | nd - |  | nd - | nd - | nd | nd - | nd - | nd - | nd | nd - | NO |  |  |  |  | nd |  |  |  |  | nd | nd | nd |  | nd | nd | nd | morsettiera estraibile, connettore a 10 conduttori | nd | nd | NO | NO
LOM251.RM.79.10.65.Za001.0015.b | Cablaggio; funzione: collegamento dei commutatori all'alimentatore. Incluso: morsettiera estraibile, connettore a 10 conduttori | 1 cad | 10.86 | 8.58 | 0 | RM.79.10.65.Za001.0015.b | Cablaggio; funzione: collegamento dei commutatori all'alimentatore. Incluso: morsettiera estraibile, connettore a 10 conduttori |  | RISORSA MATERIALE | IMPIANTI ELETTRONICI (ICT) DISTRIBUZIONE | PRODOTTI | CABLAGGIO | MATERIALE GENERICO NON RILEVANTE | [6 empty] | ME.11.070.0210.c | Accessori vari: - cablaggio con morsettiera estraibile e connettore a 10 conduttori per il collegamento dell'alimentatore e del commutatore | nd | nd | [10 empty] | 1 | cad | nd | collegamento dei commutatori all'alimentatore - | nd - | materiale generico non rilevante | nd - | nd - |  | nd - | nd - | nd | nd - | nd - | nd - | nd | nd - | NO |  |  |  |  | nd |  |  |  |  | nd | nd | nd |  | nd | nd | nd | morsettiera estraibile, connettore a 10 conduttori | nd | nd | NO | NO
LOM251.RM.79.10.75.Za001.0000.- | Pannello di permutazione; geometria/forma/aspetto: 24 moduli FTP; impiego: cassetto telefonico; unità rack [U] = 1 | 1 cad | 167.63 | 132.51 | 0 | RM.79.10.75.Za001.0000.- | Pannello di permutazione; geometria/forma/aspetto: 24 moduli FTP; impiego: cassetto telefonico; unità rack [U] = 1 |  | RISORSA MATERIALE | IMPIANTI ELETTRONICI (ICT) DISTRIBUZIONE | PRODOTTI | PANNELLO DI PERMUTAZIONE | MATERIALE GENERICO NON RILEVANTE | [6 empty] | 1I.MT.06.05.0010._ | Patch panel 24 moduli FTP, 1U | nd | nd | [10 empty] | 1 | cad | nd | nd - | cassetto telefonico - | materiale generico non rilevante | nd - | nd - |  | 24 moduli FTP - | unità rack [U] = 1.0 nd nd nd - | nd | nd - | nd - | nd - | nd | nd - | NO |  |  |  |  | nd |  |  |  |  | nd | nd | nd |  | nd | nd | patch panel | nd | nd | nd | NO | NO
LOM251.RM.79.15.00.Za001.0000.- | Giuntacavo; impiego: impianti TV | 1 cad | 0.87 | 0.69 | 0 | RM.79.15.00.Za001.0000.- | Giuntacavo; impiego: impianti TV |  | RISORSA MATERIALE | IMPIANTI ELETTRONICI (ICT) DISTRIBUZIONE | ACCESSORI | GIUNTACAVO | MATERIALE GENERICO NON RILEVANTE | [6 empty] | ME.10.060.0270 | Giuntacavo | nd | nd | [10 empty] | 1 | cad | nd | nd - | impianti TV - | materiale generico non rilevante | nd - | nd - |  | nd - | nd - | nd | nd - | nd - | nd - | nd | nd - | NO |  |  |  |  | nd |  |  |  |  | nd | nd | nd |  | nd | nd | nd | nd | nd | nd | NO | NO
LOM251.RM.79.15.10.Za001.0000.a | Partitore; funzione: telealimentazione di convertitori; impiego: impianti TV; frequenza d'ingresso [MHz] = 40 ÷ 2150 ¦ tensione di alimentazione selezionabile 1 [V] = 14 ¦ tensione di alimentazione selezionabile 2 [V] = 18 ¦ segnale di tono [KHz] = 22 SPECIFICHE TECNICHE: il dispositivo può gestire e dividere i segnali provenienti da due LNB, installabile su guida DIN | 1 cad | 68.32 | 54.01 | 0 | RM.79.15.10.Za001.0000.a | Partitore; funzione: telealimentazione di convertitori; impiego: impianti TV; frequenza d'ingresso [MHz] = 40 ÷ 2150 ¦ tensione di alimentazione selezionabile 1 [V] = 14 ¦ tensione di alimentazione selezionabile 2 [V] = 18 ¦ segnale di tono [KHz] = 22 SPECIFICHE TECNICHE: il dispositivo può gestire e dividere i segnali provenienti da due LNB, installabile su guida DIN |  | RISORSA MATERIALE | IMPIANTI ELETTRONICI (ICT) DISTRIBUZIONE | ACCESSORI | PARTITORE | MATERIALE GENERICO NON RILEVANTE | [6 empty] | ME.10.030.0190.a | Partitori per per la telealimentazione di convertitori con tensione selezionabile di 14V o 18V, inserire il tono a 22 KHz e la divisione di due segnali provenienti da due LNB, installabile su guida DIN, nelle tipologie: - frequenza d'ingresso 40-2150 MHz | nd | nd | [10 empty] | 1 | cad | nd | telealimentazione di convertitori - | impianti TV - | materiale generico non rilevante | tensione di alimentazione selezionabile 2 [V] = 18.0 nd nd nd - tensione di alimentazione selezionabile 1 [V] = 14.0 nd nd nd - frequenza d'ingresso [MHz] = 40.0 ÷ 2150.0 nd - segnale di tono [KHz] = 22.0 nd nd nd - | nd - |  | nd - | nd - | il dispositivo può gestire e dividere i segnali provenienti da due LNB, installabile su guida DIN | nd - | nd - | nd - | nd | nd - | NO |  |  |  |  | nd |  |  |  |  | nd | nd | nd |  | nd | nd | nd | nd | nd | nd | NO | NO
LOM251.RM.79.15.10.Za001.0000.b | Partitore; funzione: telealimentazione di convertitori; impiego: impianti TV; frequenza d'ingresso [MHz] = 920 ÷ 2150 ¦ tensione di alimentazione selezionabile 1 [V] = 14 ¦ tensione di alimentazione selezionabile 2 [V] = 18 ¦ segnale di tono [KHz] = 22 SPECIFICHE TECNICHE: il dispositivo può gestire e dividere i segnali provenienti da due LNB, installabile su guida DIN | 1 cad | 124.06 | 98.07 | 0 | RM.79.15.10.Za001.0000.b | Partitore; funzione: telealimentazione di convertitori; impiego: impianti TV; frequenza d'ingresso [MHz] = 920 ÷ 2150 ¦ tensione di alimentazione selezionabile 1 [V] = 14 ¦ tensione di alimentazione selezionabile 2 [V] = 18 ¦ segnale di tono [KHz] = 22 SPECIFICHE TECNICHE: il dispositivo può gestire e dividere i segnali provenienti da due LNB, installabile su guida DIN |  | RISORSA MATERIALE | IMPIANTI ELETTRONICI (ICT) DISTRIBUZIONE | ACCESSORI | PARTITORE | MATERIALE GENERICO NON RILEVANTE | [6 empty] | ME.10.030.0190.b | Partitori per per la telealimentazione di convertitori con tensione selezionabile di 14V o 18V, inserire il tono a 22 KHz e la divisione di due segnali provenienti da due LNB, installabile su guida DIN, nelle tipologie: - frequenza d'ingresso 920-2150 MHz | nd | nd | [10 empty] | 1 | cad | nd | telealimentazione di convertitori - | impianti TV - | materiale generico non rilevante | frequenza d'ingresso [MHz] = 920.0 ÷ 2150.0 nd - segnale di tono [KHz] = 22.0 nd nd nd - tensione di alimentazione selezionabile 1 [V] = 14.0 nd nd nd - tensione di alimentazione selezionabile 2 [V] = 18.0 nd nd nd - | nd - |  | nd - | nd - | il dispositivo può gestire e dividere i segnali provenienti da due LNB, installabile su guida DIN | nd - | nd - | nd - | nd | nd - | NO |  |  |  |  | nd |  |  |  |  | nd | nd | nd |  | nd | nd | nd | nd | nd | nd | NO | NO
LOM251.RM.79.15.15.Za001.0000.- | Divisore ottico; geometria: 2 uscite ottiche; lunghezza d'onda [nm] = 1310 ¦ return loss [dB] > 55 ¦ isolamento [dB] = 55. Incluso: connettore SC/APC single mode SPECIFICHE TECNICHE: adattabilità all'uso come combinatore, installabile su guida DIN | 1 cad | 938.4 | 741.82 | 0 | RM.79.15.15.Za001.0000.- | Divisore ottico; geometria: 2 uscite ottiche; lunghezza d'onda [nm] = 1310 ¦ return loss [dB] > 55 ¦ isolamento [dB] = 55. Incluso: connettore SC/APC single mode SPECIFICHE TECNICHE: adattabilità all'uso come combinatore, installabile su guida DIN |  | RISORSA MATERIALE | IMPIANTI ELETTRONICI (ICT) DISTRIBUZIONE | ACCESSORI | DIVISORE OTTICO | MATERIALE GENERICO NON RILEVANTE | [6 empty] | ME.10.040.0020.a | Divisore ottico-combinatore, lunghezza d'onda 1310 nm, connettore SC-APC single mode, Return loss >55 dB, isolamento >55 dB, installabile su guida DIN, nelle tipologie: - a 2 uscite ottiche | nd | nd | [10 empty] | 1 | cad | nd | nd - | nd - | materiale generico non rilevante | lunghezza d'onda [nm] = 1310.0 nd nd nd - return loss [dB] > 55.0 nd nd nd - isolamento [dB] = 55.0 nd nd nd - | nd - |  | 2 uscite ottiche - | nd - | adattabilità all'uso come combinatore, installabile su guida DIN | nd - | nd - | nd - | nd | nd - | NO |  |  |  |  | nd |  |  |  |  | nd | nd | nd |  | nd | nd | nd | connettore SC/APC single mode | nd | nd | NO | NO
LOM251.RM.79.15.15.Za001.0005.- | Divisore ottico; geometria: 4 uscite ottiche; lunghezza d'onda [nm] = 1310 ¦ return loss [dB] > 55 ¦ isolamento [dB] = 55. Incluso: connettore SC/APC single mode SPECIFICHE TECNICHE: adattabilità all'uso come combinatore, installabile su guida DIN | 1 cad | 1487.73 | 1176.07 | 0 | RM.79.15.15.Za001.0005.- | Divisore ottico; geometria: 4 uscite ottiche; lunghezza d'onda [nm] = 1310 ¦ return loss [dB] > 55 ¦ isolamento [dB] = 55. Incluso: connettore SC/APC single mode SPECIFICHE TECNICHE: adattabilità all'uso come combinatore, installabile su guida DIN |  | RISORSA MATERIALE | IMPIANTI ELETTRONICI (ICT) DISTRIBUZIONE | ACCESSORI | DIVISORE OTTICO | MATERIALE GENERICO NON RILEVANTE | [6 empty] | ME.10.040.0020.b | Divisore ottico-combinatore, lunghezza d'onda 1310 nm, connettore SC-APC single mode, Return loss >55 dB, isolamento >55 dB, installabile su guida DIN, nelle tipologie: - a 4 uscite ottiche | nd | nd | [10 empty] | 1 | cad | nd | nd - | nd - | materiale generico non rilevante | isolamento [dB] = 55.0 nd nd nd - lunghezza d'onda [nm] = 1310.0 nd nd nd - return loss [dB] > 55.0 nd nd nd - | nd - |  | 4 uscite ottiche - | nd - | adattabilità all'uso come combinatore, installabile su guida DIN | nd - | nd - | nd - | nd | nd - | NO |  |  |  |  | nd |  |  |  |  | nd | nd | nd |  | nd | nd | nd | connettore SC/APC single mode | nd | nd | NO | NO
LOM251.RM.79.15.15.Za001.0010.- | Divisore ottico; geometria: 2 uscite ottiche; funzione: divisione di una linea principale in più linee secondarie ¦ estensione di un impianto base SPECIFICHE TECNICHE: adattabilità all'uso come combinatore rack | 1 cad | 2607.55 | 2061.3 | 0 | RM.79.15.15.Za001.0010.- | Divisore ottico; geometria: 2 uscite ottiche; funzione: divisione di una linea principale in più linee secondarie ¦ estensione di un impianto base SPECIFICHE TECNICHE: adattabilità all'uso come combinatore rack |  | RISORSA MATERIALE | IMPIANTI ELETTRONICI (ICT) DISTRIBUZIONE | ACCESSORI | DIVISORE OTTICO | MATERIALE GENERICO NON RILEVANTE | [6 empty] | ME.10.040.0070.a | Divisore ottico - combinatore rack per la divisione di una linea principale in più linee secondarie, per l'estensione di un impianto base; adattabilità all'uso come combinatore, nella tipologia: - a 2 uscite ottiche | nd | nd | [10 empty] | 1 | cad | nd | divisione di una linea principale in più linee secondarie - estensione di un impianto base - | nd - | materiale generico non rilevante | nd - | nd - |  | 2 uscite ottiche - | nd - | adattabilità all'uso come combinatore rack | nd - | nd - | nd - | nd | nd - | NO |  |  |  |  | nd |  |  |  |  | nd | nd | nd |  | nd | nd | nd | nd | nd | nd | NO | NO
LOM251.RM.79.15.15.Za001.0015.- | Divisore ottico; geometria: 4 uscite ottiche; funzione: divisione di una linea principale in più linee secondarie ¦ estensione di un impianto base SPECIFICHE TECNICHE: adattabilità all'uso come combinatore rack | 1 cad | 1922.61 | 1519.85 | 0 | RM.79.15.15.Za001.0015.- | Divisore ottico; geometria: 4 uscite ottiche; funzione: divisione di una linea principale in più linee secondarie ¦ estensione di un impianto base SPECIFICHE TECNICHE: adattabilità all'uso come combinatore rack |  | RISORSA MATERIALE | IMPIANTI ELETTRONICI (ICT) DISTRIBUZIONE | ACCESSORI | DIVISORE OTTICO | MATERIALE GENERICO NON RILEVANTE | [6 empty] | ME.10.040.0070.b | Divisore ottico - combinatore rack per la divisione di una linea principale in più linee secondarie, per l'estensione di un impianto base; adattabilità all'uso come combinatore, nella tipologia: - a 4 uscite ottiche | nd | nd | [10 empty] | 1 | cad | nd | divisione di una linea principale in più linee secondarie - estensione di un impianto base - | nd - | materiale generico non rilevante | nd - | nd - |  | 4 uscite ottiche - | nd - | adattabilità all'uso come combinatore rack | nd - | nd - | nd - | nd | nd - | NO |  |  |  |  | nd |  |  |  |  | nd | nd | nd |  | nd | nd | nd | nd | nd | nd | NO | NO
LOM251.RM.81.00.00.Za001.0000.- | Server Tower. Incluso: CPU Intel/AMD n° core >= 4, RAM memoria [GB] >= 8, unità HDD/SSD memoria [GB] >= 500 in configurazione RAID, monitor LCD diagonale ["] = 17, tastiera, touchpad, switch locale, UPS potenza apparente [kVA] = 1, accessori, Database, Software di controllo | 1 cad | 7590 | 6000 | 0 | RM.81.00.00.Za001.0000.- | Server Tower. Incluso: CPU Intel/AMD n° core >= 4, RAM memoria [GB] >= 8, unità HDD/SSD memoria [GB] >= 500 in configurazione RAID, monitor LCD diagonale ["] = 17, tastiera, touchpad, switch locale, UPS potenza apparente [kVA] = 1, accessori, Database, Software di controllo |  | RISORSA MATERIALE | IMPIANTI ELETTRONICI (ICT) ACCUMULO | SISTEMI | SERVER | MATERIALE GENERICO NON RILEVANTE | [6 empty] | 1I.MT.05.02.0005._ | Server Tower dotato di tecnologia 64-bit ad alta performance, con: CPU Intel/AMD minimo 4 core, RAM minimo 8GB, minimo 500GB HDD/SSD in configurazione RAID, monitor 17" LCD, tastiera, touchpad, switch locale, 1KVA UPS e accessori, opportuno Database e Software di controllo | nd | Tower | [10 empty] | 1 | cad | nd | nd - | nd - | materiale generico non rilevante | nd - | nd - |  | nd - | nd - | nd | nd - | nd - | nd - | nd | nd - | NO |  |  |  |  | nd |  |  |  |  | nd | nd | nd |  | nd | nd | nd | CPU Intel/AMD n° core >= 4, RAM memoria [GB] >= 8, unità HDD/SSD memoria [GB] >= 500 in configurazione RAID, monitor LCD diagonale ["] = 17, tastiera, touchpad, switch locale, UPS potenza apparente [kVA] = 1, accessori, Database, Software di controllo | nd | nd | NO | NO
LOM251.RM.81.00.00.Za001.0250.- | Server Farm Iperconvergente SPECIFICHE TECNICHE: Server Farm Base con 2 nodi da Rack n° Bays [-] = 4, hot-swap diagonale ["] = 3,5 in replica sincrona (business continuity); ciascun nodo con 2 processori 8-core, RAM memoria [GB] = 80, 6 dischi unità HDD memoria [TB] = 4x2 con velocità di rotazione [RPM] = 7.2Kx2 unità SSD per OS, doppio alimentatore potenza [W] = 2x400, 2 interfacce in lega rame generico connettività [Gbe] = 10, 1 interfaccia IPMI RJ45, supporto 3 anni h24, funzionalità di deduplica e compressione, capacità di raffreddamento [BTU/h] = 1500; ciascun nodo deve poter implementare almeno 8 macchine virtuali | 1 cad | 23529 | 18600 | 0 | RM.81.00.00.Za001.0250.- | Server Farm Iperconvergente SPECIFICHE TECNICHE: Server Farm Base con 2 nodi da Rack n° Bays [-] = 4, hot-swap diagonale ["] = 3,5 in replica sincrona (business continuity); ciascun nodo con 2 processori 8-core, RAM memoria [GB] = 80, 6 dischi unità HDD memoria [TB] = 4x2 con velocità di rotazione [RPM] = 7.2Kx2 unità SSD per OS, doppio alimentatore potenza [W] = 2x400, 2 interfacce in lega rame generico connettività [Gbe] = 10, 1 interfaccia IPMI RJ45, supporto 3 anni h24, funzionalità di deduplica e compressione, capacità di raffreddamento [BTU/h] = 1500; ciascun nodo deve poter implementare almeno 8 macchine virtuali |  | RISORSA MATERIALE | IMPIANTI ELETTRONICI (ICT) ACCUMULO | SISTEMI | SERVER | MATERIALE GENERICO NON RILEVANTE | [6 empty] | 1I.MT.05.02.0010._ | Server Farm Base Iperconvergente con: 2 nodi da Rack 4 Bays 3,5” hot-swap, in replica sincrona (business continuity). Ciascun nodo con: 2 processori 8-core, 80 GByte di RAM, 6 dischi HDD 4x2TB a 7.2K RPM + 2x SSD per OS, doppio alimentatore 2x400w, 2 interfacce 10Gbe rame, 1 interfaccia IPMI RJ45, supporto 3 anni h24, funzionalità di deduplica e compressione - raffreddamento 1500BTU/h Specifiche tecniche: - ciascun nodo deve poter implementare almeno 8 macchine virtuali | nd | Farm Iperconvergente | [10 empty] | 1 | cad | nd | nd - | nd - | materiale generico non rilevante | nd - | nd - |  | nd - | nd - | Server Farm Base con 2 nodi da Rack n° Bays [-] = 4, hot-swap diagonale ["] = 3,5 in replica sincrona (business continuity); ciascun nodo con 2 processori 8-core, RAM memoria [GB] = 80, 6 dischi unità HDD memoria [TB] = 4x2 con velocità di rotazione [RPM] = 7.2Kx2 unità SSD per OS, doppio alimentatore potenza [W] = 2x400, 2 interfacce in lega rame generico connettività [Gbe] = 10, 1 interfaccia IPMI RJ45, supporto 3 anni h24, funzionalità di deduplica e compressione, capacità di raffreddamento [BTU/h] = 1500; ciascun nodo deve poter implementare almeno 8 macchine virtuali | nd - | nd - | nd - | nd | nd - | NO |  |  |  |  | nd |  |  |  |  | nd | nd | nd |  | nd | nd | nd | nd | nd | nd | NO | NO
LOM251.RM.81.00.00.Za001.0255.- | Server Farm Iperconvergente SPECIFICHE TECNICHE: Server Farm con 2 nodi in replica sincrona (business continuity); ciascun nodo con 2 processori 8-core, RAM memoria [GB] = 192, 6 dischi SSD memoria [GB] = 1.92, doppio alimentatore, 4 interfacce in lega rame generico connettività [Gbe] = 1, 2 interfacce in fibra sintetica generico connettività [Gbe] = 10, 2 Transceiver SR connettività [Gbe] = 10, 2 bretelle ottiche LC-LC lunghezza [m] = 5, supporto 3 anni h24, funzionalità di deduplica e compressione; complessivamente la soluzione consente di avere 40 Virtual Machine in replica sincrona e spazio dati utile [TB] = 7,5 | 1 cad | 171534 | 135600 | 0 | RM.81.00.00.Za001.0255.- | Server Farm Iperconvergente SPECIFICHE TECNICHE: Server Farm con 2 nodi in replica sincrona (business continuity); ciascun nodo con 2 processori 8-core, RAM memoria [GB] = 192, 6 dischi SSD memoria [GB] = 1.92, doppio alimentatore, 4 interfacce in lega rame generico connettività [Gbe] = 1, 2 interfacce in fibra sintetica generico connettività [Gbe] = 10, 2 Transceiver SR connettività [Gbe] = 10, 2 bretelle ottiche LC-LC lunghezza [m] = 5, supporto 3 anni h24, funzionalità di deduplica e compressione; complessivamente la soluzione consente di avere 40 Virtual Machine in replica sincrona e spazio dati utile [TB] = 7,5 |  | RISORSA MATERIALE | IMPIANTI ELETTRONICI (ICT) ACCUMULO | SISTEMI | SERVER | MATERIALE GENERICO NON RILEVANTE | [6 empty] | 1I.MT.05.02.0015._ | Server Farm Iperconvergente con 2 nodi in replica sincrona (business continuity). Ciascun nodo con: 2 processori 8-core, 192 GB di RAM, 6 dischi SSD da 1.92 GB, doppio alimentatore, 4 interfacce 1Gbe rame, 2 interfacce 10 Gbe fibra, 2 Transceiver 10 Gbe SR, 2 bretelle ottiche LC-LC 5 metri, supporto 3 anni h24, funzionalità di deduplica e compressione. Complessivamente la soluzione consente di avere 40 Virtual Machine in replica sincrona e spazio dati utile di 7,5 TB | nd | Farm Iperconvergente | [10 empty] | 1 | cad | nd | nd - | nd - | materiale generico non rilevante | nd - | nd - |  | nd - | nd - | Server Farm con 2 nodi in replica sincrona (business continuity); ciascun nodo con 2 processori 8-core, RAM memoria [GB] = 192, 6 dischi SSD memoria [GB] = 1.92, doppio alimentatore, 4 interfacce in lega rame generico connettività [Gbe] = 1, 2 interfacce in fibra sintetica generico connettività [Gbe] = 10, 2 Transceiver SR connettività [Gbe] = 10, 2 bretelle ottiche LC-LC lunghezza [m] = 5, supporto 3 anni h24, funzionalità di deduplica e compressione; complessivamente la soluzione consente di avere 40 Virtual Machine in replica sincrona e spazio dati utile [TB] = 7,5 | nd - | nd - | nd - | nd | nd - | NO |  |  |  |  | nd |  |  |  |  | nd | nd | nd |  | nd | nd | nd | nd | nd | nd | NO | NO
LOM251.RM.81.00.00.Za001.0260.- | Server Farm Iperconvergente SPECIFICHE TECNICHE: Server Farm con 2 nodi in replica sincrona (business continuity); ciascun nodo con 2 processori 8-core, RAM memoria [GB] = 192, 6 dischi SSD memoria [GB] = 1.92, doppio alimentatore, 4 interfacce in lega rame generico connettività [Gbe] = 1, 2 interfacce in fibra sintetica generico connettività [Gbe] = 10, 2 Transceiver connettività [Gbe] = 10 | 1 cad | 116886 | 92400 | 0 | RM.81.00.00.Za001.0260.- | Server Farm Iperconvergente SPECIFICHE TECNICHE: Server Farm con 2 nodi in replica sincrona (business continuity); ciascun nodo con 2 processori 8-core, RAM memoria [GB] = 192, 6 dischi SSD memoria [GB] = 1.92, doppio alimentatore, 4 interfacce in lega rame generico connettività [Gbe] = 1, 2 interfacce in fibra sintetica generico connettività [Gbe] = 10, 2 Transceiver connettività [Gbe] = 10 |  | RISORSA MATERIALE | IMPIANTI ELETTRONICI (ICT) ACCUMULO | SISTEMI | SERVER | MATERIALE GENERICO NON RILEVANTE | [6 empty] | 1I.MT.05.02.0020._ | Soluzione Server Farm Iperconvergente con 2 nodi in replica sincrona (business continuity). Ogni nodo con: 2 processori 8-core, 192 GB di RAM, 6 dischi SSD da 1.92 GB, doppio alimentatore, 4 interfacce 1Gbe rame, 2 interfacce 10Gbe fibra, 2 Transceiver 10 Gb | nd | Farm Iperconvergente | [10 empty] | 1 | cad | nd | nd - | nd - | materiale generico non rilevante | nd - | nd - |  | nd - | nd - | Server Farm con 2 nodi in replica sincrona (business continuity); ciascun nodo con 2 processori 8-core, RAM memoria [GB] = 192, 6 dischi SSD memoria [GB] = 1.92, doppio alimentatore, 4 interfacce in lega rame generico connettività [Gbe] = 1, 2 interfacce in fibra sintetica generico connettività [Gbe] = 10, 2 Transceiver connettività [Gbe] = 10 | nd - | nd - | nd - | nd | nd - | NO |  |  |  |  | nd |  |  |  |  | nd | nd | nd |  | nd | nd | nd | nd | nd | nd | NO | NO
LOM251.RM.81.00.00.Za001.0500.- | Server rack. Incluso: n° slot [-] = 8 per dischi SSF, 1 processore n° core = 8, RAM memoria [GB] = 64, 2 dischi SAS meccanici memoria [GB] = 300, dvd, doppio alimentatore potenza [W] = 500 SPECIFICHE TECNICHE: supporto 3 anni NBD | 1 cad | 5631.78 | 4452 | 0 | RM.81.00.00.Za001.0500.- | Server rack. Incluso: n° slot [-] = 8 per dischi SSF, 1 processore n° core = 8, RAM memoria [GB] = 64, 2 dischi SAS meccanici memoria [GB] = 300, dvd, doppio alimentatore potenza [W] = 500 SPECIFICHE TECNICHE: supporto 3 anni NBD |  | RISORSA MATERIALE | IMPIANTI ELETTRONICI (ICT) ACCUMULO | SISTEMI | SERVER | MATERIALE GENERICO NON RILEVANTE | [6 empty] | 1I.MT.05.02.0040._ | Server rack con 8 slot dischi SSF, 1 processore 8 core, 64 GB di RAM, 2 dischi SAS meccanici da 300 GB, dvd, doppio alimentatore 500W, 3 anni supporto NBD | nd | rack | [10 empty] | 1 | cad | nd | nd - | nd - | materiale generico non rilevante | nd - | nd - |  | nd - | nd - | supporto 3 anni NBD | nd - | nd - | nd - | nd | nd - | NO |  |  |  |  | nd |  |  |  |  | nd | nd | nd |  | nd | nd | nd | n° slot [-] = 8 per dischi SSF, 1 processore n° core = 8, RAM memoria [GB] = 64, 2 dischi SAS meccanici memoria [GB] = 300, dvd, doppio alimentatore potenza [W] = 500 | nd | nd | NO | NO
LOM251.RM.81.00.00.Za001.0505.- | Server rack. Incluso: n° slot [-] = 8 per dischi SSF, 2 processori n° core = 8, RAM memoria [GB] = 128, 5 dischi SAS meccanici memoria [GB] = 900, dvd, doppio alimentatore potenza [W] = 500 SPECIFICHE TECNICHE: Server rack livello intermedio | 1 cad | 9846.76 | 7784 | 0 | RM.81.00.00.Za001.0505.- | Server rack. Incluso: n° slot [-] = 8 per dischi SSF, 2 processori n° core = 8, RAM memoria [GB] = 128, 5 dischi SAS meccanici memoria [GB] = 900, dvd, doppio alimentatore potenza [W] = 500 SPECIFICHE TECNICHE: Server rack livello intermedio |  | RISORSA MATERIALE | IMPIANTI ELETTRONICI (ICT) ACCUMULO | SISTEMI | SERVER | MATERIALE GENERICO NON RILEVANTE | [6 empty] | 1I.MT.05.02.0025._ | Server rack livello intermedio con: 8 slot dischi SSF, 2 processori 8 core, 128 GB di RAM, 5 dischi SAS meccanici da 900 GB, dvd, doppio alimentatore 500W | nd | rack | [10 empty] | 1 | cad | nd | nd - | nd - | materiale generico non rilevante | nd - | nd - |  | nd - | nd - | Server rack livello intermedio | nd - | nd - | nd - | nd | nd - | NO |  |  |  |  | nd |  |  |  |  | nd | nd | nd |  | nd | nd | nd | n° slot [-] = 8 per dischi SSF, 2 processori n° core = 8, RAM memoria [GB] = 128, 5 dischi SAS meccanici memoria [GB] = 900, dvd, doppio alimentatore potenza [W] = 500 | nd | nd | NO | NO
LOM251.RM.81.00.00.Za001.0510.- | Server rack. Incluso: n° slot [-] = 24 per dischi SSF, 2 processori n° core = 16, RAM memoria [GB] = 256, 5 dischi SAS meccanici memoria [GB] = 900, 5 dischi SSD memoria [GB] = 960, doppio alimentatore potenza [W] = 800 SPECIFICHE TECNICHE: Server rack di fascia alta, supporto 3 anni h24 | 1 cad | 21286.16 | 16827 | 0 | RM.81.00.00.Za001.0510.- | Server rack. Incluso: n° slot [-] = 24 per dischi SSF, 2 processori n° core = 16, RAM memoria [GB] = 256, 5 dischi SAS meccanici memoria [GB] = 900, 5 dischi SSD memoria [GB] = 960, doppio alimentatore potenza [W] = 800 SPECIFICHE TECNICHE: Server rack di fascia alta, supporto 3 anni h24 |  | RISORSA MATERIALE | IMPIANTI ELETTRONICI (ICT) ACCUMULO | SISTEMI | SERVER | MATERIALE GENERICO NON RILEVANTE | [6 empty] | 1I.MT.05.02.0030._ | Server rack di fascia alta con: 24 slot dischi SSF, 2 processori 16 core, 256 GB di RAM, 5 dischi SAS meccanici da 900 GB, 5 dischi SSD da 960 GB. doppio alimentatore 800W. Supporto 3 anni h24 | nd | rack | [10 empty] | 1 | cad | nd | nd - | nd - | materiale generico non rilevante | nd - | nd - |  | nd - | nd - | Server rack di fascia alta, supporto 3 anni h24 | nd - | nd - | nd - | nd | nd - | NO |  |  |  |  | nd |  |  |  |  | nd | nd | nd |  | nd | nd | nd | n° slot [-] = 24 per dischi SSF, 2 processori n° core = 16, RAM memoria [GB] = 256, 5 dischi SAS meccanici memoria [GB] = 900, 5 dischi SSD memoria [GB] = 960, doppio alimentatore potenza [W] = 800 | nd | nd | NO | NO
LOM251.RM.81.00.00.Za001.0750.- | Server Gateway IoT; funzione: integrazione ¦ configurazione ¦ manutenzione da locale/da remoto impianto domotico By-me mediante rete IP/LAN/Cloud/App per smartphone. Incluso: tablet/ touch IP di supervisione SPECIFICHE TECNICHE: occupa 4 moduli DIN | 1 cad | 434.14 | 343.19 | 0 | RM.81.00.00.Za001.0750.- | Server Gateway IoT; funzione: integrazione ¦ configurazione ¦ manutenzione da locale/da remoto impianto domotico By-me mediante rete IP/LAN/Cloud/App per smartphone. Incluso: tablet/ touch IP di supervisione SPECIFICHE TECNICHE: occupa 4 moduli DIN |  | RISORSA MATERIALE | IMPIANTI ELETTRONICI (ICT) ACCUMULO | SISTEMI | SERVER | MATERIALE GENERICO NON RILEVANTE | [6 empty] | 1I.MT.05.02.0035._ | Gateway IoT per integrazione, configurazione, manutenzione da locale o da remoto impianto domotico By-me, mediante rete IP/LAN, Cloud e App per smartphone, tablet o touch IP di supervisione, occupa 4 moduli DIN | nd | Gateway IoT | [10 empty] | 1 | cad | nd | integrazione - configurazione - manutenzione da locale/da remoto impianto domotico By-me mediante rete IP/LAN/Cloud/App per smartphone - | nd - | materiale generico non rilevante | nd - | nd - |  | nd - | nd - | occupa 4 moduli DIN | nd - | nd - | nd - | nd | nd - | NO |  |  |  |  | nd |  |  |  |  | nd | nd | nd |  | nd | nd | nd | tablet/ touch IP di supervisione | nd | nd | NO | NO
LOM251.RM.81.00.05.Za001.0000.- | Nas. Incluso: fornitura, installazione, configurazione, 1 controller, 4 dischi ciascuno con memoria [TB] = 4 | 1 cad | 1473.73 | 1165 | 0 | RM.81.00.05.Za001.0000.- | Nas. Incluso: fornitura, installazione, configurazione, 1 controller, 4 dischi ciascuno con memoria [TB] = 4 |  | RISORSA MATERIALE | IMPIANTI ELETTRONICI (ICT) ACCUMULO | SISTEMI | NAS | MATERIALE GENERICO NON RILEVANTE | [6 empty] | 1I.MT.05.01.0005.a | Fornitura, installazione e configurazione 1 NAS con 1 controller - 4 dischi da 4 TB ciascuno | nd | nd | [10 empty] | 1 | cad | nd | nd - | nd - | materiale generico non rilevante | nd - | nd - |  | nd - | nd - | nd | nd - | nd - | nd - | nd | nd - | NO |  |  |  |  | nd |  |  |  |  | nd | nd | nd |  | nd | nd | nd | fornitura, installazione, configurazione, 1 controller, 4 dischi ciascuno con memoria [TB] = 4 | nd | nd | NO | NO
LOM251.RM.81.00.05.Za001.0005.- | Nas. Incluso: fornitura, installazione, configurazione, 1 controller, 12 dischi ciascuno con memoria [TB] = 4 | 1 cad | 6236.45 | 4930 | 0 | RM.81.00.05.Za001.0005.- | Nas. Incluso: fornitura, installazione, configurazione, 1 controller, 12 dischi ciascuno con memoria [TB] = 4 |  | RISORSA MATERIALE | IMPIANTI ELETTRONICI (ICT) ACCUMULO | SISTEMI | NAS | MATERIALE GENERICO NON RILEVANTE | [6 empty] | 1I.MT.05.01.0005.b | Fornitura, installazione e configurazione 1 NAS con 1 controller - 12 dischi da 4 TB ciascuno | nd | nd | [10 empty] | 1 | cad | nd | nd - | nd - | materiale generico non rilevante | nd - | nd - |  | nd - | nd - | nd | nd - | nd - | nd - | nd | nd - | NO |  |  |  |  | nd |  |  |  |  | nd | nd | nd |  | nd | nd | nd | fornitura, installazione, configurazione, 1 controller, 12 dischi ciascuno con memoria [TB] = 4 | nd | nd | NO | NO
LOM251.RM.81.00.05.Za001.0010.- | Nas. Incluso: fornitura, installazione, configurazione, 1 controller, 12 dischi ciascuno con memoria [TB] = 8 | 1 cad | 6236.45 | 4930 | 0 | RM.81.00.05.Za001.0010.- | Nas. Incluso: fornitura, installazione, configurazione, 1 controller, 12 dischi ciascuno con memoria [TB] = 8 |  | RISORSA MATERIALE | IMPIANTI ELETTRONICI (ICT) ACCUMULO | SISTEMI | NAS | MATERIALE GENERICO NON RILEVANTE | [6 empty] | 1I.MT.05.01.0005.c | Fornitura, installazione e configurazione 1 NAS con 1 controller - 12 dischi da 8 TB ciascuno | nd | nd | [10 empty] | 1 | cad | nd | nd - | nd - | materiale generico non rilevante | nd - | nd - |  | nd - | nd - | nd | nd - | nd - | nd - | nd | nd - | NO |  |  |  |  | nd |  |  |  |  | nd | nd | nd |  | nd | nd | nd | fornitura, installazione, configurazione, 1 controller, 12 dischi ciascuno con memoria [TB] = 8 | nd | nd | NO | NO
LOM251.RM.81.00.10.Za001.0000.- | Storage; n° slot [-] = 24. Incluso: doppio controller, doppio alimentatore, 2 dischi SSD memoria [GB] = 800, 22 dischi SAS meccanici memoria [GB] = 900 SPECIFICHE TECNICHE: slot per dischi SFF, connettività ISCSI [Gbe] = 10 | 1 cad | 22967.34 | 18156 | 0 | RM.81.00.10.Za001.0000.- | Storage; n° slot [-] = 24. Incluso: doppio controller, doppio alimentatore, 2 dischi SSD memoria [GB] = 800, 22 dischi SAS meccanici memoria [GB] = 900 SPECIFICHE TECNICHE: slot per dischi SFF, connettività ISCSI [Gbe] = 10 |  | RISORSA MATERIALE | IMPIANTI ELETTRONICI (ICT) ACCUMULO | SISTEMI | STORAGE | MATERIALE GENERICO NON RILEVANTE | [6 empty] | 1I.MT.05.00.0005.a | Storage 24 slot dischi SFF, doppio controller, doppio alimentatore, 2 dischi da 800 GB SSD, 22 dischi SAS meccanici, connettività ISCSI 10 Gbe - dischi SAS meccanici da 900 GB | nd | nd | [10 empty] | 1 | cad | nd | nd - | nd - | materiale generico non rilevante | nd - | n° slot [-] = 24.0 nd nd nd - |  | nd - | nd - | slot per dischi SFF, connettività ISCSI [Gbe] = 10 | nd - | nd - | nd - | nd | nd - | NO |  |  |  |  | nd |  |  |  |  | nd | nd | nd |  | nd | nd | nd | doppio controller, doppio alimentatore, 2 dischi SSD memoria [GB] = 800, 22 dischi SAS meccanici memoria [GB] = 900 | nd | nd | NO | NO
LOM251.RM.81.00.10.Za001.0005.- | Storage; n° slot [-] = 24. Incluso: doppio controller, doppio alimentatore, 2 dischi SSD memoria [GB] = 800, 22 dischi SAS meccanici memoria [TB] = 2,4 SPECIFICHE TECNICHE: slot per dischi SFF, connettività ISCSI [Gbe] = 10 | 1 cad | 31049.43 | 24545 | 0 | RM.81.00.10.Za001.0005.- | Storage; n° slot [-] = 24. Incluso: doppio controller, doppio alimentatore, 2 dischi SSD memoria [GB] = 800, 22 dischi SAS meccanici memoria [TB] = 2,4 SPECIFICHE TECNICHE: slot per dischi SFF, connettività ISCSI [Gbe] = 10 |  | RISORSA MATERIALE | IMPIANTI ELETTRONICI (ICT) ACCUMULO | SISTEMI | STORAGE | MATERIALE GENERICO NON RILEVANTE | [6 empty] | 1I.MT.05.00.0005.b | Storage 24 slot dischi SFF, doppio controller, doppio alimentatore, 2 dischi da 800 GB SSD, 22 dischi SAS meccanici, connettività ISCSI 10 Gbe - dischi SAS meccanici da 2,4 TB | nd | nd | [10 empty] | 1 | cad | nd | nd - | nd - | materiale generico non rilevante | nd - | n° slot [-] = 24.0 nd nd nd - |  | nd - | nd - | slot per dischi SFF, connettività ISCSI [Gbe] = 10 | nd - | nd - | nd - | nd | nd - | NO |  |  |  |  | nd |  |  |  |  | nd | nd | nd |  | nd | nd | nd | doppio controller, doppio alimentatore, 2 dischi SSD memoria [GB] = 800, 22 dischi SAS meccanici memoria [TB] = 2,4 | nd | nd | NO | NO
LOM251.RM.81.00.10.Za001.0010.- | Storage; n° slot [-] = 24. Incluso: doppio controller, doppio alimentatore, 8 dischi SSD memoria [GB] = 960, 16 dischi SAS meccanici memoria [TB] = 1,8 SPECIFICHE TECNICHE: slot per dischi SFF, connettività ISCSI [Gbe] = 10, funzionalita' di deduplica e compressione | 1 cad | 64774.33 | 51205 | 0 | RM.81.00.10.Za001.0010.- | Storage; n° slot [-] = 24. Incluso: doppio controller, doppio alimentatore, 8 dischi SSD memoria [GB] = 960, 16 dischi SAS meccanici memoria [TB] = 1,8 SPECIFICHE TECNICHE: slot per dischi SFF, connettività ISCSI [Gbe] = 10, funzionalita' di deduplica e compressione |  | RISORSA MATERIALE | IMPIANTI ELETTRONICI (ICT) ACCUMULO | SISTEMI | STORAGE | MATERIALE GENERICO NON RILEVANTE | [6 empty] | 1I.MT.05.00.0010._ | Storage 24 slot dischi SFF, doppio controller, doppio alimentatore, 8 dischi da 960 GB SSD,16 dischi SAS meccanici da 1,8 TB, connettivita' ISCSI 10 Gbe, funzionalita' di deduplica e compressione | nd | nd | [10 empty] | 1 | cad | nd | nd - | nd - | materiale generico non rilevante | nd - | n° slot [-] = 24.0 nd nd nd - |  | nd - | nd - | slot per dischi SFF, connettività ISCSI [Gbe] = 10, funzionalita' di deduplica e compressione | nd - | nd - | nd - | nd | nd - | NO |  |  |  |  | nd |  |  |  |  | nd | nd | nd |  | nd | nd | nd | doppio controller, doppio alimentatore, 8 dischi SSD memoria [GB] = 960, 16 dischi SAS meccanici memoria [TB] = 1,8 | nd | nd | NO | NO
LOM251.RM.82.00.00.Za001.0000.- | Telefono; impiego: citofono per portieri elettrici. Incluso: tasto per apertura serratura, tasto per luce scale, tasto per chiamata portineria o ausiliari SPECIFICHE TECNICHE: installazione a parete o a tavolo | 1 cad | 101.35 | 80.12 | 0 | RM.82.00.00.Za001.0000.- | Telefono; impiego: citofono per portieri elettrici. Incluso: tasto per apertura serratura, tasto per luce scale, tasto per chiamata portineria o ausiliari SPECIFICHE TECNICHE: installazione a parete o a tavolo |  | RISORSA MATERIALE | IMPIANTI ELETTRONICI (ICT) TERMINALI | SISTEMI | TELEFONO | MATERIALE GENERICO NON RILEVANTE | [6 empty] | ME.11.010.0030 | Telefono mutifunzione per installazione a parete o a tavolo, provvisti di 3 tasti dedicati per apertura serratura, luce scale, chiamata portineria o ausiliari. | nd | nd | [10 empty] | 1 | cad | nd | nd - | citofono per portieri elettrici - | materiale generico non rilevante | nd - | nd - |  | nd - | nd - | installazione a parete o a tavolo | nd - | nd - | nd - | nd | nd - | NO |  |  |  |  | nd |  |  |  |  | nd | nd | nd |  | nd | nd | nd | tasto per apertura serratura, tasto per luce scale, tasto per chiamata portineria o ausiliari | nd | nd | NO | NO
LOM251.RM.82.00.00.Za001.0005.- | Telefono; impiego: citofono per portieri elettrici. Incluso: cavo di lunghezza [m] = 2,40 con plug telefonico SPECIFICHE TECNICHE: installazione a parete o a tavolo | 1 cad | 104.43 | 82.56 | 0 | RM.82.00.00.Za001.0005.- | Telefono; impiego: citofono per portieri elettrici. Incluso: cavo di lunghezza [m] = 2,40 con plug telefonico SPECIFICHE TECNICHE: installazione a parete o a tavolo |  | RISORSA MATERIALE | IMPIANTI ELETTRONICI (ICT) TERMINALI | SISTEMI | TELEFONO | MATERIALE GENERICO NON RILEVANTE | [6 empty] | ME.11.010.0070 | Telefono per installazione a parete o a tavolo, con 2,40 m di cavo munito di plug telefonico. | nd | nd | [10 empty] | 1 | cad | nd | nd - | citofono per portieri elettrici - | materiale generico non rilevante | nd - | nd - |  | nd - | nd - | installazione a parete o a tavolo | nd - | nd - | nd - | nd | nd - | NO |  |  |  |  | nd |  |  |  |  | nd | nd | nd |  | nd | nd | nd | cavo di lunghezza [m] = 2,40 con plug telefonico | nd | nd | NO | NO
LOM251.RM.82.00.00.Za001.0010.- | Telefono; funzione: ricambio per monitor; impiego: citofono per portieri elettrici. Incluso: circuito ampificatore, contatti per faston | 1 cad | 5.14 | 4.06 | 0 | RM.82.00.00.Za001.0010.- | Telefono; funzione: ricambio per monitor; impiego: citofono per portieri elettrici. Incluso: circuito ampificatore, contatti per faston |  | RISORSA MATERIALE | IMPIANTI ELETTRONICI (ICT) TERMINALI | SISTEMI | TELEFONO | MATERIALE GENERICO NON RILEVANTE | [6 empty] | ME.11.030.0050.f | Ricambi per monitor: - microtelefono con circuito ampificatore e contatti per faston | nd | nd | [10 empty] | 1 | cad | nd | ricambio per monitor - | citofono per portieri elettrici - | materiale generico non rilevante | nd - | nd - |  | nd - | nd - | nd | nd - | nd - | nd - | nd | nd - | NO |  |  |  |  | nd |  |  |  |  | nd | nd | nd |  | nd | nd | nd | circuito ampificatore, contatti per faston | nd | nd | NO | NO
LOM251.RM.82.00.05.Sa001.0000.- | Rivelatore contatto magnetico di lega alluminio anodizzato; geometria: coppia; GAP rivelato [mm] = 75. Incluso: cavo armato SPECIFICHE TECNICHE: installazione a pavimento, omologato IMQ primo Livello | 1 cad | 51.13 | 40.42 | 0 | RM.82.00.05.Sa001.0000.- | Rivelatore contatto magnetico di lega alluminio anodizzato; geometria: coppia; GAP rivelato [mm] = 75. Incluso: cavo armato SPECIFICHE TECNICHE: installazione a pavimento, omologato IMQ primo Livello |  | RISORSA MATERIALE | IMPIANTI ELETTRONICI (ICT) TERMINALI | SISTEMI | RIVELATORE | LEGA ALLUMINIO ANODIZZATO | [6 empty] | ME.08.030.0110.a | Sensori perimetrali, nelle tipologie: - contatto magnetico in alluminio per installazione a pavimento. GAP 75 mm. Completo di cavo armato. Omologato IMQ I Liv. | nd | contatto magnetico | [10 empty] | 1 | cad | nd | nd - | nd - | lega alluminio anodizzato | GAP rivelato [mm] = 75.0 nd nd nd - | nd - |  | coppia - | nd - | installazione a pavimento, omologato IMQ primo Livello | nd - | nd - | nd - | nd | nd - | NO |  |  |  |  | nd |  |  |  |  | nd | nd | nd |  | nd | nd | sensori perimetrali | cavo armato | nd | nd | NO | NO
LOM251.RM.82.00.05.Sa001.0005.- | Rivelatore contatto magnetico di lega alluminio anodizzato; geometria: coppia; GAP rivelato [mm] = 75 SPECIFICHE TECNICHE: installazione a giorno | 1 cad | 77.14 | 60.98 | 0 | RM.82.00.05.Sa001.0005.- | Rivelatore contatto magnetico di lega alluminio anodizzato; geometria: coppia; GAP rivelato [mm] = 75 SPECIFICHE TECNICHE: installazione a giorno |  | RISORSA MATERIALE | IMPIANTI ELETTRONICI (ICT) TERMINALI | SISTEMI | RIVELATORE | LEGA ALLUMINIO ANODIZZATO | [6 empty] | ME.08.030.0110.b | Sensori perimetrali, nelle tipologie: - contatto magnetico in alluminio anodizzato per installazione a giorno. GAP 75 mm. | nd | contatto magnetico | [10 empty] | 1 | cad | nd | nd - | nd - | lega alluminio anodizzato | GAP rivelato [mm] = 75.0 nd nd nd - | nd - |  | coppia - | nd - | installazione a giorno | nd - | nd - | nd - | nd | nd - | NO |  |  |  |  | nd |  |  |  |  | nd | nd | nd |  | nd | nd | nd | nd | nd | nd | NO | NO
LOM251.RM.82.00.05.Sa001.0010.- | Rivelatore contatto magnetico di lega alluminio anodizzato; geometria: coppia; GAP rivelato [mm] = 5. Incluso: cavo armato SPECIFICHE TECNICHE: tripla polarizzazione, omologato IMQ secondo Livello | 1 cad | 219.64 | 173.63 | 0 | RM.82.00.05.Sa001.0010.- | Rivelatore contatto magnetico di lega alluminio anodizzato; geometria: coppia; GAP rivelato [mm] = 5. Incluso: cavo armato SPECIFICHE TECNICHE: tripla polarizzazione, omologato IMQ secondo Livello |  | RISORSA MATERIALE | IMPIANTI ELETTRONICI (ICT) TERMINALI | SISTEMI | RIVELATORE | LEGA ALLUMINIO ANODIZZATO | [6 empty] | ME.08.030.0110.d | Sensori perimetrali, nelle tipologie: - contatto magnetico in alluminio anodizzato ad alta sicurezza. Tripla polarizzazione. GAP da 5 a 15 mm. Completo di cavo armato. Omologato IMQ II° Liv. | nd | contatto magnetico | [10 empty] | 1 | cad | nd | nd - | nd - | lega alluminio anodizzato | GAP rivelato [mm] = 5.0 nd nd nd - | nd - |  | coppia - | nd - | tripla polarizzazione, omologato IMQ secondo Livello | nd - | nd - | nd - | nd | nd - | NO |  |  |  |  | nd |  |  |  |  | nd | nd | nd |  | nd | nd | nd | cavo armato | nd | nd | NO | NO
LOM251.RM.82.00.05.Za001.0000.- | Rivelatore a fune; impiego: tapparella SPECIFICHE TECNICHE: dotato di scheda d'analisi | 1 cad | 41.21 | 32.57 | 0 | RM.82.00.05.Za001.0000.- | Rivelatore a fune; impiego: tapparella SPECIFICHE TECNICHE: dotato di scheda d'analisi |  | RISORSA MATERIALE | IMPIANTI ELETTRONICI (ICT) TERMINALI | SISTEMI | RIVELATORE | MATERIALE GENERICO NON RILEVANTE | [6 empty] | ME.08.030.0110.h | Sensori perimetrali, nelle tipologie: - contatto a fune per tapparelle completo di scheda d'analisi. | nd | a fune | [10 empty] | 1 | cad | nd | nd - | tapparella - | materiale generico non rilevante | nd - | nd - |  | nd - | nd - | dotato di scheda d'analisi | nd - | nd - | nd - | nd | nd - | NO |  |  |  |  | nd |  |  |  |  | nd | nd | nd |  | nd | nd | nd | nd | nd | nd | NO | NO
LOM251.RM.82.00.05.Za001.0250.a | Rivelatore a microonde; funzione: sensore; impiego: parete; portata [m] = 2 ÷ 13 ¦ frequenza [GHz] = 9,9 SPECIFICHE TECNICHE: convenzionale | 1 cad | 220.65 | 174.43 | 0 | RM.82.00.05.Za001.0250.a | Rivelatore a microonde; funzione: sensore; impiego: parete; portata [m] = 2 ÷ 13 ¦ frequenza [GHz] = 9,9 SPECIFICHE TECNICHE: convenzionale |  | RISORSA MATERIALE | IMPIANTI ELETTRONICI (ICT) TERMINALI | SISTEMI | RIVELATORE | MATERIALE GENERICO NON RILEVANTE | [6 empty] | ME.08.030.0020.a | Rivelatore a microonde da parete ,tipo: - convenzionale portata 2-13 m (frequenza 9,9 GHz) | nd | a microonde | [10 empty] | 1 | cad | nd | sensore - | parete - | materiale generico non rilevante | portata [m] = 2.0 ÷ 13.0 nd - frequenza [GHz] = 9.9 nd nd nd - | nd - |  | nd - | nd - | convenzionale | nd - | nd - | nd - | nd | nd - | NO |  |  |  |  | nd |  |  |  |  | nd | nd | nd |  | nd | nd | nd | nd | nd | nd | NO | NO
LOM251.RM.82.00.05.Za001.0250.b | Rivelatore a microonde; funzione: sensore; impiego: parete; portata [m] = 2 ÷ 13 ¦ frequenza [GHz] = 10,525 SPECIFICHE TECNICHE: convenzionale | 1 cad | 220.65 | 174.43 | 0 | RM.82.00.05.Za001.0250.b | Rivelatore a microonde; funzione: sensore; impiego: parete; portata [m] = 2 ÷ 13 ¦ frequenza [GHz] = 10,525 SPECIFICHE TECNICHE: convenzionale |  | RISORSA MATERIALE | IMPIANTI ELETTRONICI (ICT) TERMINALI | SISTEMI | RIVELATORE | MATERIALE GENERICO NON RILEVANTE | [6 empty] | ME.08.030.0020.b | Rivelatore a microonde da parete ,tipo: - convenzionale portata 2-13 m (frequenza 10,525 GHz) | nd | a microonde | [10 empty] | 1 | cad | nd | sensore - | parete - | materiale generico non rilevante | portata [m] = 2.0 ÷ 13.0 nd - frequenza [GHz] = 10.525 nd nd nd - | nd - |  | nd - | nd - | convenzionale | nd - | nd - | nd - | nd | nd - | NO |  |  |  |  | nd |  |  |  |  | nd | nd | nd |  | nd | nd | nd | nd | nd | nd | NO | NO
LOM251.RM.82.00.05.Za001.0255.a | Rivelatore a microonde; funzione: sensore; impiego: parete; portata [m] = 2 ÷ 13 ¦ frequenza [GHz] = 9,9 SPECIFICHE TECNICHE: per sistemi seriali | 1 cad | 231.34 | 182.88 | 0 | RM.82.00.05.Za001.0255.a | Rivelatore a microonde; funzione: sensore; impiego: parete; portata [m] = 2 ÷ 13 ¦ frequenza [GHz] = 9,9 SPECIFICHE TECNICHE: per sistemi seriali |  | RISORSA MATERIALE | IMPIANTI ELETTRONICI (ICT) TERMINALI | SISTEMI | RIVELATORE | MATERIALE GENERICO NON RILEVANTE | [6 empty] | ME.08.030.0020.c | Rivelatore a microonde da parete ,tipo: - per sistemi seriali portata 2-13 m (frequenza 9,9 GHz) | nd | a microonde | [10 empty] | 1 | cad | nd | sensore - | parete - | materiale generico non rilevante | frequenza [GHz] = 9.9 nd nd nd - portata [m] = 2.0 ÷ 13.0 nd - | nd - |  | nd - | nd - | per sistemi seriali | nd - | nd - | nd - | nd | nd - | NO |  |  |  |  | nd |  |  |  |  | nd | nd | nd |  | nd | nd | nd | nd | nd | nd | NO | NO
LOM251.RM.82.00.05.Za001.0255.b | Rivelatore a microonde; funzione: sensore; impiego: parete; portata [m] = 2 ÷ 13 ¦ frequenza [GHz] = 10,525 SPECIFICHE TECNICHE: per sistemi seriali | 1 cad | 231.34 | 182.88 | 0 | RM.82.00.05.Za001.0255.b | Rivelatore a microonde; funzione: sensore; impiego: parete; portata [m] = 2 ÷ 13 ¦ frequenza [GHz] = 10,525 SPECIFICHE TECNICHE: per sistemi seriali |  | RISORSA MATERIALE | IMPIANTI ELETTRONICI (ICT) TERMINALI | SISTEMI | RIVELATORE | MATERIALE GENERICO NON RILEVANTE | [6 empty] | ME.08.030.0020.d | Rivelatore a microonde da parete ,tipo: - per sistemi seriali portata 2-13 m (frequenza 10,525 GHz) | nd | a microonde | [10 empty] | 1 | cad | nd | sensore - | parete - | materiale generico non rilevante | frequenza [GHz] = 10.525 nd nd nd - portata [m] = 2.0 ÷ 13.0 nd - | nd - |  | nd - | nd - | per sistemi seriali | nd - | nd - | nd - | nd | nd - | NO |  |  |  |  | nd |  |  |  |  | nd | nd | nd |  | nd | nd | nd | nd | nd | nd | NO | NO
LOM251.RM.82.00.05.Za001.0260.a | Rivelatore a microonde; funzione: sensore; portata [m] = 2 ÷ 8 ¦ frequenza [GHz] = 9,9. Escluso: supporti, placche SPECIFICHE TECNICHE: da incasso entro scatola a 3 posti | 1 cad | 156.86 | 124 | 0 | RM.82.00.05.Za001.0260.a | Rivelatore a microonde; funzione: sensore; portata [m] = 2 ÷ 8 ¦ frequenza [GHz] = 9,9. Escluso: supporti, placche SPECIFICHE TECNICHE: da incasso entro scatola a 3 posti |  | RISORSA MATERIALE | IMPIANTI ELETTRONICI (ICT) TERMINALI | SISTEMI | RIVELATORE | MATERIALE GENERICO NON RILEVANTE | [6 empty] | ME.08.030.0025.a | Rivelatore a microonde da incasso entro scatole a 3 posti (escluso supporti e placche) tipo: - convenzionale portata 2-8 m (frequenza 9,9 GHz) | nd | a microonde | [10 empty] | 1 | cad | nd | sensore - | nd - | materiale generico non rilevante | frequenza [GHz] = 9.9 nd nd nd - portata [m] = 2.0 ÷ 8.0 nd - | nd - |  | nd - | nd - | da incasso entro scatola a 3 posti | nd - | nd - | nd - | nd | nd - | NO |  |  |  |  | nd |  |  |  |  | nd | nd | nd |  | nd | nd | nd | nd | supporti, placche | nd | NO | NO
LOM251.RM.82.00.05.Za001.0260.b | Rivelatore a microonde; funzione: sensore; portata [m] = 2 ÷ 8 ¦ frequenza [GHz] = 9,9. Escluso: supporti, placche SPECIFICHE TECNICHE: da incasso entro scatola a 3 posti | 1 cad | 159.72 | 126.26 | 0 | RM.82.00.05.Za001.0260.b | Rivelatore a microonde; funzione: sensore; portata [m] = 2 ÷ 8 ¦ frequenza [GHz] = 9,9. Escluso: supporti, placche SPECIFICHE TECNICHE: da incasso entro scatola a 3 posti |  | RISORSA MATERIALE | IMPIANTI ELETTRONICI (ICT) TERMINALI | SISTEMI | RIVELATORE | MATERIALE GENERICO NON RILEVANTE | [6 empty] | ME.08.030.0025.b | Rivelatore a microonde da incasso entro scatole a 3 posti (escluso supporti e placche) tipo: - per sistemi seriali portata 2-8 m (frequenza 9,9 GHz) | nd | a microonde | [10 empty] | 1 | cad | nd | sensore - | nd - | materiale generico non rilevante | portata [m] = 2.0 ÷ 8.0 nd - frequenza [GHz] = 9.9 nd nd nd - | nd - |  | nd - | nd - | da incasso entro scatola a 3 posti | nd - | nd - | nd - | nd | nd - | NO |  |  |  |  | nd |  |  |  |  | nd | nd | nd |  | nd | nd | nd | nd | supporti, placche | nd | NO | NO
LOM251.RM.82.00.05.Za001.0500.a | Rivelatore a microonde paraboliche; funzione: sensore; portata dall'esterno [m] = 50 ¦ frequenza [GHz] = 10,5 ¦ potenza RF [mW] = 20 ÷ 500 ¦ tensione alimentazione ac [V] = 50 ¦ capacità [Ah] = 2. Escluso: palo di sostegno SPECIFICHE TECNICHE: a 4 canali, regolazione manuale della sensibilità ed integrazione | 1 cad | 1659.74 | 1312.04 | 0 | RM.82.00.05.Za001.0500.a | Rivelatore a microonde paraboliche; funzione: sensore; portata dall'esterno [m] = 50 ¦ frequenza [GHz] = 10,5 ¦ potenza RF [mW] = 20 ÷ 500 ¦ tensione alimentazione ac [V] = 50 ¦ capacità [Ah] = 2. Escluso: palo di sostegno SPECIFICHE TECNICHE: a 4 canali, regolazione manuale della sensibilità ed integrazione |  | RISORSA MATERIALE | IMPIANTI ELETTRONICI (ICT) TERMINALI | SISTEMI | RIVELATORE | MATERIALE GENERICO NON RILEVANTE | [6 empty] | ME.08.030.0090.a | Barriera a microonde paraboliche. Frequenza di lavoro a 10.5GHz a 4 canali. Potenza RF 20-500 mW E.I.R.P. Tensione di alimentazione nominale 19 Vac. Alloggiamento per batteria a 12Vcc 2Ah. Regolazione manuale della sensibilità ed integrazione. Escluso palo di supporto. - portata nominale 50 m | nd | a microonde paraboliche | [10 empty] | 1 | cad | nd | sensore - | nd - | materiale generico non rilevante | potenza RF [mW] = 20.0 ÷ 500.0 nd - frequenza [GHz] = 10.5 nd nd nd - tensione alimentazione ac [V] = 50.0 nd nd nd - portata dall'esterno [m] = 50.0 nd nd nd - capacità [Ah] = 2.0 nd nd nd - | nd - |  | nd - | nd - | a 4 canali, regolazione manuale della sensibilità ed integrazione | nd - | nd - | nd - | nd | nd - | NO |  |  |  |  | nd |  |  |  |  | nd | nd | nd |  | nd | nd | nd | nd | palo di sostegno | nd | NO | NO
LOM251.RM.82.00.05.Za001.0500.b | Rivelatore a microonde paraboliche; funzione: sensore; portata dall'esterno [m] = 100 ¦ frequenza [GHz] = 10,5 ¦ potenza RF [mW] = 20 ÷ 500 ¦ tensione alimentazione ac [V] = 50 ¦ capacità [Ah] = 2. Escluso: palo di sostegno SPECIFICHE TECNICHE: a 4 canali, regolazione manuale della sensibilità ed integrazione | 1 cad | 1991.7 | 1574.47 | 0 | RM.82.00.05.Za001.0500.b | Rivelatore a microonde paraboliche; funzione: sensore; portata dall'esterno [m] = 100 ¦ frequenza [GHz] = 10,5 ¦ potenza RF [mW] = 20 ÷ 500 ¦ tensione alimentazione ac [V] = 50 ¦ capacità [Ah] = 2. Escluso: palo di sostegno SPECIFICHE TECNICHE: a 4 canali, regolazione manuale della sensibilità ed integrazione |  | RISORSA MATERIALE | IMPIANTI ELETTRONICI (ICT) TERMINALI | SISTEMI | RIVELATORE | MATERIALE GENERICO NON RILEVANTE | [6 empty] | ME.08.030.0090.b | Barriera a microonde paraboliche. Frequenza di lavoro a 10.5GHz a 4 canali. Potenza RF 20-500 mW E.I.R.P. Tensione di alimentazione nominale 19 Vac. Alloggiamento per batteria a 12Vcc 2Ah. Regolazione manuale della sensibilità ed integrazione. Escluso palo di supporto. - portata nominale 100 m | nd | a microonde paraboliche | [10 empty] | 1 | cad | nd | sensore - | nd - | materiale generico non rilevante | frequenza [GHz] = 10.5 nd nd nd - capacità [Ah] = 2.0 nd nd nd - potenza RF [mW] = 20.0 ÷ 500.0 nd - portata dall'esterno [m] = 100.0 nd nd nd - tensione alimentazione ac [V] = 50.0 nd nd nd - | nd - |  | nd - | nd - | a 4 canali, regolazione manuale della sensibilità ed integrazione | nd - | nd - | nd - | nd | nd - | NO |  |  |  |  | nd |  |  |  |  | nd | nd | nd |  | nd | nd | nd | nd | palo di sostegno | nd | NO | NO
LOM251.RM.82.00.05.Za001.0750.- | Rivelatore ad azionamento meccanico SPECIFICHE TECNICHE: con eccentrico a leva e comando a mezzo di contatto reed | 1 cad | 23.42 | 18.51 | 0 | RM.82.00.05.Za001.0750.- | Rivelatore ad azionamento meccanico SPECIFICHE TECNICHE: con eccentrico a leva e comando a mezzo di contatto reed |  | RISORSA MATERIALE | IMPIANTI ELETTRONICI (ICT) TERMINALI | SISTEMI | RIVELATORE | MATERIALE GENERICO NON RILEVANTE | [6 empty] | ME.08.030.0110.i | Sensori perimetrali, nelle tipologie: - contatto ad azionamento meccanico (asta oscillante) con eccentrico a leva e comando a mezzo di contatto reed. | nd | ad azionamento meccanico | [10 empty] | 1 | cad | nd | nd - | nd - | materiale generico non rilevante | nd - | nd - |  | nd - | nd - | con eccentrico a leva e comando a mezzo di contatto reed | nd - | nd - | nd - | nd | nd - | NO |  |  |  |  | nd |  |  |  |  | nd | nd | nd |  | nd | nd | asta oscillante | nd | nd | nd | NO | NO
LOM251.RM.82.00.05.Za001.1000.a | Rivelatore ad infrarossi attivi; funzione: sensore; portata [m] = 50 SPECIFICHE TECNICHE: dotata di quattro raggi sincronizzati per esterno, 4 canali selezionabili e memoria di allarme, doppia frequenza di modulazione, ottica regolabile con precisione, immunità alle luci esterne, alta protezione dai disturbi elettromagnetici, controllo automatico del guadagno AGC. Di semplice allineamento, adatta per il montaggio da esterno oppure in colonne modulari di altezza fino a 3 metri, caratterizzate da una visuale a 180° o 360° senza punti ciechi, grado di protezione IP55 | 1 cad | 953.18 | 753.5 | 0 | RM.82.00.05.Za001.1000.a | Rivelatore ad infrarossi attivi; funzione: sensore; portata [m] = 50 SPECIFICHE TECNICHE: dotata di quattro raggi sincronizzati per esterno, 4 canali selezionabili e memoria di allarme, doppia frequenza di modulazione, ottica regolabile con precisione, immunità alle luci esterne, alta protezione dai disturbi elettromagnetici, controllo automatico del guadagno AGC. Di semplice allineamento, adatta per il montaggio da esterno oppure in colonne modulari di altezza fino a 3 metri, caratterizzate da una visuale a 180° o 360° senza punti ciechi, grado di protezione IP55 |  | RISORSA MATERIALE | IMPIANTI ELETTRONICI (ICT) TERMINALI | SISTEMI | RIVELATORE | MATERIALE GENERICO NON RILEVANTE | [6 empty] | ME.08.030.0060.a | Barriera ad infrarossi attivi a quattro raggi sincronizzati per esterno, dotata di 4 canali selezionabili e memoria di allarme. Doppia frequenza di modulazione, ottica regolabile con precisione, immunità alle luci esterne, alta protezione dai disturbi elettromagnetici, controllo automatico del guadagno AGC. Di semplice allineamento, è adatta per il montaggio da esterno oppure in colonne modulari di altezza fino a 3 metri, caratterizzate da una visuale a 180° o 360° senza punti ciechi. Grado di protezione IP55. - con portata di 50 m | nd | ad infrarossi attivi | [10 empty] | 1 | cad | nd | sensore - | nd - | materiale generico non rilevante | portata [m] = 50.0 nd nd nd - | nd - |  | nd - | nd - | dotata di quattro raggi sincronizzati per esterno, 4 canali selezionabili e memoria di allarme, doppia frequenza di modulazione, ottica regolabile con precisione, immunità alle luci esterne, alta protezione dai disturbi elettromagnetici, controllo automatico del guadagno AGC. Di semplice allineamento, adatta per il montaggio da esterno oppure in colonne modulari di altezza fino a 3 metri, caratterizzate da una visuale a 180° o 360° senza punti ciechi, grado di protezione IP55 | nd - | nd - | nd - | nd | nd - | NO |  |  |  |  | nd |  |  |  |  | nd | nd | nd |  | nd | nd | nd | nd | nd | nd | NO | NO
LOM251.RM.82.00.05.Za001.1000.b | Rivelatore ad infrarossi attivi; funzione: sensore; portata [m] = 100 SPECIFICHE TECNICHE: dotata di quattro raggi sincronizzati per esterno, 4 canali selezionabili e memoria di allarme, doppia frequenza di modulazione, ottica regolabile con precisione, immunità alle luci esterne, alta protezione dai disturbi elettromagnetici, controllo automatico del guadagno AGC. Di semplice allineamento, adatta per il montaggio da esterno oppure in colonne modulari di altezza fino a 3 metri, caratterizzate da una visuale a 180° o 360° senza punti ciechi, grado di protezione IP55 | 1 cad | 984.67 | 778.39 | 0 | RM.82.00.05.Za001.1000.b | Rivelatore ad infrarossi attivi; funzione: sensore; portata [m] = 100 SPECIFICHE TECNICHE: dotata di quattro raggi sincronizzati per esterno, 4 canali selezionabili e memoria di allarme, doppia frequenza di modulazione, ottica regolabile con precisione, immunità alle luci esterne, alta protezione dai disturbi elettromagnetici, controllo automatico del guadagno AGC. Di semplice allineamento, adatta per il montaggio da esterno oppure in colonne modulari di altezza fino a 3 metri, caratterizzate da una visuale a 180° o 360° senza punti ciechi, grado di protezione IP55 |  | RISORSA MATERIALE | IMPIANTI ELETTRONICI (ICT) TERMINALI | SISTEMI | RIVELATORE | MATERIALE GENERICO NON RILEVANTE | [6 empty] | ME.08.030.0060.b | Barriera ad infrarossi attivi a quattro raggi sincronizzati per esterno, dotata di 4 canali selezionabili e memoria di allarme. Doppia frequenza di modulazione, ottica regolabile con precisione, immunità alle luci esterne, alta protezione dai disturbi elettromagnetici, controllo automatico del guadagno AGC. Di semplice allineamento, è adatta per il montaggio da esterno oppure in colonne modulari di altezza fino a 3 metri, caratterizzate da una visuale a 180° o 360° senza punti ciechi. Grado di protezione IP55. - con portata di 100 m | nd | ad infrarossi attivi | [10 empty] | 1 | cad | nd | sensore - | nd - | materiale generico non rilevante | portata [m] = 100.0 nd nd nd - | nd - |  | nd - | nd - | dotata di quattro raggi sincronizzati per esterno, 4 canali selezionabili e memoria di allarme, doppia frequenza di modulazione, ottica regolabile con precisione, immunità alle luci esterne, alta protezione dai disturbi elettromagnetici, controllo automatico del guadagno AGC. Di semplice allineamento, adatta per il montaggio da esterno oppure in colonne modulari di altezza fino a 3 metri, caratterizzate da una visuale a 180° o 360° senza punti ciechi, grado di protezione IP55 | nd - | nd - | nd - | nd | nd - | NO |  |  |  |  | nd |  |  |  |  | nd | nd | nd |  | nd | nd | nd | nd | nd | nd | NO | NO
LOM251.RM.82.00.05.Za001.1000.c | Rivelatore ad infrarossi attivi; funzione: sensore; portata [m] = 200 SPECIFICHE TECNICHE: dotata di quattro raggi sincronizzati per esterno, 4 canali selezionabili e memoria di allarme, doppia frequenza di modulazione, ottica regolabile con precisione, immunità alle luci esterne, alta protezione dai disturbi elettromagnetici, controllo automatico del guadagno AGC. Di semplice allineamento, adatta per il montaggio da esterno oppure in colonne modulari di altezza fino a 3 metri, caratterizzate da una visuale a 180° o 360° senza punti ciechi, grado di protezione IP55 | 1 cad | 1008.57 | 797.29 | 0 | RM.82.00.05.Za001.1000.c | Rivelatore ad infrarossi attivi; funzione: sensore; portata [m] = 200 SPECIFICHE TECNICHE: dotata di quattro raggi sincronizzati per esterno, 4 canali selezionabili e memoria di allarme, doppia frequenza di modulazione, ottica regolabile con precisione, immunità alle luci esterne, alta protezione dai disturbi elettromagnetici, controllo automatico del guadagno AGC. Di semplice allineamento, adatta per il montaggio da esterno oppure in colonne modulari di altezza fino a 3 metri, caratterizzate da una visuale a 180° o 360° senza punti ciechi, grado di protezione IP55 |  | RISORSA MATERIALE | IMPIANTI ELETTRONICI (ICT) TERMINALI | SISTEMI | RIVELATORE | MATERIALE GENERICO NON RILEVANTE | [6 empty] | ME.08.030.0060.c | Barriera ad infrarossi attivi a quattro raggi sincronizzati per esterno, dotata di 4 canali selezionabili e memoria di allarme. Doppia frequenza di modulazione, ottica regolabile con precisione, immunità alle luci esterne, alta protezione dai disturbi elettromagnetici, controllo automatico del guadagno AGC. Di semplice allineamento, è adatta per il montaggio da esterno oppure in colonne modulari di altezza fino a 3 metri, caratterizzate da una visuale a 180° o 360° senza punti ciechi. Grado di protezione IP55. - con portata di 200 m | nd | ad infrarossi attivi | [10 empty] | 1 | cad | nd | sensore - | nd - | materiale generico non rilevante | portata [m] = 200.0 nd nd nd - | nd - |  | nd - | nd - | dotata di quattro raggi sincronizzati per esterno, 4 canali selezionabili e memoria di allarme, doppia frequenza di modulazione, ottica regolabile con precisione, immunità alle luci esterne, alta protezione dai disturbi elettromagnetici, controllo automatico del guadagno AGC. Di semplice allineamento, adatta per il montaggio da esterno oppure in colonne modulari di altezza fino a 3 metri, caratterizzate da una visuale a 180° o 360° senza punti ciechi, grado di protezione IP55 | nd - | nd - | nd - | nd | nd - | NO |  |  |  |  | nd |  |  |  |  | nd | nd | nd |  | nd | nd | nd | nd | nd | nd | NO | NO
LOM251.RM.82.00.05.Za001.1005.- | Rivelatore ad infrarossi attivi; funzione: sensore; portata dall'esterno [m] = 40 ¦ portata dall'interno [m] = 80 SPECIFICHE TECNICHE: dotata di 4 canali selezionabili, doppia frequenza di modulazione, ottica regolabile con precisione, immunità alle luci esterne, alta protezione dai disturbi elettromagnetici, controllo automatico del guadagno AGC. Di semplice allineamento, è adatta per il montaggio da esterno oppure in colonne modulari di altezza fino a 3 metri, caratterizzate da una visuale a 180° o 360° senza punti ciechi, grado di protezione IP54 | 1 cad | 589.62 | 466.1 | 0 | RM.82.00.05.Za001.1005.- | Rivelatore ad infrarossi attivi; funzione: sensore; portata dall'esterno [m] = 40 ¦ portata dall'interno [m] = 80 SPECIFICHE TECNICHE: dotata di 4 canali selezionabili, doppia frequenza di modulazione, ottica regolabile con precisione, immunità alle luci esterne, alta protezione dai disturbi elettromagnetici, controllo automatico del guadagno AGC. Di semplice allineamento, è adatta per il montaggio da esterno oppure in colonne modulari di altezza fino a 3 metri, caratterizzate da una visuale a 180° o 360° senza punti ciechi, grado di protezione IP54 |  | RISORSA MATERIALE | IMPIANTI ELETTRONICI (ICT) TERMINALI | SISTEMI | RIVELATORE | MATERIALE GENERICO NON RILEVANTE | [6 empty] | ME.08.030.0065 | Barriera ad infrarossi attivi a due raggi sincronizzati con portata all'esterno di 40 m e di 80 m all'interno, dotata di 4 canali selezionabili. Doppia frequenza di modulazione, ottica regolabile con precisione, immunità alle luci esterne, alta protezione dai disturbi elettromagnetici, controllo automatico del guadagno AGC. Di semplice allineamento, è adatta per il montaggio da esterno oppure in colonne modulari di altezza fino a 3 metri, caratterizzate da una visuale a 180° o 360° senza punti ciechi. Grado di protezione IP54. | nd | ad infrarossi attivi | [10 empty] | 1 | cad | nd | sensore - | nd - | materiale generico non rilevante | portata dall'interno [m] = 80.0 nd nd nd - portata dall'esterno [m] = 40.0 nd nd nd - | nd - |  | nd - | nd - | dotata di 4 canali selezionabili, doppia frequenza di modulazione, ottica regolabile con precisione, immunità alle luci esterne, alta protezione dai disturbi elettromagnetici, controllo automatico del guadagno AGC. Di semplice allineamento, è adatta per il montaggio da esterno oppure in colonne modulari di altezza fino a 3 metri, caratterizzate da una visuale a 180° o 360° senza punti ciechi, grado di protezione IP54 | nd - | nd - | nd - | nd | nd - | NO |  |  |  |  | nd |  |  |  |  | nd | nd | nd |  | nd | nd | nd | nd | nd | nd | NO | NO
LOM251.RM.82.00.05.Za001.1010.- | Rivelatore ad infrarossi attivi; funzione: sensore; impiego: per interni; n° raggi [-] = 2 ¦ altezza dei raggi [m] = 0,5 SPECIFICHE TECNICHE: mini barriera, omologato IMQ III Livello | 1 cad | 241.62 | 191 | 0 | RM.82.00.05.Za001.1010.- | Rivelatore ad infrarossi attivi; funzione: sensore; impiego: per interni; n° raggi [-] = 2 ¦ altezza dei raggi [m] = 0,5 SPECIFICHE TECNICHE: mini barriera, omologato IMQ III Livello |  | RISORSA MATERIALE | IMPIANTI ELETTRONICI (ICT) TERMINALI | SISTEMI | RIVELATORE | MATERIALE GENERICO NON RILEVANTE | [6 empty] | ME.08.030.0080.a | Barriere ad infrarossi attivi per interni. - mini barriera con 2 raggi H = 0,50 m. Omolog. IMQ III Liv. | nd | ad infrarossi attivi | [10 empty] | 1 | cad | nd | sensore - | per interni - | materiale generico non rilevante | nd - | altezza dei raggi [m] = 0.5 nd nd nd - n° raggi [-] = 2.0 nd nd nd - |  | nd - | nd - | mini barriera, omologato IMQ III Livello | nd - | nd - | nd - | nd | nd - | NO |  |  |  |  | nd |  |  |  |  | nd | nd | nd |  | nd | nd | nd | nd | nd | nd | NO | NO
LOM251.RM.82.00.05.Za001.1015.- | Rivelatore ad infrarossi attivi; funzione: sensore; n° raggi [-] = 2 ¦ altezza dei raggi [m] = 1 SPECIFICHE TECNICHE: mini barriera, omologato IMQ III Livello, | 1 cad | 275.42 | 217.72 | 0 | RM.82.00.05.Za001.1015.- | Rivelatore ad infrarossi attivi; funzione: sensore; n° raggi [-] = 2 ¦ altezza dei raggi [m] = 1 SPECIFICHE TECNICHE: mini barriera, omologato IMQ III Livello, |  | RISORSA MATERIALE | IMPIANTI ELETTRONICI (ICT) TERMINALI | SISTEMI | RIVELATORE | MATERIALE GENERICO NON RILEVANTE | [6 empty] | ME.08.030.0080.b | Barriere ad infrarossi attivi per interni. - mini barriera con 4 raggi H = 1,00 m. Omolog. IMQ III Liv. | nd | ad infrarossi attivi | [10 empty] | 1 | cad | nd | sensore - | nd - | materiale generico non rilevante | nd - | n° raggi [-] = 2.0 nd nd nd - altezza dei raggi [m] = 1.0 nd nd nd - |  | nd - | nd - | mini barriera, omologato IMQ III Livello, | nd - | nd - | nd - | nd | nd - | NO |  |  |  |  | nd |  |  |  |  | nd | nd | nd |  | nd | nd | nd | nd | nd | nd | NO | NO
LOM251.RM.82.00.05.Za001.1250.- | Rivelatore ad infrarossi passivi; funzione: sensore ¦ protezione volumetrica ¦ protezione antistrisciamento; portata [m] = 12 ¦ zone di rivelazione integrale [-] = 9 SPECIFICHE TECNICHE: non richiede regolazioni di portata o per diverse altezze di montaggio, dotato di tecnologia a specchio 3Brid che migliora la stabilità del segnale su tutta la distanza coperta, dotato di analisi del segnale 5D che aumenta l'immunità ai falsi allarmi, dotato di elettronica ad innesto, dotata di ottica sigillata, dotata di messa a fuoco automatica con sensibilità costante per tutto il campo di copertura, grado si sicurezza 2 | 1 cad | 55.3 | 43.71 | 0 | RM.82.00.05.Za001.1250.- | Rivelatore ad infrarossi passivi; funzione: sensore ¦ protezione volumetrica ¦ protezione antistrisciamento; portata [m] = 12 ¦ zone di rivelazione integrale [-] = 9 SPECIFICHE TECNICHE: non richiede regolazioni di portata o per diverse altezze di montaggio, dotato di tecnologia a specchio 3Brid che migliora la stabilità del segnale su tutta la distanza coperta, dotato di analisi del segnale 5D che aumenta l'immunità ai falsi allarmi, dotato di elettronica ad innesto, dotata di ottica sigillata, dotata di messa a fuoco automatica con sensibilità costante per tutto il campo di copertura, grado si sicurezza 2 |  | RISORSA MATERIALE | IMPIANTI ELETTRONICI (ICT) TERMINALI | SISTEMI | RIVELATORE | MATERIALE GENERICO NON RILEVANTE | [6 empty] | ME.08.030.0010.a | Rivelatore intelligente ad infrarossi passivi con protezione volumetrica. Nelle seguenti tipologie: - con portata di 12 metri e 9 tende integrali. Dotato di tecnologia a specchio 3Brid che conferisce eccezionale stabilità di segnale lungo tutta la portata ed esclusiva analisi del segnale 5D per una elevata immunità ai falsi allarmi. Non richiede regolazioni di portata o per diverse altezze di montaggio. Dotato di elettronica ad innesto, con ottica sigillata. Completa protezione antistrisciamento. Messa a fuoco automatica con sensibilità costante per tutto il campo di copertura. Nessuna regolazione necessaria per diverse altezze di montaggio. Conforme norma EN50131-2-2 Grado 2. | nd | ad infrarossi passivi | [10 empty] | 1 | cad | nd | sensore - protezione volumetrica - protezione antistrisciamento - | nd - | materiale generico non rilevante | portata [m] = 12.0 nd nd nd - zone di rivelazione integrale [-] = 9.0 nd nd nd - | nd - |  | nd - | nd - | non richiede regolazioni di portata o per diverse altezze di montaggio, dotato di tecnologia a specchio 3Brid che migliora la stabilità del segnale su tutta la distanza coperta, dotato di analisi del segnale 5D che aumenta l'immunità ai falsi allarmi, dotato di elettronica ad innesto, dotata di ottica sigillata, dotata di messa a fuoco automatica con sensibilità costante per tutto il campo di copertura, grado si sicurezza 2 | nd - | nd - | nd - | nd | nd - | NO |  |  |  |  | nd |  |  |  |  | nd | nd | nd |  | nd | nd | nd | nd | nd | nd | NO | NO
LOM251.RM.82.00.05.Za001.1255.- | Rivelatore ad infrarossi passivi; funzione: sensore ¦ protezione volumetrica; portata [m] = 16 ¦ zone di rivelazione integrale [-] = 9 SPECIFICHE TECNICHE: non richiede regolazioni di portata o per diverse altezze di montaggio, dotato di tecnologia a specchio 3Brid che migliora la stabilità del segnale su tutta la distanza coperta, dotato di analisi del segnale 5D che aumenta l'immunità ai falsi allarmi, elaborazione del segnale con analisi vettoriale (VE) multidimensionale, dotato di elettronica ad innesto, completa protezione antistrisciamento, completa protezione antistrisciamento, caratterizzata da messa a fuoco automatica con sensibilità costante per tutto il campo di copertura. Nessuna regolazione necessaria per diverse altezze di montaggio, grado di sicurezza 2, classe Ambientale II | 1 cad | 108.76 | 85.97 | 0 | RM.82.00.05.Za001.1255.- | Rivelatore ad infrarossi passivi; funzione: sensore ¦ protezione volumetrica; portata [m] = 16 ¦ zone di rivelazione integrale [-] = 9 SPECIFICHE TECNICHE: non richiede regolazioni di portata o per diverse altezze di montaggio, dotato di tecnologia a specchio 3Brid che migliora la stabilità del segnale su tutta la distanza coperta, dotato di analisi del segnale 5D che aumenta l'immunità ai falsi allarmi, elaborazione del segnale con analisi vettoriale (VE) multidimensionale, dotato di elettronica ad innesto, completa protezione antistrisciamento, completa protezione antistrisciamento, caratterizzata da messa a fuoco automatica con sensibilità costante per tutto il campo di copertura. Nessuna regolazione necessaria per diverse altezze di montaggio, grado di sicurezza 2, classe Ambientale II |  | RISORSA MATERIALE | IMPIANTI ELETTRONICI (ICT) TERMINALI | SISTEMI | RIVELATORE | MATERIALE GENERICO NON RILEVANTE | [6 empty] | ME.08.030.0010.b | Rivelatore intelligente ad infrarossi passivi con protezione volumetrica. Nelle seguenti tipologie: - con portata di 16 metri e 9 tende integrali. Dotato di tecnologia a specchio 3Brid che conferisce eccezionale stabilità di segnale lungo tutta la portata ed esclusiva analisi del segnale 5D per una elevata immunità ai falsi allarmi. Elaborazione del segnale con analisi vettoriale (VE) multidimensionale. Dotato di elettronica ad innesto, con ottica sigillata. Completa protezione antistrisciamento. Messa a fuoco automatica con sensibilità costante per tutto il campo di copertura. Nessuna regolazione necessaria per diverse altezze di montaggio. Conforme norma EN50131-2-2 Livello di Sicurezza 2 Classe Ambientale II. | nd | ad infrarossi passivi | [10 empty] | 1 | cad | nd | sensore - protezione volumetrica - | nd - | materiale generico non rilevante | portata [m] = 16.0 nd nd nd - zone di rivelazione integrale [-] = 9.0 nd nd nd - | nd - |  | nd - | nd - | non richiede regolazioni di portata o per diverse altezze di montaggio, dotato di tecnologia a specchio 3Brid che migliora la stabilità del segnale su tutta la distanza coperta, dotato di analisi del segnale 5D che aumenta l'immunità ai falsi allarmi, elaborazione del segnale con analisi vettoriale (VE) multidimensionale, dotato di elettronica ad innesto, completa protezione antistrisciamento, completa protezione antistrisciamento, caratterizzata da messa a fuoco automatica con sensibilità costante per tutto il campo di copertura. Nessuna regolazione necessaria per diverse altezze di montaggio, grado di sicurezza 2, classe Ambientale II | nd - | nd - | nd - | nd | nd - | NO |  |  |  |  | nd |  |  |  |  | nd | nd | nd |  | nd | nd | nd | nd | nd | nd | NO | NO
LOM251.RM.82.00.05.Za001.1260.- | Rivelatore ad infrarossi passivi; funzione: sensore; portata [m] = 16 ¦ zone di rivelazione integrale [-] = 9 SPECIFICHE TECNICHE: non richiede regolazioni di portata o per diverse altezze di montaggio, dotato di tecnologia a specchio 3Brid che migliora la stabilità del segnale su tutta la distanza coperta, dotato di analisi del segnale 5D che aumenta l'immunità ai falsi allarmi, dotato di elettronica ad innesto, dotata di ottica sigillata, dotata di messa a fuoco automatica con sensibilità costante per tutto il campo di copertura, grado di sicurezza 3, classe Ambientale II | 1 cad | 158.38 | 125.2 | 0 | RM.82.00.05.Za001.1260.- | Rivelatore ad infrarossi passivi; funzione: sensore; portata [m] = 16 ¦ zone di rivelazione integrale [-] = 9 SPECIFICHE TECNICHE: non richiede regolazioni di portata o per diverse altezze di montaggio, dotato di tecnologia a specchio 3Brid che migliora la stabilità del segnale su tutta la distanza coperta, dotato di analisi del segnale 5D che aumenta l'immunità ai falsi allarmi, dotato di elettronica ad innesto, dotata di ottica sigillata, dotata di messa a fuoco automatica con sensibilità costante per tutto il campo di copertura, grado di sicurezza 3, classe Ambientale II |  | RISORSA MATERIALE | IMPIANTI ELETTRONICI (ICT) TERMINALI | SISTEMI | RIVELATORE | MATERIALE GENERICO NON RILEVANTE | [6 empty] | ME.08.030.0010.c | Rivelatore intelligente ad infrarossi passivi con protezione volumetrica. Nelle seguenti tipologie: - con portata di 16 metri e 9 tende integrali con circuito antimascheramento di quarta generazione. Segnalazione automatica di tutti i tentativi di mascheramento, grazie a quattro segnali a frequenze diverse che potreggono il sensore, la finestra e le parti interne. Dotato di tecnologia a specchio 3Brid che conferisce eccezionale stabilità di segnale lungo tutta la portata ed esclusiva analisi del segnale 5D per una elevata immunità ai falsi allarmi. Elaborazione del segnale con analisi vettoriale (VE) multidimensionale. Dotato di elettronica ad innesto, con ottica sigillata. Completa protezione antistrisciamento. Messa a fuoco automatica con sensibilità costante per tutto il campo di copertura. Nessuna regolazione necessaria per diverse altezze di montaggio. Conforme norme EN50131-2-2 Livello di Sicurezza 3 Classe Ambientale II. | nd | ad infrarossi passivi | [10 empty] | 1 | cad | nd | sensore - | nd - | materiale generico non rilevante | zone di rivelazione integrale [-] = 9.0 nd nd nd - portata [m] = 16.0 nd nd nd - | nd - |  | nd - | nd - | non richiede regolazioni di portata o per diverse altezze di montaggio, dotato di tecnologia a specchio 3Brid che migliora la stabilità del segnale su tutta la distanza coperta, dotato di analisi del segnale 5D che aumenta l'immunità ai falsi allarmi, dotato di elettronica ad innesto, dotata di ottica sigillata, dotata di messa a fuoco automatica con sensibilità costante per tutto il campo di copertura, grado di sicurezza 3, classe Ambientale II | nd - | nd - | nd - | nd | nd - | NO |  |  |  |  | nd |  |  |  |  | nd | nd | nd |  | nd | nd | nd | nd | nd | nd | NO | NO
LOM251.RM.82.00.05.Za001.1265.- | Rivelatore ad infrarossi passivi; funzione: sensore; portata [m] = 20 ¦ zone di rivelazione integrale [-] = 11 SPECIFICHE TECNICHE: non richiede regolazioni di portata o per diverse altezze di montaggio, dotato di tecnologia a specchio 3-Step che migliora la stabilità del segnale su tutta la distanza coperta, dotato di analisi del segnale 5D che conferisce eccezionale stabilità di segnale lungo tutta la portata ed esclusiva analisi del segnale 5D per una elevata immunità ai falsi allarmi, elaborazione del segnale con analisi vettoriale (VE) multidimensionale, dotato di elettronica ad innesto, con ottica sigillata, dotata di protezione antistrisciamento, caratterizzato da messa a fuoco automatica con sensibilità costante per tutto il campo di copertura. Nessuna regolazione necessaria per diverse altezze di montaggio. Grado di sicurezza 2, classe Ambientale II | 1 cad | 130.88 | 103.46 | 0 | RM.82.00.05.Za001.1265.- | Rivelatore ad infrarossi passivi; funzione: sensore; portata [m] = 20 ¦ zone di rivelazione integrale [-] = 11 SPECIFICHE TECNICHE: non richiede regolazioni di portata o per diverse altezze di montaggio, dotato di tecnologia a specchio 3-Step che migliora la stabilità del segnale su tutta la distanza coperta, dotato di analisi del segnale 5D che conferisce eccezionale stabilità di segnale lungo tutta la portata ed esclusiva analisi del segnale 5D per una elevata immunità ai falsi allarmi, elaborazione del segnale con analisi vettoriale (VE) multidimensionale, dotato di elettronica ad innesto, con ottica sigillata, dotata di protezione antistrisciamento, caratterizzato da messa a fuoco automatica con sensibilità costante per tutto il campo di copertura. Nessuna regolazione necessaria per diverse altezze di montaggio. Grado di sicurezza 2, classe Ambientale II |  | RISORSA MATERIALE | IMPIANTI ELETTRONICI (ICT) TERMINALI | SISTEMI | RIVELATORE | MATERIALE GENERICO NON RILEVANTE | [6 empty] | ME.08.030.0010.d | Rivelatore intelligente ad infrarossi passivi con protezione volumetrica. Nelle seguenti tipologie: - con portata di 20 metri e 11 tende integrali. Dotato di tecnologia a specchio 3-Step che conferisce eccezionale stabilità di segnale lungo tutta la portata ed esclusiva analisi del segnale 5D per una elevata immunità ai falsi allarmi. Elaborazione del segnale con analisi vettoriale (VE) multidimensionale. Dotato di elettronica ad innesto, con ottica sigillata. Completa protezione antistrisciamento. Messa a fuoco automatica con sensibilità costante per tutto il campo di copertura. Nessuna regolazione necessaria per diverse altezze di montaggio. Conforme norma EN50131-2-2 Livello di Sicurezza 2 Classe Ambientale II. | nd | ad infrarossi passivi | [10 empty] | 1 | cad | nd | sensore - | nd - | materiale generico non rilevante | portata [m] = 20.0 nd nd nd - zone di rivelazione integrale [-] = 11.0 nd nd nd - | nd - |  | nd - | nd - | non richiede regolazioni di portata o per diverse altezze di montaggio, dotato di tecnologia a specchio 3-Step che migliora la stabilità del segnale su tutta la distanza coperta, dotato di analisi del segnale 5D che conferisce eccezionale stabilità di segnale lungo tutta la portata ed esclusiva analisi del segnale 5D per una elevata immunità ai falsi allarmi, elaborazione del segnale con analisi vettoriale (VE) multidimensionale, dotato di elettronica ad innesto, con ottica sigillata, dotata di protezione antistrisciamento, caratterizzato da messa a fuoco automatica con sensibilità costante per tutto il campo di copertura. Nessuna regolazione necessaria per diverse altezze di montaggio. Grado di sicurezza 2, classe Ambientale II | nd - | nd - | nd - | nd | nd - | NO |  |  |  |  | nd |  |  |  |  | nd | nd | nd |  | nd | nd | nd | nd | nd | nd | NO | NO
LOM251.RM.82.00.05.Za001.1270.- | Rivelatore ad infrarossi passivi; funzione: sensore; portata [m] = 20 ¦ zone di rivelazione integrale [-] = 11 ¦ portata 1 tenda integrale [m] = 60. Incluso: tamper antistrappo SPECIFICHE TECNICHE: dotato di ottica a specchio di precisione ad alta densità, dotato di elaborazione del segnale con analisi vettoriale (VE), multidimensionale grazie alla quale il sensore è in grado di riconoscerre la direzione del movimento | 1 cad | 291.8 | 230.67 | 0 | RM.82.00.05.Za001.1270.- | Rivelatore ad infrarossi passivi; funzione: sensore; portata [m] = 20 ¦ zone di rivelazione integrale [-] = 11 ¦ portata 1 tenda integrale [m] = 60. Incluso: tamper antistrappo SPECIFICHE TECNICHE: dotato di ottica a specchio di precisione ad alta densità, dotato di elaborazione del segnale con analisi vettoriale (VE), multidimensionale grazie alla quale il sensore è in grado di riconoscerre la direzione del movimento |  | RISORSA MATERIALE | IMPIANTI ELETTRONICI (ICT) TERMINALI | SISTEMI | RIVELATORE | MATERIALE GENERICO NON RILEVANTE | [6 empty] | ME.08.030.0010.e | Rivelatore intelligente ad infrarossi passivi con protezione volumetrica. Nelle seguenti tipologie: - con protezione mista: volumetrica fino a 20 metri con 11 tende integrali ed a lunga portata con 1 tenda integrale fino a 60 metri. Ottica a specchio di precisione ad alta densità. Elaborazione del segnale con analisi vettoriale (VE), multidimensionale grazie alla quale il sensore è in grado di riconoscerre la direzione del movimento. Completo di tamper antistrappo. | nd | ad infrarossi passivi | [10 empty] | 1 | cad | nd | sensore - | nd - | materiale generico non rilevante | portata [m] = 20.0 nd nd nd - portata 1 tenda integrale [m] = 60.0 nd nd nd - zone di rivelazione integrale [-] = 11.0 nd nd nd - | nd - |  | nd - | nd - | dotato di ottica a specchio di precisione ad alta densità, dotato di elaborazione del segnale con analisi vettoriale (VE), multidimensionale grazie alla quale il sensore è in grado di riconoscerre la direzione del movimento | nd - | nd - | nd - | nd | nd - | NO |  |  |  |  | nd |  |  |  |  | nd | nd | nd |  | nd | nd | nd | tamper antistrappo | nd | nd | NO | NO
LOM251.RM.82.00.05.Za001.1275.- | Rivelatore ad infrarossi passivi; funzione: sensore ¦ protezione mista; portata [m] = 20 ¦ zone di rivelazione integrale [-] = 11 ¦ portata 1 tenda integrale [m] = 60 ¦ zone di rivelazione integrate lunga portata [-] = 1. Incluso: tamper antistrappo SPECIFICHE TECNICHE: dotato di ottica a specchio di precisione ad alta densità, dotato di elaborazione del segnale con analisi vettoriale (VE), multidimensionale grazie alla quale il sensore è in grado di riconoscerre la direzione del movimento | 1 cad | 357.6 | 282.69 | 0 | RM.82.00.05.Za001.1275.- | Rivelatore ad infrarossi passivi; funzione: sensore ¦ protezione mista; portata [m] = 20 ¦ zone di rivelazione integrale [-] = 11 ¦ portata 1 tenda integrale [m] = 60 ¦ zone di rivelazione integrate lunga portata [-] = 1. Incluso: tamper antistrappo SPECIFICHE TECNICHE: dotato di ottica a specchio di precisione ad alta densità, dotato di elaborazione del segnale con analisi vettoriale (VE), multidimensionale grazie alla quale il sensore è in grado di riconoscerre la direzione del movimento |  | RISORSA MATERIALE | IMPIANTI ELETTRONICI (ICT) TERMINALI | SISTEMI | RIVELATORE | MATERIALE GENERICO NON RILEVANTE | [6 empty] | ME.08.030.0010.g | Rivelatore intelligente ad infrarossi passivi con protezione volumetrica. Nelle seguenti tipologie: - con protezione mista: volumetrica fino a 20 metri con 11 tende integrali ed a lunga portata con 1 tenda integrale fino a 60 metri. Dotato di esclusiva protezione antimascheramento a doppio canale. Ottica a specchio di precisione ad alta densità. Elaborazione del segnale con analisi vettoriale (VE), multidimensionale grazie alla quale il sensore è in grado di riconoscerre la direzione del movimento. Completo di tamper antistrappo. Conforme alla normativa EN50131-2-2. | nd | ad infrarossi passivi | [10 empty] | 1 | cad | nd | sensore - protezione mista - | nd - | materiale generico non rilevante | zone di rivelazione integrate lunga portata [-] = 1.0 nd nd nd - portata 1 tenda integrale [m] = 60.0 nd nd nd - portata [m] = 20.0 nd nd nd - zone di rivelazione integrale [-] = 11.0 nd nd nd - | nd - |  | nd - | nd - | dotato di ottica a specchio di precisione ad alta densità, dotato di elaborazione del segnale con analisi vettoriale (VE), multidimensionale grazie alla quale il sensore è in grado di riconoscerre la direzione del movimento | nd - | nd - | nd - | nd | nd - | NO |  |  |  |  | nd |  |  |  |  | nd | nd | nd |  | nd | nd | nd | tamper antistrappo | nd | nd | NO | NO
LOM251.RM.82.00.05.Za001.1280.- | Rivelatore ad infrarossi passivi; funzione: sensore SPECIFICHE TECNICHE: da incasso a 3 posti | 1 cad | 111.6 | 88.22 | 0 | RM.82.00.05.Za001.1280.- | Rivelatore ad infrarossi passivi; funzione: sensore SPECIFICHE TECNICHE: da incasso a 3 posti |  | RISORSA MATERIALE | IMPIANTI ELETTRONICI (ICT) TERMINALI | SISTEMI | RIVELATORE | MATERIALE GENERICO NON RILEVANTE | [6 empty] | ME.08.030.0015 | Rivelatore infrarosso passivo da incasso entro scatola a 3 posti. | nd | ad infrarossi passivi | [10 empty] | 1 | cad | nd | sensore - | nd - | materiale generico non rilevante | nd - | nd - |  | nd - | nd - | da incasso a 3 posti | nd - | nd - | nd - | nd | nd - | NO |  |  |  |  | nd |  |  |  |  | nd | nd | nd |  | nd | nd | nd | nd | nd | nd | NO | NO
LOM251.RM.82.00.05.Za001.1285.- | Rivelatore ad infrarossi passivi; funzione: rivelatore di presenza | 1 cad | 84.15 | 66.52 | 0 | RM.82.00.05.Za001.1285.- | Rivelatore ad infrarossi passivi; funzione: rivelatore di presenza |  | RISORSA MATERIALE | IMPIANTI ELETTRONICI (ICT) TERMINALI | SISTEMI | RIVELATORE | MATERIALE GENERICO NON RILEVANTE | [6 empty] | ME.12.060.0050.c | Apparecchi di telecomando - rivelatore di presenza ad infrarossi passivi | nd | ad infrarossi passivi | [10 empty] | 1 | cad | nd | rivelatore di presenza - | nd - | materiale generico non rilevante | nd - | nd - |  | nd - | nd - | nd | nd - | nd - | nd - | nd | nd - | NO |  |  |  |  | nd |  |  |  |  | nd | nd | nd |  | nd | nd | nd | nd | nd | nd | NO | NO
LOM251.RM.82.00.05.Za001.1500.- | Rivelatore ad infrarossi passivi e microonde; funzione: sensore ¦ protezione volumetrica; portata [m] ≤ 12 ¦ frequenza [GHz] = 5,8 ¦ emissione di potenza [uW/cm² a 1 m] = 0,003 ¦ zone di rivelazione integrale [-] = 9 SPECIFICHE TECNICHE: rivelatore intelligente, dotato di ottica a specchio di precisione con tende a focale continua, risposta dell'allarme intelligente basata sulla classificazione del segnale del PIR e del radar, modulo a microonde con tecnologia che permette di stabilire con precisione il limite del campo di rilevazione del radar a bassa emissione di potenza, dotata di circuito elettronico ad innesto, con fnzione integrata di fine linea/doppio bilanciamento su diversi livelli di bilanciamento impostabili, con portata selezionabile su 4 livelli, grado di sicurezza 2, classe Ambientale II | 1 cad | 101.19 | 79.99 | 0 | RM.82.00.05.Za001.1500.- | Rivelatore ad infrarossi passivi e microonde; funzione: sensore ¦ protezione volumetrica; portata [m] ≤ 12 ¦ frequenza [GHz] = 5,8 ¦ emissione di potenza [uW/cm² a 1 m] = 0,003 ¦ zone di rivelazione integrale [-] = 9 SPECIFICHE TECNICHE: rivelatore intelligente, dotato di ottica a specchio di precisione con tende a focale continua, risposta dell'allarme intelligente basata sulla classificazione del segnale del PIR e del radar, modulo a microonde con tecnologia che permette di stabilire con precisione il limite del campo di rilevazione del radar a bassa emissione di potenza, dotata di circuito elettronico ad innesto, con fnzione integrata di fine linea/doppio bilanciamento su diversi livelli di bilanciamento impostabili, con portata selezionabile su 4 livelli, grado di sicurezza 2, classe Ambientale II |  | RISORSA MATERIALE | IMPIANTI ELETTRONICI (ICT) TERMINALI | SISTEMI | RIVELATORE | MATERIALE GENERICO NON RILEVANTE | [6 empty] | ME.08.030.0030.a | Rivelatore intelligente, doppia tecnologia ad infrarossi passivi e microonde. Nelle seguenti tipologie: - protezione volumetrica fino a 12 metri. Sensore infrarossi con 9 tende integrali. Ottica a specchio di precisione con tende a focale continua. Risposta di allarme intelligente basata sulla classificazione del segnale del PIR e del radar. Modulo a microonde di altà qualità a 5,8 GHz con tecnologia che permette di stabilire con precisione ill limite del campo di rilevazione del radar a bassa emissione di potenza (0,003 uW/cm² a 1 mt). Circuito elettronico ad innesto. Funzione integrata di fine linea/doppio bilanciamento su diversi livelli di bilanciamento impostabili. Portata selezionabile su 4 livelli (4, 6, 9, 12 metri). Conforme alla normativa EN50131 Livello di sicurezza 2 Classe Ambientale II. | nd | ad infrarossi passivi e microonde | [10 empty] | 1 | cad | nd | sensore - protezione volumetrica - | nd - | materiale generico non rilevante | frequenza [GHz] = 5.8 nd nd nd - zone di rivelazione integrale [-] = 9.0 nd nd nd - emissione di potenza [uW/cm² a 1 m] = 0.003 nd nd nd - portata [m] ≤ 12.0 nd nd nd - | nd - |  | nd - | nd - | rivelatore intelligente, dotato di ottica a specchio di precisione con tende a focale continua, risposta dell'allarme intelligente basata sulla classificazione del segnale del PIR e del radar, modulo a microonde con tecnologia che permette di stabilire con precisione il limite del campo di rilevazione del radar a bassa emissione di potenza, dotata di circuito elettronico ad innesto, con fnzione integrata di fine linea/doppio bilanciamento su diversi livelli di bilanciamento impostabili, con portata selezionabile su 4 livelli, grado di sicurezza 2, classe Ambientale II | nd - | nd - | nd - | nd | nd - | NO |  |  |  |  | nd |  |  |  |  | nd | nd | nd |  | nd | nd | nd | nd | nd | nd | NO | NO
LOM251.RM.82.00.05.Za001.1505.- | Rivelatore ad infrarossi passivi e microonde; funzione: sensore ¦ protezione volumetrica; portata [m] ≤ 16 ¦ frequenza [GHz] = 5,8 ¦ emissione di potenza [uW/cm² a 1 m] = 0,003 ¦ zone di rivelazione integrale [-] = 9 SPECIFICHE TECNICHE: rivelatore intelligente, dotato di ottica a specchio di precisione con tende a focale continua, risposta dell'allarme intelligente basata sulla classificazione del segnale del PIR e del radar, analisi vettoriale del segnale, modulo a microonde con tecnologia che permette di stabilire con precisione il limite del campo di rilevazione del radar a bassa emissione di potenza, dotata di circuito elettronico ad innesto, con fnzione integrata di fine linea/doppio bilanciamento su diversi livelli di bilanciamento impostabili, con portata selezionabile su 4 livelli, grado di sicurezza 2, classe Ambientale II | 1 cad | 140.92 | 111.4 | 0 | RM.82.00.05.Za001.1505.- | Rivelatore ad infrarossi passivi e microonde; funzione: sensore ¦ protezione volumetrica; portata [m] ≤ 16 ¦ frequenza [GHz] = 5,8 ¦ emissione di potenza [uW/cm² a 1 m] = 0,003 ¦ zone di rivelazione integrale [-] = 9 SPECIFICHE TECNICHE: rivelatore intelligente, dotato di ottica a specchio di precisione con tende a focale continua, risposta dell'allarme intelligente basata sulla classificazione del segnale del PIR e del radar, analisi vettoriale del segnale, modulo a microonde con tecnologia che permette di stabilire con precisione il limite del campo di rilevazione del radar a bassa emissione di potenza, dotata di circuito elettronico ad innesto, con fnzione integrata di fine linea/doppio bilanciamento su diversi livelli di bilanciamento impostabili, con portata selezionabile su 4 livelli, grado di sicurezza 2, classe Ambientale II |  | RISORSA MATERIALE | IMPIANTI ELETTRONICI (ICT) TERMINALI | SISTEMI | RIVELATORE | MATERIALE GENERICO NON RILEVANTE | [6 empty] | ME.08.030.0030.b | Rivelatore intelligente, doppia tecnologia ad infrarossi passivi e microonde. Nelle seguenti tipologie: - protezione volumetrica fino a 16 metri. Sensore infrarossi con 9 tende integrali. Ottica a specchio di precisione con tende a focale continua. Analisi vettoriale del segnale. Risposta di allarme intelligente basata sulla classificazione del segnale del PIR e del radar. Modulo a microonde di alta qualità a 5,8 GHz con tecnologia che permette di stabilire con precisione ill limite del campo di rilevazione del radar a bassa emissione di potenza (0,003 uW/cm² a 1 mt). Circuito elettronico ad innesto. Funzione integrata di fine linea/doppio bilanciamento su diversi livelli di bilanciamento impostabili. Portata selezionabile su 4 livelli. Conforme alla normativa EN50131 Livello di sicurezza 2 Classe Ambientale II. | nd | ad infrarossi passivi e microonde | [10 empty] | 1 | cad | nd | sensore - protezione volumetrica - | nd - | materiale generico non rilevante | frequenza [GHz] = 5.8 nd nd nd - portata [m] ≤ 16.0 nd nd nd - zone di rivelazione integrale [-] = 9.0 nd nd nd - emissione di potenza [uW/cm² a 1 m] = 0.003 nd nd nd - | nd - |  | nd - | nd - | rivelatore intelligente, dotato di ottica a specchio di precisione con tende a focale continua, risposta dell'allarme intelligente basata sulla classificazione del segnale del PIR e del radar, analisi vettoriale del segnale, modulo a microonde con tecnologia che permette di stabilire con precisione il limite del campo di rilevazione del radar a bassa emissione di potenza, dotata di circuito elettronico ad innesto, con fnzione integrata di fine linea/doppio bilanciamento su diversi livelli di bilanciamento impostabili, con portata selezionabile su 4 livelli, grado di sicurezza 2, classe Ambientale II | nd - | nd - | nd - | nd | nd - | NO |  |  |  |  | nd |  |  |  |  | nd | nd | nd |  | nd | nd | nd | nd | nd | nd | NO | NO
LOM251.RM.82.00.05.Za001.1510.- | Rivelatore ad infrarossi passivi e microonde; funzione: sensore; portata [m] = 20 ¦ emissione di potenza [uW/cm² a 1 m] = 0,005 ¦ zone di rivelazione integrale [-] = 7. Incluso: tamper antistrappo SPECIFICHE TECNICHE: dotato di ottica a specchio di precisione con tende a focale continua, circuito ASIC di nuova generazione a doppia tecnologia con elaborazione del segnale in tecnologia 4D, PIR con sistema Autofocus di controllo della copertura, elaborazione a doppia tenda per gli ambienti difficili, modulo a microonde di altà qualità con antenne doppie contrapposte a bassa emissione di potenza, con controllo distanza del movimento DoM | 1 cad | 171.23 | 135.36 | 0 | RM.82.00.05.Za001.1510.- | Rivelatore ad infrarossi passivi e microonde; funzione: sensore; portata [m] = 20 ¦ emissione di potenza [uW/cm² a 1 m] = 0,005 ¦ zone di rivelazione integrale [-] = 7. Incluso: tamper antistrappo SPECIFICHE TECNICHE: dotato di ottica a specchio di precisione con tende a focale continua, circuito ASIC di nuova generazione a doppia tecnologia con elaborazione del segnale in tecnologia 4D, PIR con sistema Autofocus di controllo della copertura, elaborazione a doppia tenda per gli ambienti difficili, modulo a microonde di altà qualità con antenne doppie contrapposte a bassa emissione di potenza, con controllo distanza del movimento DoM |  | RISORSA MATERIALE | IMPIANTI ELETTRONICI (ICT) TERMINALI | SISTEMI | RIVELATORE | MATERIALE GENERICO NON RILEVANTE | [6 empty] | ME.08.030.0032 | Rivelatore intelligente a doppia tecnologia ad infrarossi passivi e microonde. Protezione volumetrica fino a 20 metri. Sensore infrarossi con 7 tende integrali. Ottica a specchio di precisione con tende a focale continua. Circuito ASIC di nuova generazione a doppia tecnologia con elaborazione del segnale in tecnologia 4D. PIR con sistema Autofocus di controllo della copertura. Elaborazione a doppia tenda per gli ambienti difficili. Modulo a microonde di altà qualità con antenne doppie contrapposte a bassa emissione di potenza (0,005 uW/cm a 1 mt) con controllo distanza del movimento DoM. Completo di tamper antistrappo. | nd | ad infrarossi passivi e microonde | [10 empty] | 1 | cad | nd | sensore - | nd - | materiale generico non rilevante | portata [m] = 20.0 nd nd nd - emissione di potenza [uW/cm² a 1 m] = 0.005 nd nd nd - zone di rivelazione integrale [-] = 7.0 nd nd nd - | nd - |  | nd - | nd - | dotato di ottica a specchio di precisione con tende a focale continua, circuito ASIC di nuova generazione a doppia tecnologia con elaborazione del segnale in tecnologia 4D, PIR con sistema Autofocus di controllo della copertura, elaborazione a doppia tenda per gli ambienti difficili, modulo a microonde di altà qualità con antenne doppie contrapposte a bassa emissione di potenza, con controllo distanza del movimento DoM | nd - | nd - | nd - | nd | nd - | NO |  |  |  |  | nd |  |  |  |  | nd | nd | nd |  | nd | nd | nd | tamper antistrappo | nd | nd | NO | NO
LOM251.RM.82.00.05.Za001.1515.- | Rivelatore ad infrarossi passivi e microonde; funzione: sensore; portata [m] = 16 ¦ frequenza [GHz] = 5,8 ¦ emissione di potenza [uW/cm² a 1 m] = 0,003 ¦ zone di rivelazione integrale [-] = 9 SPECIFICHE TECNICHE: dotato di ottica a specchio di precisione con tende a focale continua, analisi vettoriale del segnale, risposta di allarme intelligente basata sulla classificazione del segnale del PIR e del radar, modulo a microonde di alta qualità con tecnologia che permette di stabilire con precisione il limite del campo di rilevazione del radar a bassa emissione di potenza, circuito antimascheramento ad infrarossi attivi per proteggere sia all'esterno che all'interno del rivelatore, circuito elettronico ad innesto, funzione integrata di fine linea/doppio bilanciamento su diversi livelli di bilanciamento impostabili, portata selezionabile su 4 livelli, grado di sicurezza 3, classe Ambientale II | 1 cad | 194.38 | 153.66 | 0 | RM.82.00.05.Za001.1515.- | Rivelatore ad infrarossi passivi e microonde; funzione: sensore; portata [m] = 16 ¦ frequenza [GHz] = 5,8 ¦ emissione di potenza [uW/cm² a 1 m] = 0,003 ¦ zone di rivelazione integrale [-] = 9 SPECIFICHE TECNICHE: dotato di ottica a specchio di precisione con tende a focale continua, analisi vettoriale del segnale, risposta di allarme intelligente basata sulla classificazione del segnale del PIR e del radar, modulo a microonde di alta qualità con tecnologia che permette di stabilire con precisione il limite del campo di rilevazione del radar a bassa emissione di potenza, circuito antimascheramento ad infrarossi attivi per proteggere sia all'esterno che all'interno del rivelatore, circuito elettronico ad innesto, funzione integrata di fine linea/doppio bilanciamento su diversi livelli di bilanciamento impostabili, portata selezionabile su 4 livelli, grado di sicurezza 3, classe Ambientale II |  | RISORSA MATERIALE | IMPIANTI ELETTRONICI (ICT) TERMINALI | SISTEMI | RIVELATORE | MATERIALE GENERICO NON RILEVANTE | [6 empty] | ME.08.030.0035 | Rivelatore intelligente, doppia tecnologia ad infrarossi passivi e microonde. Protezione volumetrica fino a 16 metri. Sensore infrarossi con 9 tende integrali. Ottica a specchio di precisione con tende a focale continua. Analisi vettoriale del segnale. Risposta di allarme intelligente basata sulla classificazione del segnale del PIR e del radar. Modulo a microonde di alta qualità a 5,8 GHz con tecnologia che permette di stabilire con precisione ill limite del campo di rilevazione del radar a bassa emissione di potenza (0,003 uW/cm² a 1 mt). Circuito antimascheramento ad infrarossi attivi per proteggere sia all'esterno che all'interno del rivelatore. Circuito elettronico ad innesto. Funzione integrata di fine linea/doppio bilanciamento su diversi livelli di bilanciamento impostabili. Portata selezionabile su 4 livelli (10, 12, 14, 16 metri). Conforme alla normativa EN50131 Livello di sicurezza 3 Classe Ambientale II. | nd | ad infrarossi passivi e microonde | [10 empty] | 1 | cad | nd | sensore - | nd - | materiale generico non rilevante | frequenza [GHz] = 5.8 nd nd nd - zone di rivelazione integrale [-] = 9.0 nd nd nd - emissione di potenza [uW/cm² a 1 m] = 0.003 nd nd nd - portata [m] = 16.0 nd nd nd - | nd - |  | nd - | nd - | dotato di ottica a specchio di precisione con tende a focale continua, analisi vettoriale del segnale, risposta di allarme intelligente basata sulla classificazione del segnale del PIR e del radar, modulo a microonde di alta qualità con tecnologia che permette di stabilire con precisione il limite del campo di rilevazione del radar a bassa emissione di potenza, circuito antimascheramento ad infrarossi attivi per proteggere sia all'esterno che all'interno del rivelatore, circuito elettronico ad innesto, funzione integrata di fine linea/doppio bilanciamento su diversi livelli di bilanciamento impostabili, portata selezionabile su 4 livelli, grado di sicurezza 3, classe Ambientale II | nd - | nd - | nd - | nd | nd - | NO |  |  |  |  | nd |  |  |  |  | nd | nd | nd |  | nd | nd | nd | nd | nd | nd | NO | NO
LOM251.RM.82.00.05.Za001.1520.- | Rivelatore ad infrarossi passivi e microonde; funzione: sensore; portata [m] = 5 ¦ frequenza [GHz] = 5,8 ¦ zone di rivelazione integrale [-] = 18 SPECIFICHE TECNICHE: Rivelatore intelligente a doppia tecnologia ad infrarossi passivi e microonde. Protezione volumetrica a 360° con diametro di copertura di 20 mt. Montaggio fino a 5 mt di altezza. La sezione ad infrarossi è basata su tecnologia a specchio, analisi del segnale 4D, ottica sigillata, elaborazione a doppia tenda (bi-curtain) supplementare per gli ambienti difficili. La sezione a microonde opera in banda C (5.8 GHz) ed utilizza il sistema di rivelazione RCR che misura la distanza del movimento, dotato di elettronica ad innesto, funzione di disabilitazione della microonda ad impianto disinserito, dotato di impianto dip-switch per settare solo il sensore a microonde, nessuna regolazione necessaria per diverse altezze di montaggio, grado di sicurezza 2 | 1 cad | 194.38 | 153.66 | 0 | RM.82.00.05.Za001.1520.- | Rivelatore ad infrarossi passivi e microonde; funzione: sensore; portata [m] = 5 ¦ frequenza [GHz] = 5,8 ¦ zone di rivelazione integrale [-] = 18 SPECIFICHE TECNICHE: Rivelatore intelligente a doppia tecnologia ad infrarossi passivi e microonde. Protezione volumetrica a 360° con diametro di copertura di 20 mt. Montaggio fino a 5 mt di altezza. La sezione ad infrarossi è basata su tecnologia a specchio, analisi del segnale 4D, ottica sigillata, elaborazione a doppia tenda (bi-curtain) supplementare per gli ambienti difficili. La sezione a microonde opera in banda C (5.8 GHz) ed utilizza il sistema di rivelazione RCR che misura la distanza del movimento, dotato di elettronica ad innesto, funzione di disabilitazione della microonda ad impianto disinserito, dotato di impianto dip-switch per settare solo il sensore a microonde, nessuna regolazione necessaria per diverse altezze di montaggio, grado di sicurezza 2 |  | RISORSA MATERIALE | IMPIANTI ELETTRONICI (ICT) TERMINALI | SISTEMI | RIVELATORE | MATERIALE GENERICO NON RILEVANTE | [6 empty] | ME.08.030.0040 | Rivelatore intelligente a doppia tecnologia ad infrarossi passivi e microonde. Protezione volumetrica a 360° con diametro di copertura di 20 mt. Montaggio fino a 5 mt di altezza. La sezione ad infrarossi è basata su tecnologia a specchio con copertura a 18 tende integrali, analisi del segnale 4D. Ottica sigillata. Elaborazione a doppia tenda (bi-curtain) supplementare per gli ambienti difficili. La sezione a microonde opera in banda C (5.8 GHz) ed utilizza linnovativo sistema di rivelazione RCR capace di misurare la distanza del movimento. Il rivelatore è caratterizzato da elettronica ad innesto per una facile installazione ed è dotato di funzione di disabilitazione della microonda ad impianto disinserito. Può anche essere utilizzato come sensore solo a microonda mediante limpostazione di un dip-switch.Nessuna regolazione necessaria per diverse altezze di montaggio. Conforme alla normativa EN50131-2-2 Grado 2. | nd | ad infrarossi passivi e microonde | [10 empty] | 1 | cad | nd | sensore - | nd - | materiale generico non rilevante | frequenza [GHz] = 5.8 nd nd nd - zone di rivelazione integrale [-] = 18.0 nd nd nd - portata [m] = 5.0 nd nd nd - | nd - |  | nd - | nd - | Rivelatore intelligente a doppia tecnologia ad infrarossi passivi e microonde. Protezione volumetrica a 360° con diametro di copertura di 20 mt. Montaggio fino a 5 mt di altezza. La sezione ad infrarossi è basata su tecnologia a specchio, analisi del segnale 4D, ottica sigillata, elaborazione a doppia tenda (bi-curtain) supplementare per gli ambienti difficili. La sezione a microonde opera in banda C (5.8 GHz) ed utilizza il sistema di rivelazione RCR che misura la distanza del movimento, dotato di elettronica ad innesto, funzione di disabilitazione della microonda ad impianto disinserito, dotato di impianto dip-switch per settare solo il sensore a microonde, nessuna regolazione necessaria per diverse altezze di montaggio, grado di sicurezza 2 | nd - | nd - | nd - | nd | nd - | NO |  |  |  |  | nd |  |  |  |  | nd | nd | nd |  | nd | nd | nd | nd | nd | nd | NO | NO
LOM251.RM.82.00.05.Za001.1525.- | Rivelatore ad infrarossi passivi e microonde; funzione: sensore ¦ protezione volumetrica ¦ protezione antistrisciamento; portata [m] = 20 ¦ frequenza [GHz] = 5,8 ¦ zone di rivelazione integrale [-] = 18 SPECIFICHE TECNICHE: dotato di funzione antimascheramento realizzata mediante il canale a microonda che protegge il rivelatore nel raggio di 40 cm, montaggio fino a 5 mt di altezza. La sezione ad infrarossi è basata su tecnologia a specchio, analisi del segnale 4D, ottica sigillata, elaborazione a doppia tenda (bi-curtain) supplementare per gli ambienti difficili, la sezione a microonda opera in banda C (5.8 GHz) ed utilizza il sistema di rivelazione RCR capace di misurare la distanza del movimento. Il rivelatore è caratterizzato da elettronica ad innesto, è dotato di funzione di disabilitazione della microonda ad impianto disinserito, dotato di impianto dip-switch per settare solo il sensore a microonde, nessuna regolazione necessaria per diverse altezze di montaggio, grado di sicurezza 2 | 1 cad | 317.99 | 251.37 | 0 | RM.82.00.05.Za001.1525.- | Rivelatore ad infrarossi passivi e microonde; funzione: sensore ¦ protezione volumetrica ¦ protezione antistrisciamento; portata [m] = 20 ¦ frequenza [GHz] = 5,8 ¦ zone di rivelazione integrale [-] = 18 SPECIFICHE TECNICHE: dotato di funzione antimascheramento realizzata mediante il canale a microonda che protegge il rivelatore nel raggio di 40 cm, montaggio fino a 5 mt di altezza. La sezione ad infrarossi è basata su tecnologia a specchio, analisi del segnale 4D, ottica sigillata, elaborazione a doppia tenda (bi-curtain) supplementare per gli ambienti difficili, la sezione a microonda opera in banda C (5.8 GHz) ed utilizza il sistema di rivelazione RCR capace di misurare la distanza del movimento. Il rivelatore è caratterizzato da elettronica ad innesto, è dotato di funzione di disabilitazione della microonda ad impianto disinserito, dotato di impianto dip-switch per settare solo il sensore a microonde, nessuna regolazione necessaria per diverse altezze di montaggio, grado di sicurezza 2 |  | RISORSA MATERIALE | IMPIANTI ELETTRONICI (ICT) TERMINALI | SISTEMI | RIVELATORE | MATERIALE GENERICO NON RILEVANTE | [6 empty] | ME.08.030.0045 | Rivelatore intelligente a doppia tecnologia ad infrarossi passivi e microonde. Protezione volumetrica a 360° con diametro di copertura di 20 mt. Dotato di funzione antimascheramento realizzata mediante il canale a microonda che protegge il rivelatore nel raggio di 40 cm.Montaggio fino a 5 mt di altezza. La sezione ad infrarossi è basata su tecnologia a specchio con copertura a 18 tende integrali, analisi del segnale 4D. Ottica sigillata. Elaborazione a doppia tenda (bi-curtain) supplementare per gli ambienti difficili. La sezione a microonda opera in banda C (5.8 GHz) ed utilizza linnovativo sistema di rivelazione RCR capace di misurare la distanza del movimento. Il rivelatore è caratterizzato da elettronica ad innesto per una facile installazione ed è dotato di funzione di disabilitazione della microonda ad impianto disinserito. Può anche essere utilizzato come sensore solo a microonda mediante limpostazione di un dip-switch. Nessuna regolazione necessaria per diverse altezze di montaggio. Conforme alla normativa EN50131-2-2 Grado 2. | nd | ad infrarossi passivi e microonde | [10 empty] | 1 | cad | nd | sensore - protezione volumetrica - protezione antistrisciamento - | nd - | materiale generico non rilevante | frequenza [GHz] = 5.8 nd nd nd - zone di rivelazione integrale [-] = 18.0 nd nd nd - portata [m] = 20.0 nd nd nd - | nd - |  | nd - | nd - | dotato di funzione antimascheramento realizzata mediante il canale a microonda che protegge il rivelatore nel raggio di 40 cm, montaggio fino a 5 mt di altezza. La sezione ad infrarossi è basata su tecnologia a specchio, analisi del segnale 4D, ottica sigillata, elaborazione a doppia tenda (bi-curtain) supplementare per gli ambienti difficili, la sezione a microonda opera in banda C (5.8 GHz) ed utilizza il sistema di rivelazione RCR capace di misurare la distanza del movimento. Il rivelatore è caratterizzato da elettronica ad innesto, è dotato di funzione di disabilitazione della microonda ad impianto disinserito, dotato di impianto dip-switch per settare solo il sensore a microonde, nessuna regolazione necessaria per diverse altezze di montaggio, grado di sicurezza 2 | nd - | nd - | nd - | nd | nd - | NO |  |  |  |  | nd |  |  |  |  | nd | nd | nd |  | nd | nd | nd | nd | nd | nd | NO | NO
LOM251.RM.82.00.05.Za001.1530.- | Rivelatore ad infrarossi passivi e microonde; funzione: sensore; portata selezionabile [m] = 10/20/30 ¦ angolo di rivelazione [°] = 10 ÷ 70 SPECIFICHE TECNICHE: Rivelatore doppia tecnologia da esterno, che utilizza due sensori ad infrarossi passivi indipendenti uniti ad un modulo sensore a microonde, portata selezionabile elettronicamente 10, 20, 30 metri, angolo di rilevazione da 10° a 70°, snodo integrale a due assi per una regolazione del sensore di 180° in orizzontale e 90° in verticale, modulo sensore nascosto per non dare riferimenti sulleffetiva copertura, selezione della modalità di funzionamento (AND / OR), regolazione elettronica del conteggio impulsi. Completo di tamper antiapertura e antirimozione. Custodia IP55. | 1 cad | 398.3 | 314.86 | 0 | RM.82.00.05.Za001.1530.- | Rivelatore ad infrarossi passivi e microonde; funzione: sensore; portata selezionabile [m] = 10/20/30 ¦ angolo di rivelazione [°] = 10 ÷ 70 SPECIFICHE TECNICHE: Rivelatore doppia tecnologia da esterno, che utilizza due sensori ad infrarossi passivi indipendenti uniti ad un modulo sensore a microonde, portata selezionabile elettronicamente 10, 20, 30 metri, angolo di rilevazione da 10° a 70°, snodo integrale a due assi per una regolazione del sensore di 180° in orizzontale e 90° in verticale, modulo sensore nascosto per non dare riferimenti sulleffetiva copertura, selezione della modalità di funzionamento (AND / OR), regolazione elettronica del conteggio impulsi. Completo di tamper antiapertura e antirimozione. Custodia IP55. |  | RISORSA MATERIALE | IMPIANTI ELETTRONICI (ICT) TERMINALI | SISTEMI | RIVELATORE | MATERIALE GENERICO NON RILEVANTE | [6 empty] | ME.08.030.0050 | Rivelatore doppia tecnologia da esterno, che utilizza due sensori ad infrarossi passivi indipendenti uniti ad un modulo sensore a microonde, portata selezionabile elettronicamente 10, 20, 30 metri, angolo di rilevazione da 10° a 70°, snodo integrale a due assi per una regolazione del sensore di 180° in orizzontale e 90° in verticale, modulo sensore nascosto per non dare riferimenti sulleffetiva copertura, selezione della modalità di funzionamento (AND / OR), regolazione elettronica del conteggio impulsi. Completo di tamper antiapertura e antirimozione. Custodia IP55. | nd | ad infrarossi passivi e microonde | [10 empty] | 1 | cad | nd | sensore - | nd - | materiale generico non rilevante | angolo di rivelazione [°] = 10.0 ÷ 70.0 nd - portata selezionabile [m] = 10/20/30 nd nd nd - | nd - |  | nd - | nd - | Rivelatore doppia tecnologia da esterno, che utilizza due sensori ad infrarossi passivi indipendenti uniti ad un modulo sensore a microonde, portata selezionabile elettronicamente 10, 20, 30 metri, angolo di rilevazione da 10° a 70°, snodo integrale a due assi per una regolazione del sensore di 180° in orizzontale e 90° in verticale, modulo sensore nascosto per non dare riferimenti sulleffetiva copertura, selezione della modalità di funzionamento (AND / OR), regolazione elettronica del conteggio impulsi. Completo di tamper antiapertura e antirimozione. Custodia IP55. | nd - | nd - | nd - | nd | nd - | NO |  |  |  |  | nd |  |  |  |  | nd | nd | nd |  | nd | nd | nd | nd | nd | nd | NO | NO
LOM251.RM.82.00.05.Za001.1535.- | Rivelatore ad infrarossi passivi e microonde; funzione: sensore; portata selezionabile [m] = 10/20/30 ¦ angolo di rivelazione [°] = 10 ÷ 70. Incluso: tamper antiapertura e antirimozione, custodia IP55 SPECIFICHE TECNICHE: dotato di due sensori ad infrarossi passivi indipendenti uniti ad un modulo sensore a microonde, portata selezionabile elettronicamente su tre livelli, snodo integrale a due assi per una regolazione del sensore di 180° in orizzontale e 90° in verticale, modulo sensore nascosto per non dare riferimenti sull'effetiva copertura, selezione della modalità di funzionamento (AND / OR), regolazione elettronica del conteggio impulsi | 1 cad | 453.53 | 358.52 | 0 | RM.82.00.05.Za001.1535.- | Rivelatore ad infrarossi passivi e microonde; funzione: sensore; portata selezionabile [m] = 10/20/30 ¦ angolo di rivelazione [°] = 10 ÷ 70. Incluso: tamper antiapertura e antirimozione, custodia IP55 SPECIFICHE TECNICHE: dotato di due sensori ad infrarossi passivi indipendenti uniti ad un modulo sensore a microonde, portata selezionabile elettronicamente su tre livelli, snodo integrale a due assi per una regolazione del sensore di 180° in orizzontale e 90° in verticale, modulo sensore nascosto per non dare riferimenti sull'effetiva copertura, selezione della modalità di funzionamento (AND / OR), regolazione elettronica del conteggio impulsi |  | RISORSA MATERIALE | IMPIANTI ELETTRONICI (ICT) TERMINALI | SISTEMI | RIVELATORE | MATERIALE GENERICO NON RILEVANTE | [6 empty] | ME.08.030.0055 | Rivelatore doppia tecnologia da esterno con circuito antimascheramento, che utilizza due sensori ad infrarossi passivi indipendenti uniti ad un modulo sensore a microonde, portata selezionabile elettronicamente 10, 20, 30 metri, angolo di rilevazione da 10° a 70°, snodo integrale a due assi per una regolazione del sensore di 180° in orizzontale e 90° in verticale, modulo sensore nascosto per non dare riferimenti sulleffetiva copertura, selezione della modalità di funzionamento (AND / OR), regolazione elettronica del conteggio impulsi. Completo di tamper antiapertura e antirimozione. Custodia IP55. | nd | ad infrarossi passivi e microonde | [10 empty] | 1 | cad | nd | sensore - | nd - | materiale generico non rilevante | angolo di rivelazione [°] = 10.0 ÷ 70.0 nd - portata selezionabile [m] = 10/20/30 nd nd nd - | nd - |  | nd - | nd - | dotato di due sensori ad infrarossi passivi indipendenti uniti ad un modulo sensore a microonde, portata selezionabile elettronicamente su tre livelli, snodo integrale a due assi per una regolazione del sensore di 180° in orizzontale e 90° in verticale, modulo sensore nascosto per non dare riferimenti sull'effetiva copertura, selezione della modalità di funzionamento (AND / OR), regolazione elettronica del conteggio impulsi | nd - | nd - | nd - | nd | nd - | NO |  |  |  |  | nd |  |  |  |  | nd | nd | nd |  | nd | nd | nd | tamper antiapertura e antirimozione, custodia IP55 | nd | nd | NO | NO
LOM251.RM.82.00.05.Za001.1750.- | Rivelatore contatto magnetico; geometria: coppia; GAP rivelato [mm] = 15. Incluso: cavo SPECIFICHE TECNICHE: installazione a giorno | 1 cad | 15.53 | 12.28 | 0 | RM.82.00.05.Za001.1750.- | Rivelatore contatto magnetico; geometria: coppia; GAP rivelato [mm] = 15. Incluso: cavo SPECIFICHE TECNICHE: installazione a giorno |  | RISORSA MATERIALE | IMPIANTI ELETTRONICI (ICT) TERMINALI | SISTEMI | RIVELATORE | MATERIALE GENERICO NON RILEVANTE | [6 empty] | ME.08.030.0110.c | Sensori perimetrali, nelle tipologie: - contatto magnetico di colore bianco, a giorno, con cavo. GAP 15 mm. | nd | contatto magnetico | [10 empty] | 1 | cad | nd | nd - | nd - | materiale generico non rilevante | GAP rivelato [mm] = 15.0 nd nd nd - | nd - |  | coppia - | nd - | installazione a giorno | nd - | nd - | nd - | nd | nd - | NO |  |  |  |  | nd |  |  |  |  | nd | nd | nd |  | nd | nd | nd | cavo | nd | nd | NO | NO
LOM251.RM.82.00.05.Za001.1755.- | Rivelatore contatto magnetico; geometria: coppia; impiego: porte in ferro; GAP rivelato [mm] = 12. Incluso: cavo | 1 cad | 26.85 | 21.23 | 0 | RM.82.00.05.Za001.1755.- | Rivelatore contatto magnetico; geometria: coppia; impiego: porte in ferro; GAP rivelato [mm] = 12. Incluso: cavo |  | RISORSA MATERIALE | IMPIANTI ELETTRONICI (ICT) TERMINALI | SISTEMI | RIVELATORE | MATERIALE GENERICO NON RILEVANTE | [6 empty] | ME.08.030.0110.e | Sensori perimetrali, nelle tipologie: - contatto magnetico ad incasso per porte in ferro con cavo. GAP 9 mm. | nd | contatto magnetico | [10 empty] | 1 | cad | nd | nd - | porte in ferro - | materiale generico non rilevante | GAP rivelato [mm] = 12.0 nd nd nd - | nd - |  | coppia - | nd - | nd | nd - | nd - | nd - | nd | nd - | NO |  |  |  |  | nd |  |  |  |  | nd | nd | nd |  | nd | nd | nd | cavo | nd | nd | NO | NO
LOM251.RM.82.00.05.Za001.1760.- | Rivelatore contatto magnetico; geometria: coppia; GAP rivelato [mm] = 12 | 1 cad | 15.18 | 12 | 0 | RM.82.00.05.Za001.1760.- | Rivelatore contatto magnetico; geometria: coppia; GAP rivelato [mm] = 12 |  | RISORSA MATERIALE | IMPIANTI ELETTRONICI (ICT) TERMINALI | SISTEMI | RIVELATORE | MATERIALE GENERICO NON RILEVANTE | [6 empty] | ME.08.030.0110.f | Sensori perimetrali, nelle tipologie: - contatto magnetico ad incasso ed a giorno con cavo. GAP 12 mm. | nd | contatto magnetico | [10 empty] | 1 | cad | nd | nd - | nd - | materiale generico non rilevante | GAP rivelato [mm] = 12.0 nd nd nd - | nd - |  | coppia - | nd - | nd | nd - | nd - | nd - | nd | nd - | NO |  |  |  |  | nd |  |  |  |  | nd | nd | nd |  | nd | nd | nd | nd | nd | nd | NO | NO
LOM251.RM.82.00.05.Za001.2000.- | Rivelatore elettronico; funzione: sensore ¦ rivelazione di liquidi; tensione di alimantazione cc [V] = 12 ÷ 24 SPECIFICHE TECNICHE: autonomo, uscita a relè NA/NC | 1 cad | 72.96 | 57.68 | 0 | RM.82.00.05.Za001.2000.- | Rivelatore elettronico; funzione: sensore ¦ rivelazione di liquidi; tensione di alimantazione cc [V] = 12 ÷ 24 SPECIFICHE TECNICHE: autonomo, uscita a relè NA/NC |  | RISORSA MATERIALE | IMPIANTI ELETTRONICI (ICT) TERMINALI | SISTEMI | RIVELATORE | MATERIALE GENERICO NON RILEVANTE | [6 empty] | ME.08.030.0100.a | Rivelatori elettronici di liquidi: - rivelatore di liquidi autonomo. Uscita a relè NA/NC. Alimentazione 12/24Vcc. | nd | elettronico | [10 empty] | 1 | cad | nd | sensore - rivelazione di liquidi - | nd - | materiale generico non rilevante | tensione di alimantazione cc [V] = 12.0 ÷ 24.0 nd - | nd - |  | nd - | nd - | autonomo, uscita a relè NA/NC | nd - | nd - | nd - | nd | nd - | NO |  |  |  |  | nd |  |  |  |  | nd | nd | nd |  | nd | nd | nd | nd | nd | nd | NO | NO
LOM251.RM.82.00.05.Za001.2005.- | Rivelatore elettronico; funzione: sensore. Incluso: batteria al litio di durata 10/15 anni SPECIFICHE TECNICHE: interfaccia per rivelatori di liquidi completa di sonda per applicazione sotto tappeti, possibilità di collegare fino a 4 sensori | 1 cad | 128.4 | 101.5 | 0 | RM.82.00.05.Za001.2005.- | Rivelatore elettronico; funzione: sensore. Incluso: batteria al litio di durata 10/15 anni SPECIFICHE TECNICHE: interfaccia per rivelatori di liquidi completa di sonda per applicazione sotto tappeti, possibilità di collegare fino a 4 sensori |  | RISORSA MATERIALE | IMPIANTI ELETTRONICI (ICT) TERMINALI | SISTEMI | RIVELATORE | MATERIALE GENERICO NON RILEVANTE | [6 empty] | ME.08.030.0100.b | Rivelatori elettronici di liquidi: - interfaccia per rivelatori di liquidi completa di sonda per applicazione sotto tappeti. Fornita con batteria al litio con durata approssimativa di 10/15 anni. Possibilità di collegare fino a 4 sensori. | nd | elettronico | [10 empty] | 1 | cad | nd | sensore - | nd - | materiale generico non rilevante | nd - | nd - |  | nd - | nd - | interfaccia per rivelatori di liquidi completa di sonda per applicazione sotto tappeti, possibilità di collegare fino a 4 sensori | nd - | nd - | nd - | nd | nd - | NO |  |  |  |  | nd |  |  |  |  | nd | nd | nd |  | nd | nd | nd | batteria al litio di durata 10/15 anni | nd | nd | NO | NO
LOM251.RM.82.00.05.Za001.2250.- | Rivelatore inerziale. Incluso: batteria al litio, trimmer SPECIFICHE TECNICHE: trimmer per la regolazione della sensibilità con contatto magnetico | 1 cad | 82.03 | 64.84 | 0 | RM.82.00.05.Za001.2250.- | Rivelatore inerziale. Incluso: batteria al litio, trimmer SPECIFICHE TECNICHE: trimmer per la regolazione della sensibilità con contatto magnetico |  | RISORSA MATERIALE | IMPIANTI ELETTRONICI (ICT) TERMINALI | SISTEMI | RIVELATORE | MATERIALE GENERICO NON RILEVANTE | [6 empty] | ME.08.030.0110.k | Sensori perimetrali, nelle tipologie: - sensore inerziale con trimmer per la regolazione della sensibilità con contatto magnetico e batteria al litio. | nd | inerziale | [10 empty] | 1 | cad | nd | nd - | nd - | materiale generico non rilevante | nd - | nd - |  | nd - | nd - | trimmer per la regolazione della sensibilità con contatto magnetico | nd - | nd - | nd - | nd | nd - | NO |  |  |  |  | nd |  |  |  |  | nd | nd | nd |  | nd | nd | nd | batteria al litio, trimmer | nd | nd | NO | NO
LOM251.RM.82.00.05.Za001.2500.- | Rivelatore inerziale d'urto autonomo; portata [m] = 6 SPECIFICHE TECNICHE: sensore d'urto autonomo, dotato di scheda elettronica di analisi interna con regolazione di sensibilità per l'attacco singolo e conteggio degli impulsi (da 1 a 9), test selezionabile, dotato di uscita a relè e indicatore a LED. | 1 cad | 80.43 | 63.58 | 0 | RM.82.00.05.Za001.2500.- | Rivelatore inerziale d'urto autonomo; portata [m] = 6 SPECIFICHE TECNICHE: sensore d'urto autonomo, dotato di scheda elettronica di analisi interna con regolazione di sensibilità per l'attacco singolo e conteggio degli impulsi (da 1 a 9), test selezionabile, dotato di uscita a relè e indicatore a LED. |  | RISORSA MATERIALE | IMPIANTI ELETTRONICI (ICT) TERMINALI | SISTEMI | RIVELATORE | MATERIALE GENERICO NON RILEVANTE | [6 empty] | ME.08.030.0110.g | Sensori perimetrali, nelle tipologie: - sensore inerziale d'urto autonomo. Copertura max fino a 6 m. Provvisto di scheda elettronica di analisi interna con regolazione di sensibilità per l'attacco singolo e conteggio degli impulsi (da 1 a 9). Test selezionabile. Fornito con uscita a relè e indicatore a LED. | nd | inerziale d'urto autonomo | [10 empty] | 1 | cad | nd | nd - | nd - | materiale generico non rilevante | portata [m] = 6.0 nd nd nd - | nd - |  | nd - | nd - | sensore d'urto autonomo, dotato di scheda elettronica di analisi interna con regolazione di sensibilità per l'attacco singolo e conteggio degli impulsi (da 1 a 9), test selezionabile, dotato di uscita a relè e indicatore a LED. | nd - | nd - | nd - | nd | nd - | NO |  |  |  |  | nd |  |  |  |  | nd | nd | nd |  | nd | nd | nd | nd | nd | nd | NO | NO
LOM251.RM.82.00.05.Za001.2750.- | Rivelatore magnetico; funzione: rivelazioine rottura vetro SPECIFICHE TECNICHE: doppia tecnologia | 1 cad | 87.86 | 69.45 | 0 | RM.82.00.05.Za001.2750.- | Rivelatore magnetico; funzione: rivelazioine rottura vetro SPECIFICHE TECNICHE: doppia tecnologia |  | RISORSA MATERIALE | IMPIANTI ELETTRONICI (ICT) TERMINALI | SISTEMI | RIVELATORE | MATERIALE GENERICO NON RILEVANTE | [6 empty] | ME.08.030.0110.l | Sensori perimetrali, nelle tipologie: - sensore di rottura vetro a doppia tecnologia, portata 3 metri, con contatto magnetico. | nd | magnetico | [10 empty] | 1 | cad | nd | rivelazioine rottura vetro - | nd - | materiale generico non rilevante | nd - | nd - |  | nd - | nd - | doppia tecnologia | nd - | nd - | nd - | nd | nd - | NO |  |  |  |  | nd |  |  |  |  | nd | nd | nd |  | nd | nd | nd | nd | nd | nd | NO | NO
LOM251.RM.82.00.05.Za001.3000.- | Rivelatore; funzione: rivelazione gas metano SPECIFICHE TECNICHE: sensore incorporato | 1 cad | 112.87 | 89.23 | 0 | RM.82.00.05.Za001.3000.- | Rivelatore; funzione: rivelazione gas metano SPECIFICHE TECNICHE: sensore incorporato |  | RISORSA MATERIALE | IMPIANTI ELETTRONICI (ICT) TERMINALI | SISTEMI | RIVELATORE | MATERIALE GENERICO NON RILEVANTE | [6 empty] | MM.01.120.0010.a | Sistemi di rivelazione fughe metano: - centralina di rivelazione con sensore incorporato | nd | nd | [10 empty] | 1 | cad | nd | rivelazione gas metano - | nd - | materiale generico non rilevante | nd - | nd - |  | nd - | nd - | sensore incorporato | nd - | nd - | nd - | nd | nd - | NO |  |  |  |  | nd |  |  |  |  | nd | nd | nd |  | nd | nd | nd | nd | nd | nd | NO | NO
LOM251.RM.82.00.15.Za001.0000.- | Computer di tipo industriale; impiego: uso server. Componenti: monitor LCD TFT, tastiera standard. Incluso: contenitore rack standard larghezza diagonale ["] = 19, processore frequenza [GHz] = 3, RAM memoria [GB] = 16, hard disk memoria [GB] = 2000, scheda grafica cache memoria [MB] = 256, scheda di rete tempo di trasferimento [Gbps] = 1, mouse, sistema operativo, database RM1 Monitor LCD TFT; impiego: computer; lunghezza diagonale ["] = 17 ¦ pixel orizzontali [px] ≥ 1024 ¦ pixel verticali [px] ≥ 768 RM1 Tastiera standard; impiego: computer. Incluso: 101 tasti SPECIFICHE TECNICHE: tastiera italiana | 1 cad | 3397.17 | 2685.51 | 0 | RM.82.00.15.Za001.0000.- | Computer di tipo industriale; impiego: uso server. Componenti: monitor LCD TFT, tastiera standard. Incluso: contenitore rack standard larghezza diagonale ["] = 19, processore frequenza [GHz] = 3, RAM memoria [GB] = 16, hard disk memoria [GB] = 2000, scheda grafica cache memoria [MB] = 256, scheda di rete tempo di trasferimento [Gbps] = 1, mouse, sistema operativo, database | RM1 Monitor LCD TFT; impiego: computer; lunghezza diagonale ["] = 17 ¦ pixel orizzontali [px] ≥ 1024 ¦ pixel verticali [px] ≥ 768 RM1 Tastiera standard; impiego: computer. Incluso: 101 tasti SPECIFICHE TECNICHE: tastiera italiana | RISORSA MATERIALE | IMPIANTI ELETTRONICI (ICT) TERMINALI | SISTEMI | COMPUTER | MATERIALE GENERICO NON RILEVANTE | [6 empty] | ME.09.150.0050 | Personal computer uso server di tipo industriale in contenitore rack standard 19" avente le seguenti caratteristiche minime: Processore 3GHz, RAM 16 GB, Hard Disk 2000 GB, scheda grafica Cache 256 MB, scheda di rete 1 Gbps, monitor LCD TFT 17" con risoluzione minima 1024x768 pixel, tastiera standard Italiana 101 tasti, mouse, sistema operativo e database adeguati. | nd | di tipo industriale | [9 empty] | RM.82.15.45.Za001.0500.- - RM.82.10.00.Za001.0000.- - | 1 | cad | nd | nd - | uso server - | materiale generico non rilevante | nd - | nd - |  | nd - | nd - | nd | nd - | nd - | nd - | nd | nd - | NO |  |  |  |  | nd |  |  |  |  | nd | nd | nd |  | nd | nd | nd | contenitore rack standard larghezza diagonale ["] = 19, processore frequenza [GHz] = 3, RAM memoria [GB] = 16, hard disk memoria [GB] = 2000, scheda grafica cache memoria [MB] = 256, scheda di rete tempo di trasferimento [Gbps] = 1, mouse, sistema operativo, database | nd | nd | NO | NO
LOM251.RM.82.00.15.Za001.0005.- | Computer di tipo industriale; impiego: uso server. Componenti: monitor LCD TFT, tastiera standard. Incluso: contenitore tower, processore frequenza [GHz] = 3, RAM memoria [GB] = 16, hard disk memoria [GB] = 1000, scheda grafica cache memoria [MB] = 256, scheda di rete tempo di trasferimento [Gbps] = 1, mouse, sistema operativo, database RM1 Monitor LCD TFT; impiego: computer; lunghezza diagonale ["] = 17 ¦ pixel orizzontali [px] ≥ 1024 ¦ pixel verticali [px] ≥ 768 RM1 Tastiera standard; impiego: computer. Incluso: 101 tasti SPECIFICHE TECNICHE: tastiera italiana | 1 cad | 2523.6 | 1994.94 | 0 | RM.82.00.15.Za001.0005.- | Computer di tipo industriale; impiego: uso server. Componenti: monitor LCD TFT, tastiera standard. Incluso: contenitore tower, processore frequenza [GHz] = 3, RAM memoria [GB] = 16, hard disk memoria [GB] = 1000, scheda grafica cache memoria [MB] = 256, scheda di rete tempo di trasferimento [Gbps] = 1, mouse, sistema operativo, database | RM1 Monitor LCD TFT; impiego: computer; lunghezza diagonale ["] = 17 ¦ pixel orizzontali [px] ≥ 1024 ¦ pixel verticali [px] ≥ 768 RM1 Tastiera standard; impiego: computer. Incluso: 101 tasti SPECIFICHE TECNICHE: tastiera italiana | RISORSA MATERIALE | IMPIANTI ELETTRONICI (ICT) TERMINALI | SISTEMI | COMPUTER | MATERIALE GENERICO NON RILEVANTE | [6 empty] | ME.09.150.0060 | Personal computer uso server di tipo industriale in contenitore tower avente le seguenti caratteristiche minime: processore 3GHz, RAM 16 MB, Hard Disk 1000 GB, scheda grafica Cache 256 MB, scheda di rete 1 Gbps, monitor LCD TFT 17" con risoluzione minima 1024x768 pixel, tastiera standard Italiana 101 tasti, mouse, sistema operativo adeguato. | nd | di tipo industriale | [9 empty] | RM.82.15.45.Za001.0500.- - RM.82.10.00.Za001.0000.- - | 1 | cad | nd | nd - | uso server - | materiale generico non rilevante | nd - | nd - |  | nd - | nd - | nd | nd - | nd - | nd - | nd | nd - | NO |  |  |  |  | nd |  |  |  |  | nd | nd | nd |  | nd | nd | nd | contenitore tower, processore frequenza [GHz] = 3, RAM memoria [GB] = 16, hard disk memoria [GB] = 1000, scheda grafica cache memoria [MB] = 256, scheda di rete tempo di trasferimento [Gbps] = 1, mouse, sistema operativo, database | nd | nd | NO | NO
LOM251.RM.82.00.15.Za001.0250.- | Computer di tipo personale; impiego: sistemi di supervisione. Incluso: scheda audio, scheda video, lettore CD-DVD, modem interno, batteria, software di gestione sistema operativo | 1 cad | 1716.59 | 1356.99 | 0 | RM.82.00.15.Za001.0250.- | Computer di tipo personale; impiego: sistemi di supervisione. Incluso: scheda audio, scheda video, lettore CD-DVD, modem interno, batteria, software di gestione sistema operativo |  | RISORSA MATERIALE | IMPIANTI ELETTRONICI (ICT) TERMINALI | SISTEMI | COMPUTER | MATERIALE GENERICO NON RILEVANTE | [6 empty] | MM.17.080.0020.a | Accessori vari per sistemi di supervisione: - personal computer, completo di: scheda audio, scheda video, lettore Cd-DVD, modem interno, software di gestione sistema operativo | nd | di tipo personale | [10 empty] | 1 | cad | nd | nd - | sistemi di supervisione - | materiale generico non rilevante | nd - | nd - |  | nd - | nd - | nd | nd - | nd - | nd - | nd | nd - | NO |  |  |  |  | nd |  |  |  |  | nd | nd | nd |  | nd | nd | nd | scheda audio, scheda video, lettore CD-DVD, modem interno, batteria, software di gestione sistema operativo | nd | nd | NO | NO
LOM251.RM.82.00.15.Za001.0255.- | Computer di tipo personale; geometria: portatile; impiego: sistemi di supervisione. Incluso: scheda audio, scheda video, lettore CD-DVD, modem interno, batteria, software di gestione sistema operativo | 1 cad | 2431.87 | 1922.43 | 0 | RM.82.00.15.Za001.0255.- | Computer di tipo personale; geometria: portatile; impiego: sistemi di supervisione. Incluso: scheda audio, scheda video, lettore CD-DVD, modem interno, batteria, software di gestione sistema operativo |  | RISORSA MATERIALE | IMPIANTI ELETTRONICI (ICT) TERMINALI | SISTEMI | COMPUTER | MATERIALE GENERICO NON RILEVANTE | [6 empty] | MM.17.080.0020.e | Accessori vari per sistemi di supervisione: - personal computer portatile, completo di: scheda audio, scheda video, lettore Cd-DVD, modem interno, batteria, software di gestione sistema operativo | nd | di tipo personale | [10 empty] | 1 | cad | nd | nd - | sistemi di supervisione - | materiale generico non rilevante | nd - | nd - |  | portatile - | nd - | nd | nd - | nd - | nd - | nd | nd - | NO |  |  |  |  | nd |  |  |  |  | nd | nd | nd |  | nd | nd | nd | scheda audio, scheda video, lettore CD-DVD, modem interno, batteria, software di gestione sistema operativo | nd | nd | NO | NO
LOM251.RM.82.00.20.Za001.0000.- | Modulo elettronico audio/video; impiego: sistema 2 fili | 1 cad | 567.06 | 448.27 | 0 | RM.82.00.20.Za001.0000.- | Modulo elettronico audio/video; impiego: sistema 2 fili |  | RISORSA MATERIALE | IMPIANTI ELETTRONICI (ICT) TERMINALI | SISTEMI | MODULO ELETTRONICO | MATERIALE GENERICO NON RILEVANTE | [6 empty] | 000000000 | NUOVA VOCE | nd | audio/video | [10 empty] | 1 | cad | nd | nd - | sistema 2 fili - | materiale generico non rilevante | nd - | nd - |  | nd - | nd - | nd | nd - | nd - | nd - | nd | nd - | NO |  |  |  |  | nd |  |  |  |  | nd | nd | nd |  | nd | nd | unità elettronica | nd | nd | nd | NO | NO
LOM251.RM.82.00.20.Za001.0250.- | Modulo elettronico. Incluso: 10 pilsanti in doppia fila | 1 cad | 79.61 | 62.93 | 0 | RM.82.00.20.Za001.0250.- | Modulo elettronico. Incluso: 10 pilsanti in doppia fila |  | RISORSA MATERIALE | IMPIANTI ELETTRONICI (ICT) TERMINALI | SISTEMI | MODULO ELETTRONICO | MATERIALE GENERICO NON RILEVANTE | [6 empty] | 000000000 | NUOVA VOCE | nd | nd | [10 empty] | 1 | cad | nd | nd - | nd - | materiale generico non rilevante | nd - | nd - |  | nd - | nd - | nd | nd - | nd - | nd - | nd | nd - | NO |  |  |  |  | nd |  |  |  |  | nd | nd | nd |  | nd | nd | unità elettronica | 10 pilsanti in doppia fila | nd | nd | NO | NO
LOM251.RM.82.00.20.Za001.0255.- | Modulo elettronico; geometria: gruppo di 3 moduli elettronici base; impiego: pulsantiere elettroniche con tastiera e display numerico. Incluso: obiettivo lunghezza focale [mm] = 3, LED per illuminazione all'infrarosso, posto esterno, display a 8 cifre, tastiera numerica, cartello luminoso per 13 nomi | 1 cad | 496.46 | 392.46 | 0 | RM.82.00.20.Za001.0255.- | Modulo elettronico; geometria: gruppo di 3 moduli elettronici base; impiego: pulsantiere elettroniche con tastiera e display numerico. Incluso: obiettivo lunghezza focale [mm] = 3, LED per illuminazione all'infrarosso, posto esterno, display a 8 cifre, tastiera numerica, cartello luminoso per 13 nomi |  | RISORSA MATERIALE | IMPIANTI ELETTRONICI (ICT) TERMINALI | SISTEMI | MODULO ELETTRONICO | MATERIALE GENERICO NON RILEVANTE | [6 empty] | ME.11.070.0080.a | Moduli elettronici per pulsantiere elettroniche con tastiera e display numerico: - gruppo di tre moduli elettronici base composti da unità di ripresa con telecamera in bianco/nero con sensore CCD 1/4", obiettivo 3 mm, e LED per illuminazione all'infrarosso, posto esterno, display a 8 cifre, tastiera numerica e cartello luminoso per 13 nomi | nd | nd | [10 empty] | 1 | cad | nd | nd - | pulsantiere elettroniche con tastiera e display numerico - | materiale generico non rilevante | nd - | nd - |  | gruppo di 3 moduli elettronici base - | nd - | nd | nd - | nd - | nd - | nd | nd - | NO |  |  |  |  | nd |  |  |  |  | nd | nd | nd |  | nd | nd | nd | obiettivo lunghezza focale [mm] = 3, LED per illuminazione all'infrarosso, posto esterno, display a 8 cifre, tastiera numerica, cartello luminoso per 13 nomi | nd | nd | NO | NO
LOM251.RM.82.00.20.Za001.0260.- | Modulo elettronico; geometria: gruppo di 3 moduli elettronici base; impiego: pulsantiere elettroniche con tastiera e display numerico. Incluso: posto esterno, display a 8 cifre, tastiera numerica, cartello luminoso per 13 nomi | 1 cad | 263.76 | 208.5 | 0 | RM.82.00.20.Za001.0260.- | Modulo elettronico; geometria: gruppo di 3 moduli elettronici base; impiego: pulsantiere elettroniche con tastiera e display numerico. Incluso: posto esterno, display a 8 cifre, tastiera numerica, cartello luminoso per 13 nomi |  | RISORSA MATERIALE | IMPIANTI ELETTRONICI (ICT) TERMINALI | SISTEMI | MODULO ELETTRONICO | MATERIALE GENERICO NON RILEVANTE | [6 empty] | ME.11.070.0080.b | Moduli elettronici per pulsantiere elettroniche con tastiera e display numerico: - gruppo di tre moduli elettronici base composti da posto esterno, display a 8 cifre, tastiera numerica e cartello luminoso per 13 nomi | nd | nd | [10 empty] | 1 | cad | nd | nd - | pulsantiere elettroniche con tastiera e display numerico - | materiale generico non rilevante | nd - | nd - |  | gruppo di 3 moduli elettronici base - | nd - | nd | nd - | nd - | nd - | nd | nd - | NO |  |  |  |  | nd |  |  |  |  | nd | nd | nd |  | nd | nd | nd | posto esterno, display a 8 cifre, tastiera numerica, cartello luminoso per 13 nomi | nd | nd | NO | NO
LOM251.RM.82.00.20.Za001.0265.- | Modulo elettronico; geometria: gruppo di 3 moduli elettronici base; impiego: pulsantiere elettroniche con pulsanti singoli o doppi su 2 file di tipo tradizionale. Componente: unità di ripresa, . Incluso: obiettivo lunghezza focale [mm] = 3, LED per illuminazione all'infrarosso, posto esterno, 7 pulsanti di tipo tradizionale, segnalazione luminosa OCCUPATO-ATTENDERE RM1 Unità di ripresa; impiego: modulo elettronico. Incluso: telecamera in bianco e nero, sensore CCD tipo 1/4" | 1 cad | 478.35 | 378.14 | 0 | RM.82.00.20.Za001.0265.- | Modulo elettronico; geometria: gruppo di 3 moduli elettronici base; impiego: pulsantiere elettroniche con pulsanti singoli o doppi su 2 file di tipo tradizionale. Componente: unità di ripresa, . Incluso: obiettivo lunghezza focale [mm] = 3, LED per illuminazione all'infrarosso, posto esterno, 7 pulsanti di tipo tradizionale, segnalazione luminosa OCCUPATO-ATTENDERE | RM1 Unità di ripresa; impiego: modulo elettronico. Incluso: telecamera in bianco e nero, sensore CCD tipo 1/4" | RISORSA MATERIALE | IMPIANTI ELETTRONICI (ICT) TERMINALI | SISTEMI | MODULO ELETTRONICO | MATERIALE GENERICO NON RILEVANTE | [6 empty] | ME.11.070.0090.a | Moduli elettronici per pulsantiere elettroniche con pulsanti singoli o doppi su 2 file di tipo tradizionale: - gruppo di tre moduli elettronici base composti da unità di ripresa con telecamera in bianco/nero con sensore CCD 1/4", obiettivo 3 mm, e LED per illuminazione all'infrarosso, posto esterno, 7 pulsanti di tipo tradizionale e segnalazione luminosa OCCUPATO-ATTENDERE | nd | nd | [9 empty] | RM.82.05.10.Za001.0500.- - | 1 | cad | nd | nd - | pulsantiere elettroniche con pulsanti singoli o doppi su 2 file di tipo tradizionale - | materiale generico non rilevante | nd - | nd - |  | gruppo di 3 moduli elettronici base - | nd - | nd | nd - | nd - | nd - | nd | nd - | NO |  |  |  |  | nd |  |  |  |  | nd | nd | nd |  | nd | nd | nd | obiettivo lunghezza focale [mm] = 3, LED per illuminazione all'infrarosso, posto esterno, 7 pulsanti di tipo tradizionale, segnalazione luminosa OCCUPATO-ATTENDERE | nd | nd | NO | NO
LOM251.RM.82.00.20.Za001.0270.- | Modulo elettronico; geometria: gruppo di 3 moduli elettronici base; impiego: pulsantiere elettroniche con pulsanti singoli o doppi su 2 file di tipo tradizionale. Componenti: unità di ripresa, pulsante di tipo tradizionale. Incluso: obiettivo lunghezza focale [mm] = 3, LED per illuminazione all'infrarosso, posto esterno, segnalazione luminosa OCCUPATO-ATTENDERE RM1 Unità di ripresa; impiego: modulo elettronico. Incluso: telecamera in bianco e nero, sensore CCD tipo 1/4" RM1 Pulsante di tipo tradizionale; geometria: disposizione su 2 file; impiego: modulo elettronico SPECIFICHE TECNICHE: numero di elementi 14 | 1 cad | 489.23 | 386.74 | 0 | RM.82.00.20.Za001.0270.- | Modulo elettronico; geometria: gruppo di 3 moduli elettronici base; impiego: pulsantiere elettroniche con pulsanti singoli o doppi su 2 file di tipo tradizionale. Componenti: unità di ripresa, pulsante di tipo tradizionale. Incluso: obiettivo lunghezza focale [mm] = 3, LED per illuminazione all'infrarosso, posto esterno, segnalazione luminosa OCCUPATO-ATTENDERE | RM1 Unità di ripresa; impiego: modulo elettronico. Incluso: telecamera in bianco e nero, sensore CCD tipo 1/4" RM1 Pulsante di tipo tradizionale; geometria: disposizione su 2 file; impiego: modulo elettronico SPECIFICHE TECNICHE: numero di elementi 14 | RISORSA MATERIALE | IMPIANTI ELETTRONICI (ICT) TERMINALI | SISTEMI | MODULO ELETTRONICO | MATERIALE GENERICO NON RILEVANTE | [6 empty] | ME.11.070.0090.b | Moduli elettronici per pulsantiere elettroniche con pulsanti singoli o doppi su 2 file di tipo tradizionale: - gruppo di tre moduli elettronici base composti da unità di ripresa con telecamera in bianco/nero con sensore CCD 1/4", obiettivo 3 mm, e LED per illuminazione all'infrarosso, posto esterno, 14 pulsanti su due file di tipo tradizionale e segnalazione luminosa OCCUPATO-ATTENDERE | nd | nd | [9 empty] | RM.76.15.05.Za001.0750.- - RM.82.05.10.Za001.0500.- - | 1 | cad | nd | nd - | pulsantiere elettroniche con pulsanti singoli o doppi su 2 file di tipo tradizionale - | materiale generico non rilevante | nd - | nd - |  | gruppo di 3 moduli elettronici base - | nd - | nd | nd - | nd - | nd - | nd | nd - | NO |  |  |  |  | nd |  |  |  |  | nd | nd | nd |  | nd | nd | nd | obiettivo lunghezza focale [mm] = 3, LED per illuminazione all'infrarosso, posto esterno, segnalazione luminosa OCCUPATO-ATTENDERE | nd | nd | NO | NO
LOM251.RM.82.00.20.Za001.0275.- | Modulo elettronico; geometria: gruppo di 3 moduli elettronici base; impiego: pulsantiere elettroniche con pulsanti singoli o doppi su 2 file di tipo tradizionale. Incluso: posto esterno, 7 pulsanti di tipo tradizionale, segnalazione luminosa OCCUPATO-ATTENDERE | 1 cad | 245.66 | 194.2 | 0 | RM.82.00.20.Za001.0275.- | Modulo elettronico; geometria: gruppo di 3 moduli elettronici base; impiego: pulsantiere elettroniche con pulsanti singoli o doppi su 2 file di tipo tradizionale. Incluso: posto esterno, 7 pulsanti di tipo tradizionale, segnalazione luminosa OCCUPATO-ATTENDERE |  | RISORSA MATERIALE | IMPIANTI ELETTRONICI (ICT) TERMINALI | SISTEMI | MODULO ELETTRONICO | MATERIALE GENERICO NON RILEVANTE | [6 empty] | ME.11.070.0090.c | Moduli elettronici per pulsantiere elettroniche con pulsanti singoli o doppi su 2 file di tipo tradizionale: - gruppo di tre moduli elettronici base composti da posto esterno, 7 pulsanti di tipo tradizionale e segnalazione luminosa OCCUPATO-ATTENDERE | nd | nd | [10 empty] | 1 | cad | nd | nd - | pulsantiere elettroniche con pulsanti singoli o doppi su 2 file di tipo tradizionale - | materiale generico non rilevante | nd - | nd - |  | gruppo di 3 moduli elettronici base - | nd - | nd | nd - | nd - | nd - | nd | nd - | NO |  |  |  |  | nd |  |  |  |  | nd | nd | nd |  | nd | nd | nd | posto esterno, 7 pulsanti di tipo tradizionale, segnalazione luminosa OCCUPATO-ATTENDERE | nd | nd | NO | NO
LOM251.RM.82.00.20.Za001.0280.- | Modulo elettronico; geometria: gruppo di 3 moduli elettronici base; impiego: pulsantiere elettroniche con pulsanti singoli o doppi su 2 file di tipo tradizionale. Componente: pulsante di tipo tradizionale, . Incluso: posto esterno, segnalazione luminosa OCCUPATO-ATTENDERE RM1 Pulsante di tipo tradizionale; geometria: disposizione su 2 file; impiego: modulo elettronico SPECIFICHE TECNICHE: numero di elementi 14 | 1 cad | 256.45 | 202.73 | 0 | RM.82.00.20.Za001.0280.- | Modulo elettronico; geometria: gruppo di 3 moduli elettronici base; impiego: pulsantiere elettroniche con pulsanti singoli o doppi su 2 file di tipo tradizionale. Componente: pulsante di tipo tradizionale, . Incluso: posto esterno, segnalazione luminosa OCCUPATO-ATTENDERE | RM1 Pulsante di tipo tradizionale; geometria: disposizione su 2 file; impiego: modulo elettronico SPECIFICHE TECNICHE: numero di elementi 14 | RISORSA MATERIALE | IMPIANTI ELETTRONICI (ICT) TERMINALI | SISTEMI | MODULO ELETTRONICO | MATERIALE GENERICO NON RILEVANTE | [6 empty] | ME.11.070.0090.d | Moduli elettronici per pulsantiere elettroniche con pulsanti singoli o doppi su 2 file di tipo tradizionale: - gruppo di tre moduli elettronici base composti da posto esterno, 14 pulsanti su due file di tipo tradizionale e segnalazione luminosa OCCUPATO-ATTENDERE | nd | nd | [9 empty] | RM.76.15.05.Za001.0750.- - | 1 | cad | nd | nd - | pulsantiere elettroniche con pulsanti singoli o doppi su 2 file di tipo tradizionale - | materiale generico non rilevante | nd - | nd - |  | gruppo di 3 moduli elettronici base - | nd - | nd | nd - | nd - | nd - | nd | nd - | NO |  |  |  |  | nd |  |  |  |  | nd | nd | nd |  | nd | nd | nd | posto esterno, segnalazione luminosa OCCUPATO-ATTENDERE | nd | nd | NO | NO
LOM251.RM.82.00.20.Za001.0285.- | Modulo elettronico; impiego: posto esterno senza pulsanti ¦ sistemi digitali 2 fili. Incluso: 4 pulsanti | 1 cad | 161.9 | 127.98 | 0 | RM.82.00.20.Za001.0285.- | Modulo elettronico; impiego: posto esterno senza pulsanti ¦ sistemi digitali 2 fili. Incluso: 4 pulsanti |  | RISORSA MATERIALE | IMPIANTI ELETTRONICI (ICT) TERMINALI | SISTEMI | MODULO ELETTRONICO | MATERIALE GENERICO NON RILEVANTE | [6 empty] | 1I.MT.04.03.0045._ | Unità elettronica per posto esterno senza pulsanti per sistemi digitali 2 fili, 4 pulsanti | nd | nd | [10 empty] | 1 | cad | nd | nd - | posto esterno senza pulsanti - sistemi digitali 2 fili - | materiale generico non rilevante | nd - | nd - |  | nd - | nd - | nd | nd - | nd - | nd - | nd | nd - | NO |  |  |  |  | nd |  |  |  |  | nd | nd | nd |  | nd | nd | unità elettronica | 4 pulsanti | nd | nd | NO | NO
LOM251.RM.82.00.20.Za001.0500.- | Modulo elettronico supplementare; impiego: pulsantiere elettroniche con tastiera e display numerico. Incluso: LED per illuminazione all'infrarosso, cartello luminoso per 13 nomi | 1 cad | 20.69 | 16.36 | 0 | RM.82.00.20.Za001.0500.- | Modulo elettronico supplementare; impiego: pulsantiere elettroniche con tastiera e display numerico. Incluso: LED per illuminazione all'infrarosso, cartello luminoso per 13 nomi |  | RISORSA MATERIALE | IMPIANTI ELETTRONICI (ICT) TERMINALI | SISTEMI | MODULO ELETTRONICO | MATERIALE GENERICO NON RILEVANTE | [6 empty] | ME.11.070.0080.c | Moduli elettronici per pulsantiere elettroniche con tastiera e display numerico: - modulo supplementare con cartello luminoso per 13 nomi completo di sistema di illuminazione a LED | nd | supplementare | [10 empty] | 1 | cad | nd | nd - | pulsantiere elettroniche con tastiera e display numerico - | materiale generico non rilevante | nd - | nd - |  | nd - | nd - | nd | nd - | nd - | nd - | nd | nd - | NO |  |  |  |  | nd |  |  |  |  | nd | nd | nd |  | nd | nd | nd | LED per illuminazione all'infrarosso, cartello luminoso per 13 nomi | nd | nd | NO | NO
LOM251.RM.82.00.20.Za001.0505.- | Modulo elettronico supplementare; impiego: pulsantiere elettroniche con pulsanti singoli o doppi su 2 file di tipo tradizionale. Incluso: 1 pulsante singolo, sistema di illuminazione a LED | 1 cad | 31.55 | 24.94 | 0 | RM.82.00.20.Za001.0505.- | Modulo elettronico supplementare; impiego: pulsantiere elettroniche con pulsanti singoli o doppi su 2 file di tipo tradizionale. Incluso: 1 pulsante singolo, sistema di illuminazione a LED |  | RISORSA MATERIALE | IMPIANTI ELETTRONICI (ICT) TERMINALI | SISTEMI | MODULO ELETTRONICO | MATERIALE GENERICO NON RILEVANTE | [6 empty] | ME.11.070.0090.e | Moduli elettronici per pulsantiere elettroniche con pulsanti singoli o doppi su 2 file di tipo tradizionale: - modulo elettronico supplementare con 1 pulsante singolo e sistema di illuminazione a LED | nd | supplementare | [10 empty] | 1 | cad | nd | nd - | pulsantiere elettroniche con pulsanti singoli o doppi su 2 file di tipo tradizionale - | materiale generico non rilevante | nd - | nd - |  | nd - | nd - | nd | nd - | nd - | nd - | nd | nd - | NO |  |  |  |  | nd |  |  |  |  | nd | nd | nd |  | nd | nd | nd | 1 pulsante singolo, sistema di illuminazione a LED | nd | nd | NO | NO
LOM251.RM.82.00.20.Za001.0510.- | Modulo elettronico supplementare; impiego: pulsantiere elettroniche con pulsanti singoli o doppi su 2 file di tipo tradizionale. Incluso: 2 pulsanti singoli, sistema di illuminazione a LED | 1 cad | 31.55 | 24.94 | 0 | RM.82.00.20.Za001.0510.- | Modulo elettronico supplementare; impiego: pulsantiere elettroniche con pulsanti singoli o doppi su 2 file di tipo tradizionale. Incluso: 2 pulsanti singoli, sistema di illuminazione a LED |  | RISORSA MATERIALE | IMPIANTI ELETTRONICI (ICT) TERMINALI | SISTEMI | MODULO ELETTRONICO | MATERIALE GENERICO NON RILEVANTE | [6 empty] | 000000000 | NUOVA VOCE | nd | supplementare | [10 empty] | 1 | cad | nd | nd - | pulsantiere elettroniche con pulsanti singoli o doppi su 2 file di tipo tradizionale - | materiale generico non rilevante | nd - | nd - |  | nd - | nd - | nd | nd - | nd - | nd - | nd | nd - | NO |  |  |  |  | nd |  |  |  |  | nd | nd | nd |  | nd | nd | nd | 2 pulsanti singoli, sistema di illuminazione a LED | nd | nd | NO | NO
LOM251.RM.82.00.20.Za001.0515.- | Modulo elettronico supplementare; impiego: pulsantiere elettroniche con pulsanti singoli o doppi su 2 file di tipo tradizionale. Incluso: 3 pulsanti singoli, sistema di illuminazione a LED | 1 cad | 34.64 | 27.38 | 0 | RM.82.00.20.Za001.0515.- | Modulo elettronico supplementare; impiego: pulsantiere elettroniche con pulsanti singoli o doppi su 2 file di tipo tradizionale. Incluso: 3 pulsanti singoli, sistema di illuminazione a LED |  | RISORSA MATERIALE | IMPIANTI ELETTRONICI (ICT) TERMINALI | SISTEMI | MODULO ELETTRONICO | MATERIALE GENERICO NON RILEVANTE | [6 empty] | ME.11.070.0090.g | Moduli elettronici per pulsantiere elettroniche con pulsanti singoli o doppi su 2 file di tipo tradizionale: - modulo elettronico supplementare con 3 pulsanti singoli e sistema di illuminazione a LED | nd | supplementare | [10 empty] | 1 | cad | nd | nd - | pulsantiere elettroniche con pulsanti singoli o doppi su 2 file di tipo tradizionale - | materiale generico non rilevante | nd - | nd - |  | nd - | nd - | nd | nd - | nd - | nd - | nd | nd - | NO |  |  |  |  | nd |  |  |  |  | nd | nd | nd |  | nd | nd | nd | 3 pulsanti singoli, sistema di illuminazione a LED | nd | nd | NO | NO
LOM251.RM.82.00.20.Za001.0520.- | Modulo elettronico supplementare; impiego: pulsantiere elettroniche con pulsanti singoli o doppi su 2 file di tipo tradizionale. Incluso: 4 pulsanti singoli, sistema di illuminazione a LED | 1 cad | 36.2 | 28.62 | 0 | RM.82.00.20.Za001.0520.- | Modulo elettronico supplementare; impiego: pulsantiere elettroniche con pulsanti singoli o doppi su 2 file di tipo tradizionale. Incluso: 4 pulsanti singoli, sistema di illuminazione a LED |  | RISORSA MATERIALE | IMPIANTI ELETTRONICI (ICT) TERMINALI | SISTEMI | MODULO ELETTRONICO | MATERIALE GENERICO NON RILEVANTE | [6 empty] | ME.11.070.0090.h | Moduli elettronici per pulsantiere elettroniche con pulsanti singoli o doppi su 2 file di tipo tradizionale: - modulo elettronico supplementare con 4 pulsanti singoli e sistema di illuminazione a LED | nd | supplementare | [10 empty] | 1 | cad | nd | nd - | pulsantiere elettroniche con pulsanti singoli o doppi su 2 file di tipo tradizionale - | materiale generico non rilevante | nd - | nd - |  | nd - | nd - | nd | nd - | nd - | nd - | nd | nd - | NO |  |  |  |  | nd |  |  |  |  | nd | nd | nd |  | nd | nd | nd | 4 pulsanti singoli, sistema di illuminazione a LED | nd | nd | NO | NO
LOM251.RM.82.00.20.Za001.0525.- | Modulo elettronico supplementare; impiego: pulsantiere elettroniche con pulsanti singoli o doppi su 2 file di tipo tradizionale. Incluso: 2 pulsanti su 2 file, sistema di illuminazione a LED | 1 cad | 33.09 | 26.16 | 0 | RM.82.00.20.Za001.0525.- | Modulo elettronico supplementare; impiego: pulsantiere elettroniche con pulsanti singoli o doppi su 2 file di tipo tradizionale. Incluso: 2 pulsanti su 2 file, sistema di illuminazione a LED |  | RISORSA MATERIALE | IMPIANTI ELETTRONICI (ICT) TERMINALI | SISTEMI | MODULO ELETTRONICO | MATERIALE GENERICO NON RILEVANTE | [6 empty] | ME.11.070.0090.i | Moduli elettronici per pulsantiere elettroniche con pulsanti singoli o doppi su 2 file di tipo tradizionale: - modulo elettronico supplementare con 2 pulsanti su 2 file e sistema di illuminazione a LED | nd | supplementare | [10 empty] | 1 | cad | nd | nd - | pulsantiere elettroniche con pulsanti singoli o doppi su 2 file di tipo tradizionale - | materiale generico non rilevante | nd - | nd - |  | nd - | nd - | nd | nd - | nd - | nd - | nd | nd - | NO |  |  |  |  | nd |  |  |  |  | nd | nd | nd |  | nd | nd | nd | 2 pulsanti su 2 file, sistema di illuminazione a LED | nd | nd | NO | NO
LOM251.RM.82.00.20.Za001.0530.- | Modulo elettronico supplementare; impiego: pulsantiere elettroniche con pulsanti singoli o doppi su 2 file di tipo tradizionale. Incluso: 4 pulsanti su 2 file, sistema di illuminazione a LED | 1 cad | 36.2 | 28.62 | 0 | RM.82.00.20.Za001.0530.- | Modulo elettronico supplementare; impiego: pulsantiere elettroniche con pulsanti singoli o doppi su 2 file di tipo tradizionale. Incluso: 4 pulsanti su 2 file, sistema di illuminazione a LED |  | RISORSA MATERIALE | IMPIANTI ELETTRONICI (ICT) TERMINALI | SISTEMI | MODULO ELETTRONICO | MATERIALE GENERICO NON RILEVANTE | [6 empty] | ME.11.070.0090.j | Moduli elettronici per pulsantiere elettroniche con pulsanti singoli o doppi su 2 file di tipo tradizionale: - modulo elettronico supplementare con 4 pulsanti su 2 file e sistema di illuminazione a LED | nd | supplementare | [10 empty] | 1 | cad | nd | nd - | pulsantiere elettroniche con pulsanti singoli o doppi su 2 file di tipo tradizionale - | materiale generico non rilevante | nd - | nd - |  | nd - | nd - | nd | nd - | nd - | nd - | nd | nd - | NO |  |  |  |  | nd |  |  |  |  | nd | nd | nd |  | nd | nd | nd | 4 pulsanti su 2 file, sistema di illuminazione a LED | nd | nd | NO | NO
LOM251.RM.82.00.20.Za001.0535.- | Modulo elettronico supplementare; impiego: pulsantiere elettroniche con pulsanti singoli o doppi su 2 file di tipo tradizionale. Incluso: 6 pulsanti su 2 file, sistema di illuminazione a LED | 1 cad | 39.29 | 31.06 | 0 | RM.82.00.20.Za001.0535.- | Modulo elettronico supplementare; impiego: pulsantiere elettroniche con pulsanti singoli o doppi su 2 file di tipo tradizionale. Incluso: 6 pulsanti su 2 file, sistema di illuminazione a LED |  | RISORSA MATERIALE | IMPIANTI ELETTRONICI (ICT) TERMINALI | SISTEMI | MODULO ELETTRONICO | MATERIALE GENERICO NON RILEVANTE | [6 empty] | ME.11.070.0090.k | Moduli elettronici per pulsantiere elettroniche con pulsanti singoli o doppi su 2 file di tipo tradizionale: - modulo elettronico supplementare con 6 pulsanti su 2 file e sistema di illuminazione a LED | nd | supplementare | [10 empty] | 1 | cad | nd | nd - | pulsantiere elettroniche con pulsanti singoli o doppi su 2 file di tipo tradizionale - | materiale generico non rilevante | nd - | nd - |  | nd - | nd - | nd | nd - | nd - | nd - | nd | nd - | NO |  |  |  |  | nd |  |  |  |  | nd | nd | nd |  | nd | nd | nd | 6 pulsanti su 2 file, sistema di illuminazione a LED | nd | nd | NO | NO
LOM251.RM.82.00.20.Za001.0540.- | Modulo elettronico supplementare; impiego: pulsantiere elettroniche con pulsanti singoli o doppi su 2 file di tipo tradizionale. Incluso: 8 pulsanti su 2 file, sistema di illuminazione a LED | 1 cad | 42.39 | 33.51 | 0 | RM.82.00.20.Za001.0540.- | Modulo elettronico supplementare; impiego: pulsantiere elettroniche con pulsanti singoli o doppi su 2 file di tipo tradizionale. Incluso: 8 pulsanti su 2 file, sistema di illuminazione a LED |  | RISORSA MATERIALE | IMPIANTI ELETTRONICI (ICT) TERMINALI | SISTEMI | MODULO ELETTRONICO | MATERIALE GENERICO NON RILEVANTE | [6 empty] | ME.11.070.0090.l | Moduli elettronici per pulsantiere elettroniche con pulsanti singoli o doppi su 2 file di tipo tradizionale: - modulo elettronico supplementare con 8 pulsanti su 2 file e sistema di illuminazione a LED | nd | supplementare | [10 empty] | 1 | cad | nd | nd - | pulsantiere elettroniche con pulsanti singoli o doppi su 2 file di tipo tradizionale - | materiale generico non rilevante | nd - | nd - |  | nd - | nd - | nd | nd - | nd - | nd - | nd | nd - | NO |  |  |  |  | nd |  |  |  |  | nd | nd | nd |  | nd | nd | nd | 8 pulsanti su 2 file, sistema di illuminazione a LED | nd | nd | NO | NO
LOM251.RM.82.05.05.Za001.0000.- | Dispositivo di trasformazione da tavolo; impiego: citofono tradizionale | 1 cad | 51.65 | 40.83 | 0 | RM.82.05.05.Za001.0000.- | Dispositivo di trasformazione da tavolo; impiego: citofono tradizionale |  | RISORSA MATERIALE | IMPIANTI ELETTRONICI (ICT) TERMINALI | KIT | DISPOSITIVO DI TRASFORMAZIONE | MATERIALE GENERICO NON RILEVANTE | [6 empty] | 000000000 | NUOVA VOCE | nd | da tavolo | [10 empty] | 1 | cad | nd | nd - | citofono tradizionale - | materiale generico non rilevante | nd - | nd - |  | nd - | nd - | nd | nd - | nd - | nd - | nd | nd - | NO |  |  |  |  | nd |  |  |  |  | nd | nd | nd |  | nd | nd | confezione trasformazione | nd | nd | nd | NO | NO
LOM251.RM.82.05.05.Za001.0005.- | Dispositivo di trasformazione da tavolo; impiego: citofoni da parete. Componente: cavo, . Incluso: morsettiera fissa, altoparlante, 2 pulsanti RM1 Cavo; geometria: a 6 conduttori; impiego: dispositivo di trasformazione; lunghezza [mm] = 2 | 1 cad | 14.49 | 11.45 | 0 | RM.82.05.05.Za001.0005.- | Dispositivo di trasformazione da tavolo; impiego: citofoni da parete. Componente: cavo, . Incluso: morsettiera fissa, altoparlante, 2 pulsanti | RM1 Cavo; geometria: a 6 conduttori; impiego: dispositivo di trasformazione; lunghezza [mm] = 2 | RISORSA MATERIALE | IMPIANTI ELETTRONICI (ICT) TERMINALI | KIT | DISPOSITIVO DI TRASFORMAZIONE | MATERIALE GENERICO NON RILEVANTE | [6 empty] | ME.11.010.0020.a | Accessori per citofoni da parete in materiale termoplastico, dotati di un altoparlante e 2 pulsanti e predisposti per l'aggiunta di altri 7 pulsanti e accessori: - kit di trasformazione da tavolo con 2 metri di cavo a 6 conduttori e munito di morsettiere fissa | nd | da tavolo | [9 empty] | RM.73.10.35.Za001.3265.- - | 1 | cad | nd | nd - | citofoni da parete - | materiale generico non rilevante | nd - | nd - |  | nd - | nd - | nd | nd - | nd - | nd - | nd | nd - | NO |  |  |  |  | nd |  |  |  |  | nd | nd | nd |  | nd | nd | kit di trasformazione | morsettiera fissa, altoparlante, 2 pulsanti | nd | nd | NO | NO
LOM251.RM.82.05.05.Za001.0010.- | Dispositivo di trasformazione da tavolo; impiego: citofoni da parete. Componente: cavo, . Incluso: presa con spina estraibile, altoparlante, 2 pulsanti RM1 Cavo; geometria: a 16 conduttori; impiego: dispositivo di trasformazione; lunghezza [mm] = 2 | 1 cad | 24.53 | 19.39 | 0 | RM.82.05.05.Za001.0010.- | Dispositivo di trasformazione da tavolo; impiego: citofoni da parete. Componente: cavo, . Incluso: presa con spina estraibile, altoparlante, 2 pulsanti | RM1 Cavo; geometria: a 16 conduttori; impiego: dispositivo di trasformazione; lunghezza [mm] = 2 | RISORSA MATERIALE | IMPIANTI ELETTRONICI (ICT) TERMINALI | KIT | DISPOSITIVO DI TRASFORMAZIONE | MATERIALE GENERICO NON RILEVANTE | [6 empty] | ME.11.010.0020.b | Accessori per citofoni da parete in materiale termoplastico, dotati di un altoparlante e 2 pulsanti e predisposti per l'aggiunta di altri 7 pulsanti e accessori: - kit di trasformazione da tavolo con 2 metri di cavo a 16 conduttori e munito di presa con spina estraibile | nd | da tavolo | [9 empty] | RM.73.10.35.Za001.3270.- - | 1 | cad | nd | nd - | citofoni da parete - | materiale generico non rilevante | nd - | nd - |  | nd - | nd - | nd | nd - | nd - | nd - | nd | nd - | NO |  |  |  |  | nd |  |  |  |  | nd | nd | nd |  | nd | nd | kit di trasformazione | presa con spina estraibile, altoparlante, 2 pulsanti | nd | nd | NO | NO
LOM251.RM.82.05.05.Za001.0015.- | Dispositivo di trasformazione da tavolo; impiego: telefono. Componente: cavo, RM1 Cavo; impiego: dispositivo di trasformazione; lunghezza [mm] = 2,4. Incluso: plug telefonico | 1 cad | 14.49 | 11.45 | 0 | RM.82.05.05.Za001.0015.- | Dispositivo di trasformazione da tavolo; impiego: telefono. Componente: cavo, | RM1 Cavo; impiego: dispositivo di trasformazione; lunghezza [mm] = 2,4. Incluso: plug telefonico | RISORSA MATERIALE | IMPIANTI ELETTRONICI (ICT) TERMINALI | KIT | DISPOSITIVO DI TRASFORMAZIONE | MATERIALE GENERICO NON RILEVANTE | [6 empty] | ME.11.010.0040.b | Accessori per telefono: - kit di trasformazione da tavolo con 2,4 m di cavo con plug telefonico | nd | da tavolo | [9 empty] | RM.73.10.35.Za001.3275.- - | 1 | cad | nd | nd - | telefono - | materiale generico non rilevante | nd - | nd - |  | nd - | nd - | nd | nd - | nd - | nd - | nd | nd - | NO |  |  |  |  | nd |  |  |  |  | nd | nd | nd |  | nd | nd | kit di trasformazione | nd | nd | nd | NO | NO
LOM251.RM.82.05.05.Za001.0020.- | Dispositivo di trasformazione da tavolo; impiego: citofoni da parete. Componente: cavo, . Incluso: morsettiera fissa RM1 Cavo; geometria: a 6 conduttori; impiego: dispositivo di trasformazione; lunghezza [mm] = 2 | 1 cad | 15.91 | 12.57 | 0 | RM.82.05.05.Za001.0020.- | Dispositivo di trasformazione da tavolo; impiego: citofoni da parete. Componente: cavo, . Incluso: morsettiera fissa | RM1 Cavo; geometria: a 6 conduttori; impiego: dispositivo di trasformazione; lunghezza [mm] = 2 | RISORSA MATERIALE | IMPIANTI ELETTRONICI (ICT) TERMINALI | KIT | DISPOSITIVO DI TRASFORMAZIONE | MATERIALE GENERICO NON RILEVANTE | [6 empty] | ME.11.010.0060.a | Accessori per citofoni da parete in materiale termoplastico, dotati di un altoparlante e 2 pulsanti e predisposti per l'aggiunta di altri 7 pulsanti e accessori: - kit di trasformazione da tavolo con 2 metri di cavo a 6 conduttori e munito di morsettiere fissa | nd | da tavolo | [9 empty] | RM.73.10.35.Za001.3265.- - | 1 | cad | nd | nd - | citofoni da parete - | materiale generico non rilevante | nd - | nd - |  | nd - | nd - | nd | nd - | nd - | nd - | nd | nd - | NO |  |  |  |  | nd |  |  |  |  | nd | nd | nd |  | nd | nd | kit di trasformazione | morsettiera fissa | nd | nd | NO | NO
LOM251.RM.82.05.05.Za001.0025.- | Dispositivo di trasformazione da tavolo; impiego: citofoni da parete ¦ citofoni espandibili fino a 16 pulsanti. Componente: cavo, . Incluso: presa con spina estraibile RM1 Cavo; geometria: a 12 conduttori; impiego: dispositivo di trasformazione; lunghezza [mm] = 2 | 1 cad | 22.12 | 17.49 | 0 | RM.82.05.05.Za001.0025.- | Dispositivo di trasformazione da tavolo; impiego: citofoni da parete ¦ citofoni espandibili fino a 16 pulsanti. Componente: cavo, . Incluso: presa con spina estraibile | RM1 Cavo; geometria: a 12 conduttori; impiego: dispositivo di trasformazione; lunghezza [mm] = 2 | RISORSA MATERIALE | IMPIANTI ELETTRONICI (ICT) TERMINALI | KIT | DISPOSITIVO DI TRASFORMAZIONE | MATERIALE GENERICO NON RILEVANTE | [6 empty] | ME.11.010.0060.b | Accessori per citofoni da parete in materiale termoplastico, dotati di un altoparlante e 2 pulsanti e predisposti per l'aggiunta di altri 7 pulsanti e accessori: - kit di trasformazione da tavolo per citofoni espandibili fino a 16 pulsanti, con 2 metri di cavo a 12 conduttori e munito di presa con spina estraibile | nd | da tavolo | [9 empty] | RM.73.10.35.Za001.3280.- - | 1 | cad | nd | nd - | citofoni da parete - citofoni espandibili fino a 16 pulsanti - | materiale generico non rilevante | nd - | nd - |  | nd - | nd - | nd | nd - | nd - | nd - | nd | nd - | NO |  |  |  |  | nd |  |  |  |  | nd | nd | nd |  | nd | nd | kit di trasformazione | presa con spina estraibile | nd | nd | NO | NO
LOM251.RM.82.05.05.Za001.0030.- | Dispositivo di trasformazione da tavolo; impiego: citofoni da parete ¦ citofoni espandibili fino a 16 pulsanti. Componente: cavo, . Incluso: presa con spina estraibile RM1 Cavo; geometria: a 22 conduttori; impiego: dispositivo di trasformazione; lunghezza [mm] = 2 | 1 cad | 37.28 | 29.47 | 0 | RM.82.05.05.Za001.0030.- | Dispositivo di trasformazione da tavolo; impiego: citofoni da parete ¦ citofoni espandibili fino a 16 pulsanti. Componente: cavo, . Incluso: presa con spina estraibile | RM1 Cavo; geometria: a 22 conduttori; impiego: dispositivo di trasformazione; lunghezza [mm] = 2 | RISORSA MATERIALE | IMPIANTI ELETTRONICI (ICT) TERMINALI | KIT | DISPOSITIVO DI TRASFORMAZIONE | MATERIALE GENERICO NON RILEVANTE | [6 empty] | ME.11.010.0060.c | Accessori per citofoni da parete in materiale termoplastico, dotati di un altoparlante e 2 pulsanti e predisposti per l'aggiunta di altri 7 pulsanti e accessori: - kit di trasformazione da tavolo per citofoni espandibili fino a 16 pulsanti, con 2 metri di cavo a 22 conduttori e munito di presa con spina estraibile | nd | da tavolo | [9 empty] | RM.73.10.35.Za001.3285.- - | 1 | cad | nd | nd - | citofoni da parete - citofoni espandibili fino a 16 pulsanti - | materiale generico non rilevante | nd - | nd - |  | nd - | nd - | nd | nd - | nd - | nd - | nd | nd - | NO |  |  |  |  | nd |  |  |  |  | nd | nd | nd |  | nd | nd | kit di trasformazione | presa con spina estraibile | nd | nd | NO | NO
LOM251.RM.82.05.05.Za001.0035.- | Dispositivo di trasformazione da tavolo; impiego: citofoni viva voce bicanale. Componente: cavo, . Incluso: morsettiera fissa RM1 Cavo; geometria: a 6 conduttori; impiego: dispositivo di trasformazione; lunghezza [mm] = 2 | 1 cad | 14.49 | 11.45 | 0 | RM.82.05.05.Za001.0035.- | Dispositivo di trasformazione da tavolo; impiego: citofoni viva voce bicanale. Componente: cavo, . Incluso: morsettiera fissa | RM1 Cavo; geometria: a 6 conduttori; impiego: dispositivo di trasformazione; lunghezza [mm] = 2 | RISORSA MATERIALE | IMPIANTI ELETTRONICI (ICT) TERMINALI | KIT | DISPOSITIVO DI TRASFORMAZIONE | MATERIALE GENERICO NON RILEVANTE | [6 empty] | ME.11.010.0170.a | Accessori per citofoni viva voce bicanale: - kit di trasformazione per installazione a tavolo, completo di 2 m di cavo a 6 conduttori e munito di morsettiera fissa | nd | da tavolo | [9 empty] | RM.73.10.35.Za001.3265.- - | 1 | cad | nd | nd - | citofoni viva voce bicanale - | materiale generico non rilevante | nd - | nd - |  | nd - | nd - | nd | nd - | nd - | nd - | nd | nd - | NO |  |  |  |  | nd |  |  |  |  | nd | nd | nd |  | nd | nd | kit di trasformazione | morsettiera fissa | nd | nd | NO | NO
LOM251.RM.82.05.05.Za001.0040.- | Dispositivo di trasformazione da tavolo; impiego: citofoni viva voce bicanale. Componente: cavo, . Incluso: presa con spina estraibile RM1 Cavo; geometria: a 16 conduttori; impiego: dispositivo di trasformazione; lunghezza [mm] = 2 | 1 cad | 24.53 | 19.39 | 0 | RM.82.05.05.Za001.0040.- | Dispositivo di trasformazione da tavolo; impiego: citofoni viva voce bicanale. Componente: cavo, . Incluso: presa con spina estraibile | RM1 Cavo; geometria: a 16 conduttori; impiego: dispositivo di trasformazione; lunghezza [mm] = 2 | RISORSA MATERIALE | IMPIANTI ELETTRONICI (ICT) TERMINALI | KIT | DISPOSITIVO DI TRASFORMAZIONE | MATERIALE GENERICO NON RILEVANTE | [6 empty] | ME.11.010.0170.b | Accessori per citofoni viva voce bicanale: - kit di trasormazione per installazione a tavolo, completo di 2 m di cavo a 16 conduttori e munito di presa con spina estraibile | nd | da tavolo | [9 empty] | RM.73.10.35.Za001.3270.- - | 1 | cad | nd | nd - | citofoni viva voce bicanale - | materiale generico non rilevante | nd - | nd - |  | nd - | nd - | nd | nd - | nd - | nd - | nd | nd - | NO |  |  |  |  | nd |  |  |  |  | nd | nd | nd |  | nd | nd | kit di trasformazione | presa con spina estraibile | nd | nd | NO | NO
LOM251.RM.82.05.05.Za001.0045.- | Dispositivo di trasformazione da tavolo; impiego: citofoni ¦ monitor. Componente: cavo, . Incluso: morsettiera di interconnessione, presa estraibile, spina estraibile RM1 Cavo; geometria: a 12 conduttori + 1 coassiale; impiego: dispositivo di trasformazione; lunghezza [mm] = 2 | 1 cad | 68.78 | 54.37 | 0 | RM.82.05.05.Za001.0045.- | Dispositivo di trasformazione da tavolo; impiego: citofoni ¦ monitor. Componente: cavo, . Incluso: morsettiera di interconnessione, presa estraibile, spina estraibile | RM1 Cavo; geometria: a 12 conduttori + 1 coassiale; impiego: dispositivo di trasformazione; lunghezza [mm] = 2 | RISORSA MATERIALE | IMPIANTI ELETTRONICI (ICT) TERMINALI | KIT | DISPOSITIVO DI TRASFORMAZIONE | MATERIALE GENERICO NON RILEVANTE | [6 empty] | ME.11.030.0020.e | Accessori per monitor: - kit di trasformazione da tavolo per citofoni e monitor abbinati, dotato di morsettiera di interconnessione, 2 metri di cavo a 12 conduttori + 1 coassiale, munito di presa e spina estraibile | nd | da tavolo | [9 empty] | RM.73.10.35.Za001.3290.- - | 1 | cad | nd | nd - | citofoni - monitor - | materiale generico non rilevante | nd - | nd - |  | nd - | nd - | nd | nd - | nd - | nd - | nd | nd - | NO |  |  |  |  | nd |  |  |  |  | nd | nd | nd |  | nd | nd | kit di trasformazione | morsettiera di interconnessione, presa estraibile, spina estraibile | nd | nd | NO | NO
LOM251.RM.82.05.05.Za001.0050.- | Dispositivo di trasformazione da tavolo; impiego: citofoni ¦ monitor. Componente: cavo, . Incluso: morsettiera di interconnessione, presa estraibile, spina estraibile RM1 Cavo; geometria: a 22 conduttori + 1 coassiale; impiego: dispositivo di trasformazione; lunghezza [mm] = 2 | 1 cad | 93.08 | 73.58 | 0 | RM.82.05.05.Za001.0050.- | Dispositivo di trasformazione da tavolo; impiego: citofoni ¦ monitor. Componente: cavo, . Incluso: morsettiera di interconnessione, presa estraibile, spina estraibile | RM1 Cavo; geometria: a 22 conduttori + 1 coassiale; impiego: dispositivo di trasformazione; lunghezza [mm] = 2 | RISORSA MATERIALE | IMPIANTI ELETTRONICI (ICT) TERMINALI | KIT | DISPOSITIVO DI TRASFORMAZIONE | MATERIALE GENERICO NON RILEVANTE | [6 empty] | ME.11.030.0020.f | Accessori per monitor: - kit di trasformazione da tavolo per citofoni e monitor abbinati, dotato di morsettiera di interconnessione, 2 metri di cavo a 22 conduttori + 1 coassiale, munito di presa e spina estraibile | nd | da tavolo | [9 empty] | RM.73.10.35.Za001.3295.- - | 1 | cad | nd | nd - | citofoni - monitor - | materiale generico non rilevante | nd - | nd - |  | nd - | nd - | nd | nd - | nd - | nd - | nd | nd - | NO |  |  |  |  | nd |  |  |  |  | nd | nd | nd |  | nd | nd | kit di trasformazione | morsettiera di interconnessione, presa estraibile, spina estraibile | nd | nd | NO | NO
LOM251.RM.82.05.05.Za001.0055.- | Dispositivo di trasformazione da tavolo; impiego: telefono accoppiato al monitor. Incluso: cavo a 12 conduttori + 1 coassiale, presa estraibile, spina estraibile, cavo con plug telefonico, staffa, morsettiera di interconnessione | 1 cad | 78.6 | 62.13 | 0 | RM.82.05.05.Za001.0055.- | Dispositivo di trasformazione da tavolo; impiego: telefono accoppiato al monitor. Incluso: cavo a 12 conduttori + 1 coassiale, presa estraibile, spina estraibile, cavo con plug telefonico, staffa, morsettiera di interconnessione |  | RISORSA MATERIALE | IMPIANTI ELETTRONICI (ICT) TERMINALI | KIT | DISPOSITIVO DI TRASFORMAZIONE | MATERIALE GENERICO NON RILEVANTE | [6 empty] | ME.11.030.0020.g | Accessori per monitor: - kit di trasformazione da tavolo per telefono accoppiato al monitor per impianto di videocitofono, dotato di cavo a 12 conduttori + 1 coassiale, munito di presa e spina estraibile e cavo con plug telefonico, completo di staffa e morsettiera di interconnessione | nd | da tavolo | [10 empty] | 1 | cad | nd | nd - | telefono accoppiato al monitor - | materiale generico non rilevante | nd - | nd - |  | nd - | nd - | nd | nd - | nd - | nd - | nd | nd - | NO |  |  |  |  | nd |  |  |  |  | nd | nd | nd |  | nd | nd | kit di trasformazione | cavo a 12 conduttori + 1 coassiale, presa estraibile, spina estraibile, cavo con plug telefonico, staffa, morsettiera di interconnessione | nd | nd | NO | NO
LOM251.RM.82.05.05.Za001.0060.- | Dispositivo di trasformazione da tavolo; impiego: monitor. Componente: cavo, . Incluso: morsettiera di interconnessione, presa estraibile, spina estraibile RM1 Cavo; geometria: a 8 conduttori + 1 coassiale; impiego: dispositivo di trasformazione; lunghezza [mm] = 2 | 1 cad | 50.25 | 39.72 | 0 | RM.82.05.05.Za001.0060.- | Dispositivo di trasformazione da tavolo; impiego: monitor. Componente: cavo, . Incluso: morsettiera di interconnessione, presa estraibile, spina estraibile | RM1 Cavo; geometria: a 8 conduttori + 1 coassiale; impiego: dispositivo di trasformazione; lunghezza [mm] = 2 | RISORSA MATERIALE | IMPIANTI ELETTRONICI (ICT) TERMINALI | KIT | DISPOSITIVO DI TRASFORMAZIONE | MATERIALE GENERICO NON RILEVANTE | [6 empty] | ME.11.030.0020.h | Accessori per monitor: - kit di trasformazione da tavolo per monitor singolo dotato di morsettiera di interconnessione, con 2 metri di cavo a 8 conduttori + 1 coassiale, munito di presa e spina estraibile | nd | da tavolo | [9 empty] | RM.73.10.35.Za001.3300.- - | 1 | cad | nd | nd - | monitor - | materiale generico non rilevante | nd - | nd - |  | nd - | nd - | nd | nd - | nd - | nd - | nd | nd - | NO |  |  |  |  | nd |  |  |  |  | nd | nd | nd |  | nd | nd | kit di trasformazione | morsettiera di interconnessione, presa estraibile, spina estraibile | nd | nd | NO | NO
LOM251.RM.82.05.05.Za001.0065.- | Dispositivo di trasformazione da tavolo; impiego: monitor da esterno. Componente: cavo, . Incluso: morsettiera di interconnessione, presa estraibile, spina estraibile RM1 Cavo; geometria: a 12 conduttori + 1 coassiale; impiego: dispositivo di trasformazione; lunghezza [mm] = 2 | 1 cad | 56.36 | 44.56 | 0 | RM.82.05.05.Za001.0065.- | Dispositivo di trasformazione da tavolo; impiego: monitor da esterno. Componente: cavo, . Incluso: morsettiera di interconnessione, presa estraibile, spina estraibile | RM1 Cavo; geometria: a 12 conduttori + 1 coassiale; impiego: dispositivo di trasformazione; lunghezza [mm] = 2 | RISORSA MATERIALE | IMPIANTI ELETTRONICI (ICT) TERMINALI | KIT | DISPOSITIVO DI TRASFORMAZIONE | MATERIALE GENERICO NON RILEVANTE | [6 empty] | ME.11.030.0040.a | Accessori per monitor da esterno: - kit di trasformazione da tavolo per monitor singolo dotato di morsettiera di interconnessione, con 2 metri di cavo a 12 conduttori + 1 coassiale, munito di presa e spina estraibile | nd | da tavolo | [9 empty] | RM.73.10.35.Za001.3290.- - | 1 | cad | nd | nd - | monitor da esterno - | materiale generico non rilevante | nd - | nd - |  | nd - | nd - | nd | nd - | nd - | nd - | nd | nd - | NO |  |  |  |  | nd |  |  |  |  | nd | nd | nd |  | nd | nd | kit di trasformazione | morsettiera di interconnessione, presa estraibile, spina estraibile | nd | nd | NO | NO
LOM251.RM.82.05.05.Za001.0070.- | Dispositivo di trasformazione da tavolo; impiego: monitor da esterno. Componenti: alimentatore, cavo. Incluso: presa estraibile, spina estraibile RM1 Alimentatore; impiego: dispositivo di trasformazione; tensione nominale [Vca] = 230 SPECIFICHE TECNICHE: per l'utilizzo di più monitor in parallelo o con linee di collegamento molto lunghe RM1 Cavo; geometria: a 12 conduttori + 1 coassiale; impiego: dispositivo di trasformazione; lunghezza [mm] = 2 | 1 cad | 80.06 | 63.29 | 0 | RM.82.05.05.Za001.0070.- | Dispositivo di trasformazione da tavolo; impiego: monitor da esterno. Componenti: alimentatore, cavo. Incluso: presa estraibile, spina estraibile | RM1 Alimentatore; impiego: dispositivo di trasformazione; tensione nominale [Vca] = 230 SPECIFICHE TECNICHE: per l'utilizzo di più monitor in parallelo o con linee di collegamento molto lunghe RM1 Cavo; geometria: a 12 conduttori + 1 coassiale; impiego: dispositivo di trasformazione; lunghezza [mm] = 2 | RISORSA MATERIALE | IMPIANTI ELETTRONICI (ICT) TERMINALI | KIT | DISPOSITIVO DI TRASFORMAZIONE | MATERIALE GENERICO NON RILEVANTE | [6 empty] | ME.11.030.0040.b | Accessori per monitor da esterno: - kit di trasformazione da tavolo per monitor singolo dotato di alimentatore 230 Vca incorporato per l'utilizzo di più monitor in parallelo o con linee di collegamento molto lunghe e completo di 2 metri di cavo a 12 conduttori + 1 coassiale, munito di presa e spina estraibile | nd | da tavolo | [9 empty] | RM.73.10.35.Za001.3290.- - RM.71.10.30.Za001.2525.- - | 1 | cad | nd | nd - | monitor da esterno - | materiale generico non rilevante | nd - | nd - |  | nd - | nd - | nd | nd - | nd - | nd - | nd | nd - | NO |  |  |  |  | nd |  |  |  |  | nd | nd | nd |  | nd | nd | kit di trasformazione | presa estraibile, spina estraibile | nd | nd | NO | NO
LOM251.RM.82.05.05.Za001.0075.- | Dispositivo di trasformazione da tavolo; impiego: monitor da esterno. Componente: cavo, . Incluso: presa estraibile, spina estraibile RM1 Cavo; geometria: a 22 conduttori + 1 coassiale; impiego: dispositivo di trasformazione; lunghezza [mm] = 2 | 1 cad | 73.98 | 58.48 | 0 | RM.82.05.05.Za001.0075.- | Dispositivo di trasformazione da tavolo; impiego: monitor da esterno. Componente: cavo, . Incluso: presa estraibile, spina estraibile | RM1 Cavo; geometria: a 22 conduttori + 1 coassiale; impiego: dispositivo di trasformazione; lunghezza [mm] = 2 | RISORSA MATERIALE | IMPIANTI ELETTRONICI (ICT) TERMINALI | KIT | DISPOSITIVO DI TRASFORMAZIONE | MATERIALE GENERICO NON RILEVANTE | [6 empty] | ME.11.030.0040.c | Accessori per monitor da esterno: - kit di trasformazione da tavolo per monitor singolo dotato di 2 metri di cavo a 22 conduttori + 1 coassiale, munito di presa e spina estraibile | nd | da tavolo | [9 empty] | RM.73.10.35.Za001.3295.- - | 1 | cad | nd | nd - | monitor da esterno - | materiale generico non rilevante | nd - | nd - |  | nd - | nd - | nd | nd - | nd - | nd - | nd | nd - | NO |  |  |  |  | nd |  |  |  |  | nd | nd | nd |  | nd | nd | kit di trasformazione | presa estraibile, spina estraibile | nd | nd | NO | NO
LOM251.RM.82.05.05.Za001.0080.- | Dispositivo di trasformazione da tavolo; impiego: monitor da esterno. Componenti: alimentatore, cavo. Incluso: presa estraibile, spina estraibile RM1 Alimentatore; impiego: dispositivo di trasformazione; tensione nominale [Vca] = 230 SPECIFICHE TECNICHE: per l'utilizzo di più monitor in parallelo o con linee di collegamento molto lunghe RM1 Cavo; geometria: a 22 conduttori + 1 coassiale; impiego: dispositivo di trasformazione; lunghezza [mm] = 2 | 1 cad | 101.09 | 79.91 | 0 | RM.82.05.05.Za001.0080.- | Dispositivo di trasformazione da tavolo; impiego: monitor da esterno. Componenti: alimentatore, cavo. Incluso: presa estraibile, spina estraibile | RM1 Alimentatore; impiego: dispositivo di trasformazione; tensione nominale [Vca] = 230 SPECIFICHE TECNICHE: per l'utilizzo di più monitor in parallelo o con linee di collegamento molto lunghe RM1 Cavo; geometria: a 22 conduttori + 1 coassiale; impiego: dispositivo di trasformazione; lunghezza [mm] = 2 | RISORSA MATERIALE | IMPIANTI ELETTRONICI (ICT) TERMINALI | KIT | DISPOSITIVO DI TRASFORMAZIONE | MATERIALE GENERICO NON RILEVANTE | [6 empty] | ME.11.030.0040.d | Accessori per monitor da esterno: - kit di trasformazione da tavolo per monitor singolo dotato di alimentatore 230 Vca incorporato per l'utilizzo di più monitor in parallelo o con linee di collegamento molto lunghe e completo di 2 metri di cavo a 22 conduttori + 1 coassiale, munito di presa e spina estraibile | nd | da tavolo | [9 empty] | RM.73.10.35.Za001.3295.- - RM.71.10.30.Za001.2525.- - | 1 | cad | nd | nd - | monitor da esterno - | materiale generico non rilevante | nd - | nd - |  | nd - | nd - | nd | nd - | nd - | nd - | nd | nd - | NO |  |  |  |  | nd |  |  |  |  | nd | nd | nd |  | nd | nd | kit di trasformazione | presa estraibile, spina estraibile | nd | nd | NO | NO
LOM251.RM.82.05.05.Za001.0085.- | Dispositivo di trasformazione da tavolo. Componente: cavo, . Incluso: morsettiera di interconnessione RM1 Cavo; geometria: a 11 conduttori + 1 coassiale; impiego: dispositivo di trasformazione; lunghezza [mm] = 2 | 1 cad | 54.29 | 42.91 | 0 | RM.82.05.05.Za001.0085.- | Dispositivo di trasformazione da tavolo. Componente: cavo, . Incluso: morsettiera di interconnessione | RM1 Cavo; geometria: a 11 conduttori + 1 coassiale; impiego: dispositivo di trasformazione; lunghezza [mm] = 2 | RISORSA MATERIALE | IMPIANTI ELETTRONICI (ICT) TERMINALI | KIT | DISPOSITIVO DI TRASFORMAZIONE | MATERIALE GENERICO NON RILEVANTE | [6 empty] | ME.11.040.0020 | Kit di trasformazione da tavolo completo di 2 metri di cavo a 11 conduttori e munito di morsettiera estraibile. | nd | da tavolo | [9 empty] | RM.73.10.35.Za001.3305.- - | 1 | cad | nd | nd - | nd - | materiale generico non rilevante | nd - | nd - |  | nd - | nd - | nd | nd - | nd - | nd - | nd | nd - | NO |  |  |  |  | nd |  |  |  |  | nd | nd | nd |  | nd | nd | kit di trasformazione | morsettiera di interconnessione | nd | nd | NO | NO
LOM251.RM.82.05.10.Za001.0000.- | Unità di ripresa a colori; tensione di alimentazione [Vcc] = 12. Componenti: obiettivo fisso, lampada LED, morsettiera estraibile. Incluso: telecamere con sensore CCD, posto esterno audio incorporato, illuminazione ad infrarosso RM1 Obiettivo fisso; impiego: unità di ripresa; lunghezza focale [mm] = 3 RM1 Lampada LED; impiego: unità di ripresa SPECIFICHE TECNICHE: illuminazione LED a luce bianca RM1 Morsettiera estraibile; funzione: collegamento; impiego: unità di ripresa | 1 cad | 465.45 | 367.95 | 0 | RM.82.05.10.Za001.0000.- | Unità di ripresa a colori; tensione di alimentazione [Vcc] = 12. Componenti: obiettivo fisso, lampada LED, morsettiera estraibile. Incluso: telecamere con sensore CCD, posto esterno audio incorporato, illuminazione ad infrarosso | RM1 Obiettivo fisso; impiego: unità di ripresa; lunghezza focale [mm] = 3 RM1 Lampada LED; impiego: unità di ripresa SPECIFICHE TECNICHE: illuminazione LED a luce bianca RM1 Morsettiera estraibile; funzione: collegamento; impiego: unità di ripresa | RISORSA MATERIALE | IMPIANTI ELETTRONICI (ICT) TERMINALI | KIT | UNITÀ DI RIPRESA | MATERIALE GENERICO NON RILEVANTE | [6 empty] | ME.11.040.0080.d | Unità di ripresa costituite da telecamere con sensore CCD, posto esterno audio incorporato, munite di illuminazione ad infrarosso, collegamento mediante morsettiera estraibile, alimentazione 12 Vcc, nelle tipologie: - con telecamera a colori e obiettivo fisso 3 mm, illuminazione con LED a luce bianca | nd | a colori | [9 empty] | RM.76.10.35.Za001.0000.- - RM.73.15.40.Za001.0500.- - RM.82.15.00.Za001.0005.- - | 1 | cad | nd | nd - | nd - | materiale generico non rilevante | tensione di alimentazione [Vcc] = 12.0 nd nd nd - | nd - |  | nd - | nd - | nd | nd - | nd - | nd - | nd | nd - | NO |  |  |  |  | nd |  |  |  |  | nd | nd | nd |  | nd | nd | nd | telecamere con sensore CCD, posto esterno audio incorporato, illuminazione ad infrarosso | nd | nd | NO | NO
LOM251.RM.82.05.10.Za001.0005.- | Unità di ripresa a colori; tensione di alimentazione [Vcc] = 12. Componenti: obiettivo fisso, lampada LED. Incluso: telecamere con sensore CCD RM1 Obiettivo fisso; impiego: unità di ripresa; lunghezza focale [mm] = 3 RM1 Lampada LED; impiego: unità di ripresa SPECIFICHE TECNICHE: illuminazione LED a luce bianca | 1 cad | 455.09 | 359.76 | 0 | RM.82.05.10.Za001.0005.- | Unità di ripresa a colori; tensione di alimentazione [Vcc] = 12. Componenti: obiettivo fisso, lampada LED. Incluso: telecamere con sensore CCD | RM1 Obiettivo fisso; impiego: unità di ripresa; lunghezza focale [mm] = 3 RM1 Lampada LED; impiego: unità di ripresa SPECIFICHE TECNICHE: illuminazione LED a luce bianca | RISORSA MATERIALE | IMPIANTI ELETTRONICI (ICT) TERMINALI | KIT | UNITÀ DI RIPRESA | MATERIALE GENERICO NON RILEVANTE | [6 empty] | ME.11.040.0090.d | Unità di ripresa costituite solo da telecamera con sensore CCD, alimentazione 12 Vcc, nelle tipologie: - con telecamera a colori e obiettivo fisso 3 mm, illuminazione con LED a luce bianca | nd | a colori | [9 empty] | RM.76.10.35.Za001.0000.- - RM.82.15.00.Za001.0005.- - | 1 | cad | nd | nd - | nd - | materiale generico non rilevante | tensione di alimentazione [Vcc] = 12.0 nd nd nd - | nd - |  | nd - | nd - | nd | nd - | nd - | nd - | nd | nd - | NO |  |  |  |  | nd |  |  |  |  | nd | nd | nd |  | nd | nd | nd | telecamere con sensore CCD | nd | nd | NO | NO
LOM251.RM.82.05.10.Za001.0010.- | Unità di ripresa a colori; tensione di alimentazione [Vcc] = 12. Componenti: obiettivo fisso, lampada LED, morsettiera estraibile. Incluso: telecamere con sensore CCD, posto esterno audio incorporato, illuminazione ad infrarosso RM1 Obiettivo fisso; impiego: unità di ripresa; lunghezza focale [mm] = 3 RM1 Lampada LED; impiego: unità di ripresa SPECIFICHE TECNICHE: illuminazione LED a luce bianca RM1 Morsettiera estraibile; funzione: collegamento; impiego: unità di ripresa | 1 cad | 465.45 | 367.95 | 0 | RM.82.05.10.Za001.0010.- | Unità di ripresa a colori; tensione di alimentazione [Vcc] = 12. Componenti: obiettivo fisso, lampada LED, morsettiera estraibile. Incluso: telecamere con sensore CCD, posto esterno audio incorporato, illuminazione ad infrarosso | RM1 Obiettivo fisso; impiego: unità di ripresa; lunghezza focale [mm] = 3 RM1 Lampada LED; impiego: unità di ripresa SPECIFICHE TECNICHE: illuminazione LED a luce bianca RM1 Morsettiera estraibile; funzione: collegamento; impiego: unità di ripresa | RISORSA MATERIALE | IMPIANTI ELETTRONICI (ICT) TERMINALI | KIT | UNITÀ DI RIPRESA | MATERIALE GENERICO NON RILEVANTE | [6 empty] | ME.11.050.0050.c | Unità di ripresa costituite da telecamere con sensore CCD, posto esterno audio incorporato, munite di illuminazione ad infrarosso, collegamento mediante morsettiera estraibile, alimentazione 12 Vcc, nelle tipologie: - con telecamera a colori e obiettivo fisso 3 mm, illuminazione con LED a luce bianca | nd | a colori | [9 empty] | RM.76.10.35.Za001.0000.- - RM.73.15.40.Za001.0500.- - RM.82.15.00.Za001.0005.- - | 1 | cad | nd | nd - | nd - | materiale generico non rilevante | tensione di alimentazione [Vcc] = 12.0 nd nd nd - | nd - |  | nd - | nd - | nd | nd - | nd - | nd - | nd | nd - | NO |  |  |  |  | nd |  |  |  |  | nd | nd | nd |  | nd | nd | nd | telecamere con sensore CCD, posto esterno audio incorporato, illuminazione ad infrarosso | nd | nd | NO | NO
LOM251.RM.82.05.10.Za001.0250.- | Unità di ripresa in bianco/nero; tensione di alimentazione [Vcc] = 12. Componenti: obiettivo fisso, morsettiera estraibile. Incluso: telecamere con sensore CCD, posto esterno audio incorporato, illuminazione ad infrarosso RM1 Obiettivo fisso; impiego: unità di ripresa; lunghezza focale [mm] = 3 RM1 Morsettiera estraibile; funzione: collegamento; impiego: unità di ripresa | 1 cad | 279.28 | 220.77 | 0 | RM.82.05.10.Za001.0250.- | Unità di ripresa in bianco/nero; tensione di alimentazione [Vcc] = 12. Componenti: obiettivo fisso, morsettiera estraibile. Incluso: telecamere con sensore CCD, posto esterno audio incorporato, illuminazione ad infrarosso | RM1 Obiettivo fisso; impiego: unità di ripresa; lunghezza focale [mm] = 3 RM1 Morsettiera estraibile; funzione: collegamento; impiego: unità di ripresa | RISORSA MATERIALE | IMPIANTI ELETTRONICI (ICT) TERMINALI | KIT | UNITÀ DI RIPRESA | MATERIALE GENERICO NON RILEVANTE | [6 empty] | ME.11.040.0080.a | Unità di ripresa costituite da telecamere con sensore CCD, posto esterno audio incorporato, munite di illuminazione ad infrarosso, collegamento mediante morsettiera estraibile, alimentazione 12 Vcc, nelle tipologie: - in bianco/nero con obiettivo fisso 3 mm | nd | in bianco/nero | [9 empty] | RM.73.15.40.Za001.0500.- - RM.82.15.00.Za001.0005.- - | 1 | cad | nd | nd - | nd - | materiale generico non rilevante | tensione di alimentazione [Vcc] = 12.0 nd nd nd - | nd - |  | nd - | nd - | nd | nd - | nd - | nd - | nd | nd - | NO |  |  |  |  | nd |  |  |  |  | nd | nd | nd |  | nd | nd | nd | telecamere con sensore CCD, posto esterno audio incorporato, illuminazione ad infrarosso | nd | nd | NO | NO
LOM251.RM.82.05.10.Za001.0255.- | Unità di ripresa in bianco/nero; tensione di alimentazione [Vcc] = 12. Componenti: obiettivo fisso, morsettiera estraibile. Incluso: telecamere con sensore CCD, posto esterno audio incorporato, illuminazione ad infrarosso RM1 Obiettivo fisso; impiego: unità di ripresa SPECIFICHE TECNICHE: obiettivo grandangolare RM1 Morsettiera estraibile; funzione: collegamento; impiego: unità di ripresa | 1 cad | 304.61 | 240.8 | 0 | RM.82.05.10.Za001.0255.- | Unità di ripresa in bianco/nero; tensione di alimentazione [Vcc] = 12. Componenti: obiettivo fisso, morsettiera estraibile. Incluso: telecamere con sensore CCD, posto esterno audio incorporato, illuminazione ad infrarosso | RM1 Obiettivo fisso; impiego: unità di ripresa SPECIFICHE TECNICHE: obiettivo grandangolare RM1 Morsettiera estraibile; funzione: collegamento; impiego: unità di ripresa | RISORSA MATERIALE | IMPIANTI ELETTRONICI (ICT) TERMINALI | KIT | UNITÀ DI RIPRESA | MATERIALE GENERICO NON RILEVANTE | [6 empty] | ME.11.040.0080.b | Unità di ripresa costituite da telecamere con sensore CCD, posto esterno audio incorporato, munite di illuminazione ad infrarosso, collegamento mediante morsettiera estraibile, alimentazione 12 Vcc, nelle tipologie: - in bianco/nero con obiettivo fisso grandangolo | nd | in bianco/nero | [9 empty] | RM.73.15.40.Za001.0500.- - RM.82.15.00.Za001.0000.- - | 1 | cad | nd | nd - | nd - | materiale generico non rilevante | tensione di alimentazione [Vcc] = 12.0 nd nd nd - | nd - |  | nd - | nd - | nd | nd - | nd - | nd - | nd | nd - | NO |  |  |  |  | nd |  |  |  |  | nd | nd | nd |  | nd | nd | nd | telecamere con sensore CCD, posto esterno audio incorporato, illuminazione ad infrarosso | nd | nd | NO | NO
LOM251.RM.82.05.10.Za001.0260.- | Unità di ripresa in bianco/nero; tensione di alimentazione [Vcc] = 12. Componenti: obiettivo fisso, dispositivo di rotazione, morsettiera estraibile. Incluso: telecamere con sensore CCD, posto esterno audio incorporato, illuminazione ad infrarosso RM1 Obiettivo fisso; impiego: unità di ripresa; lunghezza focale [mm] = 3 RM1 Dispositivo di rotazione; funzione: consente la rotazione sull'asse verticale della telecamera; impiego: unità di ripresa RM1 Morsettiera estraibile; funzione: collegamento; impiego: unità di ripresa | 1 cad | 330.98 | 261.64 | 0 | RM.82.05.10.Za001.0260.- | Unità di ripresa in bianco/nero; tensione di alimentazione [Vcc] = 12. Componenti: obiettivo fisso, dispositivo di rotazione, morsettiera estraibile. Incluso: telecamere con sensore CCD, posto esterno audio incorporato, illuminazione ad infrarosso | RM1 Obiettivo fisso; impiego: unità di ripresa; lunghezza focale [mm] = 3 RM1 Dispositivo di rotazione; funzione: consente la rotazione sull'asse verticale della telecamera; impiego: unità di ripresa RM1 Morsettiera estraibile; funzione: collegamento; impiego: unità di ripresa | RISORSA MATERIALE | IMPIANTI ELETTRONICI (ICT) TERMINALI | KIT | UNITÀ DI RIPRESA | MATERIALE GENERICO NON RILEVANTE | [6 empty] | ME.11.040.0080.c | Unità di ripresa costituite da telecamere con sensore CCD, posto esterno audio incorporato, munite di illuminazione ad infrarosso, collegamento mediante morsettiera estraibile, alimentazione 12 Vcc, nelle tipologie: - in bianco/nero con obiettivo fisso 3 mm dotata di dispositivo che consente la rotazione sull'asse verticale della telecamera | nd | in bianco/nero | [9 empty] | RM.73.20.35.Za001.0000.- - RM.73.15.40.Za001.0500.- - RM.82.15.00.Za001.0005.- - | 1 | cad | nd | nd - | nd - | materiale generico non rilevante | tensione di alimentazione [Vcc] = 12.0 nd nd nd - | nd - |  | nd - | nd - | nd | nd - | nd - | nd - | nd | nd - | NO |  |  |  |  | nd |  |  |  |  | nd | nd | nd |  | nd | nd | nd | telecamere con sensore CCD, posto esterno audio incorporato, illuminazione ad infrarosso | nd | nd | NO | NO
LOM251.RM.82.05.10.Za001.0265.- | Unità di ripresa in bianco/nero; tensione di alimentazione [Vcc] = 12. Componente: obiettivo fisso, . Incluso: telecamere con sensore CCD RM1 Obiettivo fisso; impiego: unità di ripresa; lunghezza focale [mm] = 3 | 1 cad | 268.94 | 212.6 | 0 | RM.82.05.10.Za001.0265.- | Unità di ripresa in bianco/nero; tensione di alimentazione [Vcc] = 12. Componente: obiettivo fisso, . Incluso: telecamere con sensore CCD | RM1 Obiettivo fisso; impiego: unità di ripresa; lunghezza focale [mm] = 3 | RISORSA MATERIALE | IMPIANTI ELETTRONICI (ICT) TERMINALI | KIT | UNITÀ DI RIPRESA | MATERIALE GENERICO NON RILEVANTE | [6 empty] | ME.11.040.0090.a | Unità di ripresa costituite solo da telecamera con sensore CCD, alimentazione 12 Vcc, nelle tipologie: - in bianco/nero con obiettivo fisso 3 mm | nd | in bianco/nero | [9 empty] | RM.82.15.00.Za001.0005.- - | 1 | cad | nd | nd - | nd - | materiale generico non rilevante | tensione di alimentazione [Vcc] = 12.0 nd nd nd - | nd - |  | nd - | nd - | nd | nd - | nd - | nd - | nd | nd - | NO |  |  |  |  | nd |  |  |  |  | nd | nd | nd |  | nd | nd | nd | telecamere con sensore CCD | nd | nd | NO | NO
LOM251.RM.82.05.10.Za001.0270.- | Unità di ripresa in bianco/nero; tensione di alimentazione [Vcc] = 12. Componente: obiettivo fisso, . Incluso: telecamere con sensore CCD RM1 Obiettivo fisso; impiego: unità di ripresa SPECIFICHE TECNICHE: obiettivo grandangolare | 1 cad | 294.77 | 233.02 | 0 | RM.82.05.10.Za001.0270.- | Unità di ripresa in bianco/nero; tensione di alimentazione [Vcc] = 12. Componente: obiettivo fisso, . Incluso: telecamere con sensore CCD | RM1 Obiettivo fisso; impiego: unità di ripresa SPECIFICHE TECNICHE: obiettivo grandangolare | RISORSA MATERIALE | IMPIANTI ELETTRONICI (ICT) TERMINALI | KIT | UNITÀ DI RIPRESA | MATERIALE GENERICO NON RILEVANTE | [6 empty] | ME.11.040.0090.b | Unità di ripresa costituite solo da telecamera con sensore CCD, alimentazione 12 Vcc, nelle tipologie: - in bianco/nero con obiettivo fisso grandangolo | nd | in bianco/nero | [9 empty] | RM.82.15.00.Za001.0000.- - | 1 | cad | nd | nd - | nd - | materiale generico non rilevante | tensione di alimentazione [Vcc] = 12.0 nd nd nd - | nd - |  | nd - | nd - | nd | nd - | nd - | nd - | nd | nd - | NO |  |  |  |  | nd |  |  |  |  | nd | nd | nd |  | nd | nd | nd | telecamere con sensore CCD | nd | nd | NO | NO
LOM251.RM.82.05.10.Za001.0275.- | Unità di ripresa in bianco/nero; tensione di alimentazione [Vcc] = 12. Componenti: obiettivo fisso, dispositivo di rotazione. Incluso: telecamere con sensore CCD RM1 Obiettivo fisso; impiego: unità di ripresa; lunghezza focale [mm] = 3 RM1 Dispositivo di rotazione; funzione: consente la rotazione sull'asse verticale della telecamera; impiego: unità di ripresa | 1 cad | 320.63 | 253.46 | 0 | RM.82.05.10.Za001.0275.- | Unità di ripresa in bianco/nero; tensione di alimentazione [Vcc] = 12. Componenti: obiettivo fisso, dispositivo di rotazione. Incluso: telecamere con sensore CCD | RM1 Obiettivo fisso; impiego: unità di ripresa; lunghezza focale [mm] = 3 RM1 Dispositivo di rotazione; funzione: consente la rotazione sull'asse verticale della telecamera; impiego: unità di ripresa | RISORSA MATERIALE | IMPIANTI ELETTRONICI (ICT) TERMINALI | KIT | UNITÀ DI RIPRESA | MATERIALE GENERICO NON RILEVANTE | [6 empty] | ME.11.040.0090.c | Unità di ripresa costituite solo da telecamera con sensore CCD, alimentazione 12 Vcc, nelle tipologie: - in bianco/nero con obiettivo fisso 3 mm dotata di dispositivo che consente la rotazione sull'asse verticale della telecamera | nd | in bianco/nero | [9 empty] | RM.73.20.35.Za001.0000.- - RM.82.15.00.Za001.0005.- - | 1 | cad | nd | nd - | nd - | materiale generico non rilevante | tensione di alimentazione [Vcc] = 12.0 nd nd nd - | nd - |  | nd - | nd - | nd | nd - | nd - | nd - | nd | nd - | NO |  |  |  |  | nd |  |  |  |  | nd | nd | nd |  | nd | nd | nd | telecamere con sensore CCD | nd | nd | NO | NO
LOM251.RM.82.05.10.Za001.0280.- | Unità di ripresa in bianco/nero; tensione di alimentazione [Vcc] = 12. Componenti: obiettivo fisso, morsettiera estraibile. Incluso: telecamere con sensore CCD, posto esterno audio incorporato, illuminazione ad infrarosso RM1 Obiettivo fisso; impiego: unità di ripresa; lunghezza focale [mm] = 3 RM1 Morsettiera estraibile; funzione: collegamento; impiego: unità di ripresa | 1 cad | 279.28 | 220.77 | 0 | RM.82.05.10.Za001.0280.- | Unità di ripresa in bianco/nero; tensione di alimentazione [Vcc] = 12. Componenti: obiettivo fisso, morsettiera estraibile. Incluso: telecamere con sensore CCD, posto esterno audio incorporato, illuminazione ad infrarosso | RM1 Obiettivo fisso; impiego: unità di ripresa; lunghezza focale [mm] = 3 RM1 Morsettiera estraibile; funzione: collegamento; impiego: unità di ripresa | RISORSA MATERIALE | IMPIANTI ELETTRONICI (ICT) TERMINALI | KIT | UNITÀ DI RIPRESA | MATERIALE GENERICO NON RILEVANTE | [6 empty] | ME.11.050.0050.a | Unità di ripresa costituite da telecamere con sensore CCD, posto esterno audio incorporato, munite di illuminazione ad infrarosso, collegamento mediante morsettiera estraibile, alimentazione 12 Vcc, nelle tipologie: - in bianco/nero con obiettivo fisso 3 mm | nd | in bianco/nero | [9 empty] | RM.73.15.40.Za001.0500.- - RM.82.15.00.Za001.0005.- - | 1 | cad | nd | nd - | nd - | materiale generico non rilevante | tensione di alimentazione [Vcc] = 12.0 nd nd nd - | nd - |  | nd - | nd - | nd | nd - | nd - | nd - | nd | nd - | NO |  |  |  |  | nd |  |  |  |  | nd | nd | nd |  | nd | nd | nd | telecamere con sensore CCD, posto esterno audio incorporato, illuminazione ad infrarosso | nd | nd | NO | NO
LOM251.RM.82.05.10.Za001.0285.- | Unità di ripresa in bianco/nero; tensione di alimentazione [Vcc] = 12. Componenti: obiettivo fisso, morsettiera estraibile. Incluso: telecamere con sensore CCD, posto esterno audio incorporato, illuminazione ad infrarosso RM1 Obiettivo fisso; impiego: unità di ripresa SPECIFICHE TECNICHE: obiettivo grandangolare RM1 Morsettiera estraibile; funzione: collegamento; impiego: unità di ripresa | 1 cad | 304.61 | 240.8 | 0 | RM.82.05.10.Za001.0285.- | Unità di ripresa in bianco/nero; tensione di alimentazione [Vcc] = 12. Componenti: obiettivo fisso, morsettiera estraibile. Incluso: telecamere con sensore CCD, posto esterno audio incorporato, illuminazione ad infrarosso | RM1 Obiettivo fisso; impiego: unità di ripresa SPECIFICHE TECNICHE: obiettivo grandangolare RM1 Morsettiera estraibile; funzione: collegamento; impiego: unità di ripresa | RISORSA MATERIALE | IMPIANTI ELETTRONICI (ICT) TERMINALI | KIT | UNITÀ DI RIPRESA | MATERIALE GENERICO NON RILEVANTE | [6 empty] | ME.11.050.0050.b | Unità di ripresa costituite da telecamere con sensore CCD, posto esterno audio incorporato, munite di illuminazione ad infrarosso, collegamento mediante morsettiera estraibile, alimentazione 12 Vcc, nelle tipologie: - in bianco/nero con obiettivo fisso grandangolo | nd | in bianco/nero | [9 empty] | RM.73.15.40.Za001.0500.- - RM.82.15.00.Za001.0000.- - | 1 | cad | nd | nd - | nd - | materiale generico non rilevante | tensione di alimentazione [Vcc] = 12.0 nd nd nd - | nd - |  | nd - | nd - | nd | nd - | nd - | nd - | nd | nd - | NO |  |  |  |  | nd |  |  |  |  | nd | nd | nd |  | nd | nd | nd | telecamere con sensore CCD, posto esterno audio incorporato, illuminazione ad infrarosso | nd | nd | NO | NO
LOM251.RM.82.05.10.Za001.0515.- | Unità di ripresa; tensione di alimentazione [Vcc] = 12. Componenti: telecamera in bianco/nero, obiettivo fisso, morsettiera estraibile. Incluso: posto esterno audio incorporato, illuminazione ad infrarosso RM1 Telecamera in bianco/nero; impiego: unità di ripresa. Incluso: sensore CCD formato 1/4'' RM1 Obiettivo fisso; impiego: unità di ripresa; lunghezza focale [mm] = 3 RM1 Morsettiera estraibile; funzione: collegamento; impiego: unità di ripresa | 1 cad | 279.28 | 220.77 | 0 | RM.82.05.10.Za001.0515.- | Unità di ripresa; tensione di alimentazione [Vcc] = 12. Componenti: telecamera in bianco/nero, obiettivo fisso, morsettiera estraibile. Incluso: posto esterno audio incorporato, illuminazione ad infrarosso | RM1 Telecamera in bianco/nero; impiego: unità di ripresa. Incluso: sensore CCD formato 1/4'' RM1 Obiettivo fisso; impiego: unità di ripresa; lunghezza focale [mm] = 3 RM1 Morsettiera estraibile; funzione: collegamento; impiego: unità di ripresa | RISORSA MATERIALE | IMPIANTI ELETTRONICI (ICT) TERMINALI | KIT | UNITÀ DI RIPRESA | MATERIALE GENERICO NON RILEVANTE | [6 empty] | ME.11.050.0060.a | Unità di ripresa costituite da telecamere in bianco/nero con sensore CCD 1/4", posto esterno audio incorporato, munite di illuminazione ad infrarosso, collegamento mediante morsettiera estraibile, alimentazione 12 Vcc, nelle tipologie: - con obiettivo fisso 3 mm | nd | nd | [9 empty] | RM.82.15.00.Za001.0005.- - RM.73.15.40.Za001.0500.- - RM.82.10.05.Za001.0500.- - | 1 | cad | nd | nd - | nd - | materiale generico non rilevante | tensione di alimentazione [Vcc] = 12.0 nd nd nd - | nd - |  | nd - | nd - | nd | nd - | nd - | nd - | nd | nd - | NO |  |  |  |  | nd |  |  |  |  | nd | nd | nd |  | nd | nd | nd | posto esterno audio incorporato, illuminazione ad infrarosso | nd | nd | NO | NO
LOM251.RM.82.05.10.Za001.0520.- | Unità di ripresa; tensione di alimentazione [Vcc] = 12. Componenti: telecamera in bianco/nero, obiettivo fisso, morsettiera estraibile. Incluso: posto esterno audio incorporato, illuminazione ad infrarosso RM1 Telecamera in bianco/nero; impiego: unità di ripresa. Incluso: sensore CCD formato 1/4'' RM1 Obiettivo fisso; impiego: unità di ripresa SPECIFICHE TECNICHE: obiettivo grandangolare RM1 Morsettiera estraibile; funzione: collegamento; impiego: unità di ripresa | 1 cad | 305.11 | 241.19 | 0 | RM.82.05.10.Za001.0520.- | Unità di ripresa; tensione di alimentazione [Vcc] = 12. Componenti: telecamera in bianco/nero, obiettivo fisso, morsettiera estraibile. Incluso: posto esterno audio incorporato, illuminazione ad infrarosso | RM1 Telecamera in bianco/nero; impiego: unità di ripresa. Incluso: sensore CCD formato 1/4'' RM1 Obiettivo fisso; impiego: unità di ripresa SPECIFICHE TECNICHE: obiettivo grandangolare RM1 Morsettiera estraibile; funzione: collegamento; impiego: unità di ripresa | RISORSA MATERIALE | IMPIANTI ELETTRONICI (ICT) TERMINALI | KIT | UNITÀ DI RIPRESA | MATERIALE GENERICO NON RILEVANTE | [6 empty] | ME.11.050.0060.b | Unità di ripresa costituite da telecamere in bianco/nero con sensore CCD 1/4", posto esterno audio incorporato, munite di illuminazione ad infrarosso, collegamento mediante morsettiera estraibile, alimentazione 12 Vcc, nelle tipologie: - con obiettivo fisso grandangolo | nd | nd | [9 empty] | RM.82.15.00.Za001.0000.- - RM.73.15.40.Za001.0500.- - RM.82.10.05.Za001.0500.- - | 1 | cad | nd | nd - | nd - | materiale generico non rilevante | tensione di alimentazione [Vcc] = 12.0 nd nd nd - | nd - |  | nd - | nd - | nd | nd - | nd - | nd - | nd | nd - | NO |  |  |  |  | nd |  |  |  |  | nd | nd | nd |  | nd | nd | nd | posto esterno audio incorporato, illuminazione ad infrarosso | nd | nd | NO | NO
LOM251.RM.82.05.15.Za001.0000.- | Barriera a sicurezza intrinseca; impiego: rivelatori indirizzati e pulsanti a sicurezza intrinseca in zone classificate a rischio d'esplosività SPECIFICHE TECNICHE: da utilizzare con modulo d'ingresso per rivelatori e pulsanti a sicurezza intrinseca | 1 cad | 503.9 | 398.34 | 0 | RM.82.05.15.Za001.0000.- | Barriera a sicurezza intrinseca; impiego: rivelatori indirizzati e pulsanti a sicurezza intrinseca in zone classificate a rischio d'esplosività SPECIFICHE TECNICHE: da utilizzare con modulo d'ingresso per rivelatori e pulsanti a sicurezza intrinseca |  | RISORSA MATERIALE | IMPIANTI ELETTRONICI (ICT) TERMINALI | KIT | BARRIERA | MATERIALE GENERICO NON RILEVANTE | [6 empty] | ME.13.020.0020.c | Rivelatori a sicurezza intrinseca, tipologie: - barriera a sicurezza intrinseca da utilizzare, con modulo 9E.13.020.0020.b , per rivelatori indirizzati e pulsanti a sicurezza intrinseca in zone classificate a rischio d'esplosività. | nd | a sicurezza intrinseca | [10 empty] | 1 | cad | nd | nd - | rivelatori indirizzati e pulsanti a sicurezza intrinseca in zone classificate a rischio d'esplosività - | materiale generico non rilevante | nd - | nd - |  | nd - | nd - | da utilizzare con modulo d'ingresso per rivelatori e pulsanti a sicurezza intrinseca | nd - | nd - | nd - | nd | nd - | NO |  |  |  |  | nd |  |  |  |  | nd | nd | nd |  | nd | nd | nd | nd | nd | nd | NO | NO
LOM251.RM.82.05.15.Za001.0250.a | Barriera automatizzata; lunghezza [m] ≤ 3. Componenti: automazione elettromeccanica, centralina elettronica, lampeggiante, colonnina. Incluso: coppia di fotocellule, 2 radiocomandi RM1 Automazione elettromeccanica di lega ferrosa acciaio generico; finitura: verniciata; funzione: base; impiego: barriera; tensione nominale [Vcc] = 12 RM1 Centralina elettronica; funzione: comando; impiego: barriera RM1 Lampeggiante; impiego: barriera. Incluso: antenna, ricevitore fequenza [MHz] = 433 RM1 Colonnina; funzione: appoggio asta; impiego: barriera | 1 cad | 1274.53 | 1007.53 | 0 | RM.82.05.15.Za001.0250.a | Barriera automatizzata; lunghezza [m] ≤ 3. Componenti: automazione elettromeccanica, centralina elettronica, lampeggiante, colonnina. Incluso: coppia di fotocellule, 2 radiocomandi | RM1 Automazione elettromeccanica di lega ferrosa acciaio generico; finitura: verniciata; funzione: base; impiego: barriera; tensione nominale [Vcc] = 12 RM1 Centralina elettronica; funzione: comando; impiego: barriera RM1 Lampeggiante; impiego: barriera. Incluso: antenna, ricevitore fequenza [MHz] = 433 RM1 Colonnina; funzione: appoggio asta; impiego: barriera | RISORSA MATERIALE | IMPIANTI ELETTRONICI (ICT) TERMINALI | KIT | BARRIERA | MATERIALE GENERICO NON RILEVANTE | [6 empty] | ME.12.040.0040.a | Barriere automatizzate con asta sinistra o destra: - lunghezza dell'asta fino 3,00 M, 1 base in acciaio verniciato con automazione elettromeccanica a 12 Vcc, 1 centralina elettronica di comando, lampeggiante con antenna e ricevitore radio a 433 MHz, completa di coppia di fotocellule e 2 radiocomandi | nd | automatizzata | [9 empty] | RM.77.10.75.Za001.0250.- - RM.82.15.85.Za001.0000.- - RM.82.20.50.Za001.0000.- - RM.77.20.00.Sb001.0000.- - | 1 | cad | nd | nd - | nd - | materiale generico non rilevante | nd - | nd - |  | nd - | nd ≤ 3.0 nd nd nd - | nd | nd - | nd - | nd - | nd | nd - | NO |  |  |  |  | nd |  |  |  |  | nd | nd | nd |  | nd | nd | nd | coppia di fotocellule, 2 radiocomandi | nd | nd | NO | NO
LOM251.RM.82.05.15.Za001.0250.b | Barriera automatizzata; lunghezza [m] ≤ 4,6. Componenti: automazione elettromeccanica, centralina elettronica, lampeggiante, colonnina. Incluso: coppia di fotocellule, 2 radiocomandi RM1 Automazione elettromeccanica di lega ferrosa acciaio generico; finitura: verniciata; funzione: base; impiego: barriera; tensione nominale [Vcc] = 12 RM1 Centralina elettronica; funzione: comando; impiego: barriera RM1 Lampeggiante; impiego: barriera. Incluso: antenna, ricevitore fequenza [MHz] = 433 RM1 Colonnina; funzione: appoggio asta; impiego: barriera | 1 cad | 1468.36 | 1160.76 | 0 | RM.82.05.15.Za001.0250.b | Barriera automatizzata; lunghezza [m] ≤ 4,6. Componenti: automazione elettromeccanica, centralina elettronica, lampeggiante, colonnina. Incluso: coppia di fotocellule, 2 radiocomandi | RM1 Automazione elettromeccanica di lega ferrosa acciaio generico; finitura: verniciata; funzione: base; impiego: barriera; tensione nominale [Vcc] = 12 RM1 Centralina elettronica; funzione: comando; impiego: barriera RM1 Lampeggiante; impiego: barriera. Incluso: antenna, ricevitore fequenza [MHz] = 433 RM1 Colonnina; funzione: appoggio asta; impiego: barriera | RISORSA MATERIALE | IMPIANTI ELETTRONICI (ICT) TERMINALI | KIT | BARRIERA | MATERIALE GENERICO NON RILEVANTE | [6 empty] | ME.12.040.0040.b | Barriere automatizzate con asta sinistra o destra: - lunghezza dell'asta fino 4,60 M, 1 base in acciaio verniciato con automazione elettromeccanica a 12 Vcc, 1 centralina elettronica di comando, lampeggiante con antenna e ricevitore radio a 433 MHz, completa di coppia di fotocellule e 2 radiocomandi | nd | automatizzata | [9 empty] | RM.77.10.75.Za001.0250.- - RM.82.15.85.Za001.0000.- - RM.82.20.50.Za001.0000.- - RM.77.20.00.Sb001.0000.- - | 1 | cad | nd | nd - | nd - | materiale generico non rilevante | nd - | nd - |  | nd - | nd ≤ 4.6 nd nd nd - | nd | nd - | nd - | nd - | nd | nd - | NO |  |  |  |  | nd |  |  |  |  | nd | nd | nd |  | nd | nd | nd | coppia di fotocellule, 2 radiocomandi | nd | nd | NO | NO
LOM251.RM.82.05.15.Za001.0500.a | Barriera con asta singola; lunghezza [m] ≤ 3,2. Componenti: automazione elettromeccanica, centralina elettronica, lampeggiante, colonnina. Incluso: coppia di fotocellule, 2 radiocomandi RM1 Automazione elettromeccanica di lega ferrosa acciaio generico; finitura: verniciata; funzione: base; impiego: barriera; tensione nominale [Vcc] = 12 RM1 Centralina elettronica; funzione: comando; impiego: barriera RM1 Lampeggiante; impiego: barriera. Incluso: antenna, ricevitore fequenza [MHz] = 433 RM1 Colonnina; funzione: appoggio asta; impiego: barriera | 1 cad | 1606.87 | 1270.25 | 0 | RM.82.05.15.Za001.0500.a | Barriera con asta singola; lunghezza [m] ≤ 3,2. Componenti: automazione elettromeccanica, centralina elettronica, lampeggiante, colonnina. Incluso: coppia di fotocellule, 2 radiocomandi | RM1 Automazione elettromeccanica di lega ferrosa acciaio generico; finitura: verniciata; funzione: base; impiego: barriera; tensione nominale [Vcc] = 12 RM1 Centralina elettronica; funzione: comando; impiego: barriera RM1 Lampeggiante; impiego: barriera. Incluso: antenna, ricevitore fequenza [MHz] = 433 RM1 Colonnina; funzione: appoggio asta; impiego: barriera | RISORSA MATERIALE | IMPIANTI ELETTRONICI (ICT) TERMINALI | KIT | BARRIERA | MATERIALE GENERICO NON RILEVANTE | [6 empty] | ME.12.040.0010.a | Barriere con asta singola: - lunghezza dell'asta fino 3,20 M, 1 base in acciaio verniciato con automazione elettromeccanica a 12 Vcc, 1 centralina elettronica di comando, lampeggiante con antenna e ricevitore radio a 433 MHz, 1 colonnina di appoggio asta, completa di coppia di fotocellule e 2 radiocomandi | nd | con asta singola | [9 empty] | RM.77.10.75.Za001.0250.- - RM.82.15.85.Za001.0000.- - RM.82.20.50.Za001.0000.- - RM.77.20.00.Sb001.0000.- - | 1 | cad | nd | nd - | nd - | materiale generico non rilevante | nd - | nd - |  | nd - | nd ≤ 3.2 nd nd nd - | nd | nd - | nd - | nd - | nd | nd - | NO |  |  |  |  | nd |  |  |  |  | nd | nd | nd |  | nd | nd | nd | coppia di fotocellule, 2 radiocomandi | nd | nd | NO | NO
LOM251.RM.82.05.15.Za001.0500.b | Barriera con asta singola; lunghezza [m] ≤ 4,8. Componenti: automazione elettromeccanica, centralina elettronica, lampeggiante, colonnina. Incluso: coppia di fotocellule, 2 radiocomandi RM1 Automazione elettromeccanica di lega ferrosa acciaio generico; finitura: verniciata; funzione: base; impiego: barriera; tensione nominale [Vcc] = 12 RM1 Centralina elettronica; funzione: comando; impiego: barriera RM1 Lampeggiante; impiego: barriera. Incluso: antenna, ricevitore fequenza [MHz] = 433 RM1 Colonnina; funzione: appoggio asta; impiego: barriera | 1 cad | 1806.3 | 1427.9 | 0 | RM.82.05.15.Za001.0500.b | Barriera con asta singola; lunghezza [m] ≤ 4,8. Componenti: automazione elettromeccanica, centralina elettronica, lampeggiante, colonnina. Incluso: coppia di fotocellule, 2 radiocomandi | RM1 Automazione elettromeccanica di lega ferrosa acciaio generico; finitura: verniciata; funzione: base; impiego: barriera; tensione nominale [Vcc] = 12 RM1 Centralina elettronica; funzione: comando; impiego: barriera RM1 Lampeggiante; impiego: barriera. Incluso: antenna, ricevitore fequenza [MHz] = 433 RM1 Colonnina; funzione: appoggio asta; impiego: barriera | RISORSA MATERIALE | IMPIANTI ELETTRONICI (ICT) TERMINALI | KIT | BARRIERA | MATERIALE GENERICO NON RILEVANTE | [6 empty] | ME.12.040.0010.b | Barriere con asta singola: - lunghezza dell'asta fino 4,80 M, 1 base in acciaio verniciato con automazione elettromeccanica a 12 Vcc, 1 centralina elettronica di comando, lampeggiante con antenna e ricevitore radio a 433 MHz, 1 colonnina di appoggio asta, completa di coppia di fotocellule e 2 radiocomandi | nd | con asta singola | [9 empty] | RM.77.10.75.Za001.0250.- - RM.82.15.85.Za001.0000.- - RM.82.20.50.Za001.0000.- - RM.77.20.00.Sb001.0000.- - | 1 | cad | nd | nd - | nd - | materiale generico non rilevante | nd - | nd - |  | nd - | nd ≤ 4.8 nd nd nd - | nd | nd - | nd - | nd - | nd | nd - | NO |  |  |  |  | nd |  |  |  |  | nd | nd | nd |  | nd | nd | nd | coppia di fotocellule, 2 radiocomandi | nd | nd | NO | NO
LOM251.RM.82.05.15.Za001.0500.c | Barriera con asta singola; lunghezza [m] ≤ 6,4. Componenti: automazione elettromeccanica, centralina elettronica, lampeggiante, colonnina. Incluso: coppia di fotocellule, 2 radiocomandi RM1 Automazione elettromeccanica di lega ferrosa acciaio generico; finitura: verniciata; funzione: base; impiego: barriera; tensione nominale [Vcc] = 12 RM1 Centralina elettronica; funzione: comando; impiego: barriera RM1 Lampeggiante; impiego: barriera. Incluso: antenna, ricevitore fequenza [MHz] = 433 RM1 Colonnina; funzione: appoggio asta; impiego: barriera | 1 cad | 1939.33 | 1533.07 | 0 | RM.82.05.15.Za001.0500.c | Barriera con asta singola; lunghezza [m] ≤ 6,4. Componenti: automazione elettromeccanica, centralina elettronica, lampeggiante, colonnina. Incluso: coppia di fotocellule, 2 radiocomandi | RM1 Automazione elettromeccanica di lega ferrosa acciaio generico; finitura: verniciata; funzione: base; impiego: barriera; tensione nominale [Vcc] = 12 RM1 Centralina elettronica; funzione: comando; impiego: barriera RM1 Lampeggiante; impiego: barriera. Incluso: antenna, ricevitore fequenza [MHz] = 433 RM1 Colonnina; funzione: appoggio asta; impiego: barriera | RISORSA MATERIALE | IMPIANTI ELETTRONICI (ICT) TERMINALI | KIT | BARRIERA | MATERIALE GENERICO NON RILEVANTE | [6 empty] | ME.12.040.0010.c | Barriere con asta singola: - lunghezza dell'asta fino 6,40 M, 1 base in acciaio verniciato con automazione elettromeccanica a 12 Vcc, 1 centralina elettronica di comando, lampeggiante con antenna e ricevitore radio a 433 MHz, 1 colonnina di appoggio asta, completa di coppia di fotocellule e 2 radiocomandi | nd | con asta singola | [9 empty] | RM.77.10.75.Za001.0250.- - RM.82.15.85.Za001.0000.- - RM.82.20.50.Za001.0000.- - RM.77.20.00.Sb001.0000.- - | 1 | cad | nd | nd - | nd - | materiale generico non rilevante | nd - | nd - |  | nd - | nd ≤ 6.4 nd nd nd - | nd | nd - | nd - | nd - | nd | nd - | NO |  |  |  |  | nd |  |  |  |  | nd | nd | nd |  | nd | nd | nd | coppia di fotocellule, 2 radiocomandi | nd | nd | NO | NO
LOM251.RM.82.05.15.Za001.0750.a | Barriera con paletto mobile; lunghezza [m] ≤ 3,2. Componenti: automazione elettromeccanica, centralina elettronica, lampeggiante, colonnina. Incluso: coppia di fotocellule, 2 radiocomandi RM1 Automazione elettromeccanica di lega ferrosa acciaio generico; finitura: verniciata; funzione: base; impiego: barriera; tensione nominale [Vcc] = 12 RM1 Centralina elettronica; funzione: comando; impiego: barriera RM1 Lampeggiante; impiego: barriera. Incluso: antenna, ricevitore fequenza [MHz] = 433 RM1 Colonnina; funzione: appoggio asta; impiego: barriera | 1 cad | 1606.87 | 1270.25 | 0 | RM.82.05.15.Za001.0750.a | Barriera con paletto mobile; lunghezza [m] ≤ 3,2. Componenti: automazione elettromeccanica, centralina elettronica, lampeggiante, colonnina. Incluso: coppia di fotocellule, 2 radiocomandi | RM1 Automazione elettromeccanica di lega ferrosa acciaio generico; finitura: verniciata; funzione: base; impiego: barriera; tensione nominale [Vcc] = 12 RM1 Centralina elettronica; funzione: comando; impiego: barriera RM1 Lampeggiante; impiego: barriera. Incluso: antenna, ricevitore fequenza [MHz] = 433 RM1 Colonnina; funzione: appoggio asta; impiego: barriera | RISORSA MATERIALE | IMPIANTI ELETTRONICI (ICT) TERMINALI | KIT | BARRIERA | MATERIALE GENERICO NON RILEVANTE | [6 empty] | ME.12.040.0020.a | Barriere con paletto mobile: - lunghezza dell'asta fino 3,20 M, 1 base in acciaio verniciato con automazione elettromeccanica a 12 Vcc, 1 centralina elettronica di comando, lampeggiante con antenna e ricevitore radio a 433 MHz, completa di coppia di fotocellule e 2 radiocomandi | nd | con paletto mobile | [9 empty] | RM.77.10.75.Za001.0250.- - RM.82.15.85.Za001.0000.- - RM.82.20.50.Za001.0000.- - RM.77.20.00.Sb001.0000.- - | 1 | cad | nd | nd - | nd - | materiale generico non rilevante | nd - | nd - |  | nd - | nd ≤ 3.2 nd nd nd - | nd | nd - | nd - | nd - | nd | nd - | NO |  |  |  |  | nd |  |  |  |  | nd | nd | nd |  | nd | nd | nd | coppia di fotocellule, 2 radiocomandi | nd | nd | NO | NO
LOM251.RM.82.05.15.Za001.0750.b | Barriera con paletto mobile; lunghezza [m] ≤ 4,8. Componenti: automazione elettromeccanica, centralina elettronica, lampeggiante, colonnina. Incluso: coppia di fotocellule, 2 radiocomandi RM1 Automazione elettromeccanica di lega ferrosa acciaio generico; finitura: verniciata; funzione: base; impiego: barriera; tensione nominale [Vcc] = 12 RM1 Centralina elettronica; funzione: comando; impiego: barriera RM1 Lampeggiante; impiego: barriera. Incluso: antenna, ricevitore fequenza [MHz] = 433 RM1 Colonnina; funzione: appoggio asta; impiego: barriera | 1 cad | 1806.35 | 1427.95 | 0 | RM.82.05.15.Za001.0750.b | Barriera con paletto mobile; lunghezza [m] ≤ 4,8. Componenti: automazione elettromeccanica, centralina elettronica, lampeggiante, colonnina. Incluso: coppia di fotocellule, 2 radiocomandi | RM1 Automazione elettromeccanica di lega ferrosa acciaio generico; finitura: verniciata; funzione: base; impiego: barriera; tensione nominale [Vcc] = 12 RM1 Centralina elettronica; funzione: comando; impiego: barriera RM1 Lampeggiante; impiego: barriera. Incluso: antenna, ricevitore fequenza [MHz] = 433 RM1 Colonnina; funzione: appoggio asta; impiego: barriera | RISORSA MATERIALE | IMPIANTI ELETTRONICI (ICT) TERMINALI | KIT | BARRIERA | MATERIALE GENERICO NON RILEVANTE | [6 empty] | ME.12.040.0020.b | Barriere con paletto mobile: - lunghezza dell'asta fino 4,80 M, 1 base in acciaio verniciato con automazione elettromeccanica a 12 Vcc, 1 centralina elettronica di comando, lampeggiante con antenna e ricevitore radio a 433 MHz, completa di coppia di fotocellule e 2 radiocomandi | nd | con paletto mobile | [9 empty] | RM.77.10.75.Za001.0250.- - RM.82.15.85.Za001.0000.- - RM.82.20.50.Za001.0000.- - RM.77.20.00.Sb001.0000.- - | 1 | cad | nd | nd - | nd - | materiale generico non rilevante | nd - | nd - |  | nd - | nd ≤ 4.8 nd nd nd - | nd | nd - | nd - | nd - | nd | nd - | NO |  |  |  |  | nd |  |  |  |  | nd | nd | nd |  | nd | nd | nd | coppia di fotocellule, 2 radiocomandi | nd | nd | NO | NO
LOM251.RM.82.05.20.Za001.0000.- | Stazione meteorologica; impiego: ambiente esterno ¦ sistemi BUS; intervallo di misura del vento [km/h] = 0 ÷ 50 ¦ risoluzione [m/s] = 0,5 ¦ intervallo di misura della luminosità [lux] = 100 ÷ 25000 ¦ risoluzione [lux] = 10. Componenti: anemometro, luxometro. Incluso: sensore pioggia SPECIFICHE TECNICHE: grado di protezione IP55 RM1 Anemometro; impiego: stazione meteorologo; intervallo di misura del vento [km/h] = 0 ÷ 50 ¦ risoluzione [m/s] = 0,5 RM1 Luxometro; impiego: stazione meteorologo; intervallo di misura della luminosità [lux] = 100 ÷ 25000 ¦ risoluzione [lux] = 10 | 1 cad | 658.03 | 520.18 | 0 | RM.82.05.20.Za001.0000.- | Stazione meteorologica; impiego: ambiente esterno ¦ sistemi BUS; intervallo di misura del vento [km/h] = 0 ÷ 50 ¦ risoluzione [m/s] = 0,5 ¦ intervallo di misura della luminosità [lux] = 100 ÷ 25000 ¦ risoluzione [lux] = 10. Componenti: anemometro, luxometro. Incluso: sensore pioggia SPECIFICHE TECNICHE: grado di protezione IP55 | RM1 Anemometro; impiego: stazione meteorologo; intervallo di misura del vento [km/h] = 0 ÷ 50 ¦ risoluzione [m/s] = 0,5 RM1 Luxometro; impiego: stazione meteorologo; intervallo di misura della luminosità [lux] = 100 ÷ 25000 ¦ risoluzione [lux] = 10 | RISORSA MATERIALE | IMPIANTI ELETTRONICI (ICT) TERMINALI | KIT | STAZIONE METEOROLOGICA | MATERIALE GENERICO NON RILEVANTE | [6 empty] | ME.12.060.0430 | Fornitura di Stazione metereologica da esterno IP55. Composto da anemometro, luxmetro e sensore pioggia. | nd | nd | [9 empty] | RM.76.20.00.Za001.0000.- - RM.76.20.05.Za001.0000.- - | 1 | cad | nd | nd - | ambiente esterno - sistemi BUS - | materiale generico non rilevante | risoluzione [lux] = 10.0 nd nd nd - intervallo di misura della luminosità [lux] = 100.0 ÷ 25000.0 nd - intervallo di misura del vento [km/h] = 0.0 ÷ 50.0 nd - risoluzione [m/s] = 0.5 nd nd nd - | nd - |  | nd - | nd - | grado di protezione IP55 | nd - | nd - | nd - | nd | nd - | NO |  |  |  |  | nd |  |  |  |  | nd | nd | nd |  | nd | nd | nd | sensore pioggia | nd | nd | NO | NO
LOM251.RM.82.10.00.Da034.0000.- | Monitor di resina sintetica termoplastica polietilene tereftalato (PET); larghezza diagonale ["] = 4. Incluso: connettori per cablatura rapida a citofoni SPECIFICHE TECNICHE: possibilità di accoppiamento a telefono, schermo in bianco/nero a basso profilo | 1 cad | 206.86 | 163.52 | 0 | RM.82.10.00.Da034.0000.- | Monitor di resina sintetica termoplastica polietilene tereftalato (PET); larghezza diagonale ["] = 4. Incluso: connettori per cablatura rapida a citofoni SPECIFICHE TECNICHE: possibilità di accoppiamento a telefono, schermo in bianco/nero a basso profilo |  | RISORSA MATERIALE | IMPIANTI ELETTRONICI (ICT) TERMINALI | PRODOTTI | MONITOR | RESINA SINTETICA TERMOPLASTICA POLIETILENE TEREFTALATO (PET) | [6 empty] | ME.11.030.0010.a | Monitor in materiale termolastico completo di connettori per cablatura rapida a citofoni, possibilità di accoppiamento a telefono: nelle tipologie: - con schermo 4" in bianco/nero a basso profilo | nd | nd | [10 empty] | 1 | cad | nd | nd - | nd - | resina sintetica termoplastica polietilene tereftalato (PET) | nd - | nd - |  | nd - | larghezza diagonale ["] = 4.0 nd nd nd - | possibilità di accoppiamento a telefono, schermo in bianco/nero a basso profilo | nd - | nd - | nd - | nd | nd - | NO |  |  |  |  | nd |  |  |  |  | nd | nd | nd |  | nd | nd | nd | connettori per cablatura rapida a citofoni | nd | nd | NO | NO
LOM251.RM.82.10.00.Da034.0005.- | Monitor di resina sintetica termoplastica polietilene tereftalato (PET); larghezza diagonale ["] = 4; tensione alimentazione batteria [mA] = 150. Incluso: connettori per cablatura rapida a citofoni. Escluso: batteria SPECIFICHE TECNICHE: possibilità di accoppiamento a telefono, sistema di memorizzazione fino a 32 immagini in B/N, a basso profilo, con circuito di alimentazione per batteria in tampone Ni/Cd 8,4 | 1 cad | 568.85 | 449.69 | 0 | RM.82.10.00.Da034.0005.- | Monitor di resina sintetica termoplastica polietilene tereftalato (PET); larghezza diagonale ["] = 4; tensione alimentazione batteria [mA] = 150. Incluso: connettori per cablatura rapida a citofoni. Escluso: batteria SPECIFICHE TECNICHE: possibilità di accoppiamento a telefono, sistema di memorizzazione fino a 32 immagini in B/N, a basso profilo, con circuito di alimentazione per batteria in tampone Ni/Cd 8,4 |  | RISORSA MATERIALE | IMPIANTI ELETTRONICI (ICT) TERMINALI | PRODOTTI | MONITOR | RESINA SINTETICA TERMOPLASTICA POLIETILENE TEREFTALATO (PET) | [6 empty] | ME.11.030.0010.b | Monitor in materiale termolastico completo di connettori per cablatura rapida a citofoni, possibilità di accoppiamento a telefono: nelle tipologie: - con schermo 4" in bianco/nero a basso profilo, dotato di sistema di memorizzazione fino a 32 immagini in B/N, con circuito di alimentazione per batteria in tampone Ni/Cd 8,4V 150 mA (esclusa) | nd | nd | [10 empty] | 1 | cad | nd | nd - | nd - | resina sintetica termoplastica polietilene tereftalato (PET) | tensione alimentazione batteria [mA] = 150.0 nd nd nd - | nd - |  | nd - | larghezza diagonale ["] = 4.0 nd nd nd - | possibilità di accoppiamento a telefono, sistema di memorizzazione fino a 32 immagini in B/N, a basso profilo, con circuito di alimentazione per batteria in tampone Ni/Cd 8,4 | nd - | nd - | nd - | nd | nd - | NO |  |  |  |  | nd |  |  |  |  | nd | nd | nd |  | nd | nd | nd | connettori per cablatura rapida a citofoni | batteria | nd | NO | NO
LOM251.RM.82.10.00.Da034.0010.- | Monitor di resina sintetica termoplastica polietilene tereftalato (PET); larghezza diagonale ["] = 4. Incluso: connettori per cablatura rapida a citofoni SPECIFICHE TECNICHE: possibilità di accoppiamento a telefono, a basso profilo, schermo LCD a colori | 1 cad | 465.45 | 367.95 | 0 | RM.82.10.00.Da034.0010.- | Monitor di resina sintetica termoplastica polietilene tereftalato (PET); larghezza diagonale ["] = 4. Incluso: connettori per cablatura rapida a citofoni SPECIFICHE TECNICHE: possibilità di accoppiamento a telefono, a basso profilo, schermo LCD a colori |  | RISORSA MATERIALE | IMPIANTI ELETTRONICI (ICT) TERMINALI | PRODOTTI | MONITOR | RESINA SINTETICA TERMOPLASTICA POLIETILENE TEREFTALATO (PET) | [6 empty] | ME.11.030.0010.c | Monitor in materiale termolastico completo di connettori per cablatura rapida a citofoni, possibilità di accoppiamento a telefono: nelle tipologie: - a basso profilo con schermo 4" LCD a colori | nd | nd | [10 empty] | 1 | cad | nd | nd - | nd - | resina sintetica termoplastica polietilene tereftalato (PET) | nd - | nd - |  | nd - | larghezza diagonale ["] = 4.0 nd nd nd - | possibilità di accoppiamento a telefono, a basso profilo, schermo LCD a colori | nd - | nd - | nd - | nd | nd - | NO |  |  |  |  | nd |  |  |  |  | nd | nd | nd |  | nd | nd | nd | connettori per cablatura rapida a citofoni | nd | nd | NO | NO
LOM251.RM.82.10.00.Da034.0015.- | Monitor di resina sintetica termoplastica polietilene tereftalato (PET); impiego: parete esterna. Incluso: staffa di fissaggio con morsettiera, altoparlante per le chiamate elettroniche, pulsante apriporta, pulsante autoaccensione, pulsante luce scale. Escluso: batteria SPECIFICHE TECNICHE: schermo in bianco/nero a basso profilo | 1 cad | 217.23 | 171.72 | 0 | RM.82.10.00.Da034.0015.- | Monitor di resina sintetica termoplastica polietilene tereftalato (PET); impiego: parete esterna. Incluso: staffa di fissaggio con morsettiera, altoparlante per le chiamate elettroniche, pulsante apriporta, pulsante autoaccensione, pulsante luce scale. Escluso: batteria SPECIFICHE TECNICHE: schermo in bianco/nero a basso profilo |  | RISORSA MATERIALE | IMPIANTI ELETTRONICI (ICT) TERMINALI | PRODOTTI | MONITOR | RESINA SINTETICA TERMOPLASTICA POLIETILENE TEREFTALATO (PET) | [6 empty] | ME.11.030.0030.a | Monitor da esterno parete in materiale termoplastico, completo di staffa di fissaggio con morsettiera, di altoparlante per le chiamate elettroniche e di tre pulsanti (apriporta, autoaccensione e luce scale), nelle tipologie: - con schermo 4" in bianco/nero a basso profilo | nd | nd | [10 empty] | 1 | cad | nd | nd - | parete esterna - | resina sintetica termoplastica polietilene tereftalato (PET) | nd - | nd - |  | nd - | nd - | schermo in bianco/nero a basso profilo | nd - | nd - | nd - | nd | nd - | NO |  |  |  |  | nd |  |  |  |  | nd | nd | nd |  | nd | nd | nd | staffa di fissaggio con morsettiera, altoparlante per le chiamate elettroniche, pulsante apriporta, pulsante autoaccensione, pulsante luce scale | batteria | nd | NO | NO
LOM251.RM.82.10.00.Da034.0020.- | Monitor di resina sintetica termoplastica polietilene tereftalato (PET); impiego: parete esterna; larghezza diagonale ["] = 4; tensione alimentazione batteria [mA] = 150. Incluso: staffa di fissaggio con morsettiera, altoparlante per le chiamate elettroniche, pulsante apriporta, pulsante autoaccensione, pulsante luce scale. Escluso: batteria SPECIFICHE TECNICHE: schermo in bianco/nero a basso profilo, dotato di sistema di memorizzazione fino a 32 immagini in B/N, con circuito di alimentazione per batteria in tampone Ni/Cd 8,4V | 1 cad | 568.35 | 449.29 | 0 | RM.82.10.00.Da034.0020.- | Monitor di resina sintetica termoplastica polietilene tereftalato (PET); impiego: parete esterna; larghezza diagonale ["] = 4; tensione alimentazione batteria [mA] = 150. Incluso: staffa di fissaggio con morsettiera, altoparlante per le chiamate elettroniche, pulsante apriporta, pulsante autoaccensione, pulsante luce scale. Escluso: batteria SPECIFICHE TECNICHE: schermo in bianco/nero a basso profilo, dotato di sistema di memorizzazione fino a 32 immagini in B/N, con circuito di alimentazione per batteria in tampone Ni/Cd 8,4V |  | RISORSA MATERIALE | IMPIANTI ELETTRONICI (ICT) TERMINALI | PRODOTTI | MONITOR | RESINA SINTETICA TERMOPLASTICA POLIETILENE TEREFTALATO (PET) | [6 empty] | ME.11.030.0030.b | Monitor da esterno parete in materiale termoplastico, completo di staffa di fissaggio con morsettiera, di altoparlante per le chiamate elettroniche e di tre pulsanti (apriporta, autoaccensione e luce scale), nelle tipologie: - con schermo 4" in bianco/nero a basso profilo, dotato di sistema di memorizzazione fino a 32 immagini in B/N, con circuito di alimentazione per batteria in tampone Ni/Cd 8,4V 150 mA (esclusa) | nd | nd | [10 empty] | 1 | cad | nd | nd - | parete esterna - | resina sintetica termoplastica polietilene tereftalato (PET) | tensione alimentazione batteria [mA] = 150.0 nd nd nd - | nd - |  | nd - | larghezza diagonale ["] = 4.0 nd nd nd - | schermo in bianco/nero a basso profilo, dotato di sistema di memorizzazione fino a 32 immagini in B/N, con circuito di alimentazione per batteria in tampone Ni/Cd 8,4V | nd - | nd - | nd - | nd | nd - | NO |  |  |  |  | nd |  |  |  |  | nd | nd | nd |  | nd | nd | nd | staffa di fissaggio con morsettiera, altoparlante per le chiamate elettroniche, pulsante apriporta, pulsante autoaccensione, pulsante luce scale | batteria | nd | NO | NO
LOM251.RM.82.10.00.Da034.0025.- | Monitor di resina sintetica termoplastica polietilene tereftalato (PET); impiego: parete esterna; larghezza diagonale ["] = 4. Incluso: staffa di fissaggio con morsettiera, altoparlante per le chiamate elettroniche, pulsante apriporta, pulsante autoaccensione, pulsante luce scale SPECIFICHE TECNICHE: schermo LCD a colori a basso profilo | 1 cad | 465.45 | 367.95 | 0 | RM.82.10.00.Da034.0025.- | Monitor di resina sintetica termoplastica polietilene tereftalato (PET); impiego: parete esterna; larghezza diagonale ["] = 4. Incluso: staffa di fissaggio con morsettiera, altoparlante per le chiamate elettroniche, pulsante apriporta, pulsante autoaccensione, pulsante luce scale SPECIFICHE TECNICHE: schermo LCD a colori a basso profilo |  | RISORSA MATERIALE | IMPIANTI ELETTRONICI (ICT) TERMINALI | PRODOTTI | MONITOR | RESINA SINTETICA TERMOPLASTICA POLIETILENE TEREFTALATO (PET) | [6 empty] | ME.11.030.0030.c | Monitor da esterno parete in materiale termoplastico, completo di staffa di fissaggio con morsettiera, di altoparlante per le chiamate elettroniche e di tre pulsanti (apriporta, autoaccensione e luce scale), nelle tipologie: - a basso profilo con schermo 4" LCD a colori | nd | nd | [10 empty] | 1 | cad | nd | nd - | parete esterna - | resina sintetica termoplastica polietilene tereftalato (PET) | nd - | nd - |  | nd - | larghezza diagonale ["] = 4.0 nd nd nd - | schermo LCD a colori a basso profilo | nd - | nd - | nd - | nd | nd - | NO |  |  |  |  | nd |  |  |  |  | nd | nd | nd |  | nd | nd | nd | staffa di fissaggio con morsettiera, altoparlante per le chiamate elettroniche, pulsante apriporta, pulsante autoaccensione, pulsante luce scale | nd | nd | NO | NO
LOM251.RM.82.10.00.Da034.0030.- | Monitor di resina sintetica termoplastica polietilene tereftalato (PET); impiego: parete esterna; larghezza diagonale ["] = 4. Incluso: staffa di fissaggio con morsettiera, altoparlante per le chiamate elettroniche, pulsante apriporta, pulsante autoaccensione, pulsante luce scale SPECIFICHE TECNICHE: schermo LCD in bianco/nero a basso profilo, munito di 8 pulsanti supplementari per le chiamate itercomunicanti | 1 cad | 284.44 | 224.85 | 0 | RM.82.10.00.Da034.0030.- | Monitor di resina sintetica termoplastica polietilene tereftalato (PET); impiego: parete esterna; larghezza diagonale ["] = 4. Incluso: staffa di fissaggio con morsettiera, altoparlante per le chiamate elettroniche, pulsante apriporta, pulsante autoaccensione, pulsante luce scale SPECIFICHE TECNICHE: schermo LCD in bianco/nero a basso profilo, munito di 8 pulsanti supplementari per le chiamate itercomunicanti |  | RISORSA MATERIALE | IMPIANTI ELETTRONICI (ICT) TERMINALI | PRODOTTI | MONITOR | RESINA SINTETICA TERMOPLASTICA POLIETILENE TEREFTALATO (PET) | [6 empty] | ME.11.030.0030.d | Monitor da esterno parete in materiale termoplastico, completo di staffa di fissaggio con morsettiera, di altoparlante per le chiamate elettroniche e di tre pulsanti (apriporta, autoaccensione e luce scale), nelle tipologie: - con schermo 4" in bianco/nero a basso profilo, munito di 8 pulsanti supplementari per le chiamate itercomunicanti | nd | nd | [10 empty] | 1 | cad | nd | nd - | parete esterna - | resina sintetica termoplastica polietilene tereftalato (PET) | nd - | nd - |  | nd - | larghezza diagonale ["] = 4.0 nd nd nd - | schermo LCD in bianco/nero a basso profilo, munito di 8 pulsanti supplementari per le chiamate itercomunicanti | nd - | nd - | nd - | nd | nd - | NO |  |  |  |  | nd |  |  |  |  | nd | nd | nd |  | nd | nd | nd | staffa di fissaggio con morsettiera, altoparlante per le chiamate elettroniche, pulsante apriporta, pulsante autoaccensione, pulsante luce scale | nd | nd | NO | NO
LOM251.RM.82.10.00.Da034.0035.- | Monitor di resina sintetica termoplastica polietilene tereftalato (PET); impiego: parete esterna; larghezza diagonale ["] = 4. Incluso: staffa di fissaggio con morsettiera, altoparlante per le chiamate elettroniche, pulsante apriporta, pulsante autoaccensione, pulsante luce scale SPECIFICHE TECNICHE: schermo LCD in bianco/nero a basso profilo con segreto di conversazione | 1 cad | 243.96 | 192.85 | 0 | RM.82.10.00.Da034.0035.- | Monitor di resina sintetica termoplastica polietilene tereftalato (PET); impiego: parete esterna; larghezza diagonale ["] = 4. Incluso: staffa di fissaggio con morsettiera, altoparlante per le chiamate elettroniche, pulsante apriporta, pulsante autoaccensione, pulsante luce scale SPECIFICHE TECNICHE: schermo LCD in bianco/nero a basso profilo con segreto di conversazione |  | RISORSA MATERIALE | IMPIANTI ELETTRONICI (ICT) TERMINALI | PRODOTTI | MONITOR | RESINA SINTETICA TERMOPLASTICA POLIETILENE TEREFTALATO (PET) | [6 empty] | ME.11.030.0030.e | Monitor da esterno parete in materiale termoplastico, completo di staffa di fissaggio con morsettiera, di altoparlante per le chiamate elettroniche e di tre pulsanti (apriporta, autoaccensione e luce scale), nelle tipologie: - con schermo 4" in bianco/nero a basso profilo con segreto di conversazione | nd | nd | [10 empty] | 1 | cad | nd | nd - | parete esterna - | resina sintetica termoplastica polietilene tereftalato (PET) | nd - | nd - |  | nd - | larghezza diagonale ["] = 4.0 nd nd nd - | schermo LCD in bianco/nero a basso profilo con segreto di conversazione | nd - | nd - | nd - | nd | nd - | NO |  |  |  |  | nd |  |  |  |  | nd | nd | nd |  | nd | nd | nd | staffa di fissaggio con morsettiera, altoparlante per le chiamate elettroniche, pulsante apriporta, pulsante autoaccensione, pulsante luce scale | nd | nd | NO | NO
LOM251.RM.82.10.00.Da034.0040.- | Monitor di resina sintetica termoplastica polietilene tereftalato (PET); impiego: parete esterna; larghezza diagonale ["] = 4. Incluso: staffa di fissaggio con morsettiera, altoparlante per le chiamate elettroniche, pulsante apriporta, pulsante autoaccensione, pulsante luce scale SPECIFICHE TECNICHE: schermo in bianco/nero | 1 cad | 162.9 | 128.77 | 0 | RM.82.10.00.Da034.0040.- | Monitor di resina sintetica termoplastica polietilene tereftalato (PET); impiego: parete esterna; larghezza diagonale ["] = 4. Incluso: staffa di fissaggio con morsettiera, altoparlante per le chiamate elettroniche, pulsante apriporta, pulsante autoaccensione, pulsante luce scale SPECIFICHE TECNICHE: schermo in bianco/nero |  | RISORSA MATERIALE | IMPIANTI ELETTRONICI (ICT) TERMINALI | PRODOTTI | MONITOR | RESINA SINTETICA TERMOPLASTICA POLIETILENE TEREFTALATO (PET) | [6 empty] | ME.11.030.0030.f | Monitor da esterno parete in materiale termoplastico, completo di staffa di fissaggio con morsettiera, di altoparlante per le chiamate elettroniche e di tre pulsanti (apriporta, autoaccensione e luce scale), nelle tipologie: - con schermo 5" in bianco/nero | nd | nd | [10 empty] | 1 | cad | nd | nd - | parete esterna - | resina sintetica termoplastica polietilene tereftalato (PET) | nd - | nd - |  | nd - | larghezza diagonale ["] = 4.0 nd nd nd - | schermo in bianco/nero | nd - | nd - | nd - | nd | nd - | NO |  |  |  |  | nd |  |  |  |  | nd | nd | nd |  | nd | nd | nd | staffa di fissaggio con morsettiera, altoparlante per le chiamate elettroniche, pulsante apriporta, pulsante autoaccensione, pulsante luce scale | nd | nd | NO | NO
LOM251.RM.82.10.00.Da034.0045.- | Monitor di resina sintetica termoplastica polietilene tereftalato (PET); impiego: parete esterna; larghezza diagonale ["] = 4. Incluso: staffa di fissaggio con morsettiera, altoparlante per le chiamate elettroniche, pulsante apriporta, pulsante autoaccensione, pulsante luce scale SPECIFICHE TECNICHE: schermo in bianco/nero con segreto di conversazione | 1 cad | 162.9 | 128.77 | 0 | RM.82.10.00.Da034.0045.- | Monitor di resina sintetica termoplastica polietilene tereftalato (PET); impiego: parete esterna; larghezza diagonale ["] = 4. Incluso: staffa di fissaggio con morsettiera, altoparlante per le chiamate elettroniche, pulsante apriporta, pulsante autoaccensione, pulsante luce scale SPECIFICHE TECNICHE: schermo in bianco/nero con segreto di conversazione |  | RISORSA MATERIALE | IMPIANTI ELETTRONICI (ICT) TERMINALI | PRODOTTI | MONITOR | RESINA SINTETICA TERMOPLASTICA POLIETILENE TEREFTALATO (PET) | [6 empty] | ME.11.030.0030.g | Monitor da esterno parete in materiale termoplastico, completo di staffa di fissaggio con morsettiera, di altoparlante per le chiamate elettroniche e di tre pulsanti (apriporta, autoaccensione e luce scale), nelle tipologie: - con schermo 5" in bianco/nero con segreto di conversazione | nd | nd | [10 empty] | 1 | cad | nd | nd - | parete esterna - | resina sintetica termoplastica polietilene tereftalato (PET) | nd - | nd - |  | nd - | larghezza diagonale ["] = 4.0 nd nd nd - | schermo in bianco/nero con segreto di conversazione | nd - | nd - | nd - | nd | nd - | NO |  |  |  |  | nd |  |  |  |  | nd | nd | nd |  | nd | nd | nd | staffa di fissaggio con morsettiera, altoparlante per le chiamate elettroniche, pulsante apriporta, pulsante autoaccensione, pulsante luce scale | nd | nd | NO | NO
LOM251.RM.82.10.00.Da034.0050.a | Monitor di resina sintetica termoplastica polietilene tereftalato (PET); larghezza diagonale ["] = 5. Incluso: staffa di fissaggio con morsettiera, altoparlante per le chiamate elettroniche, pulsante apriporta, pulsante autoaccensione, pulsante luce scale SPECIFICHE TECNICHE: schermo in bianco/nero | 1 cad | 162.9 | 128.77 | 0 | RM.82.10.00.Da034.0050.a | Monitor di resina sintetica termoplastica polietilene tereftalato (PET); larghezza diagonale ["] = 5. Incluso: staffa di fissaggio con morsettiera, altoparlante per le chiamate elettroniche, pulsante apriporta, pulsante autoaccensione, pulsante luce scale SPECIFICHE TECNICHE: schermo in bianco/nero |  | RISORSA MATERIALE | IMPIANTI ELETTRONICI (ICT) TERMINALI | PRODOTTI | MONITOR | RESINA SINTETICA TERMOPLASTICA POLIETILENE TEREFTALATO (PET) | [6 empty] | ME.11.030.0060.a | Monitor da incasso parete in materiale termoplastico, completo di staffa di fissaggio con morsettiera, di altoparlante per le chiamate elettroniche e di tre pulsanti (apriporta, autoaccensione e luce scale), nelle tipologie: - con schermo 5" in bianco/nero | nd | nd | [10 empty] | 1 | cad | nd | nd - | nd - | resina sintetica termoplastica polietilene tereftalato (PET) | nd - | nd - |  | nd - | larghezza diagonale ["] = 5.0 nd nd nd - | schermo in bianco/nero | nd - | nd - | nd - | nd | nd - | NO |  |  |  |  | nd |  |  |  |  | nd | nd | nd |  | nd | nd | nd | staffa di fissaggio con morsettiera, altoparlante per le chiamate elettroniche, pulsante apriporta, pulsante autoaccensione, pulsante luce scale | nd | nd | NO | NO
LOM251.RM.82.10.00.Da034.0050.b | Monitor di resina sintetica termoplastica polietilene tereftalato (PET); larghezza diagonale ["] = 5. Incluso: staffa di fissaggio con morsettiera, altoparlante per le chiamate elettroniche, pulsante apriporta, pulsante autoaccensione, pulsante luce scale SPECIFICHE TECNICHE: schermo in bianco/nero | 1 cad | 173.75 | 137.35 | 0 | RM.82.10.00.Da034.0050.b | Monitor di resina sintetica termoplastica polietilene tereftalato (PET); larghezza diagonale ["] = 5. Incluso: staffa di fissaggio con morsettiera, altoparlante per le chiamate elettroniche, pulsante apriporta, pulsante autoaccensione, pulsante luce scale SPECIFICHE TECNICHE: schermo in bianco/nero |  | RISORSA MATERIALE | IMPIANTI ELETTRONICI (ICT) TERMINALI | PRODOTTI | MONITOR | RESINA SINTETICA TERMOPLASTICA POLIETILENE TEREFTALATO (PET) | [6 empty] | ME.11.030.0060.b | Monitor da incasso parete in materiale termoplastico, completo di staffa di fissaggio con morsettiera, di altoparlante per le chiamate elettroniche e di tre pulsanti (apriporta, autoaccensione e luce scale), nelle tipologie: - con schermo 5" in bianco/nero con segreto di conversazione | nd | nd | [10 empty] | 1 | cad | nd | nd - | nd - | resina sintetica termoplastica polietilene tereftalato (PET) | nd - | nd - |  | nd - | larghezza diagonale ["] = 5.0 nd nd nd - | schermo in bianco/nero | nd - | nd - | nd - | nd | nd - | NO |  |  |  |  | nd |  |  |  |  | nd | nd | nd |  | nd | nd | nd | staffa di fissaggio con morsettiera, altoparlante per le chiamate elettroniche, pulsante apriporta, pulsante autoaccensione, pulsante luce scale | nd | nd | NO | NO
LOM251.RM.82.10.00.Da034.0055.- | Monitor di resina sintetica termoplastica polietilene tereftalato (PET); impiego: impianti vivavoce bicanale; larghezza diagonale ["] = 2,5. Incluso: staffa di fissaggio con morsettiera, viti per l fissaggio, altoparlante per le chiamate elettroniche, pulsante apriporta, pulsante autoaccensione, pulsante luce scale, pulsante conversazione. Escluso: microtelefono SPECIFICHE TECNICHE: installata su scatola rettangolare verticale, monitor a colori inclinabile | 1 cad | 491.3 | 388.38 | 0 | RM.82.10.00.Da034.0055.- | Monitor di resina sintetica termoplastica polietilene tereftalato (PET); impiego: impianti vivavoce bicanale; larghezza diagonale ["] = 2,5. Incluso: staffa di fissaggio con morsettiera, viti per l fissaggio, altoparlante per le chiamate elettroniche, pulsante apriporta, pulsante autoaccensione, pulsante luce scale, pulsante conversazione. Escluso: microtelefono SPECIFICHE TECNICHE: installata su scatola rettangolare verticale, monitor a colori inclinabile |  | RISORSA MATERIALE | IMPIANTI ELETTRONICI (ICT) TERMINALI | PRODOTTI | MONITOR | RESINA SINTETICA TERMOPLASTICA POLIETILENE TEREFTALATO (PET) | [6 empty] | ME.11.040.0010 | Monitor in materiale termoplastico per impianti viva voce bicanale, dotato di altoparlante per le chiamate elettroniche e di viti per l fissaggio su scatola rettangolare verticale, munito di 4 pulsanti (apriporta, autoaccensione, luce scale e conversazione), senza microtelefono con monitor a colori inclinabile e schermo da 2,5". | nd | nd | [10 empty] | 1 | cad | nd | nd - | impianti vivavoce bicanale - | resina sintetica termoplastica polietilene tereftalato (PET) | nd - | nd - |  | nd - | larghezza diagonale ["] = 2.5 nd nd nd - | installata su scatola rettangolare verticale, monitor a colori inclinabile | nd - | nd - | nd - | nd | nd - | NO |  |  |  |  | nd |  |  |  |  | nd | nd | nd |  | nd | nd | nd | staffa di fissaggio con morsettiera, viti per l fissaggio, altoparlante per le chiamate elettroniche, pulsante apriporta, pulsante autoaccensione, pulsante luce scale, pulsante conversazione | microtelefono | nd | NO | NO
LOM251.RM.82.10.00.Da034.0060.- | Monitor di resina sintetica termoplastica polietilene tereftalato (PET); larghezza diagonale ["] = 4. Incluso: staffa di fissaggio con morsettiera, viti per l fissaggio, altoparlante per le chiamate elettroniche, pulsante apriporta, pulsante autoaccensione, pulsante luce scale, pulsante conversazione SPECIFICHE TECNICHE: schermo in bianco/nero | 1 cad | 248.22 | 196.22 | 0 | RM.82.10.00.Da034.0060.- | Monitor di resina sintetica termoplastica polietilene tereftalato (PET); larghezza diagonale ["] = 4. Incluso: staffa di fissaggio con morsettiera, viti per l fissaggio, altoparlante per le chiamate elettroniche, pulsante apriporta, pulsante autoaccensione, pulsante luce scale, pulsante conversazione SPECIFICHE TECNICHE: schermo in bianco/nero |  | RISORSA MATERIALE | IMPIANTI ELETTRONICI (ICT) TERMINALI | PRODOTTI | MONITOR | RESINA SINTETICA TERMOPLASTICA POLIETILENE TEREFTALATO (PET) | [6 empty] | ME.11.040.0030.a | Monitor viva voce bicanale da incasso parete in materiale termoplastico per impianti viva voce bicanale, dotato di altoparlante per la chiamata elettronica; munito di 5 pulsanti (apriporta, autoaccensione, luce scale, conversazione e supplementare), con schermo da: - 4" in bianco/nero | nd | nd | [10 empty] | 1 | cad | nd | nd - | nd - | resina sintetica termoplastica polietilene tereftalato (PET) | nd - | nd - |  | nd - | larghezza diagonale ["] = 4.0 nd nd nd - | schermo in bianco/nero | nd - | nd - | nd - | nd | nd - | NO |  |  |  |  | nd |  |  |  |  | nd | nd | nd |  | nd | nd | nd | staffa di fissaggio con morsettiera, viti per l fissaggio, altoparlante per le chiamate elettroniche, pulsante apriporta, pulsante autoaccensione, pulsante luce scale, pulsante conversazione | nd | nd | NO | NO
LOM251.RM.82.10.00.Da034.0065.- | Monitor di resina sintetica termoplastica polietilene tereftalato (PET); larghezza diagonale ["] = 4. Incluso: staffa di fissaggio con morsettiera, viti per l fissaggio, altoparlante per le chiamate elettroniche, pulsante apriporta, pulsante autoaccensione, pulsante luce scale, pulsante conversazione SPECIFICHE TECNICHE: schermo a colori | 1 cad | 491.3 | 388.38 | 0 | RM.82.10.00.Da034.0065.- | Monitor di resina sintetica termoplastica polietilene tereftalato (PET); larghezza diagonale ["] = 4. Incluso: staffa di fissaggio con morsettiera, viti per l fissaggio, altoparlante per le chiamate elettroniche, pulsante apriporta, pulsante autoaccensione, pulsante luce scale, pulsante conversazione SPECIFICHE TECNICHE: schermo a colori |  | RISORSA MATERIALE | IMPIANTI ELETTRONICI (ICT) TERMINALI | PRODOTTI | MONITOR | RESINA SINTETICA TERMOPLASTICA POLIETILENE TEREFTALATO (PET) | [6 empty] | ME.11.040.0030.b | Monitor viva voce bicanale da incasso parete in materiale termoplastico per impianti viva voce bicanale, dotato di altoparlante per la chiamata elettronica; munito di 5 pulsanti (apriporta, autoaccensione, luce scale, conversazione e supplementare), con schermo da: - 4" a colori | nd | nd | [10 empty] | 1 | cad | nd | nd - | nd - | resina sintetica termoplastica polietilene tereftalato (PET) | nd - | nd - |  | nd - | larghezza diagonale ["] = 4.0 nd nd nd - | schermo a colori | nd - | nd - | nd - | nd | nd - | NO |  |  |  |  | nd |  |  |  |  | nd | nd | nd |  | nd | nd | nd | staffa di fissaggio con morsettiera, viti per l fissaggio, altoparlante per le chiamate elettroniche, pulsante apriporta, pulsante autoaccensione, pulsante luce scale, pulsante conversazione | nd | nd | NO | NO
LOM251.RM.82.10.00.Da034.0070.a | Monitor di resina sintetica termoplastica polietilene tereftalato (PET); larghezza diagonale ["] = 4. Incluso: staffa di fissaggio con morsettiera, viti per l fissaggio, altoparlante per le chiamate elettroniche, pulsante apriporta, pulsante autoaccensione, pulsante luce scale, pulsante conversazione. Escluso: batteria SPECIFICHE TECNICHE: schermo in bianco/nero, con sistema di memorizzazione fino a 32 immagini in B/N, con circuito di alimentazione per batteria in tampone Ni/Cd 8,4 | 1 cad | 584.4 | 461.97 | 0 | RM.82.10.00.Da034.0070.a | Monitor di resina sintetica termoplastica polietilene tereftalato (PET); larghezza diagonale ["] = 4. Incluso: staffa di fissaggio con morsettiera, viti per l fissaggio, altoparlante per le chiamate elettroniche, pulsante apriporta, pulsante autoaccensione, pulsante luce scale, pulsante conversazione. Escluso: batteria SPECIFICHE TECNICHE: schermo in bianco/nero, con sistema di memorizzazione fino a 32 immagini in B/N, con circuito di alimentazione per batteria in tampone Ni/Cd 8,4 |  | RISORSA MATERIALE | IMPIANTI ELETTRONICI (ICT) TERMINALI | PRODOTTI | MONITOR | RESINA SINTETICA TERMOPLASTICA POLIETILENE TEREFTALATO (PET) | [6 empty] | ME.11.040.0030.c | Monitor viva voce bicanale da incasso parete in materiale termoplastico per impianti viva voce bicanale, dotato di altoparlante per la chiamata elettronica; munito di 5 pulsanti (apriporta, autoaccensione, luce scale, conversazione e supplementare), con schermo da: - 4" in bianco/nero con sistema di memorizzazione fino a 32 immagini in B/N, con circuito di alimentazione per batteria in tampone Ni/Cd 8,4 V 150 mA (esclusa) | nd | nd | [10 empty] | 1 | cad | nd | nd - | nd - | resina sintetica termoplastica polietilene tereftalato (PET) | nd - | nd - |  | nd - | larghezza diagonale ["] = 4.0 nd nd nd - | schermo in bianco/nero, con sistema di memorizzazione fino a 32 immagini in B/N, con circuito di alimentazione per batteria in tampone Ni/Cd 8,4 | nd - | nd - | nd - | nd | nd - | NO |  |  |  |  | nd |  |  |  |  | nd | nd | nd |  | nd | nd | nd | staffa di fissaggio con morsettiera, viti per l fissaggio, altoparlante per le chiamate elettroniche, pulsante apriporta, pulsante autoaccensione, pulsante luce scale, pulsante conversazione | batteria | nd | NO | NO
LOM251.RM.82.10.00.Da034.0070.b | Monitor di resina sintetica termoplastica polietilene tereftalato (PET); larghezza diagonale ["] = 4; tensione alimentazione batteria [mA] = 150. Incluso: staffa di fissaggio con morsettiera, viti per l fissaggio, altoparlante per le chiamate elettroniche, pulsante apriporta, pulsante autoaccensione, pulsante luce scale, pulsante conversazione. Escluso: batteria SPECIFICHE TECNICHE: schermo in bianco/nero, con sistema di memorizzazione fino a 32 immagini in B/N, con circuito di alimentazione per batteria in tampone Ni/Cd 8,4 | 1 cad | 698.17 | 551.91 | 0 | RM.82.10.00.Da034.0070.b | Monitor di resina sintetica termoplastica polietilene tereftalato (PET); larghezza diagonale ["] = 4; tensione alimentazione batteria [mA] = 150. Incluso: staffa di fissaggio con morsettiera, viti per l fissaggio, altoparlante per le chiamate elettroniche, pulsante apriporta, pulsante autoaccensione, pulsante luce scale, pulsante conversazione. Escluso: batteria SPECIFICHE TECNICHE: schermo in bianco/nero, con sistema di memorizzazione fino a 32 immagini in B/N, con circuito di alimentazione per batteria in tampone Ni/Cd 8,4 |  | RISORSA MATERIALE | IMPIANTI ELETTRONICI (ICT) TERMINALI | PRODOTTI | MONITOR | RESINA SINTETICA TERMOPLASTICA POLIETILENE TEREFTALATO (PET) | [6 empty] | ME.11.040.0030.d | Monitor viva voce bicanale da incasso parete in materiale termoplastico per impianti viva voce bicanale, dotato di altoparlante per la chiamata elettronica; munito di 5 pulsanti (apriporta, autoaccensione, luce scale, conversazione e supplementare), con schermo da: - 4" a colori con sistema di memorizzazione fino a 32 immagini in B/N, con circuito di alimentazione per batteria in tampone Ni/Cd 8,4 V 150 mA (esclusa) | nd | nd | [10 empty] | 1 | cad | nd | nd - | nd - | resina sintetica termoplastica polietilene tereftalato (PET) | tensione alimentazione batteria [mA] = 150.0 nd nd nd - | nd - |  | nd - | larghezza diagonale ["] = 4.0 nd nd nd - | schermo in bianco/nero, con sistema di memorizzazione fino a 32 immagini in B/N, con circuito di alimentazione per batteria in tampone Ni/Cd 8,4 | nd - | nd - | nd - | nd | nd - | NO |  |  |  |  | nd |  |  |  |  | nd | nd | nd |  | nd | nd | nd | staffa di fissaggio con morsettiera, viti per l fissaggio, altoparlante per le chiamate elettroniche, pulsante apriporta, pulsante autoaccensione, pulsante luce scale, pulsante conversazione | batteria | nd | NO | NO
LOM251.RM.82.10.00.Da034.0075.- | Monitor di resina sintetica termoplastica polietilene tereftalato (PET). Incluso: staffa di fissaggio con morsettiera, altoparlante per le chiamate elettroniche, pulsante apriporta, pulsante autoaccensione, pulsante luce scale | 1 cad | 222.38 | 175.79 | 0 | RM.82.10.00.Da034.0075.- | Monitor di resina sintetica termoplastica polietilene tereftalato (PET). Incluso: staffa di fissaggio con morsettiera, altoparlante per le chiamate elettroniche, pulsante apriporta, pulsante autoaccensione, pulsante luce scale |  | RISORSA MATERIALE | IMPIANTI ELETTRONICI (ICT) TERMINALI | PRODOTTI | MONITOR | RESINA SINTETICA TERMOPLASTICA POLIETILENE TEREFTALATO (PET) | [6 empty] | ME.11.050.0010 | Monitor da esterno parete in materiale termoplastico, completo di staffa di fissaggio con morsettiera, di altoparlante per le chiamate elettroniche e di tre pulsanti (apriporta, autoaccensione e luce scale). | nd | nd | [10 empty] | 1 | cad | nd | nd - | nd - | resina sintetica termoplastica polietilene tereftalato (PET) | nd - | nd - |  | nd - | nd - | nd | nd - | nd - | nd - | nd | nd - | NO |  |  |  |  | nd |  |  |  |  | nd | nd | nd |  | nd | nd | nd | staffa di fissaggio con morsettiera, altoparlante per le chiamate elettroniche, pulsante apriporta, pulsante autoaccensione, pulsante luce scale | nd | nd | NO | NO
LOM251.RM.82.10.00.Da034.0080.- | Monitor di resina sintetica termoplastica polietilene tereftalato (PET). Incluso: staffa di fissaggio con morsettiera, pulsante apriporta, pulsante autoaccensione, pulsante luce scale | 1 cad | 180.49 | 142.68 | 0 | RM.82.10.00.Da034.0080.- | Monitor di resina sintetica termoplastica polietilene tereftalato (PET). Incluso: staffa di fissaggio con morsettiera, pulsante apriporta, pulsante autoaccensione, pulsante luce scale |  | RISORSA MATERIALE | IMPIANTI ELETTRONICI (ICT) TERMINALI | PRODOTTI | MONITOR | RESINA SINTETICA TERMOPLASTICA POLIETILENE TEREFTALATO (PET) | [6 empty] | ME.11.050.0020 | Monitor da esterno parete in materiale termoplastico, completo di staffa di fissaggio con morsettiera e di tre pulsanti (apriporta, autoaccensione e luce scale). | nd | nd | [10 empty] | 1 | cad | nd | nd - | nd - | resina sintetica termoplastica polietilene tereftalato (PET) | nd - | nd - |  | nd - | nd - | nd | nd - | nd - | nd - | nd | nd - | NO |  |  |  |  | nd |  |  |  |  | nd | nd | nd |  | nd | nd | nd | staffa di fissaggio con morsettiera, pulsante apriporta, pulsante autoaccensione, pulsante luce scale | nd | nd | NO | NO
LOM251.RM.82.10.00.Da034.0085.- | Monitor di resina sintetica termoplastica polietilene tereftalato (PET); larghezza diagonale ["] = 4. Incluso: staffa di fissaggio con morsettiera, altoparlante per le chiamate elettroniche, pulsante apriporta, pulsante autoaccensione, pulsante luce scale, microcontrollore per codifica e decodifica a 4 cifre SPECIFICHE TECNICHE: schermo a basso profilo in bianco/nero | 1 cad | 263.13 | 208.01 | 0 | RM.82.10.00.Da034.0085.- | Monitor di resina sintetica termoplastica polietilene tereftalato (PET); larghezza diagonale ["] = 4. Incluso: staffa di fissaggio con morsettiera, altoparlante per le chiamate elettroniche, pulsante apriporta, pulsante autoaccensione, pulsante luce scale, microcontrollore per codifica e decodifica a 4 cifre SPECIFICHE TECNICHE: schermo a basso profilo in bianco/nero |  | RISORSA MATERIALE | IMPIANTI ELETTRONICI (ICT) TERMINALI | PRODOTTI | MONITOR | RESINA SINTETICA TERMOPLASTICA POLIETILENE TEREFTALATO (PET) | [6 empty] | ME.11.070.0050.a | Monitor da esterno parete in materiale termoplastico, completo di staffa di fissaggio con morsettiera, di altoparlante per le chiamate elettroniche e di tre pulsanti (apriporta o chiamata portineria, funzione di memorizzazione immagini e funzione supplementare), nelle tipologie: - con schermo 4" a basso profilo in bianco/nero, con microcontrollore per codifica e decodifica a 4 cifre | nd | nd | [10 empty] | 1 | cad | nd | nd - | nd - | resina sintetica termoplastica polietilene tereftalato (PET) | nd - | nd - |  | nd - | larghezza diagonale ["] = 4.0 nd nd nd - | schermo a basso profilo in bianco/nero | nd - | nd - | nd - | nd | nd - | NO |  |  |  |  | nd |  |  |  |  | nd | nd | nd |  | nd | nd | nd | staffa di fissaggio con morsettiera, altoparlante per le chiamate elettroniche, pulsante apriporta, pulsante autoaccensione, pulsante luce scale, microcontrollore per codifica e decodifica a 4 cifre | nd | nd | NO | NO
LOM251.RM.82.10.00.Da034.0090.- | Monitor di resina sintetica termoplastica polietilene tereftalato (PET); larghezza diagonale ["] = 4. Incluso: staffa di fissaggio con morsettiera, altoparlante per le chiamate elettroniche, pulsante apriporta, pulsante autoaccensione, pulsante luce scale. Escluso: codifica da collegare al distributore al piano con codifiche SPECIFICHE TECNICHE: schermo a basso profilo in bianco/nero | 1 cad | 235.73 | 186.35 | 0 | RM.82.10.00.Da034.0090.- | Monitor di resina sintetica termoplastica polietilene tereftalato (PET); larghezza diagonale ["] = 4. Incluso: staffa di fissaggio con morsettiera, altoparlante per le chiamate elettroniche, pulsante apriporta, pulsante autoaccensione, pulsante luce scale. Escluso: codifica da collegare al distributore al piano con codifiche SPECIFICHE TECNICHE: schermo a basso profilo in bianco/nero |  | RISORSA MATERIALE | IMPIANTI ELETTRONICI (ICT) TERMINALI | PRODOTTI | MONITOR | RESINA SINTETICA TERMOPLASTICA POLIETILENE TEREFTALATO (PET) | [6 empty] | ME.11.070.0050.b | Monitor da esterno parete in materiale termoplastico, completo di staffa di fissaggio con morsettiera, di altoparlante per le chiamate elettroniche e di tre pulsanti (apriporta o chiamata portineria, funzione di memorizzazione immagini e funzione supplementare), nelle tipologie: - con schermo 4" a basso profilo in bianco/nero, senza codifica da collegare al distributore al piano con codifiche | nd | nd | [10 empty] | 1 | cad | nd | nd - | nd - | resina sintetica termoplastica polietilene tereftalato (PET) | nd - | nd - |  | nd - | larghezza diagonale ["] = 4.0 nd nd nd - | schermo a basso profilo in bianco/nero | nd - | nd - | nd - | nd | nd - | NO |  |  |  |  | nd |  |  |  |  | nd | nd | nd |  | nd | nd | nd | staffa di fissaggio con morsettiera, altoparlante per le chiamate elettroniche, pulsante apriporta, pulsante autoaccensione, pulsante luce scale | codifica da collegare al distributore al piano con codifiche | nd | NO | NO
LOM251.RM.82.10.00.Da034.0095.- | Monitor di resina sintetica termoplastica polietilene tereftalato (PET); larghezza diagonale ["] = 5. Incluso: staffa di fissaggio con morsettiera, altoparlante per le chiamate elettroniche, pulsante apriporta, pulsante autoaccensione, pulsante luce scale, microcontrollore per codifica e decodifica a 4 cifre SPECIFICHE TECNICHE: schermo a basso profilo in bianco/nero | 1 cad | 201.66 | 159.42 | 0 | RM.82.10.00.Da034.0095.- | Monitor di resina sintetica termoplastica polietilene tereftalato (PET); larghezza diagonale ["] = 5. Incluso: staffa di fissaggio con morsettiera, altoparlante per le chiamate elettroniche, pulsante apriporta, pulsante autoaccensione, pulsante luce scale, microcontrollore per codifica e decodifica a 4 cifre SPECIFICHE TECNICHE: schermo a basso profilo in bianco/nero |  | RISORSA MATERIALE | IMPIANTI ELETTRONICI (ICT) TERMINALI | PRODOTTI | MONITOR | RESINA SINTETICA TERMOPLASTICA POLIETILENE TEREFTALATO (PET) | [6 empty] | ME.11.070.0050.c | Monitor da esterno parete in materiale termoplastico, completo di staffa di fissaggio con morsettiera, di altoparlante per le chiamate elettroniche e di tre pulsanti (apriporta o chiamata portineria, funzione di memorizzazione immagini e funzione supplementare), nelle tipologie: - con schermo 5" con microcontrollore per codifica e decodifica a 4 cifre | nd | nd | [10 empty] | 1 | cad | nd | nd - | nd - | resina sintetica termoplastica polietilene tereftalato (PET) | nd - | nd - |  | nd - | larghezza diagonale ["] = 5.0 nd nd nd - | schermo a basso profilo in bianco/nero | nd - | nd - | nd - | nd | nd - | NO |  |  |  |  | nd |  |  |  |  | nd | nd | nd |  | nd | nd | nd | staffa di fissaggio con morsettiera, altoparlante per le chiamate elettroniche, pulsante apriporta, pulsante autoaccensione, pulsante luce scale, microcontrollore per codifica e decodifica a 4 cifre | nd | nd | NO | NO
LOM251.RM.82.10.00.Da034.0100.- | Monitor di resina sintetica termoplastica polietilene tereftalato (PET); larghezza diagonale ["] = 5. Incluso: staffa di fissaggio con morsettiera, altoparlante per le chiamate elettroniche, pulsante apriporta, pulsante autoaccensione, pulsante luce scale. Escluso: codifica da collegare al distributore al piano con codifiche SPECIFICHE TECNICHE: schermo a basso profilo in bianco/nero | 1 cad | 168.31 | 133.05 | 0 | RM.82.10.00.Da034.0100.- | Monitor di resina sintetica termoplastica polietilene tereftalato (PET); larghezza diagonale ["] = 5. Incluso: staffa di fissaggio con morsettiera, altoparlante per le chiamate elettroniche, pulsante apriporta, pulsante autoaccensione, pulsante luce scale. Escluso: codifica da collegare al distributore al piano con codifiche SPECIFICHE TECNICHE: schermo a basso profilo in bianco/nero |  | RISORSA MATERIALE | IMPIANTI ELETTRONICI (ICT) TERMINALI | PRODOTTI | MONITOR | RESINA SINTETICA TERMOPLASTICA POLIETILENE TEREFTALATO (PET) | [6 empty] | ME.11.070.0050.d | Monitor da esterno parete in materiale termoplastico, completo di staffa di fissaggio con morsettiera, di altoparlante per le chiamate elettroniche e di tre pulsanti (apriporta o chiamata portineria, funzione di memorizzazione immagini e funzione supplementare), nelle tipologie: - con schermo 5" senza codifica da collegare al distributore al piano con decodifiche | nd | nd | [10 empty] | 1 | cad | nd | nd - | nd - | resina sintetica termoplastica polietilene tereftalato (PET) | nd - | nd - |  | nd - | larghezza diagonale ["] = 5.0 nd nd nd - | schermo a basso profilo in bianco/nero | nd - | nd - | nd - | nd | nd - | NO |  |  |  |  | nd |  |  |  |  | nd | nd | nd |  | nd | nd | nd | staffa di fissaggio con morsettiera, altoparlante per le chiamate elettroniche, pulsante apriporta, pulsante autoaccensione, pulsante luce scale | codifica da collegare al distributore al piano con codifiche | nd | NO | NO
LOM251.RM.82.10.00.Za001.0250.a | Monitor commerciale LCD-TFT; larghezza diagonale ["] = 17 ÷ 24; risoluzione [px] ≥ 1024x768 ¦ grado di luminanza [cd/m²] = 250 | 1 cad | 354.2 | 280 | 0 | RM.82.10.00.Za001.0250.a | Monitor commerciale LCD-TFT; larghezza diagonale ["] = 17 ÷ 24; risoluzione [px] ≥ 1024x768 ¦ grado di luminanza [cd/m²] = 250 |  | RISORSA MATERIALE | IMPIANTI ELETTRONICI (ICT) TERMINALI | PRODOTTI | MONITOR | MATERIALE GENERICO NON RILEVANTE | [6 empty] | 000000000 | NUOVA VOCE | nd | commerciale LCD-TFT | [10 empty] | 1 | cad | nd | nd - | nd - | materiale generico non rilevante | grado di luminanza [cd/m²] = 250.0 nd nd nd - risoluzione [px] ≥ 1024x768 nd nd nd - | nd - |  | nd - | larghezza diagonale ["] = 17.0 ÷ 24.0 nd - | nd | nd - | nd - | nd - | nd | nd - | NO |  |  |  |  | nd |  |  |  |  | nd | nd | nd |  | nd | nd | display | nd | nd | nd | NO | NO
LOM251.RM.82.10.00.Za001.0250.b | Monitor commerciale LCD-TFT; larghezza diagonale ["] = 27 ÷ 32; risoluzione [px] = 1366x768 ¦ grado di luminanza [cd/m²] = 300 | 1 cad | 354.2 | 280 | 0 | RM.82.10.00.Za001.0250.b | Monitor commerciale LCD-TFT; larghezza diagonale ["] = 27 ÷ 32; risoluzione [px] = 1366x768 ¦ grado di luminanza [cd/m²] = 300 |  | RISORSA MATERIALE | IMPIANTI ELETTRONICI (ICT) TERMINALI | PRODOTTI | MONITOR | MATERIALE GENERICO NON RILEVANTE | [6 empty] | 000000000 | NUOVA VOCE | nd | commerciale LCD-TFT | [10 empty] | 1 | cad | nd | nd - | nd - | materiale generico non rilevante | grado di luminanza [cd/m²] = 300.0 nd nd nd - risoluzione [px] = 1366x768 nd nd nd - | nd - |  | nd - | larghezza diagonale ["] = 27.0 ÷ 32.0 nd - | nd | nd - | nd - | nd - | nd | nd - | NO |  |  |  |  | nd |  |  |  |  | nd | nd | nd |  | nd | nd | display | nd | nd | nd | NO | NO
LOM251.RM.82.10.00.Za001.0250.c | Monitor commerciale LCD-TFT; larghezza diagonale ["] = 40 ÷ 43; risoluzione [px] = 1920x1080 ¦ grado di luminanza [cd/m²] = 300 | 1 cad | 759 | 600 | 0 | RM.82.10.00.Za001.0250.c | Monitor commerciale LCD-TFT; larghezza diagonale ["] = 40 ÷ 43; risoluzione [px] = 1920x1080 ¦ grado di luminanza [cd/m²] = 300 |  | RISORSA MATERIALE | IMPIANTI ELETTRONICI (ICT) TERMINALI | PRODOTTI | MONITOR | MATERIALE GENERICO NON RILEVANTE | [6 empty] | 000000000 | NUOVA VOCE | nd | commerciale LCD-TFT | [10 empty] | 1 | cad | nd | nd - | nd - | materiale generico non rilevante | risoluzione [px] = 1920x1080 nd nd nd - grado di luminanza [cd/m²] = 300.0 nd nd nd - | nd - |  | nd - | larghezza diagonale ["] = 40.0 ÷ 43.0 nd - | nd | nd - | nd - | nd - | nd | nd - | NO |  |  |  |  | nd |  |  |  |  | nd | nd | nd |  | nd | nd | display | nd | nd | nd | NO | NO
LOM251.RM.82.10.00.Za001.0250.d | Monitor commerciale LCD-TFT; larghezza diagonale ["] = 46 ÷ 49; risoluzione [px] = 1920x1080 ¦ grado di luminanza [cd/m²] = 300 | 1 cad | 759 | 600 | 0 | RM.82.10.00.Za001.0250.d | Monitor commerciale LCD-TFT; larghezza diagonale ["] = 46 ÷ 49; risoluzione [px] = 1920x1080 ¦ grado di luminanza [cd/m²] = 300 |  | RISORSA MATERIALE | IMPIANTI ELETTRONICI (ICT) TERMINALI | PRODOTTI | MONITOR | MATERIALE GENERICO NON RILEVANTE | [6 empty] | 000000000 | NUOVA VOCE | nd | commerciale LCD-TFT | [10 empty] | 1 | cad | nd | nd - | nd - | materiale generico non rilevante | grado di luminanza [cd/m²] = 300.0 nd nd nd - risoluzione [px] = 1920x1080 nd nd nd - | nd - |  | nd - | larghezza diagonale ["] = 46.0 ÷ 49.0 nd - | nd | nd - | nd - | nd - | nd | nd - | NO |  |  |  |  | nd |  |  |  |  | nd | nd | nd |  | nd | nd | display | nd | nd | nd | NO | NO
LOM251.RM.82.10.00.Za001.0250.e | Monitor commerciale LCD-TFT; larghezza diagonale ["] = 50 ÷ 58; risoluzione [px] = 1920x1080 ¦ grado di luminanza [cd/m²] = 300 | 1 cad | 759 | 600 | 0 | RM.82.10.00.Za001.0250.e | Monitor commerciale LCD-TFT; larghezza diagonale ["] = 50 ÷ 58; risoluzione [px] = 1920x1080 ¦ grado di luminanza [cd/m²] = 300 |  | RISORSA MATERIALE | IMPIANTI ELETTRONICI (ICT) TERMINALI | PRODOTTI | MONITOR | MATERIALE GENERICO NON RILEVANTE | [6 empty] | 000000000 | NUOVA VOCE | nd | commerciale LCD-TFT | [10 empty] | 1 | cad | nd | nd - | nd - | materiale generico non rilevante | grado di luminanza [cd/m²] = 300.0 nd nd nd - risoluzione [px] = 1920x1080 nd nd nd - | nd - |  | nd - | larghezza diagonale ["] = 50.0 ÷ 58.0 nd - | nd | nd - | nd - | nd - | nd | nd - | NO |  |  |  |  | nd |  |  |  |  | nd | nd | nd |  | nd | nd | display | nd | nd | nd | NO | NO
LOM251.RM.82.10.00.Za001.0500.- | Monitor; larghezza diagonale ["] = 17 ¦ formato [-] = 5:4 ¦ L [mm] = 384 ¦ A [mm] = 310 ¦ P [mm] = 63; risoluzione [pixel] = 1280x1024 ¦ contrasto [-] = 1000:1 ¦ tensione di alimentazione cc [V] = 12 ¦ corrente di alimentazione [A] = 3,33 ¦ consumo massimo [W] = 30 ¦ tempo di risposta [ms] = 5. Incluso: una connessione di ingresso VGA, una HDMI, un ingresso video analogico con risoluzione 960H (700TVL), un uscita video BNC, un ingresso audio RCA, un ingresso audio PC stereo, una uscita cuffia, alimentatore 230Vca SPECIFICHE TECNICHE: il monitor aLED dovrà avere la possibilità di visualizzare i segnali provenienti dai diversi ingressi, in particolare in modalità VGA, HDMI, video composito. Attraverso il menù OSD multilingua, dovrà essere possibile regolare le funzioni tra cui: luminosità, contrasto, posizione orizzontale e verticale, temperatura colore, cambio sorgente, lingua, reset | 1 cad | 704.84 | 557.18 | 0 | RM.82.10.00.Za001.0500.- | Monitor; larghezza diagonale ["] = 17 ¦ formato [-] = 5:4 ¦ L [mm] = 384 ¦ A [mm] = 310 ¦ P [mm] = 63; risoluzione [pixel] = 1280x1024 ¦ contrasto [-] = 1000:1 ¦ tensione di alimentazione cc [V] = 12 ¦ corrente di alimentazione [A] = 3,33 ¦ consumo massimo [W] = 30 ¦ tempo di risposta [ms] = 5. Incluso: una connessione di ingresso VGA, una HDMI, un ingresso video analogico con risoluzione 960H (700TVL), un uscita video BNC, un ingresso audio RCA, un ingresso audio PC stereo, una uscita cuffia, alimentatore 230Vca SPECIFICHE TECNICHE: il monitor aLED dovrà avere la possibilità di visualizzare i segnali provenienti dai diversi ingressi, in particolare in modalità VGA, HDMI, video composito. Attraverso il menù OSD multilingua, dovrà essere possibile regolare le funzioni tra cui: luminosità, contrasto, posizione orizzontale e verticale, temperatura colore, cambio sorgente, lingua, reset |  | RISORSA MATERIALE | IMPIANTI ELETTRONICI (ICT) TERMINALI | PRODOTTI | MONITOR | MATERIALE GENERICO NON RILEVANTE | [6 empty] | ME.09.010.0010 | Monitor a LED da 17" formato 5:4, risoluzione 1280x1024 pixel. Il monitor dovrà avere la possibilità di visualizzare i segnali provenienti dai diversi ingressi, in particolare in modalità VGA, HDMI, video composito. Dovranno essere presenti una connessione di ingresso VGA, una HDMI, un ingresso video analogico con risoluzione 960H (700TVL) ed una uscita video BNC, un ingresso audio RCA, un ingresso audio PC stereo ed una uscita cuffia. Dotato di tempo di risposta 5ms, contrasto 1000:1, filtro 3D Comb. Attraverso il menù OSD multilingua, dovrà essere possibile regolare tutte le funzioni tra cui: luminosità, contrasto, posizione orizzontale e verticale, temperatura colore, cambio sorgente, lingua, reset. Alimentazione di ingresso 12 Vcc, 3,33 A max (fornito di alimentatore 230Vca). Consumo max 30 W, dimensioni senza base (L x A x P in mm.) 384 x 310 x 63. | nd | nd | [10 empty] | 1 | cad | nd | nd - | nd - | materiale generico non rilevante | corrente di alimentazione [A] = 3.33 nd nd nd - contrasto [-] = 1000:1 nd nd nd - risoluzione [pixel] = 1280x1024 nd nd nd - consumo massimo [W] = 30.0 nd nd nd - tempo di risposta [ms] = 5.0 nd nd nd - tensione di alimentazione cc [V] = 12.0 nd nd nd - | nd - |  | nd - | formato [-] = 5:4 nd nd nd - P [mm] = 63.0 nd nd nd - L [mm] = 38.0 nd nd nd - A [mm] = 31.0 nd nd nd - larghezza diagonale ["] = 17.0 nd nd nd - | il monitor aLED dovrà avere la possibilità di visualizzare i segnali provenienti dai diversi ingressi, in particolare in modalità VGA, HDMI, video composito. Attraverso il menù OSD multilingua, dovrà essere possibile regolare le funzioni tra cui: luminosità, contrasto, posizione orizzontale e verticale, temperatura colore, cambio sorgente, lingua, reset | nd - | nd - | nd - | nd | nd - | NO |  |  |  |  | nd |  |  |  |  | nd | nd | nd |  | nd | nd | nd | una connessione di ingresso VGA, una HDMI, un ingresso video analogico con risoluzione 960H (700TVL), un uscita video BNC, un ingresso audio RCA, un ingresso audio PC stereo, una uscita cuffia, alimentatore 230Vca | nd | nd | NO | NO
LOM251.RM.82.10.00.Za001.0505.- | Monitor; larghezza diagonale ["] = 19 ¦ formato [-] = 5:4 ¦ L [mm] = 422 ¦ A [mm] = 338 ¦ P [mm] = 66; risoluzione [pixel] = 1280x1024 ¦ contrasto [-] = 1000:1 ¦ tensione di alimentazione cc [V] = 12 ¦ corrente di alimentazione [A] = 3,33 ¦ consumo massimo [W] = 30 ¦ tempo di risposta [ms] = 5. Incluso: una connessione di ingresso VGA, una HDMI, un ingresso video analogico con risoluzione 960H (700TVL) ed una uscita video BNC, un ingresso audio RCA, un ingresso audio PC stereo, una uscita cuffia. SPECIFICHE TECNICHE: il monitor a LED dovrà avere la possibilità di visualizzare i segnali provenienti dai diversi ingressi, in particolare in modalità VGA, HDMI, video composito. Dovranno essere presenti una connessione di ingresso VGA, una HDMI, un ingresso video analogico con risoluzione 960H (700TVL) ed una uscita video BNC, un ingresso audio RCA, un ingresso audio PC stereo ed una uscita cuffia. Dotato di filtro 3D Comb ed MTBF 50000 ore. Attraverso il menù OSD multilingua, dovrà essere possibile regolare tutte le funzioni tra cui: luminosità, contrasto, posizione orizzontale e verticale, temperatura colore, cambio sorgente, lingua, reset | 1 cad | 809.8 | 640.16 | 0 | RM.82.10.00.Za001.0505.- | Monitor; larghezza diagonale ["] = 19 ¦ formato [-] = 5:4 ¦ L [mm] = 422 ¦ A [mm] = 338 ¦ P [mm] = 66; risoluzione [pixel] = 1280x1024 ¦ contrasto [-] = 1000:1 ¦ tensione di alimentazione cc [V] = 12 ¦ corrente di alimentazione [A] = 3,33 ¦ consumo massimo [W] = 30 ¦ tempo di risposta [ms] = 5. Incluso: una connessione di ingresso VGA, una HDMI, un ingresso video analogico con risoluzione 960H (700TVL) ed una uscita video BNC, un ingresso audio RCA, un ingresso audio PC stereo, una uscita cuffia. SPECIFICHE TECNICHE: il monitor a LED dovrà avere la possibilità di visualizzare i segnali provenienti dai diversi ingressi, in particolare in modalità VGA, HDMI, video composito. Dovranno essere presenti una connessione di ingresso VGA, una HDMI, un ingresso video analogico con risoluzione 960H (700TVL) ed una uscita video BNC, un ingresso audio RCA, un ingresso audio PC stereo ed una uscita cuffia. Dotato di filtro 3D Comb ed MTBF 50000 ore. Attraverso il menù OSD multilingua, dovrà essere possibile regolare tutte le funzioni tra cui: luminosità, contrasto, posizione orizzontale e verticale, temperatura colore, cambio sorgente, lingua, reset |  | RISORSA MATERIALE | IMPIANTI ELETTRONICI (ICT) TERMINALI | PRODOTTI | MONITOR | MATERIALE GENERICO NON RILEVANTE | [6 empty] | ME.09.010.0020 | Monitor a LED da 19" formato 5:4, risoluzione 1280x1024 pixel. Il monitor dovrà avere la possibilità di visualizzare i segnali provenienti dai diversi ingressi, in particolare in modalità VGA, HDMI, video composito. Dovranno essere presenti una connessione di ingresso VGA, una HDMI, un ingresso video analogico con risoluzione 960H (700TVL) ed una uscita video BNC, un ingresso audio RCA, un ingresso audio PC stereo ed una uscita cuffia. Dotato di tempo di risposta 5ms, contrasto 1000:1, filtro 3D Comb ed MTBF 50000 ore. Attraverso il menù OSD multilingua, dovrà essere possibile regolare tutte le funzioni tra cui: luminosità, contrasto, posizione orizzontale e verticale, temperatura colore, cambio sorgente, lingua, reset. Alimentazione di ingresso 12 Vcc, 3,33 A max (fornito di alimentatore 230Vca). Consumo max 30 W, dimensioni senza base (L x A x P in mm.) 422 x 338 x 66. | nd | nd | [10 empty] | 1 | cad | nd | nd - | nd - | materiale generico non rilevante | risoluzione [pixel] = 1280x1024 nd nd nd - tempo di risposta [ms] = 5.0 nd nd nd - contrasto [-] = 1000:1 nd nd nd - consumo massimo [W] = 30.0 nd nd nd - tensione di alimentazione cc [V] = 12.0 nd nd nd - corrente di alimentazione [A] = 3.33 nd nd nd - | nd - |  | nd - | formato [-] = 5:4 nd nd nd - A [mm] = 33.0 nd nd nd - L [mm] = 42.0 nd nd nd - larghezza diagonale ["] = 19.0 nd nd nd - P [mm] = 66.0 nd nd nd - | il monitor a LED dovrà avere la possibilità di visualizzare i segnali provenienti dai diversi ingressi, in particolare in modalità VGA, HDMI, video composito. Dovranno essere presenti una connessione di ingresso VGA, una HDMI, un ingresso video analogico con risoluzione 960H (700TVL) ed una uscita video BNC, un ingresso audio RCA, un ingresso audio PC stereo ed una uscita cuffia. Dotato di filtro 3D Comb ed MTBF 50000 ore. Attraverso il menù OSD multilingua, dovrà essere possibile regolare tutte le funzioni tra cui: luminosità, contrasto, posizione orizzontale e verticale, temperatura colore, cambio sorgente, lingua, reset | nd - | nd - | nd - | nd | nd - | NO |  |  |  |  | nd |  |  |  |  | nd | nd | nd |  | nd | nd | nd | una connessione di ingresso VGA, una HDMI, un ingresso video analogico con risoluzione 960H (700TVL) ed una uscita video BNC, un ingresso audio RCA, un ingresso audio PC stereo, una uscita cuffia. | nd | nd | NO | NO
LOM251.RM.82.10.00.Za001.0510.- | Monitor; larghezza diagonale ["] = 32 ¦ formato [-] = 16:9 ¦ L [mm] = 741 ¦ A [mm] = 451 ¦ P [mm] = 80; risoluzione [pixel] = 1920x1080 ¦ contrasto [-] = 3000:1 ¦ tensione di alimentazione ca [V] = 90/260 ¦ consumo massimo [W] < 50 ¦ tempo di risposta [ms] = 6,5. Incluso: una connessione di ingresso VGA, una HDMI/DVI, un ingresso video con risoluzione 960H (700TVL) ed una uscita video BNC, un ingresso audio RCA, un ingresso audio PC stereo ed una uscita cuffia SPECIFICHE TECNICHE: il monitor a LED FULL HD widescreen dovrà avere la possibilità di visualizzare i segnali provenienti dai diversi ingressi, in particolare in modalità VGA, HDMI, DVI e video composito. Dovranno essere presenti. Dotato di filtro 3D Comb. Attraverso il menù OSD multilingua, dovrà essere possibile regolare tutte le funzioni tra cui: luminosità, contrasto, posizione orizzontale e verticale, temperatura colore, cambio sorgente, lingua, reset | 1 cad | 2249.4 | 1778.18 | 0 | RM.82.10.00.Za001.0510.- | Monitor; larghezza diagonale ["] = 32 ¦ formato [-] = 16:9 ¦ L [mm] = 741 ¦ A [mm] = 451 ¦ P [mm] = 80; risoluzione [pixel] = 1920x1080 ¦ contrasto [-] = 3000:1 ¦ tensione di alimentazione ca [V] = 90/260 ¦ consumo massimo [W] < 50 ¦ tempo di risposta [ms] = 6,5. Incluso: una connessione di ingresso VGA, una HDMI/DVI, un ingresso video con risoluzione 960H (700TVL) ed una uscita video BNC, un ingresso audio RCA, un ingresso audio PC stereo ed una uscita cuffia SPECIFICHE TECNICHE: il monitor a LED FULL HD widescreen dovrà avere la possibilità di visualizzare i segnali provenienti dai diversi ingressi, in particolare in modalità VGA, HDMI, DVI e video composito. Dovranno essere presenti. Dotato di filtro 3D Comb. Attraverso il menù OSD multilingua, dovrà essere possibile regolare tutte le funzioni tra cui: luminosità, contrasto, posizione orizzontale e verticale, temperatura colore, cambio sorgente, lingua, reset |  | RISORSA MATERIALE | IMPIANTI ELETTRONICI (ICT) TERMINALI | PRODOTTI | MONITOR | MATERIALE GENERICO NON RILEVANTE | [6 empty] | ME.09.010.0030 | Monitor a LED UltraView™ FULL HD da 32" formato 16:9 widescreen, risoluzione di 1920x1080 pixel. Il monitor dovrà avere la possibilità di visualizzare i segnali provenienti dai diversi ingressi, in particolare in modalità VGA, HDMI, DVI e video composito. Dovranno essere presenti una connessione di ingresso VGA, una HDMI/DVI, un ingresso video con risoluzione 960H (700TVL) ed una uscita video BNC, un ingresso audio RCA, un ingresso audio PC stereo ed una uscita cuffia. Dotato di tempo di risposta 6.5ms, contrasto 3000:1, filtro 3D Comb. Attraverso il menù OSD multilingua, dovrà essere possibile regolare tutte le funzioni tra cui: luminosità, contrasto, posizione orizzontale e verticale, temperatura colore, cambio sorgente, lingua, reset. Alimentazione di ingresso 90 ~ 260Vca. Consumo max <50 W, dimensioni senza base (L x A x P in mm.) 741 x 451 x 80. | nd | nd | [10 empty] | 1 | cad | nd | nd - | nd - | materiale generico non rilevante | tempo di risposta [ms] = 6.5 nd nd nd - risoluzione [pixel] = 1920x1080 nd nd nd - tensione di alimentazione ca [V] = 90/260 nd nd nd - consumo massimo [W] < 50.0 nd nd nd - contrasto [-] = 3000:1 nd nd nd - | nd - |  | nd - | A [mm] = 45.0 nd nd nd - formato [-] = 16:9 nd nd nd - larghezza diagonale ["] = 32.0 nd nd nd - L [mm] = 74.0 nd nd nd - P [mm] = 80.0 nd nd nd - | il monitor a LED FULL HD widescreen dovrà avere la possibilità di visualizzare i segnali provenienti dai diversi ingressi, in particolare in modalità VGA, HDMI, DVI e video composito. Dovranno essere presenti. Dotato di filtro 3D Comb. Attraverso il menù OSD multilingua, dovrà essere possibile regolare tutte le funzioni tra cui: luminosità, contrasto, posizione orizzontale e verticale, temperatura colore, cambio sorgente, lingua, reset | nd - | nd - | nd - | nd | nd - | NO |  |  |  |  | nd |  |  |  |  | nd | nd | nd |  | nd | nd | nd | una connessione di ingresso VGA, una HDMI/DVI, un ingresso video con risoluzione 960H (700TVL) ed una uscita video BNC, un ingresso audio RCA, un ingresso audio PC stereo ed una uscita cuffia | nd | nd | NO | NO
LOM251.RM.82.10.00.Za001.0515.- | Monitor; larghezza diagonale ["] = 42 ¦ formato [-] = 16:9 ¦ L [mm] = 977 ¦ A [mm] = 590 ¦ P [mm] = 89; risoluzione [pixel] = 1920x1080 ¦ tensione di alimentazione ca [V] = 90/260 ¦ consumo massimo [W] < 50 ¦ tempo di risposta [ms] = 6,5. Incluso: una connessione di ingresso VGA, una HDMI/DVI, un ingresso video con risoluzione 960H (700TVL), una uscita video BNC, un ingresso audio RCA, un ingresso audio PC stereo, una uscita cuffia SPECIFICHE TECNICHE: il monitor a LED FULL HD widescreen dovrà avere la possibilità di visualizzare i segnali provenienti dai diversi ingressi, in particolare in modalità VGA, HDMI, DVI e video composito. Dovranno essere presenti una connessione di ingresso VGA, una HDMI/DVI, un ingresso video con risoluzione 960H (700TVL) ed una uscita video BNC, un ingresso audio RCA, un ingresso audio PC stereo ed una uscita cuffia. Dotato di tempo di risposta 6.5ms, contrasto 3000:1, filtro 3D Comb. Attraverso il menù OSD multilingua, dovrà essere possibile regolare tutte le funzioni tra cui: luminosità, contrasto, posizione orizzontale e verticale, temperatura colore, cambio sorgente, lingua, reset. Alimentazione di ingresso 90 ~ 260Vca. Consumo max <50 W, dimensioni senza base (L x A x P in mm.) 977 x 590 x 89. | 1 cad | 2984.23 | 2359.08 | 0 | RM.82.10.00.Za001.0515.- | Monitor; larghezza diagonale ["] = 42 ¦ formato [-] = 16:9 ¦ L [mm] = 977 ¦ A [mm] = 590 ¦ P [mm] = 89; risoluzione [pixel] = 1920x1080 ¦ tensione di alimentazione ca [V] = 90/260 ¦ consumo massimo [W] < 50 ¦ tempo di risposta [ms] = 6,5. Incluso: una connessione di ingresso VGA, una HDMI/DVI, un ingresso video con risoluzione 960H (700TVL), una uscita video BNC, un ingresso audio RCA, un ingresso audio PC stereo, una uscita cuffia SPECIFICHE TECNICHE: il monitor a LED FULL HD widescreen dovrà avere la possibilità di visualizzare i segnali provenienti dai diversi ingressi, in particolare in modalità VGA, HDMI, DVI e video composito. Dovranno essere presenti una connessione di ingresso VGA, una HDMI/DVI, un ingresso video con risoluzione 960H (700TVL) ed una uscita video BNC, un ingresso audio RCA, un ingresso audio PC stereo ed una uscita cuffia. Dotato di tempo di risposta 6.5ms, contrasto 3000:1, filtro 3D Comb. Attraverso il menù OSD multilingua, dovrà essere possibile regolare tutte le funzioni tra cui: luminosità, contrasto, posizione orizzontale e verticale, temperatura colore, cambio sorgente, lingua, reset. Alimentazione di ingresso 90 ~ 260Vca. Consumo max <50 W, dimensioni senza base (L x A x P in mm.) 977 x 590 x 89. |  | RISORSA MATERIALE | IMPIANTI ELETTRONICI (ICT) TERMINALI | PRODOTTI | MONITOR | MATERIALE GENERICO NON RILEVANTE | [6 empty] | ME.09.010.0040 | Monitor a LED UltraView™ FULL HD da 42" formato 16:9 widescreen, risoluzione di 1920x1080 pixel. Il monitor dovrà avere la possibilità di visualizzare i segnali provenienti dai diversi ingressi, in particolare in modalità VGA, HDMI, DVI e video composito. Dovranno essere presenti una connessione di ingresso VGA, una HDMI/DVI, un ingresso video con risoluzione 960H (700TVL) ed una uscita video BNC, un ingresso audio RCA, un ingresso audio PC stereo ed una uscita cuffia. Dotato di tempo di risposta 6.5ms, contrasto 3000:1, filtro 3D Comb. Attraverso il menù OSD multilingua, dovrà essere possibile regolare tutte le funzioni tra cui: luminosità, contrasto, posizione orizzontale e verticale, temperatura colore, cambio sorgente, lingua, reset. Alimentazione di ingresso 90 ~ 260Vca. Consumo max <50 W, dimensioni senza base (L x A x P in mm.) 977 x 590 x 89. | nd | nd | [10 empty] | 1 | cad | nd | nd - | nd - | materiale generico non rilevante | consumo massimo [W] < 50.0 nd nd nd - tensione di alimentazione ca [V] = 90/260 nd nd nd - tempo di risposta [ms] = 6.5 nd nd nd - risoluzione [pixel] = 1920x1080 nd nd nd - | nd - |  | nd - | P [mm] = 89.0 nd nd nd - L [mm] = 97.0 nd nd nd - A [mm] = 59.0 nd nd nd - formato [-] = 16:9 nd nd nd - larghezza diagonale ["] = 42.0 nd nd nd - | il monitor a LED FULL HD widescreen dovrà avere la possibilità di visualizzare i segnali provenienti dai diversi ingressi, in particolare in modalità VGA, HDMI, DVI e video composito. Dovranno essere presenti una connessione di ingresso VGA, una HDMI/DVI, un ingresso video con risoluzione 960H (700TVL) ed una uscita video BNC, un ingresso audio RCA, un ingresso audio PC stereo ed una uscita cuffia. Dotato di tempo di risposta 6.5ms, contrasto 3000:1, filtro 3D Comb. Attraverso il menù OSD multilingua, dovrà essere possibile regolare tutte le funzioni tra cui: luminosità, contrasto, posizione orizzontale e verticale, temperatura colore, cambio sorgente, lingua, reset. Alimentazione di ingresso 90 ~ 260Vca. Consumo max <50 W, dimensioni senza base (L x A x P in mm.) 977 x 590 x 89. | nd - | nd - | nd - | nd | nd - | NO |  |  |  |  | nd |  |  |  |  | nd | nd | nd |  | nd | nd | nd | una connessione di ingresso VGA, una HDMI/DVI, un ingresso video con risoluzione 960H (700TVL), una uscita video BNC, un ingresso audio RCA, un ingresso audio PC stereo, una uscita cuffia | nd | nd | NO | NO
LOM251.RM.82.10.00.Za001.0520.- | Monitor; geometria: a cristalli liquidi; impiego: sistemi di supervisione; larghezza diagonale ["] = 15 | 1 cad | 715.24 | 565.41 | 0 | RM.82.10.00.Za001.0520.- | Monitor; geometria: a cristalli liquidi; impiego: sistemi di supervisione; larghezza diagonale ["] = 15 |  | RISORSA MATERIALE | IMPIANTI ELETTRONICI (ICT) TERMINALI | PRODOTTI | MONITOR | MATERIALE GENERICO NON RILEVANTE | [6 empty] | MM.17.080.0020.b | Accessori vari per sistemi di supervisione: - monitor 15" a cristalli liquidi | nd | nd | [10 empty] | 1 | cad | nd | nd - | sistemi di supervisione - | materiale generico non rilevante | nd - | nd - |  | a cristalli liquidi - | larghezza diagonale ["] = 15.0 nd nd nd - | nd | nd - | nd - | nd - | nd | nd - | NO |  |  |  |  | nd |  |  |  |  | nd | nd | nd |  | nd | nd | nd | nd | nd | nd | NO | NO
LOM251.RM.82.10.01.Za001.0000.- | Stampante; funzione: multifunzione; impiego: sistemi di supervisione. Incluso: completa di software per gestione immagini, manuale d'installazione, cavo di alimentazione SPECIFICHE TECNICHE: in bianco e nero e colori a getto d'inchiostro | 1 cad | 429.15 | 339.25 | 0 | RM.82.10.01.Za001.0000.- | Stampante; funzione: multifunzione; impiego: sistemi di supervisione. Incluso: completa di software per gestione immagini, manuale d'installazione, cavo di alimentazione SPECIFICHE TECNICHE: in bianco e nero e colori a getto d'inchiostro |  | RISORSA MATERIALE | IMPIANTI ELETTRONICI (ICT) TERMINALI | PRODOTTI | STAMPANTE | MATERIALE GENERICO NON RILEVANTE | [6 empty] | MM.17.080.0020.c | Accessori vari per sistemi di supervisione: - stampante b/n e colori a getto di inchiostro, multifunzione (stampante, fax, fotocopiatrice) , completa di software per gestione immagini, manuale d'installazione, cavo di alimentazione | nd | nd | [10 empty] | 1 | cad | nd | multifunzione - | sistemi di supervisione - | materiale generico non rilevante | nd - | nd - |  | nd - | nd - | in bianco e nero e colori a getto d'inchiostro | nd - | nd - | nd - | nd | nd - | NO |  |  |  |  | nd |  |  |  |  | nd | nd | nd |  | nd | nd | nd | completa di software per gestione immagini, manuale d'installazione, cavo di alimentazione | nd | nd | NO | NO
LOM251.RM.82.10.01.Za001.0250.- | Stampante per centrale; funzione: gestione ¦ controllo; impiego: illuminazione di sicurezza SPECIFICHE TECNICHE: installabile su guida DIN, centrale a microprocessore | 1 cad | 1866.4 | 1475.42 | 0 | RM.82.10.01.Za001.0250.- | Stampante per centrale; funzione: gestione ¦ controllo; impiego: illuminazione di sicurezza SPECIFICHE TECNICHE: installabile su guida DIN, centrale a microprocessore |  | RISORSA MATERIALE | IMPIANTI ELETTRONICI (ICT) TERMINALI | PRODOTTI | STAMPANTE | MATERIALE GENERICO NON RILEVANTE | [6 empty] | ME.06.040.0100.c | Centrale a microprocessore di gestione e controllo degli apparecchi di illuminazione di emergenza conforme alle normative EN 50172 e UNI CEI 11222. Tipo: - stampante per centrale installabile su guida DIN | nd | per centrale | [10 empty] | 1 | cad | nd | gestione - controllo - | illuminazione di sicurezza - | materiale generico non rilevante | nd - | nd - |  | nd - | nd - | installabile su guida DIN, centrale a microprocessore | nd - | nd - | nd - | nd | nd - | NO |  |  |  |  | nd |  |  |  |  | nd | nd | nd |  | nd | nd | nd | nd | nd | nd | NO | NO
LOM251.RM.82.10.05.Za001.0000.- | Telecamera IP; funzione: motion detection ¦ rilevamento dell'attraversamento di una linea ¦ rilevamento di intrusione in un'area ¦ riconoscimento del volto ¦ conteggio degli oggetti; massima risoluzione a 50 fps [pixel] = 1920x1080 ¦ risoluzione in tempo reale [pixel] = 1920x1080 ¦ WDR [dB] ≤ 120 ¦ tensione di alimentazione cc [V] = 12 ¦ tensione di alimentazione ca [V] = 24. Incluso: sensore immagini CMOS 1/1.8'' , filtro motorizzato IR Cut SPECIFICHE TECNICHE: nella versione classica, ogni funzione di analisi video intelligente è configurabile singolarmente per aderire meglio alle esigenze operative, supporta i formati H.265 e H.264, super Low Light. 0.002 Lux (Colore), WDR, dotata di funzione "True Day/Night", compressione H.264 e H.265 con triplo streaming, registrazione fino a 128GB SDHC card, compatibile con gli standard aperti PSIA e ONVIF S | 1 cad | 1205.82 | 953.22 | 0 | RM.82.10.05.Za001.0000.- | Telecamera IP; funzione: motion detection ¦ rilevamento dell'attraversamento di una linea ¦ rilevamento di intrusione in un'area ¦ riconoscimento del volto ¦ conteggio degli oggetti; massima risoluzione a 50 fps [pixel] = 1920x1080 ¦ risoluzione in tempo reale [pixel] = 1920x1080 ¦ WDR [dB] ≤ 120 ¦ tensione di alimentazione cc [V] = 12 ¦ tensione di alimentazione ca [V] = 24. Incluso: sensore immagini CMOS 1/1.8'' , filtro motorizzato IR Cut SPECIFICHE TECNICHE: nella versione classica, ogni funzione di analisi video intelligente è configurabile singolarmente per aderire meglio alle esigenze operative, supporta i formati H.265 e H.264, super Low Light. 0.002 Lux (Colore), WDR, dotata di funzione "True Day/Night", compressione H.264 e H.265 con triplo streaming, registrazione fino a 128GB SDHC card, compatibile con gli standard aperti PSIA e ONVIF S |  | RISORSA MATERIALE | IMPIANTI ELETTRONICI (ICT) TERMINALI | PRODOTTI | TELECAMERA | MATERIALE GENERICO NON RILEVANTE | [6 empty] | ME.09.050.0010 | Telecamera IP intelligente in versione classica (box camera) con analisi video:funzioni di motion detection, l'attraversamento di una linea, l'intrusione in un'area, il riconoscimento del volto, il conteggio degli oggetti, ecc., Ogni funzione di analisi video intelligente è configurabile singolarmente per aderire meglio alle esigenze operative ) H.265/H.264, 2.0MPx , Super Low Light, WDR, true D/N, Auto Back Focus, Audio, Alarm, BNC, micro SD/SHDC slot, POE (802.3-af) /12VDC/24VACSuper Low Light. 0.002 Lux (Colore) - Massima risoluzione: 1920 x 1080 - Risoluzione in tempo reale: 1920 x 1080 @ 50 fps - Compatibile con gli standard aperti PSIA e ONVIF S - Compressione H.264 e H.265 con triplo streaming - Registrazione fino a 128GB SDHC card- Sensore immagini CMOS 1/1.8'' - Filtro motorizzato IR Cut - Up to 120dB Wide Dynamic Rang | nd | IP | [10 empty] | 1 | cad | nd | motion detection - rilevamento dell'attraversamento di una linea - rilevamento di intrusione in un'area - riconoscimento del volto - conteggio degli oggetti - | nd - | materiale generico non rilevante | risoluzione in tempo reale [pixel] = 1920x1080 nd nd nd - tensione di alimentazione cc [V] = 12.0 nd nd nd - tensione di alimentazione ca [V] = 24.0 nd nd nd - massima risoluzione a 50 fps (FULL HD) [pixel] = 1920x1080 nd nd nd - WDR [dB] ≤ 120.0 nd nd nd - | nd - |  | nd - | nd - | nella versione classica, ogni funzione di analisi video intelligente è configurabile singolarmente per aderire meglio alle esigenze operative, supporta i formati H.265 e H.264, super Low Light. 0.002 Lux (Colore), WDR, dotata di funzione "True Day/Night", compressione H.264 e H.265 con triplo streaming, registrazione fino a 128GB SDHC card, compatibile con gli standard aperti PSIA e ONVIF S | nd - | nd - | nd - | nd | nd - | NO |  |  |  |  | nd |  |  |  |  | nd | nd | nd |  | nd | nd | nd | sensore immagini CMOS 1/1.8'' , filtro motorizzato IR Cut | nd | nd | NO | NO
LOM251.RM.82.10.05.Za001.0005.- | Telecamera IP; funzione: motion detection ¦ rilevamento dell'attraversamento di una linea ¦ rilevamento di intrusione in un'area ¦ riconoscimento del volto ¦ conteggio degli oggetti; risoluzione in tempo reale a 25 fps [pixel] = 2048x1536 ¦ WDR [dB] ≤ 120 ¦ tensione di alimentazione cc [V] = 12 ¦ tensione di alimentazione ca [V] = 24. Incluso: sensore immagini CMOS 1/2.8'' , filtro motorizzato IR Cut SPECIFICHE TECNICHE: nella versione classica, ogni funzione di analisi video intelligente è configurabile singolarmente per aderire meglio alle esigenze operative, supporta i formati H.265 e H.264, 3.0MPx , WDR, true D/N, Auto Back Focus, Audio, Alarm, BNC, micro SD/SHDC slot, Intelligence, POE (802.3-af), compressione H.264 e H.265 con triplo streaming, registrazione fino a 128GB SDHC card, compatibile con gli standard aperti PSIA e ONVIF S | 1 cad | 1025.26 | 810.48 | 0 | RM.82.10.05.Za001.0005.- | Telecamera IP; funzione: motion detection ¦ rilevamento dell'attraversamento di una linea ¦ rilevamento di intrusione in un'area ¦ riconoscimento del volto ¦ conteggio degli oggetti; risoluzione in tempo reale a 25 fps [pixel] = 2048x1536 ¦ WDR [dB] ≤ 120 ¦ tensione di alimentazione cc [V] = 12 ¦ tensione di alimentazione ca [V] = 24. Incluso: sensore immagini CMOS 1/2.8'' , filtro motorizzato IR Cut SPECIFICHE TECNICHE: nella versione classica, ogni funzione di analisi video intelligente è configurabile singolarmente per aderire meglio alle esigenze operative, supporta i formati H.265 e H.264, 3.0MPx , WDR, true D/N, Auto Back Focus, Audio, Alarm, BNC, micro SD/SHDC slot, Intelligence, POE (802.3-af), compressione H.264 e H.265 con triplo streaming, registrazione fino a 128GB SDHC card, compatibile con gli standard aperti PSIA e ONVIF S |  | RISORSA MATERIALE | IMPIANTI ELETTRONICI (ICT) TERMINALI | PRODOTTI | TELECAMERA | MATERIALE GENERICO NON RILEVANTE | [6 empty] | ME.09.050.0020 | Telecamera IP intelligente in versione classica (box camera) con analisi video:funzioni di motion detection, l'attraversamento di una linea, l'intrusione in un'area, il riconoscimento del volto, il conteggio degli oggetti, ecc., H.265/H.264, 3.0MPx , WDR, true D/N, Auto Back Focus, Audio, Alarm, BNC, micro SD/SHDC slot, Intelligence, POE (802.3-af) /12VDC/24VAC - Risoluzione in tempo reale: 2048 x 1536 @ 25 fps - Compatibile con gli standard aperti PSIA e ONVIF S - Compressione H.264 e H.265 con triplo streaming - Registrazione fino a 128GB SDHC card - Sensore immagini CMOS 1/2.8'' - Filtro motorizzato IR Cut- Up to 120dB Wide Dynamic Range | nd | IP | [10 empty] | 1 | cad | nd | motion detection - rilevamento dell'attraversamento di una linea - rilevamento di intrusione in un'area - riconoscimento del volto - conteggio degli oggetti - | nd - | materiale generico non rilevante | tensione di alimentazione ca [V] = 24.0 nd nd nd - tensione di alimentazione cc [V] = 12.0 nd nd nd - WDR [dB] ≤ 120.0 nd nd nd - risoluzione in tempo reale a 25 fps [pixel] = 2048x1536 nd nd nd - | nd - |  | nd - | nd - | nella versione classica, ogni funzione di analisi video intelligente è configurabile singolarmente per aderire meglio alle esigenze operative, supporta i formati H.265 e H.264, 3.0MPx , WDR, true D/N, Auto Back Focus, Audio, Alarm, BNC, micro SD/SHDC slot, Intelligence, POE (802.3-af), compressione H.264 e H.265 con triplo streaming, registrazione fino a 128GB SDHC card, compatibile con gli standard aperti PSIA e ONVIF S | nd - | nd - | nd - | nd | nd - | NO |  |  |  |  | nd |  |  |  |  | nd | nd | nd |  | nd | nd | nd | sensore immagini CMOS 1/2.8'' , filtro motorizzato IR Cut | nd | nd | NO | NO
LOM251.RM.82.10.05.Za001.0010.- | Telecamera IP; funzione: motion detection ¦ rilevamento dell'attraversamento di una linea ¦ rilevamento di intrusione in un'area ¦ riconoscimento del volto ¦ conteggio degli oggetti; risoluzione in tempo reale a 25 fps [pixel] = 2592x1944 ¦ tensione di alimentazione cc [V] = 12 ¦ tensione di alimentazione ca [V] = 24. Incluso: sensore immagini CMOS 1/2.8'' , filtro motorizzato IR Cut SPECIFICHE TECNICHE: ogni funzione di analisi video intelligente è configurabile singolarmente per aderire meglio alle esigenze operative, supporta i formati H.265 e H.264, 3.0MPx , DWDR, true D/N, Auto Back Focus, Audio, Alarm, BNC, micro SD/SHDC slot, Intelligence, POE (802.3-af), compressione H.264 e H.265 con triplo streaming, registrazione fino a 128GB SDHC card, compatibile con gli standard aperti PSIA e ONVIF S | 1 cad | 1123.68 | 888.29 | 0 | RM.82.10.05.Za001.0010.- | Telecamera IP; funzione: motion detection ¦ rilevamento dell'attraversamento di una linea ¦ rilevamento di intrusione in un'area ¦ riconoscimento del volto ¦ conteggio degli oggetti; risoluzione in tempo reale a 25 fps [pixel] = 2592x1944 ¦ tensione di alimentazione cc [V] = 12 ¦ tensione di alimentazione ca [V] = 24. Incluso: sensore immagini CMOS 1/2.8'' , filtro motorizzato IR Cut SPECIFICHE TECNICHE: ogni funzione di analisi video intelligente è configurabile singolarmente per aderire meglio alle esigenze operative, supporta i formati H.265 e H.264, 3.0MPx , DWDR, true D/N, Auto Back Focus, Audio, Alarm, BNC, micro SD/SHDC slot, Intelligence, POE (802.3-af), compressione H.264 e H.265 con triplo streaming, registrazione fino a 128GB SDHC card, compatibile con gli standard aperti PSIA e ONVIF S |  | RISORSA MATERIALE | IMPIANTI ELETTRONICI (ICT) TERMINALI | PRODOTTI | TELECAMERA | MATERIALE GENERICO NON RILEVANTE | [6 empty] | ME.09.050.0030 | Telecamera IP intelligente in versione classica (box camera) con analisi video:funzioni di motion detection, l'attraversamento di una linea, l'intrusione in un'area, il riconoscimento del volto, il conteggio degli oggetti, ecc., H.265/H.264, 5.0MPx , DWDR, true D/N, Auto Back Focus, Audio, Alarm, BNC, micro SD/SHDC slot, Intelligence, POE (802.3-af) /12VDC/24VAC - Risoluzione in tempo reale: 2592 x 1944 @ 25 fps - Compatibile con gli standard aperti PSIA e ONVIF S - Compressione H.264 e H.265 con triplo streaming - Registrazione fino a 128GB SDHC card - Sensore immagini CMOS 1/1.8'' - Filtro motorizzato IR Cut - Digital Wide Dynamic Range | nd | IP | [10 empty] | 1 | cad | nd | motion detection - rilevamento dell'attraversamento di una linea - rilevamento di intrusione in un'area - riconoscimento del volto - conteggio degli oggetti - | nd - | materiale generico non rilevante | tensione di alimentazione ca [V] = 24.0 nd nd nd - tensione di alimentazione cc [V] = 12.0 nd nd nd - risoluzione in tempo reale a 25 fps [pixel] = 2592x1944 nd nd nd - | nd - |  | nd - | nd - | ogni funzione di analisi video intelligente è configurabile singolarmente per aderire meglio alle esigenze operative, supporta i formati H.265 e H.264, 3.0MPx , DWDR, true D/N, Auto Back Focus, Audio, Alarm, BNC, micro SD/SHDC slot, Intelligence, POE (802.3-af), compressione H.264 e H.265 con triplo streaming, registrazione fino a 128GB SDHC card, compatibile con gli standard aperti PSIA e ONVIF S | nd - | nd - | nd - | nd | nd - | NO |  |  |  |  | nd |  |  |  |  | nd | nd | nd |  | nd | nd | nd | sensore immagini CMOS 1/2.8'' , filtro motorizzato IR Cut | nd | nd | NO | NO
LOM251.RM.82.10.05.Za001.0015.- | Telecamera IP; geometria: bullet; impiego: ambiente esterno; risoluzione in tempo reale [pixel] = 1080 ¦ risoluzione in tempo reale [pixel] = 2688x1520 ¦ WDR [dB] ≤ 120 ¦ tensione di alimentazione PoE [Vcc] = 12 ¦ portata IR [m] ≤ 25. Componente: coperchio, . Incluso: ottica fissa 4mm, sensore immagine 1/3" CMOS scansione progressiva SPECIFICHE TECNICHE: 4 MPX, grado di protezione IP66, PoE/12VDC. Risoluzione tempo reale Full HD 1080p - Massima risoluzione 2688 x 1520 - H.264 con dual streaming - Sensore immagine 1/3" CMOS scansione progressiva - Filtro IR meccanico - Wide Dynamic Range (120dB) - Sensibilità 0 Lux (con IR accesi) - Portata IR fino a 25m - Compatibile con gli standard aperti ONVIF e PSIA RM1 Coperchio di lega ferrosa acciaio inox; finitura: antiscivolo; impiego: torretta. Incluso: maniglia ergonomica SPECIFICHE TECNICHE: uscita cavi con coperchio chiuso | 1 cad | 298.46 | 235.94 | 0 | RM.82.10.05.Za001.0015.- | Telecamera IP; geometria: bullet; impiego: ambiente esterno; risoluzione in tempo reale [pixel] = 1080 ¦ risoluzione in tempo reale [pixel] = 2688x1520 ¦ WDR [dB] ≤ 120 ¦ tensione di alimentazione PoE [Vcc] = 12 ¦ portata IR [m] ≤ 25. Componente: coperchio, . Incluso: ottica fissa 4mm, sensore immagine 1/3" CMOS scansione progressiva SPECIFICHE TECNICHE: 4 MPX, grado di protezione IP66, PoE/12VDC. Risoluzione tempo reale Full HD 1080p - Massima risoluzione 2688 x 1520 - H.264 con dual streaming - Sensore immagine 1/3" CMOS scansione progressiva - Filtro IR meccanico - Wide Dynamic Range (120dB) - Sensibilità 0 Lux (con IR accesi) - Portata IR fino a 25m - Compatibile con gli standard aperti ONVIF e PSIA | RM1 Coperchio di lega ferrosa acciaio inox; finitura: antiscivolo; impiego: torretta. Incluso: maniglia ergonomica SPECIFICHE TECNICHE: uscita cavi con coperchio chiuso | RISORSA MATERIALE | IMPIANTI ELETTRONICI (ICT) TERMINALI | PRODOTTI | TELECAMERA | MATERIALE GENERICO NON RILEVANTE | [6 empty] | ME.09.060.0010 | Telecamera IP Bullet IP da esterno, 4 MPX, ottica fissa 4mm, WDR, 25m IR, IP66, PoE/12VDC. Risoluzione tempo reale Full HD 1080p - Massima risoluzione 2688 x 1520 - H.264 con dual streaming - Sensore immagine 1/3" CMOS scansione progressiva - Filtro IR meccanico - Wide Dynamic Range (120dB) - Sensibilità 0 Lux (con IR accesi) - Portata IR fino a 25m - Compatibile con gli standard aperti ONVIF e PSIA | nd | IP | [9 empty] | RM.82.15.67.Sb008.0000.- - | 1 | cad | nd | nd - | ambiente esterno - | materiale generico non rilevante | WDR [dB] ≤ 120.0 nd nd nd - portata IR [m] ≤ 25.0 nd nd nd - risoluzione in tempo reale [pixel] = 1080.0 nd nd nd - risoluzione in tempo reale [pixel] = 2688x1520 nd nd nd - tensione di alimentazione PoE [Vcc] = 12.0 nd nd nd - | nd - |  | bullet - | nd - | 4 MPX, grado di protezione IP66, PoE/12VDC. Risoluzione tempo reale Full HD 1080p - Massima risoluzione 2688 x 1520 - H.264 con dual streaming - Sensore immagine 1/3" CMOS scansione progressiva - Filtro IR meccanico - Wide Dynamic Range (120dB) - Sensibilità 0 Lux (con IR accesi) - Portata IR fino a 25m - Compatibile con gli standard aperti ONVIF e PSIA | nd - | nd - | nd - | nd | nd - | NO |  |  |  |  | nd |  |  |  |  | nd | nd | nd |  | nd | nd | nd | ottica fissa 4mm, sensore immagine 1/3" CMOS scansione progressiva | nd | nd | NO | NO
LOM251.RM.82.10.05.Za001.0020.- | Telecamera IP; risoluzione in tempo reale [pixel] = 1080 ¦ risoluzione in tempo reale [pixel] = 2688x1520 ¦ WDR [dB] ≤ 120 ¦ tensione di alimentazione PoE [Vcc] = 12 ¦ portata IR [m] ≤ 50. Incluso: ottica motorizzata da 2.8 a 12mm, sensore immagine 1/3" CMOS scansione progressiva, filtro IR meccanico SPECIFICHE TECNICHE: 4 MPX, WDR, true Day / Night , WDR, Audio, Alarm,con scheda memoria MICRO SD/SDHC/SDXC slot, IP66, PoE/12VDC, H.264 con dual streaming, Wide Dynamic Range (120dB), sensibilità 0 Lux (con IR accesi), compatibile con gli standard aperti ONVIF e PSIA | 1 cad | 628.53 | 496.86 | 0 | RM.82.10.05.Za001.0020.- | Telecamera IP; risoluzione in tempo reale [pixel] = 1080 ¦ risoluzione in tempo reale [pixel] = 2688x1520 ¦ WDR [dB] ≤ 120 ¦ tensione di alimentazione PoE [Vcc] = 12 ¦ portata IR [m] ≤ 50. Incluso: ottica motorizzata da 2.8 a 12mm, sensore immagine 1/3" CMOS scansione progressiva, filtro IR meccanico SPECIFICHE TECNICHE: 4 MPX, WDR, true Day / Night , WDR, Audio, Alarm,con scheda memoria MICRO SD/SDHC/SDXC slot, IP66, PoE/12VDC, H.264 con dual streaming, Wide Dynamic Range (120dB), sensibilità 0 Lux (con IR accesi), compatibile con gli standard aperti ONVIF e PSIA |  | RISORSA MATERIALE | IMPIANTI ELETTRONICI (ICT) TERMINALI | PRODOTTI | TELECAMERA | MATERIALE GENERICO NON RILEVANTE | [6 empty] | ME.09.060.0020 | Telecamera IP Bullet IP da esterno, 4 MPX, ottica motorizzata da 2.8 a 12mm, WDR, true Day / Night , WDR, 30m IR, Audio, Alarm,con scheda memoria MICRO SD/SDHC/SDXC slot, IP66, PoE/12VDC.Risoluzione tempo reale Full HD 1080p - Massima risoluzione 2688 x 1520 - H.264 con dual streaming - Sensore immagine 1/3" CMOS scansione progressiva - Filtro IR meccanico - Wide Dynamic Range (120dB) - Sensibilità 0 Lux (con IR accesi) - Portata IR fino a 30m - Compatibile con gli standard aperti ONVIF e PSIA | nd | IP | [10 empty] | 1 | cad | nd | nd - | nd - | materiale generico non rilevante | portata IR [m] ≤ 50.0 nd nd nd - WDR [dB] ≤ 120.0 nd nd nd - risoluzione in tempo reale [pixel] = 2688x1520 nd nd nd - risoluzione in tempo reale [pixel] = 1080.0 nd nd nd - tensione di alimentazione PoE [Vcc] = 12.0 nd nd nd - | nd - |  | nd - | nd - | 4 MPX, WDR, true Day / Night , WDR, Audio, Alarm,con scheda memoria MICRO SD/SDHC/SDXC slot, IP66, PoE/12VDC, H.264 con dual streaming, Wide Dynamic Range (120dB), sensibilità 0 Lux (con IR accesi), compatibile con gli standard aperti ONVIF e PSIA | nd - | nd - | nd - | nd | nd - | NO |  |  |  |  | nd |  |  |  |  | nd | nd | nd |  | nd | nd | nd | ottica motorizzata da 2.8 a 12mm, sensore immagine 1/3" CMOS scansione progressiva, filtro IR meccanico | nd | nd | NO | NO
LOM251.RM.82.10.05.Za001.0025.- | Telecamera IP; funzione: defog ¦ conteggio degli oggetti ¦ Audio Exception Detection ¦ De-focus Detection ¦ regione di interesse (ROI) ¦ stabilizzazione elettronica di immagine (EIS) ¦ riconoscimento di cambio di scena ¦ riconoscimento di regione in entrata ¦ riconoscimento di regione di uscita ¦ rimozione oggetti ¦ Object Left Behind; risoluzione in tempo reale [pixel] = 2048x1536 ¦ risoluzione in tempo reale [pixel] = 2048x1536 ¦ WDR [dB] ≤ 120 ¦ portata IR [m] ≤ 50. Incluso: sensore immagini CMOS 1/2.8'', obiettivo motorizzato da 2.8 a 12mm SPECIFICHE TECNICHE: H.265/H.264, 3.0MPx , 2.8-12mm motorized lens, WDR, true D/N, 50m IR, Audio, Alarm, BNC, micro SD/SHDC slot, POE (802.3-at) /12VDC, Heater, IP66 , compatibile con gli standard aperti PSIA e ONVIF S, compressione H.264 e H.265 con triplo streaming, registrazione fino a 128GB SDHC card, filtro motorizzato IR Cut, Low Light: Colore: 0.008 Lux @ (F1.2, AGC ON), 0 Lux IR | 1 cad | 1409.34 | 1114.1 | 0 | RM.82.10.05.Za001.0025.- | Telecamera IP; funzione: defog ¦ conteggio degli oggetti ¦ Audio Exception Detection ¦ De-focus Detection ¦ regione di interesse (ROI) ¦ stabilizzazione elettronica di immagine (EIS) ¦ riconoscimento di cambio di scena ¦ riconoscimento di regione in entrata ¦ riconoscimento di regione di uscita ¦ rimozione oggetti ¦ Object Left Behind; risoluzione in tempo reale [pixel] = 2048x1536 ¦ risoluzione in tempo reale [pixel] = 2048x1536 ¦ WDR [dB] ≤ 120 ¦ portata IR [m] ≤ 50. Incluso: sensore immagini CMOS 1/2.8'', obiettivo motorizzato da 2.8 a 12mm SPECIFICHE TECNICHE: H.265/H.264, 3.0MPx , 2.8-12mm motorized lens, WDR, true D/N, 50m IR, Audio, Alarm, BNC, micro SD/SHDC slot, POE (802.3-at) /12VDC, Heater, IP66 , compatibile con gli standard aperti PSIA e ONVIF S, compressione H.264 e H.265 con triplo streaming, registrazione fino a 128GB SDHC card, filtro motorizzato IR Cut, Low Light: Colore: 0.008 Lux @ (F1.2, AGC ON), 0 Lux IR |  | RISORSA MATERIALE | IMPIANTI ELETTRONICI (ICT) TERMINALI | PRODOTTI | TELECAMERA | MATERIALE GENERICO NON RILEVANTE | [6 empty] | ME.09.060.0030 | Telecamera IP intelligente Bullet con analisi video:funzioni di motion detection, l'attraversamento di una linea, l'intrusione in un'area, il riconoscimento del volto, il conteggio degli oggetti, ecc., H.265/H.264, 3.0MPx , 2.8-12mm motorized lens, WDR, true D/N, 50m IR, Audio, Alarm, BNC, micro SD/SHDC slot, POE (802.3-at) /12VDC, Heater, IP66 - Massima Risoluzione: 2048 × 1536 - Risoluzione in tempo reale: 2048 × 1536 @ 25 fps - Compatibile con gli standard aperti PSIA e ONVIF S Compressione H.264 e H.265 con triplo streaming - Registrazione fino a 128GB SDHC card - Sensore immagini CMOS 1/2.8'' - Filtro motorizzato IR Cut - Low Light: Colore: 0.008 Lux @ (F1.2, AGC ON), 0 Lux IR on - Obiettivo motorizzato da 2.8 a 12mm - Fino a 50m illuminazione IR - Up to 120dB Wide Dynamic Range Face detection, Audio Exception Detection, Intrusion Detection, De-focus Detection, Region of Interest (ROI), Electronic Image Stabilization (EIS), Defog, Scene Change Detection, Cross Line Detection, Advanced Motion Detection, Region Entrance Detection, Region ExitDetection, Object Removal, Object Left Behind, Object Counting | nd | IP | [10 empty] | 1 | cad | nd | defog - conteggio degli oggetti - Audio Exception Detection - De-focus Detection - regione di interesse (ROI) - stabilizzazione elettronica di immagine (EIS) - riconoscimento di cambio di scena - riconoscimento di regione in entrata - riconoscimento di regione di uscita - rimozione oggetti - Object Left Behind - | nd - | materiale generico non rilevante | portata IR [m] ≤ 50.0 nd nd nd - risoluzione in tempo reale [pixel] = 2048x1536 nd nd nd - WDR [dB] ≤ 120.0 nd nd nd - | nd - |  | nd - | nd - | H.265/H.264, 3.0MPx , 2.8-12mm motorized lens, WDR, true D/N, 50m IR, Audio, Alarm, BNC, micro SD/SHDC slot, POE (802.3-at) /12VDC, Heater, IP66 , compatibile con gli standard aperti PSIA e ONVIF S, compressione H.264 e H.265 con triplo streaming, registrazione fino a 128GB SDHC card, filtro motorizzato IR Cut, Low Light: Colore: 0.008 Lux @ (F1.2, AGC ON), 0 Lux IR | nd - | nd - | nd - | nd | nd - | NO |  |  |  |  | nd |  |  |  |  | nd | nd | nd |  | nd | nd | nd | sensore immagini CMOS 1/2.8'', obiettivo motorizzato da 2.8 a 12mm | nd | nd | NO | NO
LOM251.RM.82.10.05.Za001.0030.- | Telecamera IP; funzione: defog ¦ conteggio degli oggetti ¦ Audio Exception Detection ¦ De-focus Detection ¦ regione di interesse (ROI) ¦ stabilizzazione elettronica di immagine (EIS) ¦ riconoscimento di cambio di scena ¦ riconoscimento di regione in entrata ¦ riconoscimento di regione di uscita ¦ rimozione oggetti ¦ Object Left Behind; risoluzione in tempo reale [pixel] = 2048x1536 ¦ risoluzione in tempo reale [pixel] = 2048x1536 ¦ WDR [dB] ≤ 120 ¦ portata IR [m] ≤ 80. Incluso: sensore immagini CMOS 1/2.8'', obiettivo motorizzato da 8 a 3 otion Detection , filtro motorizzato IR Cut SPECIFICHE TECNICHE: di tipointelligente, H.265/H.264, 3.0MPx , 8-32m, compatibile con gli standard aperti PSIA e ONVIF S, compressione H.264 e H.265 con triplo streaming, registrazione fino a 128GB SDHC card, Low Light: Colore: 0.008 Lux @ (F1.2, AGC ON), 0 Lux IR ON | 1 cad | 1704.47 | 1347.41 | 0 | RM.82.10.05.Za001.0030.- | Telecamera IP; funzione: defog ¦ conteggio degli oggetti ¦ Audio Exception Detection ¦ De-focus Detection ¦ regione di interesse (ROI) ¦ stabilizzazione elettronica di immagine (EIS) ¦ riconoscimento di cambio di scena ¦ riconoscimento di regione in entrata ¦ riconoscimento di regione di uscita ¦ rimozione oggetti ¦ Object Left Behind; risoluzione in tempo reale [pixel] = 2048x1536 ¦ risoluzione in tempo reale [pixel] = 2048x1536 ¦ WDR [dB] ≤ 120 ¦ portata IR [m] ≤ 80. Incluso: sensore immagini CMOS 1/2.8'', obiettivo motorizzato da 8 a 3 otion Detection , filtro motorizzato IR Cut SPECIFICHE TECNICHE: di tipointelligente, H.265/H.264, 3.0MPx , 8-32m, compatibile con gli standard aperti PSIA e ONVIF S, compressione H.264 e H.265 con triplo streaming, registrazione fino a 128GB SDHC card, Low Light: Colore: 0.008 Lux @ (F1.2, AGC ON), 0 Lux IR ON |  | RISORSA MATERIALE | IMPIANTI ELETTRONICI (ICT) TERMINALI | PRODOTTI | TELECAMERA | MATERIALE GENERICO NON RILEVANTE | [6 empty] | ME.09.060.0040 | Telecamera IP intelligente Bullet con analisi video:funzioni di motion detection, l'attraversamento di una linea, l'intrusione in un'area, il riconoscimento del volto, il conteggio degli oggetti, ecc., H.265/H.264, 3.0MPx , 8-32m - Risoluzione in tempo reale:2048 × 1536 @ 25 fps - Compatibile con gli standard aperti PSIA e ONVIF S - Compressione H.264 e H.265 con triplo streaming - Registrazione fino a 128GB SDHC card - Sensore immagini CMOS 1/2.8'' - Filtro motorizzato IR Cut - Low Light: Colore: 0.008 Lux @ (F1.2, AGC ON), 0 Lux IR ON - Obiettivo motorizzato da 8 a 32mm - Fino a 80m illuminazione IR - Up to 120dB Wide Dynamic Range Face detection, Audio Exception Detection, Intrusion Detection, De-focus Detection, Region of Interest (ROI), Electronic Image Stabilization (EIS), Defog, Scene Change Detection, Cross Line Detection, Advanced Motion Detection, Region Entrance Detection, Region ExitDetection, Object Removal, Object Left Behind, Object Counting | nd | IP | [10 empty] | 1 | cad | nd | defog - conteggio degli oggetti - Audio Exception Detection - De-focus Detection - regione di interesse (ROI) - stabilizzazione elettronica di immagine (EIS) - riconoscimento di cambio di scena - riconoscimento di regione in entrata - riconoscimento di regione di uscita - rimozione oggetti - Object Left Behind - | nd - | materiale generico non rilevante | risoluzione in tempo reale [pixel] = 2048x1536 nd nd nd - portata IR [m] ≤ 80.0 nd nd nd - WDR [dB] ≤ 120.0 nd nd nd - | nd - |  | nd - | nd - | di tipointelligente, H.265/H.264, 3.0MPx , 8-32m, compatibile con gli standard aperti PSIA e ONVIF S, compressione H.264 e H.265 con triplo streaming, registrazione fino a 128GB SDHC card, Low Light: Colore: 0.008 Lux @ (F1.2, AGC ON), 0 Lux IR ON | nd - | nd - | nd - | nd | nd - | NO |  |  |  |  | nd |  |  |  |  | nd | nd | nd |  | nd | nd | nd | sensore immagini CMOS 1/2.8'', obiettivo motorizzato da 8 a 3 otion Detection , filtro motorizzato IR Cut | nd | nd | NO | NO
LOM251.RM.82.10.05.Za001.0035.- | Telecamera IP; risoluzione in tempo reale [pixel] = 1080 ¦ risoluzione massima [pixel] = 2688x1520 ¦ WDR [dB] ≤ 120 ¦ portata IR [m] ≤ 15. Incluso: Sensore immagine 1/3" CMOS scansione progressiva, filtro IR meccanico, ottica da 2.8 SPECIFICHE TECNICHE: 4 MPX,, True Day / Night , WDR, 15m IR, Audio, Alarm, MICRO SD/SDHC/SDXC slot, IP66, PoE/12VDC, BNC. Con scheda di memoria micro SD per memeorizzazione locale - Risoluzione tempo reale Full HD 1080p - Massima risoluzione 2688 x 1520 - H.264 con dual streaming , sensibilità 0 Lux (con IR accesi), compatibile con gli standard aperti ONVIF e PSIA | 1 cad | 314.34 | 248.49 | 0 | RM.82.10.05.Za001.0035.- | Telecamera IP; risoluzione in tempo reale [pixel] = 1080 ¦ risoluzione massima [pixel] = 2688x1520 ¦ WDR [dB] ≤ 120 ¦ portata IR [m] ≤ 15. Incluso: Sensore immagine 1/3" CMOS scansione progressiva, filtro IR meccanico, ottica da 2.8 SPECIFICHE TECNICHE: 4 MPX,, True Day / Night , WDR, 15m IR, Audio, Alarm, MICRO SD/SDHC/SDXC slot, IP66, PoE/12VDC, BNC. Con scheda di memoria micro SD per memeorizzazione locale - Risoluzione tempo reale Full HD 1080p - Massima risoluzione 2688 x 1520 - H.264 con dual streaming , sensibilità 0 Lux (con IR accesi), compatibile con gli standard aperti ONVIF e PSIA |  | RISORSA MATERIALE | IMPIANTI ELETTRONICI (ICT) TERMINALI | PRODOTTI | TELECAMERA | MATERIALE GENERICO NON RILEVANTE | [6 empty] | ME.09.070.0010 | Telecamera Mini Dome IP, 4 MPX, ottica da 2.8, True Day / Night , WDR, 15m IR, Audio, Alarm, MICRO SD/SDHC/SDXC slot, IP66, PoE/12VDC, BNC. Con scheda di memoria micro SD per memeorizzazione locale - Risoluzione tempo reale Full HD 1080p - Massima risoluzione 2688 x 1520 - H.264 con dual streaming - Sensore immagine 1/3" CMOS scansione progressiva - Filtro IR meccanico - Wide Dynamic Range (120dB) - Sensibilità 0 Lux (con IR accesi). Portata IR fino a 15m - Ottica fissa da 2.8mm - Compatibile con gli standard aperti ONVIF e PSIA | nd | IP | [10 empty] | 1 | cad | nd | nd - | nd - | materiale generico non rilevante | risoluzione in tempo reale [pixel] = 1080.0 nd nd nd - portata IR [m] ≤ 15.0 nd nd nd - WDR [dB] ≤ 120.0 nd nd nd - risoluzione massima [pixel] = 2688x1520 nd nd nd - | nd - |  | nd - | nd - | 4 MPX,, True Day / Night , WDR, 15m IR, Audio, Alarm, MICRO SD/SDHC/SDXC slot, IP66, PoE/12VDC, BNC. Con scheda di memoria micro SD per memeorizzazione locale - Risoluzione tempo reale Full HD 1080p - Massima risoluzione 2688 x 1520 - H.264 con dual streaming , sensibilità 0 Lux (con IR accesi), compatibile con gli standard aperti ONVIF e PSIA | nd - | nd - | nd - | nd | nd - | NO |  |  |  |  | nd |  |  |  |  | nd | nd | nd |  | nd | nd | nd | Sensore immagine 1/3" CMOS scansione progressiva, filtro IR meccanico, ottica da 2.8 | nd | nd | NO | NO
LOM251.RM.82.10.05.Za001.0040.- | Telecamera IP; risoluzione in tempo reale [pixel] = 1080 ¦ risoluzione massima [pixel] = 2688x1520 ¦ WDR [dB] ≤ 120 ¦ portata IR [m] ≤ 30. Incluso: Sensore immagine 1/3" CMOS scansione progressiva, filtro IR meccanico, ottica da 2.8 a 12mm, scheda di memoria micro SD per memeorizzazione locale SPECIFICHE TECNICHE: True D/N, WDR, 30m IR, Audio, Alarm, MICRO SD/SDHC/SDXC slot, IP66, PoE/12VDC, BNC, H.264 con dual streaming, sensore immagine 1/3" CMOS scansione progressiva, sensibilità 0 Lux (con IR accesi), compatibile con gli standard aperti ONVIF e PSI | 1 cad | 606.27 | 479.26 | 0 | RM.82.10.05.Za001.0040.- | Telecamera IP; risoluzione in tempo reale [pixel] = 1080 ¦ risoluzione massima [pixel] = 2688x1520 ¦ WDR [dB] ≤ 120 ¦ portata IR [m] ≤ 30. Incluso: Sensore immagine 1/3" CMOS scansione progressiva, filtro IR meccanico, ottica da 2.8 a 12mm, scheda di memoria micro SD per memeorizzazione locale SPECIFICHE TECNICHE: True D/N, WDR, 30m IR, Audio, Alarm, MICRO SD/SDHC/SDXC slot, IP66, PoE/12VDC, BNC, H.264 con dual streaming, sensore immagine 1/3" CMOS scansione progressiva, sensibilità 0 Lux (con IR accesi), compatibile con gli standard aperti ONVIF e PSI |  | RISORSA MATERIALE | IMPIANTI ELETTRONICI (ICT) TERMINALI | PRODOTTI | TELECAMERA | MATERIALE GENERICO NON RILEVANTE | [6 empty] | ME.09.070.0020 | Telecamera Mini Dome IP, 4 MPX, ottica da 2.8 a 12mm, True D/N, WDR, 30m IR, Audio, Alarm, MICRO SD/SDHC/SDXC slot, IP66, PoE/12VDC, BNC. Con scheda di memoria micro SD per memeorizzazione locale - Risoluzione tempo reale Full HD 1080p - Massima risoluzione 2688 x 1520 - H.264 con dual streaming - Sensore immagine 1/3" CMOS scansione progressiva - Filtro IR meccanico - Wide Dynamic Range (120 dB) - Sensibilità 0 Lux (con IR accesi) - Portata IR fino a 30m - Ottica da 2.8mm a 12mm - Compatibile con gli standard aperti ONVIF e PSI | nd | IP | [10 empty] | 1 | cad | nd | nd - | nd - | materiale generico non rilevante | WDR [dB] ≤ 120.0 nd nd nd - portata IR [m] ≤ 30.0 nd nd nd - risoluzione massima [pixel] = 2688x1520 nd nd nd - risoluzione in tempo reale [pixel] = 1080.0 nd nd nd - | nd - |  | nd - | nd - | True D/N, WDR, 30m IR, Audio, Alarm, MICRO SD/SDHC/SDXC slot, IP66, PoE/12VDC, BNC, H.264 con dual streaming, sensore immagine 1/3" CMOS scansione progressiva, sensibilità 0 Lux (con IR accesi), compatibile con gli standard aperti ONVIF e PSI | nd - | nd - | nd - | nd | nd - | NO |  |  |  |  | nd |  |  |  |  | nd | nd | nd |  | nd | nd | nd | Sensore immagine 1/3" CMOS scansione progressiva, filtro IR meccanico, ottica da 2.8 a 12mm, scheda di memoria micro SD per memeorizzazione locale | nd | nd | NO | NO
LOM251.RM.82.10.05.Za001.0045.- | Telecamera IP; geometria: mini dome; funzione: motion detection ¦ rilevamento dell'attraversamento di una linea ¦ rilevamento di intrusione in un'area ¦ riconoscimento del volto ¦ conteggio degli oggetti ¦ Audio Exception Detection ¦ defog ¦ De-focus Detection ¦ stabilizzazione elettronica di immagine (EIS) ¦ riconoscimento di cambio di scena ¦ riconoscimento di regione in entrata ¦ rimozione oggetti ¦ Object Left Behind ¦ riconoscimento di regione di uscita; risoluzione in tempo reale a 25 fps [pixel] = 2048x2536 ¦ risoluzione massima [pixel] = 2048x2536 ¦ WDR [dB] ≤ 120 ¦ portata IR [m] ≤ 30. Incluso: scheda di memoria micro SD/SHDC slot, sensore immagini CMOS 1/2.8'', obiettivo motorizzato da 2.8 a 12mm SPECIFICHE TECNICHE: di tipo Intelligente con analisi video, H.265/H.264, 3.0MPx, 2.8-12mm motorized lens, WDR, true D/N, 30m IR, Audio, Alarm, BNC, Intelligence, POE (802.3-at) /12VDC, indoor, IK10, compatibile con i seguenti accessori di fissaggio: TVD-M2-WM, TVD-CB3, compatibile con gli standard aperti PSIA e ONVIF S, compressione H.264 e H.265 con triplo streaming, registrazione fino a 128GB SDHC card, filtro motorizzato IR Cut - 0.008 Lux (Colore) | 1 cad | 1206.07 | 953.42 | 0 | RM.82.10.05.Za001.0045.- | Telecamera IP; geometria: mini dome; funzione: motion detection ¦ rilevamento dell'attraversamento di una linea ¦ rilevamento di intrusione in un'area ¦ riconoscimento del volto ¦ conteggio degli oggetti ¦ Audio Exception Detection ¦ defog ¦ De-focus Detection ¦ stabilizzazione elettronica di immagine (EIS) ¦ riconoscimento di cambio di scena ¦ riconoscimento di regione in entrata ¦ rimozione oggetti ¦ Object Left Behind ¦ riconoscimento di regione di uscita; risoluzione in tempo reale a 25 fps [pixel] = 2048x2536 ¦ risoluzione massima [pixel] = 2048x2536 ¦ WDR [dB] ≤ 120 ¦ portata IR [m] ≤ 30. Incluso: scheda di memoria micro SD/SHDC slot, sensore immagini CMOS 1/2.8'', obiettivo motorizzato da 2.8 a 12mm SPECIFICHE TECNICHE: di tipo Intelligente con analisi video, H.265/H.264, 3.0MPx, 2.8-12mm motorized lens, WDR, true D/N, 30m IR, Audio, Alarm, BNC, Intelligence, POE (802.3-at) /12VDC, indoor, IK10, compatibile con i seguenti accessori di fissaggio: TVD-M2-WM, TVD-CB3, compatibile con gli standard aperti PSIA e ONVIF S, compressione H.264 e H.265 con triplo streaming, registrazione fino a 128GB SDHC card, filtro motorizzato IR Cut - 0.008 Lux (Colore) |  | RISORSA MATERIALE | IMPIANTI ELETTRONICI (ICT) TERMINALI | PRODOTTI | TELECAMERA | MATERIALE GENERICO NON RILEVANTE | [6 empty] | ME.09.070.0030 | Mini Dome IP Intelligente con analisi video: funzioni di motion detection, l'attraversamento di una linea, l'intrusione in un'area, il riconoscimento del volto, il conteggio degli oggetti, ecc. , H.265/H.264, 3.0MPx, 2.8-12mm motorized lens, WDR, true D/N, 30m IR, Audio, Alarm, BNC, Con scheda di memoria micro SD/SHDC slot, Intelligence, POE (802.3-at) /12VDC, indoor, IK10. Compatibile con i seguenti accessori di fissaggio: TVD-M2-WM, TVD-CB3. Massima risoluzione: 2048 × 1536 - Risoluzione in tempo reale: 2048 × 1536 @ 25 fps - Compatibile con gli standard aperti PSIA e ONVIF S - Compressione H.264 e H.265 con triplo streaming - Registrazione fino a 128GB SDHC card - Sensore immagini CMOS 1/2.8'' - Filtro motorizzato IR Cut - 0.008 Lux (Colore) - Obiettivo motorizzato da 2.8 a 12mm - Fino a 30m illuminazione IR - Up to 120dB Wide Dynamic Range Face detection, Audio Exception Detection, Intrusion Detection, De-focus Detection, Region of Interest (ROI), Electronic Image Stabilization (EIS), Defog, Scene Change Detection, Cross Line Detection, Advanced Motion Detection, Region Entrance Detection, Region ExitDetection, Object Removal, Object Left Behind, Object Counting | nd | IP | [10 empty] | 1 | cad | nd | motion detection - rilevamento dell'attraversamento di una linea - rilevamento di intrusione in un'area - riconoscimento del volto - conteggio degli oggetti - Audio Exception Detection - defog - De-focus Detection - stabilizzazione elettronica di immagine (EIS) - riconoscimento di cambio di scena - riconoscimento di regione in entrata - rimozione oggetti - Object Left Behind - riconoscimento di regione di uscita - | nd - | materiale generico non rilevante | WDR [dB] ≤ 120.0 nd nd nd - risoluzione in tempo reale a 25 fps [pixel] = 2048x2536 nd nd nd - portata IR [m] ≤ 30.0 nd nd nd - risoluzione massima [pixel] = 2048x2536 nd nd nd - | nd - |  | mini dome - | nd - | di tipo Intelligente con analisi video, H.265/H.264, 3.0MPx, 2.8-12mm motorized lens, WDR, true D/N, 30m IR, Audio, Alarm, BNC, Intelligence, POE (802.3-at) /12VDC, indoor, IK10, compatibile con i seguenti accessori di fissaggio: TVD-M2-WM, TVD-CB3, compatibile con gli standard aperti PSIA e ONVIF S, compressione H.264 e H.265 con triplo streaming, registrazione fino a 128GB SDHC card, filtro motorizzato IR Cut - 0.008 Lux (Colore) | nd - | nd - | nd - | nd | nd - | NO |  |  |  |  | nd |  |  |  |  | nd | nd | nd |  | nd | nd | nd | scheda di memoria micro SD/SHDC slot, sensore immagini CMOS 1/2.8'', obiettivo motorizzato da 2.8 a 12mm | nd | nd | NO | NO
LOM251.RM.82.10.05.Za001.0050.- | Telecamera IP; geometria: mini dome; funzione: motion detection ¦ rilevamento dell'attraversamento di una linea ¦ rilevamento di intrusione in un'area ¦ riconoscimento del volto ¦ conteggio degli oggetti ¦ Audio Exception Detection ¦ defog ¦ De-focus Detection ¦ stabilizzazione elettronica di immagine (EIS) ¦ riconoscimento di cambio di scena ¦ riconoscimento di regione in entrata ¦ rimozione oggetti ¦ Object Left Behind ¦ riconoscimento di regione di uscita; risoluzione in tempo reale a 25 fps [pixel] = 2048x2536 ¦ risoluzione massima [pixel] = 2048x2536 ¦ WDR [dB] ≤ 120 ¦ portata IR [m] ≤ 50. Incluso: Con scheda di memoria micro SD/SHDC slot, sensore immagini CMOS 1/2.8'', filtro motorizzato IR Cut SPECIFICHE TECNICHE: di tipo Intelligente con analisi video, H.265/H.264, 3.0MPx, 8-32mm motorized lens, WDR, true D/N, 50m IR, Audio, Alarm, BNC, Intelligence, POE (802.3-at) /12VDC, indoor, IK10. Compatibile con i seguenti accessori di fissaggio: TVD-M2-WM, TVD-CB3, compatibile con gli standard aperti PSIA e ONVIF S, compressione H.264 e H.265 con triplo streaming, registrazione fino a 128GB SDHC card, 0.008 Lux (Colore) - Obiettivo motorizzato da 8 a 32mm - Fino a 50m illuminazione IR - | 1 cad | 1694.99 | 1339.91 | 0 | RM.82.10.05.Za001.0050.- | Telecamera IP; geometria: mini dome; funzione: motion detection ¦ rilevamento dell'attraversamento di una linea ¦ rilevamento di intrusione in un'area ¦ riconoscimento del volto ¦ conteggio degli oggetti ¦ Audio Exception Detection ¦ defog ¦ De-focus Detection ¦ stabilizzazione elettronica di immagine (EIS) ¦ riconoscimento di cambio di scena ¦ riconoscimento di regione in entrata ¦ rimozione oggetti ¦ Object Left Behind ¦ riconoscimento di regione di uscita; risoluzione in tempo reale a 25 fps [pixel] = 2048x2536 ¦ risoluzione massima [pixel] = 2048x2536 ¦ WDR [dB] ≤ 120 ¦ portata IR [m] ≤ 50. Incluso: Con scheda di memoria micro SD/SHDC slot, sensore immagini CMOS 1/2.8'', filtro motorizzato IR Cut SPECIFICHE TECNICHE: di tipo Intelligente con analisi video, H.265/H.264, 3.0MPx, 8-32mm motorized lens, WDR, true D/N, 50m IR, Audio, Alarm, BNC, Intelligence, POE (802.3-at) /12VDC, indoor, IK10. Compatibile con i seguenti accessori di fissaggio: TVD-M2-WM, TVD-CB3, compatibile con gli standard aperti PSIA e ONVIF S, compressione H.264 e H.265 con triplo streaming, registrazione fino a 128GB SDHC card, 0.008 Lux (Colore) - Obiettivo motorizzato da 8 a 32mm - Fino a 50m illuminazione IR - |  | RISORSA MATERIALE | IMPIANTI ELETTRONICI (ICT) TERMINALI | PRODOTTI | TELECAMERA | MATERIALE GENERICO NON RILEVANTE | [6 empty] | ME.09.070.0040 | Mini Dome IP Intelligente con analisi video:funzioni di motion detection, l'attraversamento di una linea, l'intrusione in un'area, il riconoscimento del volto, il conteggio degli oggetti, ecc., H.265/H.264, 3.0MPx, 8-32mm motorized lens, WDR, true D/N, 50m IR, Audio, Alarm, BNC, Con scheda di memoria micro SD/SHDC slot, Intelligence, POE (802.3-at) /12VDC, indoor, IK10. Compatibile con i seguenti accessori di fissaggio: TVD-M2-WM, TVD-CB3. Massima risoluzione: 2048 × 1536 - Risoluzione in tempo reale: 2048 × 1536 @ 25 fps - Compatibile con gli standard aperti PSIA e ONVIF S - Compressione H.264 e H.265 con triplo streaming - Registrazione fino a 128GB SDHC card - Sensore immagini CMOS 1/2.8'' - Filtro motorizzato IR Cut - 0.008 Lux (Colore) - Obiettivo motorizzato da 8 a 32mm - Fino a 50m illuminazione IR - Up to 120dB Wide Dynamic Range Face detection, Audio Exception Detection, Intrusion Detection, De-focus Detection, Region of Interest (ROI), Electronic Image Stabilization (EIS), Defog, Scene Change Detection, Cross Line Detection, Advanced Motion Detection, Region Entrance Detection, Region ExitDetection, Object Removal, Object Left Behind, Object Counting | nd | IP | [10 empty] | 1 | cad | nd | motion detection - rilevamento dell'attraversamento di una linea - rilevamento di intrusione in un'area - riconoscimento del volto - conteggio degli oggetti - Audio Exception Detection - defog - De-focus Detection - stabilizzazione elettronica di immagine (EIS) - riconoscimento di cambio di scena - riconoscimento di regione in entrata - rimozione oggetti - Object Left Behind - riconoscimento di regione di uscita - | nd - | materiale generico non rilevante | risoluzione massima [pixel] = 2048x2536 nd nd nd - risoluzione in tempo reale a 25 fps [pixel] = 2048x2536 nd nd nd - WDR [dB] ≤ 120.0 nd nd nd - portata IR [m] ≤ 50.0 nd nd nd - | nd - |  | mini dome - | nd - | di tipo Intelligente con analisi video, H.265/H.264, 3.0MPx, 8-32mm motorized lens, WDR, true D/N, 50m IR, Audio, Alarm, BNC, Intelligence, POE (802.3-at) /12VDC, indoor, IK10. Compatibile con i seguenti accessori di fissaggio: TVD-M2-WM, TVD-CB3, compatibile con gli standard aperti PSIA e ONVIF S, compressione H.264 e H.265 con triplo streaming, registrazione fino a 128GB SDHC card, 0.008 Lux (Colore) - Obiettivo motorizzato da 8 a 32mm - Fino a 50m illuminazione IR - | nd - | nd - | nd - | nd | nd - | NO |  |  |  |  | nd |  |  |  |  | nd | nd | nd |  | nd | nd | nd | Con scheda di memoria micro SD/SHDC slot, sensore immagini CMOS 1/2.8'', filtro motorizzato IR Cut | nd | nd | NO | NO
LOM251.RM.82.10.05.Za001.0055.- | Telecamera IP; lunghezza [mm] = 167 ¦ altezza [mm] = 53; risoluzione in tempo reale [pixel] = 1048x1536 ¦ temperatura di funzionamento [°C] = -30 ÷ 60. Incluso: custodia antivandalo IK08, sensore immagine CMOS da 1/3" con tecnologia Progressive Scan, ottica fissa 2.8 mm, microfono, altoparlante, illuminatore IR a LED con portata di 10m, obiettivo fisheye con focale di 1.19mm SPECIFICHE TECNICHE: con vista a 360° , da 3 megapixel, certificata FCC, CE, UL, WEEE, RoHS, REACH, per installazioni in interno, True Day/Night con rimozione meccanica del filtro IR, illuminatore IR a LED con portata nominale di 10m, dotata di sensibilità a colori di 0,28 lux (0 lux con IR acceso), WDR 120dB, visualizzazione multipla fino a 5 flussi video: vista a 360°, vista panoramica, 3 flussi PTZ elettronicamente rigenerati, alloggiamento per scheda di memoria SDHC, supporta fino a 64GB, per registrazione locale accessibile tramite web browser, dotata di funzioni di Motion Detection, Privacy Masking, offre supporto audio bidirezionale, conforme allo standard ONVIF 2.2 profile S, PoE, umidità relativa di funzionamento dal 10% al 90% senza condensa | 1 cad | 1121.07 | 886.22 | 0 | RM.82.10.05.Za001.0055.- | Telecamera IP; lunghezza [mm] = 167 ¦ altezza [mm] = 53; risoluzione in tempo reale [pixel] = 1048x1536 ¦ temperatura di funzionamento [°C] = -30 ÷ 60. Incluso: custodia antivandalo IK08, sensore immagine CMOS da 1/3" con tecnologia Progressive Scan, ottica fissa 2.8 mm, microfono, altoparlante, illuminatore IR a LED con portata di 10m, obiettivo fisheye con focale di 1.19mm SPECIFICHE TECNICHE: con vista a 360° , da 3 megapixel, certificata FCC, CE, UL, WEEE, RoHS, REACH, per installazioni in interno, True Day/Night con rimozione meccanica del filtro IR, illuminatore IR a LED con portata nominale di 10m, dotata di sensibilità a colori di 0,28 lux (0 lux con IR acceso), WDR 120dB, visualizzazione multipla fino a 5 flussi video: vista a 360°, vista panoramica, 3 flussi PTZ elettronicamente rigenerati, alloggiamento per scheda di memoria SDHC, supporta fino a 64GB, per registrazione locale accessibile tramite web browser, dotata di funzioni di Motion Detection, Privacy Masking, offre supporto audio bidirezionale, conforme allo standard ONVIF 2.2 profile S, PoE, umidità relativa di funzionamento dal 10% al 90% senza condensa |  | RISORSA MATERIALE | IMPIANTI ELETTRONICI (ICT) TERMINALI | PRODOTTI | TELECAMERA | MATERIALE GENERICO NON RILEVANTE | [6 empty] | ME.09.080.0040 | Telecamera dome IP con vista a 360° (fisheye), da 3 megapixel dotata di sensore immagine COMS da 1/3" con tecnologia Progressive Scan capace di trasmettere immagini in tempo reale alla risoluzione di 2048x1536 in tempo reale. Dotata di obiettivo fisheye con focale di 1.19mm, certificata FCC, CE, UL, WEEE, RoHS, REACH. Telecamera per installazioni in interno, True Day/Night con rimozione meccanica del filtro IR, illuminatore IR a LED con portata nominale di 10m, dotata di sensibilità a colori di 0,28 lux (0 lux con IR acceso), WDR 120dB. Visualizzazione multipla fino a 5 flussi video: vista a 360°, vista panoramica, 3 flussi PTZ elettronicamente rigenerati. Alloggiamento per scheda di memoria SDHC, supporta fino a 64GB, per registrazione locale accessibile tramite web browser. Dotata di funzioni di Motion Detection, Privacy Masking, è dotata di microfono ed altoparlante incorporati ed offre supporto audio bidirezionale. Conforme allo standard ONVIF 2.2 profile S. Alimentazione a 12 Vcc, PoE. Temperatura di funzionamento da -30 °C a +60 °C ed umidità relativa dal 10% al 90% senza condensa. Dimensioni (DxH): 167×45 mm. | nd | IP | [10 empty] | 1 | cad | nd | nd - | nd - | materiale generico non rilevante | temperatura di funzionamento [°C] = -30.0 ÷ 60.0 nd - risoluzione in tempo reale [pixel] = 1048x1536 nd nd nd - | nd - |  | nd - | lunghezza [mm] = 167.0 nd nd nd - altezza [mm] = 53.0 nd nd nd - | con vista a 360° , da 3 megapixel, certificata FCC, CE, UL, WEEE, RoHS, REACH, per installazioni in interno, True Day/Night con rimozione meccanica del filtro IR, illuminatore IR a LED con portata nominale di 10m, dotata di sensibilità a colori di 0,28 lux (0 lux con IR acceso), WDR 120dB, visualizzazione multipla fino a 5 flussi video: vista a 360°, vista panoramica, 3 flussi PTZ elettronicamente rigenerati, alloggiamento per scheda di memoria SDHC, supporta fino a 64GB, per registrazione locale accessibile tramite web browser, dotata di funzioni di Motion Detection, Privacy Masking, offre supporto audio bidirezionale, conforme allo standard ONVIF 2.2 profile S, PoE, umidità relativa di funzionamento dal 10% al 90% senza condensa | nd - | nd - | nd - | nd | nd - | NO |  |  |  |  | nd |  |  |  |  | nd | nd | nd |  | nd | nd | nd | custodia antivandalo IK08, sensore immagine CMOS da 1/3" con tecnologia Progressive Scan, ottica fissa 2.8 mm, microfono, altoparlante, illuminatore IR a LED con portata di 10m, obiettivo fisheye con focale di 1.19mm | nd | nd | NO | NO
LOM251.RM.82.10.05.Za001.0060.- | Telecamera IP; lunghezza [mm] = 99; risoluzione [pixel] = 1920x1080 ¦ temperatura di funzionamento [°C] = -10 ÷ 50 ¦ tensione di alimentazione ac [V] = 24. Incluso: dotata di sensore immagine CMOS da 1/3" con tecnologia Progressive Scan, ottica varifocal 4.7- 94mm, Zoom Ottico 20X, zoom digitale 16X SPECIFICHE TECNICHE: risoluzione 2 megapixel, True Day/Night con rimozione meccanica del filtro IR, dotata di sensibilità a colori di 0.05 lux@F1.6,AGC ON, sensibilità b/n 0.005lux@F1.6. Compressione video TruVision H.264 PSIA/ONVIF 2.2, Dual Streaming liberamente configurabile, dotata di funzioni di Motion Detection, Privacy Masking, registrazione locale su SD/SDHC fino a 32Gb, audio a 2 vie G.711, 7 ingressi e 2 uscite di allarme, Digital Wide Dynamic Range, installazione ad incasso, grado di protezione IP54, 256 Preset di posizione, 8 Preset Tours, 4 Shadow Tours, rotazione continua a 360°, Flip automatico dellimmagine, Tracking Intelligente (analisi video), ROI codifica di un area selezionata nellimmagine | 1 cad | 3057.44 | 2416.95 | 0 | RM.82.10.05.Za001.0060.- | Telecamera IP; lunghezza [mm] = 99; risoluzione [pixel] = 1920x1080 ¦ temperatura di funzionamento [°C] = -10 ÷ 50 ¦ tensione di alimentazione ac [V] = 24. Incluso: dotata di sensore immagine CMOS da 1/3" con tecnologia Progressive Scan, ottica varifocal 4.7- 94mm, Zoom Ottico 20X, zoom digitale 16X SPECIFICHE TECNICHE: risoluzione 2 megapixel, True Day/Night con rimozione meccanica del filtro IR, dotata di sensibilità a colori di 0.05 lux@F1.6,AGC ON, sensibilità b/n 0.005lux@F1.6. Compressione video TruVision H.264 PSIA/ONVIF 2.2, Dual Streaming liberamente configurabile, dotata di funzioni di Motion Detection, Privacy Masking, registrazione locale su SD/SDHC fino a 32Gb, audio a 2 vie G.711, 7 ingressi e 2 uscite di allarme, Digital Wide Dynamic Range, installazione ad incasso, grado di protezione IP54, 256 Preset di posizione, 8 Preset Tours, 4 Shadow Tours, rotazione continua a 360°, Flip automatico dellimmagine, Tracking Intelligente (analisi video), ROI codifica di un area selezionata nellimmagine |  | RISORSA MATERIALE | IMPIANTI ELETTRONICI (ICT) TERMINALI | PRODOTTI | TELECAMERA | MATERIALE GENERICO NON RILEVANTE | [6 empty] | ME.09.090.0010 | Telecamera Dome Brandeggiabile IP, con risoluzione 2 megapixel (1920x1080) tempo reale Full HD 1080p, dotata di sensore immagine CMOS da 1/3" con tecnologia Progressive Scan. True Day/Night con rimozione meccanica del filtro IR, dotata di sensibilità a colori di 0.05 lux@F1.6,AGC ON, sensibilità b/n 0.005lux@F1.6. La telecamera è dotata di ottica varifocal 4.7- 94mm, Zoom Ottico 20X, zoom digitale 16X,. Compressione video TruVision H.264 PSIA/ONVIF 2.2. Dual Streaming liberamente configurabile. Dotata di funzioni di Motion Detection, Privacy Masking, registrazione locale su SD/SDHC fino a 32Gb, Audio a 2 vie G.711, 7 ingressi e 2 uscite di allarme, Digital Wide Dynamic Range, installazione ad incasso, grado di protezione IP54, 256 Preset di posizione, 8 Preset Tours, 4 Shadow Tours, rotazione continua a 360°, Flip automatico dellimmagine, Tracking Intelligente (analisi video), ROI codifica di un area selezionata nellimmagine. Temperatura di funzionamento -10°C +50°C Alimentazione a 24VAC, POE+. | nd | IP | [10 empty] | 1 | cad | nd | nd - | nd - | materiale generico non rilevante | tensione di alimentazione ac [V] = 24.0 nd nd nd - temperatura di funzionamento [°C] = -10.0 ÷ 50.0 nd - risoluzione [pixel] = 1920x1080 nd nd nd - | nd - |  | nd - | lunghezza [mm] = 99.0 nd nd nd - | risoluzione 2 megapixel, True Day/Night con rimozione meccanica del filtro IR, dotata di sensibilità a colori di 0.05 lux@F1.6,AGC ON, sensibilità b/n 0.005lux@F1.6. Compressione video TruVision H.264 PSIA/ONVIF 2.2, Dual Streaming liberamente configurabile, dotata di funzioni di Motion Detection, Privacy Masking, registrazione locale su SD/SDHC fino a 32Gb, audio a 2 vie G.711, 7 ingressi e 2 uscite di allarme, Digital Wide Dynamic Range, installazione ad incasso, grado di protezione IP54, 256 Preset di posizione, 8 Preset Tours, 4 Shadow Tours, rotazione continua a 360°, Flip automatico dellimmagine, Tracking Intelligente (analisi video), ROI codifica di un area selezionata nellimmagine | nd - | nd - | nd - | nd | nd - | NO |  |  |  |  | nd |  |  |  |  | nd | nd | nd |  | nd | nd | nd | dotata di sensore immagine CMOS da 1/3" con tecnologia Progressive Scan, ottica varifocal 4.7- 94mm, Zoom Ottico 20X, zoom digitale 16X | nd | nd | NO | NO
LOM251.RM.82.10.05.Za001.0065.- | Telecamera IP; geometria: dome brandeggiabile; risoluzione [pixel] = 1920x1080 ¦ temperatura di funzionamento [°C] = -40 ÷ 65. Incluso: sensore immagine CMOS da 1/2,8" con tecnologia Progressive Scan, ottica varifocal 4.3- 129mm, Zoom Ottico 30X, zoom digitale 16X. Escluso: staffa a parete SPECIFICHE TECNICHE: risoluzione 2 megapixel (1920x1080) tempo reale Full HD 1080p, True Day/Night con rimozione meccanica del filtro IR, dotata di sensibilità a colori di 0.3 lux@F1.6,AGC ON, sensibilità b/n 0.02lux@F1.6. compressione video TruVision H.264 PSIA/ONVIF, dual Streaming liberamente configurabile, dotata di Motion Detection, Privacy Masking, registrazione locale su SD/SDHC fino a 64Gb, Audio a 2 vie G.711, 7 ingressi e 2 uscite di allarme, Digital Wide Dynamic Range, installazione a pendente, grado di protezione IP66, 256 Preset di posizione, 8 Preset Tours, 4 Shadow Tours, rotazione continua a 360°, Flip automatico dellimmagine Tracking Intelligente (analisi video), ROI codifica di un area selezionata nell'immagine | 1 cad | 3677.69 | 2907.26 | 0 | RM.82.10.05.Za001.0065.- | Telecamera IP; geometria: dome brandeggiabile; risoluzione [pixel] = 1920x1080 ¦ temperatura di funzionamento [°C] = -40 ÷ 65. Incluso: sensore immagine CMOS da 1/2,8" con tecnologia Progressive Scan, ottica varifocal 4.3- 129mm, Zoom Ottico 30X, zoom digitale 16X. Escluso: staffa a parete SPECIFICHE TECNICHE: risoluzione 2 megapixel (1920x1080) tempo reale Full HD 1080p, True Day/Night con rimozione meccanica del filtro IR, dotata di sensibilità a colori di 0.3 lux@F1.6,AGC ON, sensibilità b/n 0.02lux@F1.6. compressione video TruVision H.264 PSIA/ONVIF, dual Streaming liberamente configurabile, dotata di Motion Detection, Privacy Masking, registrazione locale su SD/SDHC fino a 64Gb, Audio a 2 vie G.711, 7 ingressi e 2 uscite di allarme, Digital Wide Dynamic Range, installazione a pendente, grado di protezione IP66, 256 Preset di posizione, 8 Preset Tours, 4 Shadow Tours, rotazione continua a 360°, Flip automatico dellimmagine Tracking Intelligente (analisi video), ROI codifica di un area selezionata nell'immagine |  | RISORSA MATERIALE | IMPIANTI ELETTRONICI (ICT) TERMINALI | PRODOTTI | TELECAMERA | MATERIALE GENERICO NON RILEVANTE | [6 empty] | ME.09.090.0020 | Telecamera versione Dome Brandeggiabile IP, con risoluzione 2 megapixel (1920x1080) tempo reale Full HD 1080p, dotata di sensore immagine CMOS da 1/2,8" con tecnologia Progressive Scan. True Day/Night con rimozione meccanica del filtro IR, dotata di sensibilità a colori di 0.3 lux@F1.6,AGC ON, sensibilità b/n 0.02lux@F1.6. La telecamera è dotata di ottica varifocal 4.3- 129mm, Zoom Ottico 30X, zoom digitale 16X,. Compressione video TruVision H.264 PSIA/ONVIF 2.2. Dual Streaming liberamente configurabile. Dotata di funzioni di Motion Detection, Privacy Masking, registrazione locale su SD/SDHC fino a 64Gb, Audio a 2 vie G.711, 7 ingressi e 2 uscite di allarme, Digital Wide Dynamic Range, installazione a pendente, grado di protezione IP66, 256 Preset di posizione, 8 Preset Tours, 4 Shadow Tours, rotazione continua a 360°, Flip automatico dellimmagine Tracking Intelligente (analisi video), ROI codifica di un area selezionata nell'immagine.Temperatura di funzionamento POE+: -30°C +65°C. Temperatura di funzionamento con alimentazione 24VAC: -40°C +65°C Alimentazione a 24VAC, POE+, (staffa a parete non inclusa). | nd | IP | [10 empty] | 1 | cad | nd | nd - | nd - | materiale generico non rilevante | temperatura di funzionamento [°C] = -40.0 ÷ 65.0 nd - risoluzione [pixel] = 1920x1080 nd nd nd - | nd - |  | dome brandeggiabile - | nd - | risoluzione 2 megapixel (1920x1080) tempo reale Full HD 1080p, True Day/Night con rimozione meccanica del filtro IR, dotata di sensibilità a colori di 0.3 lux@F1.6,AGC ON, sensibilità b/n 0.02lux@F1.6. compressione video TruVision H.264 PSIA/ONVIF, dual Streaming liberamente configurabile, dotata di Motion Detection, Privacy Masking, registrazione locale su SD/SDHC fino a 64Gb, Audio a 2 vie G.711, 7 ingressi e 2 uscite di allarme, Digital Wide Dynamic Range, installazione a pendente, grado di protezione IP66, 256 Preset di posizione, 8 Preset Tours, 4 Shadow Tours, rotazione continua a 360°, Flip automatico dellimmagine Tracking Intelligente (analisi video), ROI codifica di un area selezionata nell'immagine | nd - | nd - | nd - | nd | nd - | NO |  |  |  |  | nd |  |  |  |  | nd | nd | nd |  | nd | nd | nd | sensore immagine CMOS da 1/2,8" con tecnologia Progressive Scan, ottica varifocal 4.3- 129mm, Zoom Ottico 30X, zoom digitale 16X | staffa a parete | nd | NO | NO
LOM251.RM.82.10.05.Za001.0070.- | Telecamera IP; geometria: dome brandeggiabile; lunghezza [mm] = 99 ¦ larghezza [mm] = 97 ¦ altezza [mm] = 53; risoluzione [pixel] = 1920x1080 ¦ temperatura di funzionamento [°C] = -10 ÷ 50. Incluso: sensore immagine CMOS da 1/3" dotata di con tecnologia Progressive Scan SPECIFICHE TECNICHE: risoluzione 2 megapixel, True Day/Night con rimozione meccanica del filtro IR, dotata di sensibilità a colori di 0.05 lux@F1.6,AGC ON, sensibilità b/n 0.005lux@F1.6. La telecamera è dotata di ottica varifocal 4.7- 94mm, Zoom Ottico 20X, zoom digitale 16X, compressione video TruVision H.264 PSIA/ONVIF 2.2, dual Streaming liberamente configurabile, dotata di funzioni di Motion Detection, Privacy Masking, registrazione locale su SD/SDHC fino a 32Gb, Audio a 2 vie G.711, 7 ingressi e 2 uscite di allarme, Digital Wide Dynamic Range, installazione a soffitto, grado di protezione IP54, 256 Preset di posizione, 8 Preset Tours, 4 Shadow Tours, rotazione continua a 360°, Flip automatico dellimmagine, tracking Intelligente (analisi video), ROI codifica di un area selezionata nellimmagine | 1 cad | 3057.44 | 2416.95 | 0 | RM.82.10.05.Za001.0070.- | Telecamera IP; geometria: dome brandeggiabile; lunghezza [mm] = 99 ¦ larghezza [mm] = 97 ¦ altezza [mm] = 53; risoluzione [pixel] = 1920x1080 ¦ temperatura di funzionamento [°C] = -10 ÷ 50. Incluso: sensore immagine CMOS da 1/3" dotata di con tecnologia Progressive Scan SPECIFICHE TECNICHE: risoluzione 2 megapixel, True Day/Night con rimozione meccanica del filtro IR, dotata di sensibilità a colori di 0.05 lux@F1.6,AGC ON, sensibilità b/n 0.005lux@F1.6. La telecamera è dotata di ottica varifocal 4.7- 94mm, Zoom Ottico 20X, zoom digitale 16X, compressione video TruVision H.264 PSIA/ONVIF 2.2, dual Streaming liberamente configurabile, dotata di funzioni di Motion Detection, Privacy Masking, registrazione locale su SD/SDHC fino a 32Gb, Audio a 2 vie G.711, 7 ingressi e 2 uscite di allarme, Digital Wide Dynamic Range, installazione a soffitto, grado di protezione IP54, 256 Preset di posizione, 8 Preset Tours, 4 Shadow Tours, rotazione continua a 360°, Flip automatico dellimmagine, tracking Intelligente (analisi video), ROI codifica di un area selezionata nellimmagine |  | RISORSA MATERIALE | IMPIANTI ELETTRONICI (ICT) TERMINALI | PRODOTTI | TELECAMERA | MATERIALE GENERICO NON RILEVANTE | [6 empty] | ME.09.090.0030 | Telecamera Dome PTZ Brandeggiabile IP, con risoluzione 2 megapixel (1920x1080) tempo reale Full HD 1080p, dotata di sensore immagine CMOS da 1/3" con tecnologia Progressive Scan. True Day/Night con rimozione meccanica del filtro IR, dotata di sensibilità a colori di 0.05 lux@F1.6,AGC ON, sensibilità b/n 0.005lux@F1.6. La telecamera è dotata di ottica varifocal 4.7- 94mm, Zoom Ottico 20X, zoom digitale 16X. Compressione video TruVision H.264 PSIA/ONVIF 2.2. Dual Streaming liberamente configurabile. Dotata di funzioni di Motion Detection, Privacy Masking, registrazione locale su SD/SDHC fino a 32Gb, Audio a 2 vie G.711, 7 ingressi e 2 uscite di allarme, Digital Wide Dynamic Range, installazione a soffitto, grado di protezione IP54, 256 Preset di posizione, 8 Preset Tours, 4 Shadow Tours, rotazione continua a 360°, Flip automatico dellimmagine, tracking Intelligente (analisi video), ROI codifica di un area selezionata nellimmagine. Temperatura di funzionamento -10°C +50°C. Alimentazione a 24VAC, POE+. | nd | IP | [10 empty] | 1 | cad | nd | nd - | nd - | materiale generico non rilevante | temperatura di funzionamento [°C] = -10.0 ÷ 50.0 nd - risoluzione [pixel] = 1920x1080 nd nd nd - | nd - |  | dome brandeggiabile - | altezza [mm] = 53.0 nd nd nd - lunghezza [mm] = 99.0 nd nd nd - larghezza [mm] = 97.0 nd nd nd - | risoluzione 2 megapixel, True Day/Night con rimozione meccanica del filtro IR, dotata di sensibilità a colori di 0.05 lux@F1.6,AGC ON, sensibilità b/n 0.005lux@F1.6. La telecamera è dotata di ottica varifocal 4.7- 94mm, Zoom Ottico 20X, zoom digitale 16X, compressione video TruVision H.264 PSIA/ONVIF 2.2, dual Streaming liberamente configurabile, dotata di funzioni di Motion Detection, Privacy Masking, registrazione locale su SD/SDHC fino a 32Gb, Audio a 2 vie G.711, 7 ingressi e 2 uscite di allarme, Digital Wide Dynamic Range, installazione a soffitto, grado di protezione IP54, 256 Preset di posizione, 8 Preset Tours, 4 Shadow Tours, rotazione continua a 360°, Flip automatico dellimmagine, tracking Intelligente (analisi video), ROI codifica di un area selezionata nellimmagine | nd - | nd - | nd - | nd | nd - | NO |  |  |  |  | nd |  |  |  |  | nd | nd | nd |  | nd | nd | nd | sensore immagine CMOS da 1/3" dotata di con tecnologia Progressive Scan | nd | nd | NO | NO
LOM251.RM.82.10.05.Za001.0075.- | Telecamera IP; geometria: dome brandeggiabile; lunghezza [mm] = 99 ¦ larghezza [mm] = 97 ¦ altezza [mm] = 53; risoluzione [pixel] = 1920x1080 ¦ temperatura di funzionamento [°C] = -40 ÷ 65. Incluso: dotata di sensore immagine CMOS da 1/2,8" con tecnologia Progressive Scan, illuminatore IR con portata di 150m, ottica varifocal 4.3- 129mm, Zoom Ottico 30X, zoom digitale 16X. Escluso: staffa a parete SPECIFICHE TECNICHE: risoluzione 2 megapixel, True Day/Night con rimozione meccanica del filtro IR, dotata di sensibilità a colori di 0.3 lux@F1.6,AGC ON, sensibilità b/n 0.02lux@F1.6, compressione video TruVision H.264 PSIA/ONVIF 2.2, Dual Streaming liberamente configurabile, dotata di funzioni di Motion Detection, Privacy Masking, registrazione locale su SD/SDHC fino a 64Gb, Audio a 2 vie G.711, 7 ingressi e 2 uscite di allarme, Digital Wide Dynamic Range, installazione a pendente, grado di protezione IP66 dotata di idoneo riscaldatore, 256 Preset di posizione, 8 Preset Tours, 4 Shadow Tours, rotazione continua a 360°, Flip automatico dellimmagine Tracking Intelligente (analisi video), ROI codifica di un area selezionata nell'immagine. Hi-PoE | 1 cad | 3919.38 | 3098.32 | 0 | RM.82.10.05.Za001.0075.- | Telecamera IP; geometria: dome brandeggiabile; lunghezza [mm] = 99 ¦ larghezza [mm] = 97 ¦ altezza [mm] = 53; risoluzione [pixel] = 1920x1080 ¦ temperatura di funzionamento [°C] = -40 ÷ 65. Incluso: dotata di sensore immagine CMOS da 1/2,8" con tecnologia Progressive Scan, illuminatore IR con portata di 150m, ottica varifocal 4.3- 129mm, Zoom Ottico 30X, zoom digitale 16X. Escluso: staffa a parete SPECIFICHE TECNICHE: risoluzione 2 megapixel, True Day/Night con rimozione meccanica del filtro IR, dotata di sensibilità a colori di 0.3 lux@F1.6,AGC ON, sensibilità b/n 0.02lux@F1.6, compressione video TruVision H.264 PSIA/ONVIF 2.2, Dual Streaming liberamente configurabile, dotata di funzioni di Motion Detection, Privacy Masking, registrazione locale su SD/SDHC fino a 64Gb, Audio a 2 vie G.711, 7 ingressi e 2 uscite di allarme, Digital Wide Dynamic Range, installazione a pendente, grado di protezione IP66 dotata di idoneo riscaldatore, 256 Preset di posizione, 8 Preset Tours, 4 Shadow Tours, rotazione continua a 360°, Flip automatico dellimmagine Tracking Intelligente (analisi video), ROI codifica di un area selezionata nell'immagine. Hi-PoE |  | RISORSA MATERIALE | IMPIANTI ELETTRONICI (ICT) TERMINALI | PRODOTTI | TELECAMERA | MATERIALE GENERICO NON RILEVANTE | [6 empty] | ME.09.090.0040 | Telecamera Dome Brandeggiabile IP, con risoluzione 2 megapixel (1920x1080) tempo reale Full HD 1080p, dotata di sensore immagine CMOS da 1/2,8" con tecnologia Progressive Scan. Equipaggiata di illuminatore IR con portata di 150m, True Day/Night con rimozione meccanica del filtro IR, dotata di sensibilità a colori di 0.3 lux@F1.6,AGC ON, sensibilità b/n 0.02lux@F1.6. La telecamera è dotata di ottica varifocal 4.3- 129mm, Zoom Ottico 30X, zoom digitale 16X,. Compressione video TruVision H.264 PSIA/ONVIF 2.2. Dual Streaming liberamente configurabile. Dotata di funzioni di Motion Detection, Privacy Masking, registrazione locale su SD/SDHC fino a 64Gb, Audio a 2 vie G.711, 7 ingressi e 2 uscite di allarme, Digital Wide Dynamic Range, installazione a pendente, grado di protezione IP66 dotata di idoneo riscaldatore, 256 Preset di posizione, 8 Preset Tours, 4 Shadow Tours, rotazione continua a 360°, Flip automatico dellimmagine Tracking Intelligente (analisi video), ROI codifica di un area selezionata nell'immagine.Temperatura di funzionamento Hi-PoE: -30°C +65°C. Temperatura di funzionamento con alimentazione 24VAC: -40°C +65°C Alimentazione a 24VAC, Hi-PoE, (staffa a parete non inclusa). | nd | IP | [10 empty] | 1 | cad | nd | nd - | nd - | materiale generico non rilevante | risoluzione [pixel] = 1920x1080 nd nd nd - temperatura di funzionamento [°C] = -40.0 ÷ 65.0 nd - | nd - |  | dome brandeggiabile - | altezza [mm] = 53.0 nd nd nd - lunghezza [mm] = 99.0 nd nd nd - larghezza [mm] = 97.0 nd nd nd - | risoluzione 2 megapixel, True Day/Night con rimozione meccanica del filtro IR, dotata di sensibilità a colori di 0.3 lux@F1.6,AGC ON, sensibilità b/n 0.02lux@F1.6, compressione video TruVision H.264 PSIA/ONVIF 2.2, Dual Streaming liberamente configurabile, dotata di funzioni di Motion Detection, Privacy Masking, registrazione locale su SD/SDHC fino a 64Gb, Audio a 2 vie G.711, 7 ingressi e 2 uscite di allarme, Digital Wide Dynamic Range, installazione a pendente, grado di protezione IP66 dotata di idoneo riscaldatore, 256 Preset di posizione, 8 Preset Tours, 4 Shadow Tours, rotazione continua a 360°, Flip automatico dellimmagine Tracking Intelligente (analisi video), ROI codifica di un area selezionata nell'immagine. Hi-PoE | nd - | nd - | nd - | nd | nd - | NO |  |  |  |  | nd |  |  |  |  | nd | nd | nd |  | nd | nd | nd | dotata di sensore immagine CMOS da 1/2,8" con tecnologia Progressive Scan, illuminatore IR con portata di 150m, ottica varifocal 4.3- 129mm, Zoom Ottico 30X, zoom digitale 16X | staffa a parete | nd | NO | NO
LOM251.RM.82.10.05.Za001.0250.- | Telecamera analogica; lunghezza [mm] = 125,7 ¦ larghezza [mm] = 50 ¦ profondità [mm] = 56; risoluzione [TVL] = 550 ¦ sensibilità in condizioni F2.0 [lux] = 0,3 ¦ tensione di alimentazione cc [V] = 12 ¦ temperatura di funzionamento [°C] = -10 ÷ 50. Incluso: box, sensore 1/3" Super HAD CCD II, filtro IR motorizzato SPECIFICHE TECNICHE: dotata di funzione "True Day/Night" | 1 cad | 192.56 | 152.22 | 0 | RM.82.10.05.Za001.0250.- | Telecamera analogica; lunghezza [mm] = 125,7 ¦ larghezza [mm] = 50 ¦ profondità [mm] = 56; risoluzione [TVL] = 550 ¦ sensibilità in condizioni F2.0 [lux] = 0,3 ¦ tensione di alimentazione cc [V] = 12 ¦ temperatura di funzionamento [°C] = -10 ÷ 50. Incluso: box, sensore 1/3" Super HAD CCD II, filtro IR motorizzato SPECIFICHE TECNICHE: dotata di funzione "True Day/Night" |  | RISORSA MATERIALE | IMPIANTI ELETTRONICI (ICT) TERMINALI | PRODOTTI | TELECAMERA | MATERIALE GENERICO NON RILEVANTE | [6 empty] | ME.09.020.0010 | Telecamera analogica con box e camera 550TVL, sensore CCD 1/3" SUPER HADII, sensibilità 0.3 lux @ F2.0, True Day/Night, Filtro IR motorizzato, 12 Vcc, dimensioni 56 x 50 x 125.7 mm, temperatura di funzionamento da -10 a 50°C. | nd | analogica | [10 empty] | 1 | cad | nd | nd - | nd - | materiale generico non rilevante | sensibilità in condizioni F2.0 [lux] = 0.3 nd nd nd - temperatura di funzionamento [°C] = -10.0 ÷ 50.0 nd - risoluzione [TVL] = 550.0 nd nd nd - tensione di alimentazione cc [V] = 12.0 nd nd nd - | nd - |  | nd - | profondità [mm] = 56.0 nd nd nd - lunghezza [mm] = 125.7 nd nd nd - larghezza [mm] = 50.0 nd nd nd - | dotata di funzione "True Day/Night" | nd - | nd - | nd - | nd | nd - | NO |  |  |  |  | nd |  |  |  |  | nd | nd | nd |  | nd | nd | nd | box, sensore 1/3" Super HAD CCD II, filtro IR motorizzato | nd | nd | NO | NO
LOM251.RM.82.10.05.Za001.0255.- | Telecamera analogica; lunghezza [mm] = 111 ¦ larghezza [mm] = 56 ¦ profondità [mm] = 68,8; risoluzione [TVL] = 700 ¦ sensibilità in condizioni F2.0 [lux] = 0,3 ¦ tensione di alimentazione cc [V] = 12 ¦ tensione di alimentazione ca [V] = 24 ¦ temperatura di funzionamento [°C] = -10 ÷ 60. Incluso: box, sensore CCD 1/3" Super HAD CCD II, filtro IR motorizzato SPECIFICHE TECNICHE: dotata di funzione "True Day/Night", ATR (Adaptive Tone Reproduction), 2DNR (2D Digital Noise Reduction), HLC (Highlight Compensation) | 1 cad | 265.46 | 209.85 | 0 | RM.82.10.05.Za001.0255.- | Telecamera analogica; lunghezza [mm] = 111 ¦ larghezza [mm] = 56 ¦ profondità [mm] = 68,8; risoluzione [TVL] = 700 ¦ sensibilità in condizioni F2.0 [lux] = 0,3 ¦ tensione di alimentazione cc [V] = 12 ¦ tensione di alimentazione ca [V] = 24 ¦ temperatura di funzionamento [°C] = -10 ÷ 60. Incluso: box, sensore CCD 1/3" Super HAD CCD II, filtro IR motorizzato SPECIFICHE TECNICHE: dotata di funzione "True Day/Night", ATR (Adaptive Tone Reproduction), 2DNR (2D Digital Noise Reduction), HLC (Highlight Compensation) |  | RISORSA MATERIALE | IMPIANTI ELETTRONICI (ICT) TERMINALI | PRODOTTI | TELECAMERA | MATERIALE GENERICO NON RILEVANTE | [6 empty] | ME.09.020.0020 | Telecamera analogica con box e camera700TVL Day and Night, sensore 1/3" Super HAD CCD II, 0.1 lux @ F1.2 (50IRE), ATR, 2DNR, HLC, 24 Vca / 12 Vcc, True Day/Night, Filtro IR motorizzato, dimensioni 68.8 x 56 x 111 mm, temperatura di funzionamento da -10 °C a 60 °C. | nd | analogica | [10 empty] | 1 | cad | nd | nd - | nd - | materiale generico non rilevante | tensione di alimentazione ca [V] = 24.0 nd nd nd - risoluzione [TVL] = 700.0 nd nd nd - sensibilità in condizioni F2.0 [lux] = 0.3 nd nd nd - tensione di alimentazione cc [V] = 12.0 nd nd nd - temperatura di funzionamento [°C] = -10.0 ÷ 60.0 nd - | nd - |  | nd - | profondità [mm] = 68.8 nd nd nd - larghezza [mm] = 56.0 nd nd nd - lunghezza [mm] = 111.0 nd nd nd - | dotata di funzione "True Day/Night", ATR (Adaptive Tone Reproduction), 2DNR (2D Digital Noise Reduction), HLC (Highlight Compensation) | nd - | nd - | nd - | nd | nd - | NO |  |  |  |  | nd |  |  |  |  | nd | nd | nd |  | nd | nd | nd | box, sensore CCD 1/3" Super HAD CCD II, filtro IR motorizzato | nd | nd | NO | NO
LOM251.RM.82.10.05.Za001.0260.- | Telecamera analogica; lunghezza [mm] = 127,2 ¦ larghezza [mm] = 69,3 ¦ profondità [mm] = 52,3; risoluzione [TVL] = 650 ¦ sensibilità in condizioni F2.0 [lux] = 0,8 ¦ tensione di alimentazione ca [V] = 230 ¦ temperatura di funzionamento [°C] = -10 ÷ 50. Incluso: box, sensore 1/3" Exeviewr HAD CCD II, filtro IR motorizzato SPECIFICHE TECNICHE: dotata di funzione "True Day/Night", ATR (Adaptive Tone Reproduction), 2DNR (2D Digital Noise Reduction), HLC (Highlight Compensation) | 1 cad | 362.78 | 286.78 | 0 | RM.82.10.05.Za001.0260.- | Telecamera analogica; lunghezza [mm] = 127,2 ¦ larghezza [mm] = 69,3 ¦ profondità [mm] = 52,3; risoluzione [TVL] = 650 ¦ sensibilità in condizioni F2.0 [lux] = 0,8 ¦ tensione di alimentazione ca [V] = 230 ¦ temperatura di funzionamento [°C] = -10 ÷ 50. Incluso: box, sensore 1/3" Exeviewr HAD CCD II, filtro IR motorizzato SPECIFICHE TECNICHE: dotata di funzione "True Day/Night", ATR (Adaptive Tone Reproduction), 2DNR (2D Digital Noise Reduction), HLC (Highlight Compensation) |  | RISORSA MATERIALE | IMPIANTI ELETTRONICI (ICT) TERMINALI | PRODOTTI | TELECAMERA | MATERIALE GENERICO NON RILEVANTE | [6 empty] | ME.09.020.0030 | Telecamera analogica con box e camera 650TVL, Sensore 1/3", EXview HAD CCD II, 0.08 lux @ F1.2 (50IRE), ATR, 2DNR, HLC, True Day/Night, Filtro IR motorizzato, 230 Vca, dimensioni 127.2 x 69.3 x 52.3 mm, temperatura di funzionamento da -10 °C a 50 °C. | nd | analogica | [10 empty] | 1 | cad | nd | nd - | nd - | materiale generico non rilevante | risoluzione [TVL] = 650.0 nd nd nd - temperatura di funzionamento [°C] = -10.0 ÷ 50.0 nd - tensione di alimentazione ca [V] = 230.0 nd nd nd - sensibilità in condizioni F2.0 [lux] = 0.8 nd nd nd - | nd - |  | nd - | larghezza [mm] = 69.3 nd nd nd - lunghezza [mm] = 127.2 nd nd nd - profondità [mm] = 52.3 nd nd nd - | dotata di funzione "True Day/Night", ATR (Adaptive Tone Reproduction), 2DNR (2D Digital Noise Reduction), HLC (Highlight Compensation) | nd - | nd - | nd - | nd | nd - | NO |  |  |  |  | nd |  |  |  |  | nd | nd | nd |  | nd | nd | nd | box, sensore 1/3" Exeviewr HAD CCD II, filtro IR motorizzato | nd | nd | NO | NO
LOM251.RM.82.10.05.Za001.0265.- | Telecamera analogica; risoluzione [pixel] = 720 ¦ temperatura di funzionamento [°C] = 12. Componente: illuminatore infrarosso, . Incluso: obiettivo fisso da 3,6 mm, coax OSD control, staffa SPECIFICHE TECNICHE: trasmette video in alta definizione utilizzando l'output HD-TVI, dotata di funzione "True Day/Night", grado di protezione IP66 RM1 Illuminatore infrarosso; funzione: catturare immagini con scarsa visibilità; impiego: telecamera; distanza di visibilità [mm] = 20. Incluso: Smart IR | 1 cad | 90.26 | 71.35 | 0 | RM.82.10.05.Za001.0265.- | Telecamera analogica; risoluzione [pixel] = 720 ¦ temperatura di funzionamento [°C] = 12. Componente: illuminatore infrarosso, . Incluso: obiettivo fisso da 3,6 mm, coax OSD control, staffa SPECIFICHE TECNICHE: trasmette video in alta definizione utilizzando l'output HD-TVI, dotata di funzione "True Day/Night", grado di protezione IP66 | RM1 Illuminatore infrarosso; funzione: catturare immagini con scarsa visibilità; impiego: telecamera; distanza di visibilità [mm] = 20. Incluso: Smart IR | RISORSA MATERIALE | IMPIANTI ELETTRONICI (ICT) TERMINALI | PRODOTTI | TELECAMERA | MATERIALE GENERICO NON RILEVANTE | [6 empty] | ME.09.020.0040 | Telecamera analogica mini Bullet HD-TVI con risoluzione 720p, 3.6 mm ottica fissa, Day/Night e illuminatore infrarosso con Smart IR per catturare le immagini anche con scarsa visibilitàfino 20m IR, HD-TVI output, Coax OSD control, 12VDC, IP66. Staffa inclusa. | nd | analogica | [9 empty] | RM.82.20.40.Za001.0000.a - | 1 | cad | nd | nd - | nd - | materiale generico non rilevante | temperatura di funzionamento [°C] = 12.0 nd nd nd - risoluzione [pixel] = 720.0 nd nd nd - | nd - |  | nd - | nd - | trasmette video in alta definizione utilizzando l'output HD-TVI, dotata di funzione "True Day/Night", grado di protezione IP66 | nd - | nd - | nd - | nd | nd - | NO |  |  |  |  | nd |  |  |  |  | nd | nd | nd |  | nd | nd | nd | obiettivo fisso da 3,6 mm, coax OSD control, staffa | nd | nd | NO | NO
LOM251.RM.82.10.05.Za001.0270.- | Telecamera analogica; geometria: mini bullet; risoluzione [pixel] = 1080. Componente: illuminatore infrarosso, . Incluso: obiettivo fisso da 3,6 mm, coax OSD control, staffa SPECIFICHE TECNICHE: dotato di uscita video 960H o HD-TVI, trasmette video in alta definizione utilizzando l'output HD-TVI, dotata di funzione "True Day/Night", grado di protezione IP66 RM1 Illuminatore infrarosso; funzione: catturare immagini con scarsa visibilità; impiego: telecamera; distanza di visibilità [mm] = 20. Incluso: Smart IR | 1 cad | 206.72 | 163.42 | 0 | RM.82.10.05.Za001.0270.- | Telecamera analogica; geometria: mini bullet; risoluzione [pixel] = 1080. Componente: illuminatore infrarosso, . Incluso: obiettivo fisso da 3,6 mm, coax OSD control, staffa SPECIFICHE TECNICHE: dotato di uscita video 960H o HD-TVI, trasmette video in alta definizione utilizzando l'output HD-TVI, dotata di funzione "True Day/Night", grado di protezione IP66 | RM1 Illuminatore infrarosso; funzione: catturare immagini con scarsa visibilità; impiego: telecamera; distanza di visibilità [mm] = 20. Incluso: Smart IR | RISORSA MATERIALE | IMPIANTI ELETTRONICI (ICT) TERMINALI | PRODOTTI | TELECAMERA | MATERIALE GENERICO NON RILEVANTE | [6 empty] | ME.09.020.0050 | Telecamera analogica mini Bullet HD-TVI con risoluzione 1080p, 3.6 mm ottica fissa, Day/Night e illuminatore infrarosso con Smart IR per catturare le immagini anche con scarsa visibilità fino a 20m IR, doppia uscita video 960H o HD-TVI, Coax OSD control, 12VDC, IP66. Staffa inclusa. | nd | analogica | [9 empty] | RM.82.20.40.Za001.0000.a - | 1 | cad | nd | nd - | nd - | materiale generico non rilevante | risoluzione [pixel] = 1080.0 nd nd nd - | nd - |  | mini bullet - | nd - | dotato di uscita video 960H o HD-TVI, trasmette video in alta definizione utilizzando l'output HD-TVI, dotata di funzione "True Day/Night", grado di protezione IP66 | nd - | nd - | nd - | nd | nd - | NO |  |  |  |  | nd |  |  |  |  | nd | nd | nd |  | nd | nd | nd | obiettivo fisso da 3,6 mm, coax OSD control, staffa | nd | nd | NO | NO
LOM251.RM.82.10.05.Za001.0275.- | Telecamera analogica; geometria: bullet; risoluzione [pixel] = 720 ¦ tensione di alimentazione cc [V] = 12 ¦ tensione di alimentazione ca [V] = 24. Componente: illuminatore infrarosso, . Incluso: obiettivo varifocal 2.8 a 12 mm, coax OSD control, staffa SPECIFICHE TECNICHE: dotato di uscita video 960H o HD-TVI, trasmette video in alta definizione utilizzando l'output HD-TVI, dotata di funzione "True Day/Night", grado di protezione IP66 RM1 Illuminatore infrarosso; funzione: catturare immagini con scarsa visibilità; impiego: telecamera; distanza di visibilità [mm] = 40. Incluso: Smart IR | 1 cad | 241.69 | 191.06 | 0 | RM.82.10.05.Za001.0275.- | Telecamera analogica; geometria: bullet; risoluzione [pixel] = 720 ¦ tensione di alimentazione cc [V] = 12 ¦ tensione di alimentazione ca [V] = 24. Componente: illuminatore infrarosso, . Incluso: obiettivo varifocal 2.8 a 12 mm, coax OSD control, staffa SPECIFICHE TECNICHE: dotato di uscita video 960H o HD-TVI, trasmette video in alta definizione utilizzando l'output HD-TVI, dotata di funzione "True Day/Night", grado di protezione IP66 | RM1 Illuminatore infrarosso; funzione: catturare immagini con scarsa visibilità; impiego: telecamera; distanza di visibilità [mm] = 40. Incluso: Smart IR | RISORSA MATERIALE | IMPIANTI ELETTRONICI (ICT) TERMINALI | PRODOTTI | TELECAMERA | MATERIALE GENERICO NON RILEVANTE | [6 empty] | ME.09.020.0060 | Telecamera analogica Bullet HD-TVI con risoluzione 720p, ottica varifocal 2.8 a 12 mm, Day/Night e illuminatore infrarosso con Smart IR per catturare le immagini anche con scarsa visibilità fino 40m IR, doppia uscita video 960H o HD-TVI , Coax OSD control, 12VDC/24VAC, IP66. Staffa inclusa. | nd | analogica | [9 empty] | RM.82.20.40.Za001.0000.b - | 1 | cad | nd | nd - | nd - | materiale generico non rilevante | tensione di alimentazione cc [V] = 12.0 nd nd nd - risoluzione [pixel] = 720.0 nd nd nd - tensione di alimentazione ca [V] = 24.0 nd nd nd - | nd - |  | bullet - | nd - | dotato di uscita video 960H o HD-TVI, trasmette video in alta definizione utilizzando l'output HD-TVI, dotata di funzione "True Day/Night", grado di protezione IP66 | nd - | nd - | nd - | nd | nd - | NO |  |  |  |  | nd |  |  |  |  | nd | nd | nd |  | nd | nd | nd | obiettivo varifocal 2.8 a 12 mm, coax OSD control, staffa | nd | nd | NO | NO
LOM251.RM.82.10.05.Za001.0280.- | Telecamera analogica; geometria: bullet; risoluzione [pixel] = 1080nd [V] = 12 ¦ tensione di alimentazione ca [V] = 24. Componente: illuminatore infrarosso, . Incluso: obiettivo varifocal 2.8 a 12 mm, coax OSD control, staffa SPECIFICHE TECNICHE: dotato di uscita video 960H o HD-TVI, trasmette video in alta definizione utilizzando l'output HD-TVI, dotata di funzione "True Day/Night", grado di protezione IP66, controllo OSD tramite menu, dotato di Wide Dynamic Range RM1 Illuminatore infrarosso; funzione: catturare immagini con scarsa visibilità; impiego: telecamera; distanza di visibilità [mm] = 40. Incluso: Smart IR | 1 cad | 320.31 | 253.21 | 0 | RM.82.10.05.Za001.0280.- | Telecamera analogica; geometria: bullet; risoluzione [pixel] = 1080nd [V] = 12 ¦ tensione di alimentazione ca [V] = 24. Componente: illuminatore infrarosso, . Incluso: obiettivo varifocal 2.8 a 12 mm, coax OSD control, staffa SPECIFICHE TECNICHE: dotato di uscita video 960H o HD-TVI, trasmette video in alta definizione utilizzando l'output HD-TVI, dotata di funzione "True Day/Night", grado di protezione IP66, controllo OSD tramite menu, dotato di Wide Dynamic Range | RM1 Illuminatore infrarosso; funzione: catturare immagini con scarsa visibilità; impiego: telecamera; distanza di visibilità [mm] = 40. Incluso: Smart IR | RISORSA MATERIALE | IMPIANTI ELETTRONICI (ICT) TERMINALI | PRODOTTI | TELECAMERA | MATERIALE GENERICO NON RILEVANTE | [6 empty] | ME.09.020.0070 | Telecamera analogica Bullet HD-TVI. Funzionalità True Day/Night e illuminatore infrarosso con Smart IR per catturare le immagini anche con scarsa visibilità. Portata IR fino a 40 m, doppia uscita video 960H o HD-TVI. Risoluzione 1080p HD. Grado di protezione IP66. Wide Dynamic Range. Obiettivo da 2.8 a 12 mm varifocal. Alimentazione 12 VDC/24VAC. Staffa inclusa. Controllo OSD tramite menu. | nd | analogica | [9 empty] | RM.82.20.40.Za001.0000.b - | 1 | cad | nd | nd - | nd - | materiale generico non rilevante | risoluzione 1080 [pixel] = 12.0 nd nd nd - tensione di alimentazione ca [V] = 24.0 nd nd nd - | nd - |  | bullet - | nd - | dotato di uscita video 960H o HD-TVI, trasmette video in alta definizione utilizzando l'output HD-TVI, dotata di funzione "True Day/Night", grado di protezione IP66, controllo OSD tramite menu, dotato di Wide Dynamic Range | nd - | nd - | nd - | nd | nd - | NO |  |  |  |  | nd |  |  |  |  | nd | nd | nd |  | nd | nd | nd | obiettivo varifocal 2.8 a 12 mm, coax OSD control, staffa | nd | nd | NO | NO
LOM251.RM.82.10.05.Za001.0285.- | Telecamera analogica; geometria: mini dome; risoluzione [pixel] = 720 ¦ tensione di alimentazione cc [V] = 12. Componente: illuminatore infrarosso, . Incluso: box plastica, obiettivo fisso 2.8 mm SPECIFICHE TECNICHE: trasmette video in alta definizione utilizzando l'output HD-TVI, dotata di funzione "True Day/Night", grado di protezione IP66, IK10, controllo OSD tramite menu, dotato di Wide Dynamic Range RM1 Illuminatore infrarosso; funzione: catturare immagini con scarsa visibilità; impiego: telecamera; distanza di visibilità [mm] = 40. Incluso: Smart IR | 1 cad | 90.26 | 71.35 | 0 | RM.82.10.05.Za001.0285.- | Telecamera analogica; geometria: mini dome; risoluzione [pixel] = 720 ¦ tensione di alimentazione cc [V] = 12. Componente: illuminatore infrarosso, . Incluso: box plastica, obiettivo fisso 2.8 mm SPECIFICHE TECNICHE: trasmette video in alta definizione utilizzando l'output HD-TVI, dotata di funzione "True Day/Night", grado di protezione IP66, IK10, controllo OSD tramite menu, dotato di Wide Dynamic Range | RM1 Illuminatore infrarosso; funzione: catturare immagini con scarsa visibilità; impiego: telecamera; distanza di visibilità [mm] = 40. Incluso: Smart IR | RISORSA MATERIALE | IMPIANTI ELETTRONICI (ICT) TERMINALI | PRODOTTI | TELECAMERA | MATERIALE GENERICO NON RILEVANTE | [6 empty] | ME.09.030.0010 | Telecamera mini Dome analogica HD-TVI, PAL, 720p, 2.8 mm ottica fissa, Funzionalità True Day/Night e illuminatore infrarosso con Smart IR per catturare le immagini anche con scarsa visibilità. Portata IR fino 20m, HD-TVI output, Coax OSD control, 12VDC, IP66, contenitore plastico. | nd | analogica | [9 empty] | RM.82.20.40.Za001.0000.b - | 1 | cad | nd | nd - | nd - | materiale generico non rilevante | risoluzione [pixel] = 720.0 nd nd nd - tensione di alimentazione cc [V] = 12.0 nd nd nd - | nd - |  | mini dome - | nd - | trasmette video in alta definizione utilizzando l'output HD-TVI, dotata di funzione "True Day/Night", grado di protezione IP66, IK10, controllo OSD tramite menu, dotato di Wide Dynamic Range | nd - | nd - | nd - | nd | nd - | NO |  |  |  |  | nd |  |  |  |  | nd | nd | nd |  | nd | nd | nd | box plastica, obiettivo fisso 2.8 mm | nd | nd | NO | NO
LOM251.RM.82.10.05.Za001.0290.- | Telecamera analogica; geometria: dome; risoluzione [pixel] = 720 ¦ tensione di alimentazione cc [V] = 12 ¦ tensione di alimentazione ca [V] = 24. Componente: illuminatore infrarosso, . Incluso: obiettivo varifocal 2.8 a 12 mm, coax OSD control, staffa SPECIFICHE TECNICHE: dotato di uscita video 960H o HD-TVI, trasmette video in alta definizione utilizzando l'output HD-TVI, dotata di funzione "True Day/Night", grado di protezione IP66, IK10, controllo OSD tramite menu, dotato di Wide Dynamic Range RM1 Illuminatore infrarosso; funzione: catturare immagini con scarsa visibilità; impiego: telecamera; distanza di visibilità [mm] = 40. Incluso: Smart IR | 1 cad | 282.46 | 223.29 | 0 | RM.82.10.05.Za001.0290.- | Telecamera analogica; geometria: dome; risoluzione [pixel] = 720 ¦ tensione di alimentazione cc [V] = 12 ¦ tensione di alimentazione ca [V] = 24. Componente: illuminatore infrarosso, . Incluso: obiettivo varifocal 2.8 a 12 mm, coax OSD control, staffa SPECIFICHE TECNICHE: dotato di uscita video 960H o HD-TVI, trasmette video in alta definizione utilizzando l'output HD-TVI, dotata di funzione "True Day/Night", grado di protezione IP66, IK10, controllo OSD tramite menu, dotato di Wide Dynamic Range | RM1 Illuminatore infrarosso; funzione: catturare immagini con scarsa visibilità; impiego: telecamera; distanza di visibilità [mm] = 40. Incluso: Smart IR | RISORSA MATERIALE | IMPIANTI ELETTRONICI (ICT) TERMINALI | PRODOTTI | TELECAMERA | MATERIALE GENERICO NON RILEVANTE | [6 empty] | ME.09.030.0020 | Telecamera Dome analogica HD-TVI, PAL, 720p, ottica varifocal 2.8 a 12 mm. Funzionalità True Day/Night e illuminatore infrarosso con Smart IR per catturare le immagini anche con scarsa visibilità. Portata IR fino a 40m IR, doppia uscita video 960H o HD-TVI, Coax OSD control, 12VDC/24VAC, IP66, IK10. | nd | analogica | [9 empty] | RM.82.20.40.Za001.0000.b - | 1 | cad | nd | nd - | nd - | materiale generico non rilevante | tensione di alimentazione cc [V] = 12.0 nd nd nd - tensione di alimentazione ca [V] = 24.0 nd nd nd - risoluzione [pixel] = 720.0 nd nd nd - | nd - |  | dome - | nd - | dotato di uscita video 960H o HD-TVI, trasmette video in alta definizione utilizzando l'output HD-TVI, dotata di funzione "True Day/Night", grado di protezione IP66, IK10, controllo OSD tramite menu, dotato di Wide Dynamic Range | nd - | nd - | nd - | nd | nd - | NO |  |  |  |  | nd |  |  |  |  | nd | nd | nd |  | nd | nd | nd | obiettivo varifocal 2.8 a 12 mm, coax OSD control, staffa | nd | nd | NO | NO
LOM251.RM.82.10.05.Za001.0295.- | Telecamera analogica; geometria: mini dome; risoluzione [pixel] = 1080 ¦ tensione di alimentazione cc [V] = 12. Componente: illuminatore infrarosso, . Incluso: contenitore plastico, obiettivo fisso 2.8 mm, coax OSD control, staffa SPECIFICHE TECNICHE: dotato di uscita video 960H o HD-TVI, PAL, trasmette video in alta definizione utilizzando l'output HD-TVI, dotata di funzione "True Day/Night", grado di protezione IP66 RM1 Illuminatore infrarosso; funzione: catturare immagini con scarsa visibilità; impiego: telecamera; distanza di visibilità [mm] = 20. Incluso: Smart IR | 1 cad | 206.72 | 163.42 | 0 | RM.82.10.05.Za001.0295.- | Telecamera analogica; geometria: mini dome; risoluzione [pixel] = 1080 ¦ tensione di alimentazione cc [V] = 12. Componente: illuminatore infrarosso, . Incluso: contenitore plastico, obiettivo fisso 2.8 mm, coax OSD control, staffa SPECIFICHE TECNICHE: dotato di uscita video 960H o HD-TVI, PAL, trasmette video in alta definizione utilizzando l'output HD-TVI, dotata di funzione "True Day/Night", grado di protezione IP66 | RM1 Illuminatore infrarosso; funzione: catturare immagini con scarsa visibilità; impiego: telecamera; distanza di visibilità [mm] = 20. Incluso: Smart IR | RISORSA MATERIALE | IMPIANTI ELETTRONICI (ICT) TERMINALI | PRODOTTI | TELECAMERA | MATERIALE GENERICO NON RILEVANTE | [6 empty] | ME.09.030.0030 | Telecamera mini Dome analogica HD-TVI, PAL, 1080p, 2.8 mm ottica fissa. Funzionalità True Day/Night e illuminatore infrarosso con Smart IR per catturare le immagini anche con scarsa visibilità. Portata IR fino a 20m IR, doppia uscita video 960H o HD-TVI, Coax OSD control, 12VDC, IP66, contenitore plastico. | nd | analogica | [9 empty] | RM.82.20.40.Za001.0000.a - | 1 | cad | nd | nd - | nd - | materiale generico non rilevante | tensione di alimentazione cc [V] = 12.0 nd nd nd - risoluzione [pixel] = 1080.0 nd nd nd - | nd - |  | mini dome - | nd - | dotato di uscita video 960H o HD-TVI, PAL, trasmette video in alta definizione utilizzando l'output HD-TVI, dotata di funzione "True Day/Night", grado di protezione IP66 | nd - | nd - | nd - | nd | nd - | NO |  |  |  |  | nd |  |  |  |  | nd | nd | nd |  | nd | nd | nd | contenitore plastico, obiettivo fisso 2.8 mm, coax OSD control, staffa | nd | nd | NO | NO
LOM251.RM.82.10.05.Za001.0300.- | Telecamera analogica; geometria: dome; risoluzione [pixel] = 1080 ¦ tensione di alimentazione cc [V] = 12 ¦ tensione di alimentazione ca [V] = 24. Componente: illuminatore infrarosso, . Incluso: obiettivo varifocal 2.8 a 12 mm, coax OSD control, staffa SPECIFICHE TECNICHE: dotato di uscita video 960H o HD-TVI, trasmette video in alta definizione utilizzando l'output HD-TVI, dotata di funzione "True Day/Night", grado di protezione IP66, IK10, controllo OSD tramite menu RM1 Illuminatore infrarosso; funzione: catturare immagini con scarsa visibilità; impiego: telecamera; distanza di visibilità [mm] = 40. Incluso: Smart IR | 1 cad | 337.77 | 267.01 | 0 | RM.82.10.05.Za001.0300.- | Telecamera analogica; geometria: dome; risoluzione [pixel] = 1080 ¦ tensione di alimentazione cc [V] = 12 ¦ tensione di alimentazione ca [V] = 24. Componente: illuminatore infrarosso, . Incluso: obiettivo varifocal 2.8 a 12 mm, coax OSD control, staffa SPECIFICHE TECNICHE: dotato di uscita video 960H o HD-TVI, trasmette video in alta definizione utilizzando l'output HD-TVI, dotata di funzione "True Day/Night", grado di protezione IP66, IK10, controllo OSD tramite menu | RM1 Illuminatore infrarosso; funzione: catturare immagini con scarsa visibilità; impiego: telecamera; distanza di visibilità [mm] = 40. Incluso: Smart IR | RISORSA MATERIALE | IMPIANTI ELETTRONICI (ICT) TERMINALI | PRODOTTI | TELECAMERA | MATERIALE GENERICO NON RILEVANTE | [6 empty] | ME.09.030.0040 | Telecamera Dome analogica HD-TVI, PAL, 1080p, ottica varifocal 2.8 a 12 mm. Funzionalità True Day/Night e illuminatore infrarosso con Smart IR per catturare le immagini anche con scarsa visibilità. Portata IR fino a 40m IR, doppia uscita video 960H o HD-TVI, Coax OSD control, 12VDC/24VAC, IP66, IK10. | nd | analogica | [9 empty] | RM.82.20.40.Za001.0000.b - | 1 | cad | nd | nd - | nd - | materiale generico non rilevante | tensione di alimentazione cc [V] = 12.0 nd nd nd - tensione di alimentazione ca [V] = 24.0 nd nd nd - risoluzione [pixel] = 1080.0 nd nd nd - | nd - |  | dome - | nd - | dotato di uscita video 960H o HD-TVI, trasmette video in alta definizione utilizzando l'output HD-TVI, dotata di funzione "True Day/Night", grado di protezione IP66, IK10, controllo OSD tramite menu | nd - | nd - | nd - | nd | nd - | NO |  |  |  |  | nd |  |  |  |  | nd | nd | nd |  | nd | nd | nd | obiettivo varifocal 2.8 a 12 mm, coax OSD control, staffa | nd | nd | NO | NO
LOM251.RM.82.10.05.Za001.0750.- | Telecamera; geometria: dome brandeggiabile; risoluzione [pixel] = 700 ¦ tensione di alimentazione ca [V] = 24. Incluso: zoom Ottico 36X, filtro meccanico SPECIFICHE TECNICHE: a colori, dotata di standard PAL, trasmette video in alta definizione utilizzando l'output HD-TVI, dotata di funzione "True Day/Night", dotato di Digital Wide Dynamic Range, tracking intelligente, 8 Preset Tours, 4 Shadow Tours, rotazione continua a 360°, flip automatico dell'immagine, installazione ad incasso, | 1 cad | 2351.37 | 1858.79 | 0 | RM.82.10.05.Za001.0750.- | Telecamera; geometria: dome brandeggiabile; risoluzione [pixel] = 700 ¦ tensione di alimentazione ca [V] = 24. Incluso: zoom Ottico 36X, filtro meccanico SPECIFICHE TECNICHE: a colori, dotata di standard PAL, trasmette video in alta definizione utilizzando l'output HD-TVI, dotata di funzione "True Day/Night", dotato di Digital Wide Dynamic Range, tracking intelligente, 8 Preset Tours, 4 Shadow Tours, rotazione continua a 360°, flip automatico dell'immagine, installazione ad incasso, |  | RISORSA MATERIALE | IMPIANTI ELETTRONICI (ICT) TERMINALI | PRODOTTI | TELECAMERA | MATERIALE GENERICO NON RILEVANTE | [6 empty] | ME.09.040.0010 | Telecamera Dome Brandeggiabile, standard PAL, 700 Linee TV a colori, zoom Ottico 36X. Filtro meccanico e Day/Night , Digital Wide Dynamic Range, tracking intelligente, 8 Preset Tours, 4 Shadow Tours, rotazione continua a 360°. Flip automatico dell'immagine, installazione ad incasso, grado di protezione IP54, alimentazione a 24VAC. | nd | nd | [10 empty] | 1 | cad | nd | nd - | nd - | materiale generico non rilevante | tensione di alimentazione ca [V] = 24.0 nd nd nd - risoluzione [pixel] = 700.0 nd nd nd - | nd - |  | dome brandeggiabile - | nd - | a colori, dotata di standard PAL, trasmette video in alta definizione utilizzando l'output HD-TVI, dotata di funzione "True Day/Night", dotato di Digital Wide Dynamic Range, tracking intelligente, 8 Preset Tours, 4 Shadow Tours, rotazione continua a 360°, flip automatico dell'immagine, installazione ad incasso, | nd - | nd - | nd - | nd | nd - | NO |  |  |  |  | nd |  |  |  |  | nd | nd | nd |  | nd | nd | nd | zoom Ottico 36X, filtro meccanico | nd | nd | NO | NO
LOM251.RM.82.10.05.Za001.0755.- | Telecamera; geometria: dome PTZ brandeggiabile; risoluzione [pixel] = 700 ¦ tensione di alimentazione ca [V] = 24. Incluso: zoom Ottico 36X, filtro meccanico. Escluso: staffa SPECIFICHE TECNICHE: a colori, dotata di standard PAL, trasmette video in alta definizione utilizzando l'output HD-TVI, dotata di funzione "True Day/Night", dotato di Digital Wide Dynamic Range, tracking intelligente, 8 Preset Tours, 4 Shadow Tours, rotazione continua a 360°, flip automatico dell'immagine, installazione ad incasso, grado di protezione IP66 dotata di idoneo riscaldatore | 1 cad | 2351.37 | 1858.79 | 0 | RM.82.10.05.Za001.0755.- | Telecamera; geometria: dome PTZ brandeggiabile; risoluzione [pixel] = 700 ¦ tensione di alimentazione ca [V] = 24. Incluso: zoom Ottico 36X, filtro meccanico. Escluso: staffa SPECIFICHE TECNICHE: a colori, dotata di standard PAL, trasmette video in alta definizione utilizzando l'output HD-TVI, dotata di funzione "True Day/Night", dotato di Digital Wide Dynamic Range, tracking intelligente, 8 Preset Tours, 4 Shadow Tours, rotazione continua a 360°, flip automatico dell'immagine, installazione ad incasso, grado di protezione IP66 dotata di idoneo riscaldatore |  | RISORSA MATERIALE | IMPIANTI ELETTRONICI (ICT) TERMINALI | PRODOTTI | TELECAMERA | MATERIALE GENERICO NON RILEVANTE | [6 empty] | ME.09.040.0020 | Telecamera Dome PTZ Brandeggiabile, standard PAL, 700 Linee TV a colori, zoom Ottico 36X. Filtro meccanico e Day/Night , Digital Wide Dynamic Range, tracking intelligente, 8 Preset Tours, 4 Shadow Tours, rotazione continua a 360°. Flip automatico dell'immagine, installazione a pendente, grado di protezione IP66 dotata di idoneo riscaldatore, alimentazione a 24VAC (staffa a parete non inclusa). | nd | nd | [10 empty] | 1 | cad | nd | nd - | nd - | materiale generico non rilevante | tensione di alimentazione ca [V] = 24.0 nd nd nd - risoluzione [pixel] = 700.0 nd nd nd - | nd - |  | dome PTZ brandeggiabile - | nd - | a colori, dotata di standard PAL, trasmette video in alta definizione utilizzando l'output HD-TVI, dotata di funzione "True Day/Night", dotato di Digital Wide Dynamic Range, tracking intelligente, 8 Preset Tours, 4 Shadow Tours, rotazione continua a 360°, flip automatico dell'immagine, installazione ad incasso, grado di protezione IP66 dotata di idoneo riscaldatore | nd - | nd - | nd - | nd | nd - | NO |  |  |  |  | nd |  |  |  |  | nd | nd | nd |  | nd | nd | nd | zoom Ottico 36X, filtro meccanico | staffa | nd | NO | NO
LOM251.RM.82.10.05.Za001.0760.- | Telecamera; geometria: dome PTZ brandeggiabile; risoluzione [pixel] = 700 ¦ tensione di alimentazione ca [V] = 24. Incluso: zoom Ottico 36X SPECIFICHE TECNICHE: a colori, dotata di standard PAL, trasmette video in alta definizione utilizzando l'output HD-TVI, dotata di funzione "True Day/Night", dotato di Digital Wide Dynamic Range, tracking intelligente, 8 Preset Tours, 4 Shadow Tours, rotazione continua a 360°, flip automatico dell'immagine, installazione ad incasso, grado di protezione IP44 | 1 cad | 2351.37 | 1858.79 | 0 | RM.82.10.05.Za001.0760.- | Telecamera; geometria: dome PTZ brandeggiabile; risoluzione [pixel] = 700 ¦ tensione di alimentazione ca [V] = 24. Incluso: zoom Ottico 36X SPECIFICHE TECNICHE: a colori, dotata di standard PAL, trasmette video in alta definizione utilizzando l'output HD-TVI, dotata di funzione "True Day/Night", dotato di Digital Wide Dynamic Range, tracking intelligente, 8 Preset Tours, 4 Shadow Tours, rotazione continua a 360°, flip automatico dell'immagine, installazione ad incasso, grado di protezione IP44 |  | RISORSA MATERIALE | IMPIANTI ELETTRONICI (ICT) TERMINALI | PRODOTTI | TELECAMERA | MATERIALE GENERICO NON RILEVANTE | [6 empty] | ME.09.040.0030 | Telecamera Dome PTZ Brandeggiabile, standard PAL, 700 Linee TV a colori, zoom Ottico 36X, Filtro meccanicoe Day/Night, Digital Wide Dynamic Range, tracking intelligente, 8 Preset Tours, 4 Shadow Tours, rotazione continua a 360°. Flip automatico dell'immagine, installazione a soffitto, grado di protezione IP44, alimentazione a 24VAC. | nd | nd | [10 empty] | 1 | cad | nd | nd - | nd - | materiale generico non rilevante | tensione di alimentazione ca [V] = 24.0 nd nd nd - risoluzione [pixel] = 700.0 nd nd nd - | nd - |  | dome PTZ brandeggiabile - | nd - | a colori, dotata di standard PAL, trasmette video in alta definizione utilizzando l'output HD-TVI, dotata di funzione "True Day/Night", dotato di Digital Wide Dynamic Range, tracking intelligente, 8 Preset Tours, 4 Shadow Tours, rotazione continua a 360°, flip automatico dell'immagine, installazione ad incasso, grado di protezione IP44 | nd - | nd - | nd - | nd | nd - | NO |  |  |  |  | nd |  |  |  |  | nd | nd | nd |  | nd | nd | nd | zoom Ottico 36X | nd | nd | NO | NO
LOM251.RM.82.10.05.Za001.0765.- | Telecamera; alimentazione [Vcc] = 12 SPECIFICHE TECNICHE: CCD a 1/4" per il collegamento in portineria, entra in funzione in posizione interno alla chiamata dagli utenti al centralino e viceversa | 1 cad | 258.57 | 204.4 | 0 | RM.82.10.05.Za001.0765.- | Telecamera; alimentazione [Vcc] = 12 SPECIFICHE TECNICHE: CCD a 1/4" per il collegamento in portineria, entra in funzione in posizione interno alla chiamata dagli utenti al centralino e viceversa |  | RISORSA MATERIALE | IMPIANTI ELETTRONICI (ICT) TERMINALI | PRODOTTI | TELECAMERA | MATERIALE GENERICO NON RILEVANTE | [6 empty] | ME.11.070.0070.a | Accessori per centralini di portineria: - telecamera CCD a 1/4", obiettivo 3mm, completa di staffa e snodo, per il collegamento in portineria, entra in funzione in posizione interno alla chiamata dagli utenti al centralino e viceversa, alimentazione 12 Vcc | nd | nd | [10 empty] | 1 | cad | nd | nd - | nd - | materiale generico non rilevante | alimentazione [Vcc] = 12.0 nd nd nd - | nd - |  | nd - | nd - | CCD a 1/4" per il collegamento in portineria, entra in funzione in posizione interno alla chiamata dagli utenti al centralino e viceversa | nd - | nd - | nd - | nd | nd - | NO |  |  |  |  | nd |  |  |  |  | nd | nd | nd |  | nd | nd | nd | nd | nd | nd | NO | NO
LOM251.RM.82.10.05.Za001.1000.- | Telecamera wireless; geometria: dome; risoluzione [pixel] = 1280x960 ¦ WDR [dB] ≤ 120 ¦ portata IR [m] ≤ 10. Incluso: custodia antivandalo IK08, sensore immagine CMOS da 1/3" con tecnologia Progressive Scan, ottica fissa 2.8 mm, microfono SPECIFICHE TECNICHE: Wi-Fi IEEE802.11b/g/n, con risoluzione 1,3 megapixel, Protezione IP66 da esterno dotata di idoneo riscaldatore, True Day/Night con rimozione meccanica del filtro IR, illuminatore IR a LED con portata di 10m, dotata di sensibilità a colori di 0.01 lux@F1.2, AGC ON (0 lux con IR acceso), compressione video H.264 PSIA/ONVIF S, dual Streaming liberamente configurabile, dotata di privacy masking, registrazione locale su Micro SD fino a 64Gb, PoE (802.3af) | 1 cad | 479.44 | 379 | 0 | RM.82.10.05.Za001.1000.- | Telecamera wireless; geometria: dome; risoluzione [pixel] = 1280x960 ¦ WDR [dB] ≤ 120 ¦ portata IR [m] ≤ 10. Incluso: custodia antivandalo IK08, sensore immagine CMOS da 1/3" con tecnologia Progressive Scan, ottica fissa 2.8 mm, microfono SPECIFICHE TECNICHE: Wi-Fi IEEE802.11b/g/n, con risoluzione 1,3 megapixel, Protezione IP66 da esterno dotata di idoneo riscaldatore, True Day/Night con rimozione meccanica del filtro IR, illuminatore IR a LED con portata di 10m, dotata di sensibilità a colori di 0.01 lux@F1.2, AGC ON (0 lux con IR acceso), compressione video H.264 PSIA/ONVIF S, dual Streaming liberamente configurabile, dotata di privacy masking, registrazione locale su Micro SD fino a 64Gb, PoE (802.3af) |  | RISORSA MATERIALE | IMPIANTI ELETTRONICI (ICT) TERMINALI | PRODOTTI | TELECAMERA | MATERIALE GENERICO NON RILEVANTE | [6 empty] | ME.09.080.0010 | Telecamera Wireless in custodia resisitente agli atti antivandalici Dome IP, Wi-Fi IEEE802.11b/g/n, con risoluzione 1,3 megapixel (1280x960@25fps), dotata di sensore immagine CMOS da 1/3" con tecnologia Progressive Scan. Protezione IP66 da esterno dotata di idoneo riscaldatore, custodia antivandalo IK08 True Day/Night con rimozione meccanica del filtro IR, illuminatore IR a LED con portata di 10m, dotata di sensibilità a colori di 0.01 lux@F1.2, AGC ON (0 lux con IR acceso). La telecamera è dotata di ottica fissa 2.8 mm. Compressione video H.264 PSIA/ONVIF S. Dual Streaming liberamente configurabile. Dotata di funzioni di Analisi Video (cross line detection e intrusion detection) Motion Detection, Privacy Masking, registrazione locale su Micro SD fino a 64Gb, microfono incorporato. Alimentazione a 12 Vcc, PoE (802.3af). Temperatura di funzionamento da -30 °C a +60 °C. Dimensioni 99×97x53 mm. Colore bianco. | nd | wireless | [10 empty] | 1 | cad | nd | nd - | nd - | materiale generico non rilevante | risoluzione [pixel] = 1280x960 nd nd nd - portata IR [m] ≤ 10.0 nd nd nd - WDR [dB] ≤ 120.0 nd nd nd - | nd - |  | dome - | nd - | Wi-Fi IEEE802.11b/g/n, con risoluzione 1,3 megapixel, Protezione IP66 da esterno dotata di idoneo riscaldatore, True Day/Night con rimozione meccanica del filtro IR, illuminatore IR a LED con portata di 10m, dotata di sensibilità a colori di 0.01 lux@F1.2, AGC ON (0 lux con IR acceso), compressione video H.264 PSIA/ONVIF S, dual Streaming liberamente configurabile, dotata di privacy masking, registrazione locale su Micro SD fino a 64Gb, PoE (802.3af) | nd - | nd - | nd - | nd | nd - | NO |  |  |  |  | nd |  |  |  |  | nd | nd | nd |  | nd | nd | nd | custodia antivandalo IK08, sensore immagine CMOS da 1/3" con tecnologia Progressive Scan, ottica fissa 2.8 mm, microfono | nd | nd | NO | NO
LOM251.RM.82.10.05.Za001.1005.- | Telecamera wireless; lunghezza [mm] = 99 ¦ larghezza [mm] = 97 ¦ altezza [mm] = 53; risoluzione in tempo reale a 20 fps [pixel] = 2048x2536 ¦ temperatura di funzionamento [°C] = -30 ÷ 60 ¦ WDR [dB] ≤ 120 ¦ portata IR [m] ≤ 30. Incluso: custodia antivandalo IK08, sensore immagine CMOS da 1/3" con tecnologia Progressive Scan, ottica fissa 2.8 mm, microfono SPECIFICHE TECNICHE: Wi-Fi IEEE802.11b/g/n, con risoluzione 1,3 megapixel, Protezione IP66 da esterno dotata di idoneo riscaldatore, True Day/Night con rimozione meccanica del filtro IR, illuminatore IR a LED con portata di 10m, dotata di sensibilità a colori di 0.01 lux@F1.2, AGC ON (0 lux con IR acceso), compressione video H.264 PSIA/ONVIF S, dual Streaming liberamente configurabile, dotata di privacy masking, registrazione locale su Micro SD fino a 64Gb, PoE (802.3af), protezione IP66 da esterno con riscaldatore | 1 cad | 538.11 | 425.38 | 0 | RM.82.10.05.Za001.1005.- | Telecamera wireless; lunghezza [mm] = 99 ¦ larghezza [mm] = 97 ¦ altezza [mm] = 53; risoluzione in tempo reale a 20 fps [pixel] = 2048x2536 ¦ temperatura di funzionamento [°C] = -30 ÷ 60 ¦ WDR [dB] ≤ 120 ¦ portata IR [m] ≤ 30. Incluso: custodia antivandalo IK08, sensore immagine CMOS da 1/3" con tecnologia Progressive Scan, ottica fissa 2.8 mm, microfono SPECIFICHE TECNICHE: Wi-Fi IEEE802.11b/g/n, con risoluzione 1,3 megapixel, Protezione IP66 da esterno dotata di idoneo riscaldatore, True Day/Night con rimozione meccanica del filtro IR, illuminatore IR a LED con portata di 10m, dotata di sensibilità a colori di 0.01 lux@F1.2, AGC ON (0 lux con IR acceso), compressione video H.264 PSIA/ONVIF S, dual Streaming liberamente configurabile, dotata di privacy masking, registrazione locale su Micro SD fino a 64Gb, PoE (802.3af), protezione IP66 da esterno con riscaldatore |  | RISORSA MATERIALE | IMPIANTI ELETTRONICI (ICT) TERMINALI | PRODOTTI | TELECAMERA | MATERIALE GENERICO NON RILEVANTE | [6 empty] | ME.09.080.0020 | Telecamera Wireless in custodia resisitente agli atti antivandalici Dome IP, Wi-Fi IEEE802.11b/g/n, con risoluzione 3 megapixel (max 2048x1536@20fps, FULL HD in tempo reale), dotata di sensore immagine CMOS da 1/3" con tecnologia Progressive Scan. Protezione IP66 da esterno dotata di idoneo riscaldatore, custodia antivandalo IK08 True Day/Night con rimozione meccanica del filtro IR, illuminatore IR a LED con portata di 10m, dotata di sensibilità a colori di 0.01 lux@F1.2, AGC ON (0 lux con IR acceso). La telecamera è dotata di ottica fissa 2.8 mm. Compressione video H.264 PSIA/ONVIF S. Dual Streaming liberamente configurabile. Dotata di funzioni di Analisi Video (cross line detection e intrusion detection) Motion Detection, Privacy Masking, registrazione locale su Micro SD fino a 64Gb, microfono incorporato. Alimentazione a 12 Vcc, PoE (802.3af). Temperatura di funzionamento da -30 °C a +60 °C. Dimensioni 99×97x53 mm. | nd | wireless | [10 empty] | 1 | cad | nd | nd - | nd - | materiale generico non rilevante | risoluzione in tempo reale a 20 fps [pixel] = 2048x2536 nd nd nd - portata IR [m] ≤ 30.0 nd nd nd - WDR [dB] ≤ 120.0 nd nd nd - temperatura di funzionamento [°C] = -30.0 ÷ 60.0 nd - | nd - |  | nd - | larghezza [mm] = 97.0 nd nd nd - lunghezza [mm] = 99.0 nd nd nd - altezza [mm] = 53.0 nd nd nd - | Wi-Fi IEEE802.11b/g/n, con risoluzione 1,3 megapixel, Protezione IP66 da esterno dotata di idoneo riscaldatore, True Day/Night con rimozione meccanica del filtro IR, illuminatore IR a LED con portata di 10m, dotata di sensibilità a colori di 0.01 lux@F1.2, AGC ON (0 lux con IR acceso), compressione video H.264 PSIA/ONVIF S, dual Streaming liberamente configurabile, dotata di privacy masking, registrazione locale su Micro SD fino a 64Gb, PoE (802.3af), protezione IP66 da esterno con riscaldatore | nd - | nd - | nd - | nd | nd - | NO |  |  |  |  | nd |  |  |  |  | nd | nd | nd |  | nd | nd | nd | custodia antivandalo IK08, sensore immagine CMOS da 1/3" con tecnologia Progressive Scan, ottica fissa 2.8 mm, microfono | nd | nd | NO | NO
LOM251.RM.82.10.05.Za001.1010.- | Telecamera wireless; lunghezza [mm] = 99 ¦ larghezza [mm] = 97 ¦ altezza [mm] = 53; risoluzione in tempo reale a 25 fps [pixel] = 2048x2536 ¦ risoluzione massima a 12 fps [pixel] = 1920x1080 ¦ temperatura di funzionamento [°C] = -30 ÷ 60. Incluso: custodia antivandalo IK08, sensore immagine CMOS da 1/3" con tecnologia Progressive Scan, ottica fissa 2.8 mm, microfono, illuminatore IR a LED con portata di 10m SPECIFICHE TECNICHE: campo di visione 160 gradi, Wi-Fi fino a 50 m, DWDR, , con risoluzione 3 megapixel (max 2048x1536@20fps, FULL HD in tempo reale), protezione IP66 da esterno dotata di idoneo riscaldatore, True Day/Night con rimozione meccanica del filtro IR, dotata di sensibilità a colori di 0.01 lux@F1.2, AGC ON (0 lux con IR acceso), compressione video H.264 PSIA/ONVIF S. Dual Streaming liberamente configurabile. Dotata di funzioni di Analisi Video (cross line detection e intrusion detection) Motion Detection, Privacy Masking, registrazione locale su Micro SD fino a 64Gb, PoE (802.3af) | 1 cad | 570.74 | 451.17 | 0 | RM.82.10.05.Za001.1010.- | Telecamera wireless; lunghezza [mm] = 99 ¦ larghezza [mm] = 97 ¦ altezza [mm] = 53; risoluzione in tempo reale a 25 fps [pixel] = 2048x2536 ¦ risoluzione massima a 12 fps [pixel] = 1920x1080 ¦ temperatura di funzionamento [°C] = -30 ÷ 60. Incluso: custodia antivandalo IK08, sensore immagine CMOS da 1/3" con tecnologia Progressive Scan, ottica fissa 2.8 mm, microfono, illuminatore IR a LED con portata di 10m SPECIFICHE TECNICHE: campo di visione 160 gradi, Wi-Fi fino a 50 m, DWDR, , con risoluzione 3 megapixel (max 2048x1536@20fps, FULL HD in tempo reale), protezione IP66 da esterno dotata di idoneo riscaldatore, True Day/Night con rimozione meccanica del filtro IR, dotata di sensibilità a colori di 0.01 lux@F1.2, AGC ON (0 lux con IR acceso), compressione video H.264 PSIA/ONVIF S. Dual Streaming liberamente configurabile. Dotata di funzioni di Analisi Video (cross line detection e intrusion detection) Motion Detection, Privacy Masking, registrazione locale su Micro SD fino a 64Gb, PoE (802.3af) |  | RISORSA MATERIALE | IMPIANTI ELETTRONICI (ICT) TERMINALI | PRODOTTI | TELECAMERA | MATERIALE GENERICO NON RILEVANTE | [6 empty] | ME.09.080.0030 | Telecamerae Wireless in custodia resisitente agli atti antivandalici Dome IP panoramica (campo di visione 160 gradi) Wi-Fi fino a 50 m, ottica fissa 1,6mm, DWDR, , con risoluzione 3 megapixel (max 2048x1536@20fps, FULL HD in tempo reale), dotata di sensore immagine CMOS da 1/3" con tecnologia Progressive Scan. Protezione IP66 da esterno dotata di idoneo riscaldatore, custodia antivandalo IK08 True Day/Night con rimozione meccanica del filtro IR, illuminatore IR a LED con portata di 10m, dotata di sensibilità a colori di 0.01 lux@F1.2, AGC ON (0 lux con IR acceso). La telecamera è dotata di ottica fissa 2.8 mm. Compressione video H.264 PSIA/ONVIF S. Dual Streaming liberamente configurabile. Dotata di funzioni di Analisi Video (cross line detection e intrusion detection) Motion Detection, Privacy Masking, registrazione locale su Micro SD fino a 64Gb, microfono incorporato. Alimentazione a 12 Vcc, PoE (802.3af). Temperatura di funzionamento da -30 °C a +60 °C. Dimensioni 99×97x53 mm. Massima Risoluzione: 1920 x 1080 @ 12.5fps | nd | wireless | [10 empty] | 1 | cad | nd | nd - | nd - | materiale generico non rilevante | risoluzione in tempo reale a 25 fps [pixel] = 2048x2536 nd nd nd - temperatura di funzionamento [°C] = -30.0 ÷ 60.0 nd - risoluzione massima a 12 fps [pixel] = 1920x1080 nd nd nd - | nd - |  | nd - | larghezza [mm] = 97.0 nd nd nd - lunghezza [mm] = 99.0 nd nd nd - altezza [mm] = 53.0 nd nd nd - | campo di visione 160 gradi, Wi-Fi fino a 50 m, DWDR, , con risoluzione 3 megapixel (max 2048x1536@20fps, FULL HD in tempo reale), protezione IP66 da esterno dotata di idoneo riscaldatore, True Day/Night con rimozione meccanica del filtro IR, dotata di sensibilità a colori di 0.01 lux@F1.2, AGC ON (0 lux con IR acceso), compressione video H.264 PSIA/ONVIF S. Dual Streaming liberamente configurabile. Dotata di funzioni di Analisi Video (cross line detection e intrusion detection) Motion Detection, Privacy Masking, registrazione locale su Micro SD fino a 64Gb, PoE (802.3af) | nd - | nd - | nd - | nd | nd - | NO |  |  |  |  | nd |  |  |  |  | nd | nd | nd |  | nd | nd | nd | custodia antivandalo IK08, sensore immagine CMOS da 1/3" con tecnologia Progressive Scan, ottica fissa 2.8 mm, microfono, illuminatore IR a LED con portata di 10m | nd | nd | NO | NO
LOM251.RM.82.10.06.D0000.0000.- | Citofono da parete di plastica generico; impiego: portiere elettrico ¦ videocitofonia ¦ sistema intercomunicante. Incluso: altoparlante per chiamate elettroniche, 2 pulsanti SPECIFICHE TECNICHE: citofono in materiale termoplastico per montaggio in scatola rettangolare verticale, predisposto per l'aggiunta di altri 7 pulsanti e accessori | 1 cad | 21.73 | 17.17 | 0 | RM.82.10.06.D0000.0000.- | Citofono da parete di plastica generico; impiego: portiere elettrico ¦ videocitofonia ¦ sistema intercomunicante. Incluso: altoparlante per chiamate elettroniche, 2 pulsanti SPECIFICHE TECNICHE: citofono in materiale termoplastico per montaggio in scatola rettangolare verticale, predisposto per l'aggiunta di altri 7 pulsanti e accessori |  | RISORSA MATERIALE | IMPIANTI ELETTRONICI (ICT) TERMINALI | PRODOTTI | CITOFONO | PLASTICA GENERICO | [6 empty] | ME.11.010.0010.a | Citofoni da parete in materiale termoplastico, dotati di un altoparlante per le chiamate elettroniche, per montaggio in scatola rettangolare verticale, forniti con 2 pulsanti e predisposti per l'aggiunta di altri 7 pulsanti e accessori, nelle tipologie - per portiere elettrico, videocitofonia e sistema intercomunicante | nd | da parete | [10 empty] | 1 | cad | nd | nd - | portiere elettrico - videocitofonia - sistema intercomunicante - | plastica generico | nd - | nd - |  | nd - | nd - | citofono in materiale termoplastico per montaggio in scatola rettangolare verticale, predisposto per l'aggiunta di altri 7 pulsanti e accessori | nd - | nd - | nd - | nd | nd - | NO |  |  |  |  | nd |  |  |  |  | nd | nd | nd |  | nd | nd | nd | altoparlante per chiamate elettroniche, 2 pulsanti | nd | nd | NO | NO
LOM251.RM.82.10.06.D0000.0005.- | Citofono da parete di plastica generico; impiego: portiere elettrico ¦ videocitofonia ¦ sistema intercomunicante. Incluso: altoparlante per chiamate elettroniche, 2 pulsanti SPECIFICHE TECNICHE: citofono in materiale termoplastico per montaggio in scatola rettangolare verticale, predisposto per l'aggiunta di altri 1 pulsante e accessori | 1 cad | 21.2 | 16.76 | 0 | RM.82.10.06.D0000.0005.- | Citofono da parete di plastica generico; impiego: portiere elettrico ¦ videocitofonia ¦ sistema intercomunicante. Incluso: altoparlante per chiamate elettroniche, 2 pulsanti SPECIFICHE TECNICHE: citofono in materiale termoplastico per montaggio in scatola rettangolare verticale, predisposto per l'aggiunta di altri 1 pulsante e accessori |  | RISORSA MATERIALE | IMPIANTI ELETTRONICI (ICT) TERMINALI | PRODOTTI | CITOFONO | PLASTICA GENERICO | [6 empty] | ME.11.010.0010.b | Citofoni da parete in materiale termoplastico, dotati di un altoparlante per le chiamate elettroniche, per montaggio in scatola rettangolare verticale, forniti con 2 pulsanti e predisposti per l'aggiunta di altri 7 pulsanti e accessori, nelle tipologie - per portiere elettrico, videocitofonia e sistema intercomunicante, predisposto per un solo pulsante supplementare | nd | da parete | [10 empty] | 1 | cad | nd | nd - | portiere elettrico - videocitofonia - sistema intercomunicante - | plastica generico | nd - | nd - |  | nd - | nd - | citofono in materiale termoplastico per montaggio in scatola rettangolare verticale, predisposto per l'aggiunta di altri 1 pulsante e accessori | nd - | nd - | nd - | nd | nd - | NO |  |  |  |  | nd |  |  |  |  | nd | nd | nd |  | nd | nd | nd | altoparlante per chiamate elettroniche, 2 pulsanti | nd | nd | NO | NO
LOM251.RM.82.10.06.D0000.0010.- | Citofono da parete di plastica generico; impiego: portiere elettrico ¦ impianti citofonici unifilari 1+1 conduttori ¦ impianti videocitofonici senza cavo coassiale. Incluso: altoparlante per chiamate elettroniche, 2 pulsanti SPECIFICHE TECNICHE: citofono in materiale termoplastico per montaggio in scatola rettangolare verticale, predisposto per l'aggiunta di altri 7 pulsanti e accessori | 1 cad | 21.73 | 17.17 | 0 | RM.82.10.06.D0000.0010.- | Citofono da parete di plastica generico; impiego: portiere elettrico ¦ impianti citofonici unifilari 1+1 conduttori ¦ impianti videocitofonici senza cavo coassiale. Incluso: altoparlante per chiamate elettroniche, 2 pulsanti SPECIFICHE TECNICHE: citofono in materiale termoplastico per montaggio in scatola rettangolare verticale, predisposto per l'aggiunta di altri 7 pulsanti e accessori |  | RISORSA MATERIALE | IMPIANTI ELETTRONICI (ICT) TERMINALI | PRODOTTI | CITOFONO | PLASTICA GENERICO | [6 empty] | ME.11.010.0010.c | Citofoni da parete in materiale termoplastico, dotati di un altoparlante per le chiamate elettroniche, per montaggio in scatola rettangolare verticale, forniti con 2 pulsanti e predisposti per l'aggiunta di altri 7 pulsanti e accessori, nelle tipologie - per portiere elettrico, unifilare 1+1 conduttori e videocitofonia senza cavo coassiale | nd | da parete | [10 empty] | 1 | cad | nd | nd - | portiere elettrico - impianti citofonici unifilari 1+1 conduttori - impianti videocitofonici senza cavo coassiale - | plastica generico | nd - | nd - |  | nd - | nd - | citofono in materiale termoplastico per montaggio in scatola rettangolare verticale, predisposto per l'aggiunta di altri 7 pulsanti e accessori | nd - | nd - | nd - | nd | nd - | NO |  |  |  |  | nd |  |  |  |  | nd | nd | nd |  | nd | nd | nd | altoparlante per chiamate elettroniche, 2 pulsanti | nd | nd | NO | NO
LOM251.RM.82.10.06.D0000.0015.- | Citofono da parete di plastica generico; impiego: portiere elettrico ¦ videocitofonia ¦ sistema intercomunicante. Incluso: altoparlante per chiamate elettroniche, 6 pulsanti per le chiamate intercomunicanti, 1 pulsante per l'apertura della serratura, 1 pulsante per servizi supplementari, 1 LED per segnalazione linea occupata SPECIFICHE TECNICHE: citofono in materiale termoplastico per montaggio in scatola rettangolare verticale, predisposto per l'aggiunta di altri 7 pulsanti e accessori | 1 cad | 56.89 | 44.97 | 0 | RM.82.10.06.D0000.0015.- | Citofono da parete di plastica generico; impiego: portiere elettrico ¦ videocitofonia ¦ sistema intercomunicante. Incluso: altoparlante per chiamate elettroniche, 6 pulsanti per le chiamate intercomunicanti, 1 pulsante per l'apertura della serratura, 1 pulsante per servizi supplementari, 1 LED per segnalazione linea occupata SPECIFICHE TECNICHE: citofono in materiale termoplastico per montaggio in scatola rettangolare verticale, predisposto per l'aggiunta di altri 7 pulsanti e accessori |  | RISORSA MATERIALE | IMPIANTI ELETTRONICI (ICT) TERMINALI | PRODOTTI | CITOFONO | PLASTICA GENERICO | [6 empty] | ME.11.010.0010.d | Citofoni da parete in materiale termoplastico, dotati di un altoparlante per le chiamate elettroniche, per montaggio in scatola rettangolare verticale, forniti con 2 pulsanti e predisposti per l'aggiunta di altri 7 pulsanti e accessori, nelle tipologie - intercomunicante per portiere elettrico e videocitofonia, fornito di 6 pulsanti per le chiamate intercomunicanti, 1 pulsante per 'apertura della serratura, 1 pulsante per servizi supplementari e 1 LED per segnalazione di linea occupata | nd | da parete | [10 empty] | 1 | cad | nd | nd - | portiere elettrico - videocitofonia - sistema intercomunicante - | plastica generico | nd - | nd - |  | nd - | nd - | citofono in materiale termoplastico per montaggio in scatola rettangolare verticale, predisposto per l'aggiunta di altri 7 pulsanti e accessori | nd - | nd - | nd - | nd | nd - | NO |  |  |  |  | nd |  |  |  |  | nd | nd | nd |  | nd | nd | nd | altoparlante per chiamate elettroniche, 6 pulsanti per le chiamate intercomunicanti, 1 pulsante per l'apertura della serratura, 1 pulsante per servizi supplementari, 1 LED per segnalazione linea occupata | nd | nd | NO | NO
LOM251.RM.82.10.06.D0000.0020.- | Citofono da parete di plastica generico; impiego: impianti con centralini di portineria. Incluso: altoparlante per chiamate elettroniche, 2 pulsanti SPECIFICHE TECNICHE: citofono in materiale termoplastico per montaggio in scatola rettangolare verticale, predisposto per l'aggiunta di altri 7 pulsanti e accessori | 1 cad | 23.8 | 18.82 | 0 | RM.82.10.06.D0000.0020.- | Citofono da parete di plastica generico; impiego: impianti con centralini di portineria. Incluso: altoparlante per chiamate elettroniche, 2 pulsanti SPECIFICHE TECNICHE: citofono in materiale termoplastico per montaggio in scatola rettangolare verticale, predisposto per l'aggiunta di altri 7 pulsanti e accessori |  | RISORSA MATERIALE | IMPIANTI ELETTRONICI (ICT) TERMINALI | PRODOTTI | CITOFONO | PLASTICA GENERICO | [6 empty] | ME.11.010.0010.e | Citofoni da parete in materiale termoplastico, dotati di un altoparlante per le chiamate elettroniche, per montaggio in scatola rettangolare verticale, forniti con 2 pulsanti e predisposti per l'aggiunta di altri 7 pulsanti e accessori, nelle tipologie - per impianti con centralini di portineria | nd | da parete | [10 empty] | 1 | cad | nd | nd - | impianti con centralini di portineria - | plastica generico | nd - | nd - |  | nd - | nd - | citofono in materiale termoplastico per montaggio in scatola rettangolare verticale, predisposto per l'aggiunta di altri 7 pulsanti e accessori | nd - | nd - | nd - | nd | nd - | NO |  |  |  |  | nd |  |  |  |  | nd | nd | nd |  | nd | nd | nd | altoparlante per chiamate elettroniche, 2 pulsanti | nd | nd | NO | NO
LOM251.RM.82.10.06.D0000.0025.- | Citofono da parete di plastica generico; impiego: portiere elettrico ¦ videocitofonia. Incluso: altoparlante per chiamate elettroniche, 1 pulsante espandibile fino a 2, accessori SPECIFICHE TECNICHE: citofono in materiale termoplastico per montaggio in scatola rettangolare verticale, senza segreto di conversazione | 1 cad | 17.06 | 13.49 | 0 | RM.82.10.06.D0000.0025.- | Citofono da parete di plastica generico; impiego: portiere elettrico ¦ videocitofonia. Incluso: altoparlante per chiamate elettroniche, 1 pulsante espandibile fino a 2, accessori SPECIFICHE TECNICHE: citofono in materiale termoplastico per montaggio in scatola rettangolare verticale, senza segreto di conversazione |  | RISORSA MATERIALE | IMPIANTI ELETTRONICI (ICT) TERMINALI | PRODOTTI | CITOFONO | PLASTICA GENERICO | [6 empty] | ME.11.010.0050.a | Citofoni da parete in materiale termoplastico, dotati di un altoparlante per le chiamate elettroniche, per montaggio in scatola rettangolare verticale, forniti con un pulsante espandibile fino a 2 o16 pulsanti e accessori, nelle tipologie: - senza segreto di conversazione per portiere elettrico e videocitofonia espandibile fino a 2 pulsanti | nd | da parete | [10 empty] | 1 | cad | nd | nd - | portiere elettrico - videocitofonia - | plastica generico | nd - | nd - |  | nd - | nd - | citofono in materiale termoplastico per montaggio in scatola rettangolare verticale, senza segreto di conversazione | nd - | nd - | nd - | nd | nd - | NO |  |  |  |  | nd |  |  |  |  | nd | nd | nd |  | nd | nd | nd | altoparlante per chiamate elettroniche, 1 pulsante espandibile fino a 2, accessori | nd | nd | NO | NO
LOM251.RM.82.10.06.D0000.0030.- | Citofono da parete di plastica generico; impiego: portiere elettrico ¦ videocitofonia. Incluso: altoparlante per chiamate elettroniche, 1 pulsante espandibile fino a 2, accessori SPECIFICHE TECNICHE: citofono in materiale termoplastico per montaggio in scatola rettangolare verticale, con segreto di conversazione | 1 cad | 22.24 | 17.58 | 0 | RM.82.10.06.D0000.0030.- | Citofono da parete di plastica generico; impiego: portiere elettrico ¦ videocitofonia. Incluso: altoparlante per chiamate elettroniche, 1 pulsante espandibile fino a 2, accessori SPECIFICHE TECNICHE: citofono in materiale termoplastico per montaggio in scatola rettangolare verticale, con segreto di conversazione |  | RISORSA MATERIALE | IMPIANTI ELETTRONICI (ICT) TERMINALI | PRODOTTI | CITOFONO | PLASTICA GENERICO | [6 empty] | ME.11.010.0050.b | Citofoni da parete in materiale termoplastico, dotati di un altoparlante per le chiamate elettroniche, per montaggio in scatola rettangolare verticale, forniti con un pulsante espandibile fino a 2 o16 pulsanti e accessori, nelle tipologie: - con segreto di conversazione per portiere elettrico e videocitofonia espandibile fino a 2 pulsanti | nd | da parete | [10 empty] | 1 | cad | nd | nd - | portiere elettrico - videocitofonia - | plastica generico | nd - | nd - |  | nd - | nd - | citofono in materiale termoplastico per montaggio in scatola rettangolare verticale, con segreto di conversazione | nd - | nd - | nd - | nd | nd - | NO |  |  |  |  | nd |  |  |  |  | nd | nd | nd |  | nd | nd | nd | altoparlante per chiamate elettroniche, 1 pulsante espandibile fino a 2, accessori | nd | nd | NO | NO
LOM251.RM.82.10.06.D0000.0035.- | Citofono da parete di plastica generico; impiego: portiere elettrico ¦ videocitofonia. Incluso: altoparlante per chiamate elettroniche, 1 pulsante espandibile fino a 2, accessori SPECIFICHE TECNICHE: citofono in materiale termoplastico per montaggio in scatola rettangolare verticale, senza segreto di conversazione | 1 cad | 18.11 | 14.31 | 0 | RM.82.10.06.D0000.0035.- | Citofono da parete di plastica generico; impiego: portiere elettrico ¦ videocitofonia. Incluso: altoparlante per chiamate elettroniche, 1 pulsante espandibile fino a 2, accessori SPECIFICHE TECNICHE: citofono in materiale termoplastico per montaggio in scatola rettangolare verticale, senza segreto di conversazione |  | RISORSA MATERIALE | IMPIANTI ELETTRONICI (ICT) TERMINALI | PRODOTTI | CITOFONO | PLASTICA GENERICO | [6 empty] | ME.11.010.0050.c | Citofoni da parete in materiale termoplastico, dotati di un altoparlante per le chiamate elettroniche, per montaggio in scatola rettangolare verticale, forniti con un pulsante espandibile fino a 2 o16 pulsanti e accessori, nelle tipologie: - senza segreto di conversazione per portiere elettrico, unifilare 1+1 conduttori, espandibile fino a 2 pulsanti | nd | da parete | [10 empty] | 1 | cad | nd | nd - | portiere elettrico - videocitofonia - | plastica generico | nd - | nd - |  | nd - | nd - | citofono in materiale termoplastico per montaggio in scatola rettangolare verticale, senza segreto di conversazione | nd - | nd - | nd - | nd | nd - | NO |  |  |  |  | nd |  |  |  |  | nd | nd | nd |  | nd | nd | nd | altoparlante per chiamate elettroniche, 1 pulsante espandibile fino a 2, accessori | nd | nd | NO | NO
LOM251.RM.82.10.06.D0000.0040.- | Citofono da parete di plastica generico; impiego: portiere elettrico ¦ impianti citofonici unifilari 1+1 conduttori. Incluso: altoparlante per chiamate elettroniche, 1 pulsante espandibile fino a 2, accessori SPECIFICHE TECNICHE: citofono in materiale termoplastico per montaggio in scatola rettangolare verticale, con segreto di conversazione | 1 cad | 21.2 | 16.76 | 0 | RM.82.10.06.D0000.0040.- | Citofono da parete di plastica generico; impiego: portiere elettrico ¦ impianti citofonici unifilari 1+1 conduttori. Incluso: altoparlante per chiamate elettroniche, 1 pulsante espandibile fino a 2, accessori SPECIFICHE TECNICHE: citofono in materiale termoplastico per montaggio in scatola rettangolare verticale, con segreto di conversazione |  | RISORSA MATERIALE | IMPIANTI ELETTRONICI (ICT) TERMINALI | PRODOTTI | CITOFONO | PLASTICA GENERICO | [6 empty] | ME.11.010.0050.d | Citofoni da parete in materiale termoplastico, dotati di un altoparlante per le chiamate elettroniche, per montaggio in scatola rettangolare verticale, forniti con un pulsante espandibile fino a 2 o16 pulsanti e accessori, nelle tipologie: - con segreto di conversazione per portiere elettrico, unifilare 1+1 conduttori espandibile fino a 2 pulsanti | nd | da parete | [10 empty] | 1 | cad | nd | nd - | portiere elettrico - impianti citofonici unifilari 1+1 conduttori - | plastica generico | nd - | nd - |  | nd - | nd - | citofono in materiale termoplastico per montaggio in scatola rettangolare verticale, con segreto di conversazione | nd - | nd - | nd - | nd | nd - | NO |  |  |  |  | nd |  |  |  |  | nd | nd | nd |  | nd | nd | nd | altoparlante per chiamate elettroniche, 1 pulsante espandibile fino a 2, accessori | nd | nd | NO | NO
LOM251.RM.82.10.06.D0000.0045.- | Citofono da parete di plastica generico; impiego: portiere elettrico ¦ sistema intercomunicante ¦ videocitofonia. Incluso: altoparlante per chiamate elettroniche, 1 pulsante espandibile fino a 16, accessori SPECIFICHE TECNICHE: citofono in materiale termoplastico per montaggio in scatola rettangolare verticale, senza segreto di conversazione | 1 cad | 17.6 | 13.91 | 0 | RM.82.10.06.D0000.0045.- | Citofono da parete di plastica generico; impiego: portiere elettrico ¦ sistema intercomunicante ¦ videocitofonia. Incluso: altoparlante per chiamate elettroniche, 1 pulsante espandibile fino a 16, accessori SPECIFICHE TECNICHE: citofono in materiale termoplastico per montaggio in scatola rettangolare verticale, senza segreto di conversazione |  | RISORSA MATERIALE | IMPIANTI ELETTRONICI (ICT) TERMINALI | PRODOTTI | CITOFONO | PLASTICA GENERICO | [6 empty] | ME.11.010.0050.e | Citofoni da parete in materiale termoplastico, dotati di un altoparlante per le chiamate elettroniche, per montaggio in scatola rettangolare verticale, forniti con un pulsante espandibile fino a 2 o16 pulsanti e accessori, nelle tipologie: - senza segreto di conversazione per portiere elettrico, sistemi intercomunicanti e videocitofonia, espandibile fino a 16 pulsanti | nd | da parete | [10 empty] | 1 | cad | nd | nd - | portiere elettrico - sistema intercomunicante - videocitofonia - | plastica generico | nd - | nd - |  | nd - | nd - | citofono in materiale termoplastico per montaggio in scatola rettangolare verticale, senza segreto di conversazione | nd - | nd - | nd - | nd | nd - | NO |  |  |  |  | nd |  |  |  |  | nd | nd | nd |  | nd | nd | nd | altoparlante per chiamate elettroniche, 1 pulsante espandibile fino a 16, accessori | nd | nd | NO | NO
LOM251.RM.82.10.06.D0000.0050.- | Citofono da parete di plastica generico; impiego: portiere elettrico ¦ sistema intercomunicante ¦ videocitofonia. Incluso: altoparlante per chiamate elettroniche, 1 pulsante espandibile fino a 16, accessori SPECIFICHE TECNICHE: citofono in materiale termoplastico per montaggio in scatola rettangolare verticale, con segreto di conversazione | 1 cad | 24.29 | 19.2 | 0 | RM.82.10.06.D0000.0050.- | Citofono da parete di plastica generico; impiego: portiere elettrico ¦ sistema intercomunicante ¦ videocitofonia. Incluso: altoparlante per chiamate elettroniche, 1 pulsante espandibile fino a 16, accessori SPECIFICHE TECNICHE: citofono in materiale termoplastico per montaggio in scatola rettangolare verticale, con segreto di conversazione |  | RISORSA MATERIALE | IMPIANTI ELETTRONICI (ICT) TERMINALI | PRODOTTI | CITOFONO | PLASTICA GENERICO | [6 empty] | ME.11.010.0050.f | Citofoni da parete in materiale termoplastico, dotati di un altoparlante per le chiamate elettroniche, per montaggio in scatola rettangolare verticale, forniti con un pulsante espandibile fino a 2 o16 pulsanti e accessori, nelle tipologie: - con segreto di conversazione per portiere elettrico e sistemi intercomunicanti e videocitofonia, espandibile fino a 16 pulsanti | nd | da parete | [10 empty] | 1 | cad | nd | nd - | portiere elettrico - sistema intercomunicante - videocitofonia - | plastica generico | nd - | nd - |  | nd - | nd - | citofono in materiale termoplastico per montaggio in scatola rettangolare verticale, con segreto di conversazione | nd - | nd - | nd - | nd | nd - | NO |  |  |  |  | nd |  |  |  |  | nd | nd | nd |  | nd | nd | nd | altoparlante per chiamate elettroniche, 1 pulsante espandibile fino a 16, accessori | nd | nd | NO | NO
LOM251.RM.82.10.06.D0000.0055.- | Citofono da parete di plastica generico; impiego: portiere elettrico ¦ videocitofonia. Incluso: altoparlante per chiamate elettroniche, 2 pulsanti SPECIFICHE TECNICHE: citofono in materiale termoplastico per montaggio in scatola rettangolare verticale, senza segreto di conversazione | 1 cad | 14.2 | 11.23 | 0 | RM.82.10.06.D0000.0055.- | Citofono da parete di plastica generico; impiego: portiere elettrico ¦ videocitofonia. Incluso: altoparlante per chiamate elettroniche, 2 pulsanti SPECIFICHE TECNICHE: citofono in materiale termoplastico per montaggio in scatola rettangolare verticale, senza segreto di conversazione |  | RISORSA MATERIALE | IMPIANTI ELETTRONICI (ICT) TERMINALI | PRODOTTI | CITOFONO | PLASTICA GENERICO | [6 empty] | ME.11.010.0080.a | Citofoni da parete in materiale termoplastico, dotati di 2 pulsanti e un altoparlante per le chiamate elettroniche, per montaggio in scatola rettangolare verticale, nelle tipologie: - senza segreto di conversazione per portiere elettrico e videocitofonia | nd | da parete | [10 empty] | 1 | cad | nd | nd - | portiere elettrico - videocitofonia - | plastica generico | nd - | nd - |  | nd - | nd - | citofono in materiale termoplastico per montaggio in scatola rettangolare verticale, senza segreto di conversazione | nd - | nd - | nd - | nd | nd - | NO |  |  |  |  | nd |  |  |  |  | nd | nd | nd |  | nd | nd | nd | altoparlante per chiamate elettroniche, 2 pulsanti | nd | nd | NO | NO
LOM251.RM.82.10.06.D0000.0060.- | Citofono da parete di plastica generico; impiego: portiere elettrico ¦ videocitofonia. Incluso: altoparlante per chiamate elettroniche, 2 pulsanti SPECIFICHE TECNICHE: citofono in materiale termoplastico per montaggio in scatola rettangolare verticale, con segreto di conversazione | 1 cad | 20.69 | 16.36 | 0 | RM.82.10.06.D0000.0060.- | Citofono da parete di plastica generico; impiego: portiere elettrico ¦ videocitofonia. Incluso: altoparlante per chiamate elettroniche, 2 pulsanti SPECIFICHE TECNICHE: citofono in materiale termoplastico per montaggio in scatola rettangolare verticale, con segreto di conversazione |  | RISORSA MATERIALE | IMPIANTI ELETTRONICI (ICT) TERMINALI | PRODOTTI | CITOFONO | PLASTICA GENERICO | [6 empty] | ME.11.010.0080.b | Citofoni da parete in materiale termoplastico, dotati di 2 pulsanti e un altoparlante per le chiamate elettroniche, per montaggio in scatola rettangolare verticale, nelle tipologie: - con segreto di conversazione per portiere elettrico e videocitofonia | nd | da parete | [10 empty] | 1 | cad | nd | nd - | portiere elettrico - videocitofonia - | plastica generico | nd - | nd - |  | nd - | nd - | citofono in materiale termoplastico per montaggio in scatola rettangolare verticale, con segreto di conversazione | nd - | nd - | nd - | nd | nd - | NO |  |  |  |  | nd |  |  |  |  | nd | nd | nd |  | nd | nd | nd | altoparlante per chiamate elettroniche, 2 pulsanti | nd | nd | NO | NO
LOM251.RM.82.10.06.D0000.0065.- | Citofono da parete di plastica generico; impiego: portiere elettrico ¦ impianti citofonici unifilari 1+1 conduttori. Incluso: altoparlante per chiamate elettroniche, 2 pulsanti SPECIFICHE TECNICHE: citofono in materiale termoplastico per montaggio in scatola rettangolare verticale, senza segreto di conversazione | 1 cad | 15.52 | 12.27 | 0 | RM.82.10.06.D0000.0065.- | Citofono da parete di plastica generico; impiego: portiere elettrico ¦ impianti citofonici unifilari 1+1 conduttori. Incluso: altoparlante per chiamate elettroniche, 2 pulsanti SPECIFICHE TECNICHE: citofono in materiale termoplastico per montaggio in scatola rettangolare verticale, senza segreto di conversazione |  | RISORSA MATERIALE | IMPIANTI ELETTRONICI (ICT) TERMINALI | PRODOTTI | CITOFONO | PLASTICA GENERICO | [6 empty] | ME.11.010.0080.c | Citofoni da parete in materiale termoplastico, dotati di 2 pulsanti e un altoparlante per le chiamate elettroniche, per montaggio in scatola rettangolare verticale, nelle tipologie: - senza segreto di conversazione per portiere elettrico, unifilare 1+1 conduttori | nd | da parete | [10 empty] | 1 | cad | nd | nd - | portiere elettrico - impianti citofonici unifilari 1+1 conduttori - | plastica generico | nd - | nd - |  | nd - | nd - | citofono in materiale termoplastico per montaggio in scatola rettangolare verticale, senza segreto di conversazione | nd - | nd - | nd - | nd | nd - | NO |  |  |  |  | nd |  |  |  |  | nd | nd | nd |  | nd | nd | nd | altoparlante per chiamate elettroniche, 2 pulsanti | nd | nd | NO | NO
LOM251.RM.82.10.06.D0000.0070.- | Citofono da parete di plastica generico; impiego: portiere elettrico ¦ impianti citofonici unifilari 1+1 conduttori. Incluso: altoparlante per chiamate elettroniche, 2 pulsanti SPECIFICHE TECNICHE: citofono in materiale termoplastico per montaggio in scatola rettangolare verticale, con segreto di conversazione | 1 cad | 19.65 | 15.53 | 0 | RM.82.10.06.D0000.0070.- | Citofono da parete di plastica generico; impiego: portiere elettrico ¦ impianti citofonici unifilari 1+1 conduttori. Incluso: altoparlante per chiamate elettroniche, 2 pulsanti SPECIFICHE TECNICHE: citofono in materiale termoplastico per montaggio in scatola rettangolare verticale, con segreto di conversazione |  | RISORSA MATERIALE | IMPIANTI ELETTRONICI (ICT) TERMINALI | PRODOTTI | CITOFONO | PLASTICA GENERICO | [6 empty] | ME.11.010.0080.d | Citofoni da parete in materiale termoplastico, dotati di 2 pulsanti e un altoparlante per le chiamate elettroniche, per montaggio in scatola rettangolare verticale, nelle tipologie: - con segreto di conversazione per portiere elettrico, unifilare 1+1 conduttori | nd | da parete | [10 empty] | 1 | cad | nd | nd - | portiere elettrico - impianti citofonici unifilari 1+1 conduttori - | plastica generico | nd - | nd - |  | nd - | nd - | citofono in materiale termoplastico per montaggio in scatola rettangolare verticale, con segreto di conversazione | nd - | nd - | nd - | nd | nd - | NO |  |  |  |  | nd |  |  |  |  | nd | nd | nd |  | nd | nd | nd | altoparlante per chiamate elettroniche, 2 pulsanti | nd | nd | NO | NO
LOM251.RM.82.10.06.D0000.0075.- | Citofono da parete di plastica generico; impiego: citofonia vivavoce bicanale. Incluso: altoparlante per le chiamate elettroniche, 4 pulsanti. Escluso: microtelefono SPECIFICHE TECNICHE: citofono in materiale termoplastico | 1 cad | 32.9 | 26.01 | 0 | RM.82.10.06.D0000.0075.- | Citofono da parete di plastica generico; impiego: citofonia vivavoce bicanale. Incluso: altoparlante per le chiamate elettroniche, 4 pulsanti. Escluso: microtelefono SPECIFICHE TECNICHE: citofono in materiale termoplastico |  | RISORSA MATERIALE | IMPIANTI ELETTRONICI (ICT) TERMINALI | PRODOTTI | CITOFONO | PLASTICA GENERICO | [6 empty] | ME.11.010.0160.a | Citofoni da parete per citofonia viva-voce bicanale, in materiale termoplastico per fissaggio a parete, con un altoparlante per le chiamate elettroniche, nelle tipologie: - viva voce bicanale senza microtelefono munito di 4 pulsanti | nd | da parete | [10 empty] | 1 | cad | nd | nd - | citofonia vivavoce bicanale - | plastica generico | nd - | nd - |  | nd - | nd - | citofono in materiale termoplastico | nd - | nd - | nd - | nd | nd - | NO |  |  |  |  | nd |  |  |  |  | nd | nd | nd |  | nd | nd | nd | altoparlante per le chiamate elettroniche, 4 pulsanti | microtelefono | nd | NO | NO
LOM251.RM.82.10.06.D0000.0080.- | Citofono da parete di plastica generico; impiego: citofonia vivavoce bicanale. Incluso: altoparlante per le chiamate elettroniche, microtelefono, 1 pulsante apriporta, 1 pulsante supplementare SPECIFICHE TECNICHE: espandibile con altri 7 pulsanti | 1 cad | 98.1 | 77.55 | 0 | RM.82.10.06.D0000.0080.- | Citofono da parete di plastica generico; impiego: citofonia vivavoce bicanale. Incluso: altoparlante per le chiamate elettroniche, microtelefono, 1 pulsante apriporta, 1 pulsante supplementare SPECIFICHE TECNICHE: espandibile con altri 7 pulsanti |  | RISORSA MATERIALE | IMPIANTI ELETTRONICI (ICT) TERMINALI | PRODOTTI | CITOFONO | PLASTICA GENERICO | [6 empty] | 000000000 | NUOVA VOCE | nd | da parete | [10 empty] | 1 | cad | nd | nd - | citofonia vivavoce bicanale - | plastica generico | nd - | nd - |  | nd - | nd - | espandibile con altri 7 pulsanti | nd - | nd - | nd - | nd | nd - | NO |  |  |  |  | nd |  |  |  |  | nd | nd | nd |  | nd | nd | nd | altoparlante per le chiamate elettroniche, microtelefono, 1 pulsante apriporta, 1 pulsante supplementare | nd | nd | NO | NO
LOM251.RM.82.10.06.D0000.0085.- | Citofono da parete di plastica generico. Incluso: altoparlante per le chiamate elettroniche, 2 pulsanti, microcontrollore per codifica/decodifica a 4 cifre SPECIFICHE TECNICHE: citofono in materiale termoplastico per montaggio in scatola rettangolare verticale, predisposto per l'aggiunta di altri 3 pulsanti o accessori e fornito di serie delle funzioni di apertura serratura, chiamata portiere e funzioni ausiliarie | 1 cad | 48.61 | 38.43 | 0 | RM.82.10.06.D0000.0085.- | Citofono da parete di plastica generico. Incluso: altoparlante per le chiamate elettroniche, 2 pulsanti, microcontrollore per codifica/decodifica a 4 cifre SPECIFICHE TECNICHE: citofono in materiale termoplastico per montaggio in scatola rettangolare verticale, predisposto per l'aggiunta di altri 3 pulsanti o accessori e fornito di serie delle funzioni di apertura serratura, chiamata portiere e funzioni ausiliarie |  | RISORSA MATERIALE | IMPIANTI ELETTRONICI (ICT) TERMINALI | PRODOTTI | CITOFONO | PLASTICA GENERICO | [6 empty] | ME.11.070.0010.a | Citofoni da parete in materiale termoplastico, dotati di un altoparlante per le chiamate elettroniche, per montaggio in scatola rettangolare verticale, forniti con 2 pulsanti e predisposti per l'aggiunta di altri 3 pulsanti o accessori, nelle tipologie: - con microcontrollore per codifica/decodifica a 4 cifre, fornito di serie delle funzioni: apertura serratura, chiamata portiere e funzioni ausiliarie | nd | da parete | [10 empty] | 1 | cad | nd | nd - | nd - | plastica generico | nd - | nd - |  | nd - | nd - | citofono in materiale termoplastico per montaggio in scatola rettangolare verticale, predisposto per l'aggiunta di altri 3 pulsanti o accessori e fornito di serie delle funzioni di apertura serratura, chiamata portiere e funzioni ausiliarie | nd - | nd - | nd - | nd | nd - | NO |  |  |  |  | nd |  |  |  |  | nd | nd | nd |  | nd | nd | nd | altoparlante per le chiamate elettroniche, 2 pulsanti, microcontrollore per codifica/decodifica a 4 cifre | nd | nd | NO | NO
LOM251.RM.82.10.06.D0000.0090.- | Citofono da parete di plastica generico. Incluso: altoparlante per le chiamate elettroniche, 2 pulsanti SPECIFICHE TECNICHE: citofono in materiale termoplastico per montaggio in scatola rettangolare verticale, predisposto per l'aggiunta di altri 3 pulsanti o accessori, senza codifica da collegare al distributore al piano con codifiche | 1 cad | 21.73 | 17.17 | 0 | RM.82.10.06.D0000.0090.- | Citofono da parete di plastica generico. Incluso: altoparlante per le chiamate elettroniche, 2 pulsanti SPECIFICHE TECNICHE: citofono in materiale termoplastico per montaggio in scatola rettangolare verticale, predisposto per l'aggiunta di altri 3 pulsanti o accessori, senza codifica da collegare al distributore al piano con codifiche |  | RISORSA MATERIALE | IMPIANTI ELETTRONICI (ICT) TERMINALI | PRODOTTI | CITOFONO | PLASTICA GENERICO | [6 empty] | ME.11.070.0010.b | Citofoni da parete in materiale termoplastico, dotati di un altoparlante per le chiamate elettroniche, per montaggio in scatola rettangolare verticale, forniti con 2 pulsanti e predisposti per l'aggiunta di altri 3 pulsanti o accessori, nelle tipologie: - senza codifica da collegare al distibutore al piano con codifiche | nd | da parete | [10 empty] | 1 | cad | nd | nd - | nd - | plastica generico | nd - | nd - |  | nd - | nd - | citofono in materiale termoplastico per montaggio in scatola rettangolare verticale, predisposto per l'aggiunta di altri 3 pulsanti o accessori, senza codifica da collegare al distributore al piano con codifiche | nd - | nd - | nd - | nd | nd - | NO |  |  |  |  | nd |  |  |  |  | nd | nd | nd |  | nd | nd | nd | altoparlante per le chiamate elettroniche, 2 pulsanti | nd | nd | NO | NO
LOM251.RM.82.10.06.D0000.0095.- | Citofono da parete di plastica generico. Incluso: altoparlante per le chiamate elettroniche, microcontrollore per codifica/decodifica a 4 cifre, 1 pulsante SPECIFICHE TECNICHE: citofono in materiale termoplastico per montaggio in scatola rettangolare verticale, predisposto per l'aggiunta di altri 16 pulsanti e fornito di serie delle funzioni di apertura serratura e chiamata portiere; per le altre funzioni è necessaria una scheda di ampliamento | 1 cad | 32.9 | 26.01 | 0 | RM.82.10.06.D0000.0095.- | Citofono da parete di plastica generico. Incluso: altoparlante per le chiamate elettroniche, microcontrollore per codifica/decodifica a 4 cifre, 1 pulsante SPECIFICHE TECNICHE: citofono in materiale termoplastico per montaggio in scatola rettangolare verticale, predisposto per l'aggiunta di altri 16 pulsanti e fornito di serie delle funzioni di apertura serratura e chiamata portiere; per le altre funzioni è necessaria una scheda di ampliamento |  | RISORSA MATERIALE | IMPIANTI ELETTRONICI (ICT) TERMINALI | PRODOTTI | CITOFONO | PLASTICA GENERICO | [6 empty] | ME.11.070.0020.a | Citofoni da parete in materiale termoplastico, dotati di un altoparlante per le chiamate elettroniche, per montaggio in scatola rettangolare verticale, nelle tipologie: - con microcontrollore per codifica/decodifica a 4 cifre, fornito di serie di un pulsante, predisposto per l'aggiunta di altri pulsanti per un totale di 16, le funzioni disponibili di serie sul citofono sono: apertura serratura e chiamata portiere, per altre funzioni è ecessaria una scheda di ampliamento | nd | da parete | [10 empty] | 1 | cad | nd | nd - | nd - | plastica generico | nd - | nd - |  | nd - | nd - | citofono in materiale termoplastico per montaggio in scatola rettangolare verticale, predisposto per l'aggiunta di altri 16 pulsanti e fornito di serie delle funzioni di apertura serratura e chiamata portiere; per le altre funzioni è necessaria una scheda di ampliamento | nd - | nd - | nd - | nd | nd - | NO |  |  |  |  | nd |  |  |  |  | nd | nd | nd |  | nd | nd | nd | altoparlante per le chiamate elettroniche, microcontrollore per codifica/decodifica a 4 cifre, 1 pulsante | nd | nd | NO | NO
LOM251.RM.82.10.06.D0000.0100.- | Citofono da parete di plastica generico. Incluso: altoparlante per le chiamate elettroniche, 1 pulsante SPECIFICHE TECNICHE: citofono in materiale termoplastico per montaggio in scatola rettangolare verticale, da collegare al distibutore al piano con codifiche, predisposto per l'aggiunta di un altro pulsante | 1 cad | 32.9 | 26.01 | 0 | RM.82.10.06.D0000.0100.- | Citofono da parete di plastica generico. Incluso: altoparlante per le chiamate elettroniche, 1 pulsante SPECIFICHE TECNICHE: citofono in materiale termoplastico per montaggio in scatola rettangolare verticale, da collegare al distibutore al piano con codifiche, predisposto per l'aggiunta di un altro pulsante |  | RISORSA MATERIALE | IMPIANTI ELETTRONICI (ICT) TERMINALI | PRODOTTI | CITOFONO | PLASTICA GENERICO | [6 empty] | 000000000 | NUOVA VOCE | nd | da parete | [10 empty] | 1 | cad | nd | nd - | nd - | plastica generico | nd - | nd - |  | nd - | nd - | citofono in materiale termoplastico per montaggio in scatola rettangolare verticale, da collegare al distibutore al piano con codifiche, predisposto per l'aggiunta di un altro pulsante | nd - | nd - | nd - | nd | nd - | NO |  |  |  |  | nd |  |  |  |  | nd | nd | nd |  | nd | nd | nd | altoparlante per le chiamate elettroniche, 1 pulsante | nd | nd | NO | NO
LOM251.RM.82.10.06.D0000.0105.- | Citofono da parete di plastica generico. Incluso: 2 pulsanti, 1 altoparlante per le chiamate elettroniche SPECIFICHE TECNICHE: citofono in materiale termoplastico per montaggio in scatola rettangolare verticale, senza codifica da collegare al distributore al piano con codifiche | 1 cad | 15.52 | 12.27 | 0 | RM.82.10.06.D0000.0105.- | Citofono da parete di plastica generico. Incluso: 2 pulsanti, 1 altoparlante per le chiamate elettroniche SPECIFICHE TECNICHE: citofono in materiale termoplastico per montaggio in scatola rettangolare verticale, senza codifica da collegare al distributore al piano con codifiche |  | RISORSA MATERIALE | IMPIANTI ELETTRONICI (ICT) TERMINALI | PRODOTTI | CITOFONO | PLASTICA GENERICO | [6 empty] | ME.11.070.0040 | Citofono da parete in materiale termoplastico, dotato di 2 pulsanti, di un altoparlante per le chiamate elettroniche, per montaggio in scatola rettangolare verticale, senza codifica da collegare al distributore al piano con codifiche. | nd | da parete | [10 empty] | 1 | cad | nd | nd - | nd - | plastica generico | nd - | nd - |  | nd - | nd - | citofono in materiale termoplastico per montaggio in scatola rettangolare verticale, senza codifica da collegare al distributore al piano con codifiche | nd - | nd - | nd - | nd | nd - | NO |  |  |  |  | nd |  |  |  |  | nd | nd | nd |  | nd | nd | nd | 2 pulsanti, 1 altoparlante per le chiamate elettroniche | nd | nd | NO | NO
LOM251.RM.82.10.06.Za001.0000.- | Citofono ad onde convogliate; impiego: conversazione duplex; tensione di alimentazione [Vca] = 230 | 1 cad | 113.78 | 89.95 | 0 | RM.82.10.06.Za001.0000.- | Citofono ad onde convogliate; impiego: conversazione duplex; tensione di alimentazione [Vca] = 230 |  | RISORSA MATERIALE | IMPIANTI ELETTRONICI (ICT) TERMINALI | PRODOTTI | CITOFONO | MATERIALE GENERICO NON RILEVANTE | [6 empty] | ME.11.020.0080 | Coppia di citofoni ad onde convogliate per conversazione duplex, alimentazione 230 Vca. | nd | ad onde convogliate | [10 empty] | 1 | cad | nd | nd - | conversazione duplex - | materiale generico non rilevante | tensione di alimentazione [Vca] = 230.0 nd nd nd - | nd - |  | nd - | nd - | nd | nd - | nd - | nd - | nd | nd - | NO |  |  |  |  | nd |  |  |  |  | nd | nd | nd |  | nd | nd | nd | nd | nd | nd | NO | NO
LOM251.RM.82.10.06.Za001.0250.- | Citofono interfaccia; impiego: impianti citofonici unifilari 1+1 ¦ impianti videocitofonici senza cavo coassiale ¦ impianti digitali | 1 cad | 79.02 | 62.47 | 0 | RM.82.10.06.Za001.0250.- | Citofono interfaccia; impiego: impianti citofonici unifilari 1+1 ¦ impianti videocitofonici senza cavo coassiale ¦ impianti digitali |  | RISORSA MATERIALE | IMPIANTI ELETTRONICI (ICT) TERMINALI | PRODOTTI | CITOFONO | MATERIALE GENERICO NON RILEVANTE | [6 empty] | ME.11.010.0130.f | Accessori per centralini telefonici: - interfaccia citonica per impianti digitali | nd | interfaccia | [10 empty] | 1 | cad | nd | nd - | impianti citofonici unifilari 1+1 - impianti videocitofonici senza cavo coassiale - impianti digitali - | materiale generico non rilevante | nd - | nd - |  | nd - | nd - | nd | nd - | nd - | nd - | nd | nd - | NO |  |  |  |  | nd |  |  |  |  | nd | nd | nd |  | nd | nd | interfaccia citofonica | nd | nd | nd | NO | NO
LOM251.RM.82.10.06.Za001.0500.- | Citofono; impiego: impianti citofonici unifilari 1+1 ¦ impianti videocitofonici senza cavo coassiale | 1 cad | 49.02 | 38.75 | 0 | RM.82.10.06.Za001.0500.- | Citofono; impiego: impianti citofonici unifilari 1+1 ¦ impianti videocitofonici senza cavo coassiale |  | RISORSA MATERIALE | IMPIANTI ELETTRONICI (ICT) TERMINALI | PRODOTTI | CITOFONO | MATERIALE GENERICO NON RILEVANTE | [6 empty] | ME.11.010.0130.e | Accessori per centralini telefonici: - interfaccia citonica per impianti citofonici unifilari 1+1 e videocitofonici senza cavo coassiale | nd | nd | [10 empty] | 1 | cad | nd | nd - | impianti citofonici unifilari 1+1 - impianti videocitofonici senza cavo coassiale - | materiale generico non rilevante | nd - | nd - |  | nd - | nd - | nd | nd - | nd - | nd - | nd | nd - | NO |  |  |  |  | nd |  |  |  |  | nd | nd | nd |  | nd | nd | interfaccia citofonica | nd | nd | nd | NO | NO
LOM251.RM.82.10.10.Sa000.0000.- | Illuminatore all'infrarosso di lega alluminio generico; geometria: pressofuso; tensione di alimentazione [Vca] = 230 ¦ angolo di illuminazione [°] = 10 SPECIFICHE TECNICHE: grado di protezione IP66, modello 50 VC | 1 cad | 252.98 | 199.98 | 0 | RM.82.10.10.Sa000.0000.- | Illuminatore all'infrarosso di lega alluminio generico; geometria: pressofuso; tensione di alimentazione [Vca] = 230 ¦ angolo di illuminazione [°] = 10 SPECIFICHE TECNICHE: grado di protezione IP66, modello 50 VC |  | RISORSA MATERIALE | IMPIANTI ELETTRONICI (ICT) TERMINALI | PRODOTTI | ILLUMINATORE | LEGA ALLUMINIO GENERICO | [6 empty] | ME.09.100.0070.a | Illuminatori all'infrarosso in alluminio pressofuso, alimentazione 230 Vca.: - angolo di illuminazione 10°, grado di protezione IP66, alimentazione 230 Vca 50 VC | nd | all'infrarosso | [10 empty] | 1 | cad | nd | nd - | nd - | lega alluminio generico | tensione di alimentazione [Vca] = 230.0 nd nd nd - angolo di illuminazione [°] = 10.0 nd nd nd - | nd - |  | pressofuso - | nd - | grado di protezione IP66, modello 50 VC | nd - | nd - | nd - | nd | nd - | NO |  |  |  |  | nd |  |  |  |  | nd | nd | nd |  | nd | nd | nd | nd | nd | nd | NO | NO
LOM251.RM.82.10.10.Sa000.0005.- | Illuminatore all'infrarosso di lega alluminio generico; geometria: pressofuso; tensione di alimentazione [Vca] = 230 ¦ angolo di illuminazione [°] = 30 SPECIFICHE TECNICHE: grado di protezione IP66, modello 50 VC | 1 cad | 261.27 | 206.54 | 0 | RM.82.10.10.Sa000.0005.- | Illuminatore all'infrarosso di lega alluminio generico; geometria: pressofuso; tensione di alimentazione [Vca] = 230 ¦ angolo di illuminazione [°] = 30 SPECIFICHE TECNICHE: grado di protezione IP66, modello 50 VC |  | RISORSA MATERIALE | IMPIANTI ELETTRONICI (ICT) TERMINALI | PRODOTTI | ILLUMINATORE | LEGA ALLUMINIO GENERICO | [6 empty] | ME.09.100.0070.b | Illuminatori all'infrarosso in alluminio pressofuso, alimentazione 230 Vca.: - angolo di illuminazione 30°, grado di protezione IP66, alimentazione 230 Vca 50 VC | nd | all'infrarosso | [10 empty] | 1 | cad | nd | nd - | nd - | lega alluminio generico | angolo di illuminazione [°] = 30.0 nd nd nd - tensione di alimentazione [Vca] = 230.0 nd nd nd - | nd - |  | pressofuso - | nd - | grado di protezione IP66, modello 50 VC | nd - | nd - | nd - | nd | nd - | NO |  |  |  |  | nd |  |  |  |  | nd | nd | nd |  | nd | nd | nd | nd | nd | nd | NO | NO
LOM251.RM.82.10.10.Sa000.0010.a | Illuminatore all'infrarosso di lega alluminio generico; geometria: pressofuso; tensione di alimentazione [Vca] = 230 ¦ angolo di illuminazione [°] = 12 SPECIFICHE TECNICHE: grado di protezione IP64, modello 300 VC | 1 cad | 662.96 | 524.08 | 0 | RM.82.10.10.Sa000.0010.a | Illuminatore all'infrarosso di lega alluminio generico; geometria: pressofuso; tensione di alimentazione [Vca] = 230 ¦ angolo di illuminazione [°] = 12 SPECIFICHE TECNICHE: grado di protezione IP64, modello 300 VC |  | RISORSA MATERIALE | IMPIANTI ELETTRONICI (ICT) TERMINALI | PRODOTTI | ILLUMINATORE | LEGA ALLUMINIO GENERICO | [6 empty] | ME.09.100.0070.c | Illuminatori all'infrarosso in alluminio pressofuso, alimentazione 230 Vca.: - angolo di illuminazione 12°, grado di protezione IP64, alimentazione 230 Vca 300 VC | nd | all'infrarosso | [10 empty] | 1 | cad | nd | nd - | nd - | lega alluminio generico | angolo di illuminazione [°] = 12.0 nd nd nd - tensione di alimentazione [Vca] = 230.0 nd nd nd - | nd - |  | pressofuso - | nd - | grado di protezione IP64, modello 300 VC | nd - | nd - | nd - | nd | nd - | NO |  |  |  |  | nd |  |  |  |  | nd | nd | nd |  | nd | nd | nd | nd | nd | nd | NO | NO
LOM251.RM.82.10.10.Sa000.0010.b | Illuminatore all'infrarosso di lega alluminio generico; geometria: pressofuso; tensione di alimentazione [Vca] = 230 ¦ angolo di illuminazione [°] = 25 SPECIFICHE TECNICHE: grado di protezione IP64, modello 300 VC | 1 cad | 662.96 | 524.08 | 0 | RM.82.10.10.Sa000.0010.b | Illuminatore all'infrarosso di lega alluminio generico; geometria: pressofuso; tensione di alimentazione [Vca] = 230 ¦ angolo di illuminazione [°] = 25 SPECIFICHE TECNICHE: grado di protezione IP64, modello 300 VC |  | RISORSA MATERIALE | IMPIANTI ELETTRONICI (ICT) TERMINALI | PRODOTTI | ILLUMINATORE | LEGA ALLUMINIO GENERICO | [6 empty] | ME.09.100.0070.d | Illuminatori all'infrarosso in alluminio pressofuso, alimentazione 230 Vca.: - angolo di illuminazione 25°, grado di protezione IP64, alimentazione 230 Vca 300 VC | nd | all'infrarosso | [10 empty] | 1 | cad | nd | nd - | nd - | lega alluminio generico | tensione di alimentazione [Vca] = 230.0 nd nd nd - angolo di illuminazione [°] = 25.0 nd nd nd - | nd - |  | pressofuso - | nd - | grado di protezione IP64, modello 300 VC | nd - | nd - | nd - | nd | nd - | NO |  |  |  |  | nd |  |  |  |  | nd | nd | nd |  | nd | nd | nd | nd | nd | nd | NO | NO
LOM251.RM.82.10.10.Sa000.0010.c | Illuminatore all'infrarosso di lega alluminio generico; geometria: pressofuso; tensione di alimentazione [Vca] = 230 ¦ angolo di illuminazione [°] = 40 SPECIFICHE TECNICHE: grado di protezione IP64, modello 300 VC | 1 cad | 662.96 | 524.08 | 0 | RM.82.10.10.Sa000.0010.c | Illuminatore all'infrarosso di lega alluminio generico; geometria: pressofuso; tensione di alimentazione [Vca] = 230 ¦ angolo di illuminazione [°] = 40 SPECIFICHE TECNICHE: grado di protezione IP64, modello 300 VC |  | RISORSA MATERIALE | IMPIANTI ELETTRONICI (ICT) TERMINALI | PRODOTTI | ILLUMINATORE | LEGA ALLUMINIO GENERICO | [6 empty] | ME.09.100.0070.e | Illuminatori all'infrarosso in alluminio pressofuso, alimentazione 230 Vca.: - angolo di illuminazione 40°, grado di protezione IP64, alimentazione 230 Vca 300 VC | nd | all'infrarosso | [10 empty] | 1 | cad | nd | nd - | nd - | lega alluminio generico | angolo di illuminazione [°] = 40.0 nd nd nd - tensione di alimentazione [Vca] = 230.0 nd nd nd - | nd - |  | pressofuso - | nd - | grado di protezione IP64, modello 300 VC | nd - | nd - | nd - | nd | nd - | NO |  |  |  |  | nd |  |  |  |  | nd | nd | nd |  | nd | nd | nd | nd | nd | nd | NO | NO
LOM251.RM.82.10.15.Za001.0000.a | Videoregistratore di rete IP (NVR); funzione: applicazioni di dimensioni importanti ¦ gestione di n° flussi video [-] ≤ 128; lunghezza [mm] = 445 ¦ larghezza [mm] = 530 ¦ altezza [mm] = 150; banda in ingresso [Mbps] ≤ 400 ¦ memoria [TB] = 30 ¦ risoluzione [Mpx] ≤ 6 ¦ capacità di archiviazione interna senza RAID [TB] = 96 ¦ capacità di archiviazione interna con RAID [TB] = 64 ¦ risoluzioni di registrazioni supportate [Mpx] = 6/5/3 ¦ memoria hard disk [TB] = 60; n° ingressi di allarme [-] = 16 ¦ n° uscite [-] = 8 ¦ n° ingressi Video IP [-] = 128 ¦ n° porte Plug & Play [-] ≤ 128 ¦ peso senza hard disk [Kg] = 18 ¦ unità server [U] = 3. Componente: hard disk interno, SPECIFICHE TECNICHE: compressione supportata H264, RTSP, ONVIF, Plug & play, start-up; disinstallazione facilitata con acquisizione delle telecamere automatica; registrazione continua, su evento o mediante programmatore orario, in formato nativo (no transcoding); risoluzioni di registrazione supportate: 1080p/UXGA/720p/VGA/4CIF/DCIF/2DCIF/CIF/QCIF; dischi di archiviazione comodamente accessibili dal pannello frontale; supporta RAID 0/1/5/10, scheda di rete ridondante, alimenatore ridondante, ventole di raffreddamento rimovibili, telecamere di terze parti grazie ad ONVIF e PSIA; incorpora lo strumento di riconoscimento automatico delle telecamere IP connesse alla rete; configurabile tramite browser Internet Explorer o tramite il programma di gestione per DVR/NVR; non richiede licenze per telecamera; compressione: H264, RTSP, ONVIF, Plug & play; real-time Full HD recording; visualizzazione remota TVRMobile (iPhone, Android, Windows Mobile) RM1 Hard disk interno; impiego: videoregistratore; capacità di archiviazione [TB] = 30/42/60 SPECIFICHE TECNICHE: più di un elemento | 1 cad | 12130.81 | 9589.57 | 0 | RM.82.10.15.Za001.0000.a | Videoregistratore di rete IP (NVR); funzione: applicazioni di dimensioni importanti ¦ gestione di n° flussi video [-] ≤ 128; lunghezza [mm] = 445 ¦ larghezza [mm] = 530 ¦ altezza [mm] = 150; banda in ingresso [Mbps] ≤ 400 ¦ memoria [TB] = 30 ¦ risoluzione [Mpx] ≤ 6 ¦ capacità di archiviazione interna senza RAID [TB] = 96 ¦ capacità di archiviazione interna con RAID [TB] = 64 ¦ risoluzioni di registrazioni supportate [Mpx] = 6/5/3 ¦ memoria hard disk [TB] = 60; n° ingressi di allarme [-] = 16 ¦ n° uscite [-] = 8 ¦ n° ingressi Video IP [-] = 128 ¦ n° porte Plug & Play [-] ≤ 128 ¦ peso senza hard disk [Kg] = 18 ¦ unità server [U] = 3. Componente: hard disk interno, SPECIFICHE TECNICHE: compressione supportata H264, RTSP, ONVIF, Plug & play, start-up; disinstallazione facilitata con acquisizione delle telecamere automatica; registrazione continua, su evento o mediante programmatore orario, in formato nativo (no transcoding); risoluzioni di registrazione supportate: 1080p/UXGA/720p/VGA/4CIF/DCIF/2DCIF/CIF/QCIF; dischi di archiviazione comodamente accessibili dal pannello frontale; supporta RAID 0/1/5/10, scheda di rete ridondante, alimenatore ridondante, ventole di raffreddamento rimovibili, telecamere di terze parti grazie ad ONVIF e PSIA; incorpora lo strumento di riconoscimento automatico delle telecamere IP connesse alla rete; configurabile tramite browser Internet Explorer o tramite il programma di gestione per DVR/NVR; non richiede licenze per telecamera; compressione: H264, RTSP, ONVIF, Plug & play; real-time Full HD recording; visualizzazione remota TVRMobile (iPhone, Android, Windows Mobile) | RM1 Hard disk interno; impiego: videoregistratore; capacità di archiviazione [TB] = 30/42/60 SPECIFICHE TECNICHE: più di un elemento | RISORSA MATERIALE | IMPIANTI ELETTRONICI (ICT) TERMINALI | PRODOTTI | VIDEOREGISTRATORE | MATERIALE GENERICO NON RILEVANTE | [6 empty] | ME.09.120.0060.a | Videoregistratore di rete (NVR) IP per le applicazioni di dimensioni importanti, per la gestione fino a 128 flussi video, con 400 Mbs di banda in ingresso, compressione supportata H264, RTSP, ONVIF, Plug & play, start-up dinstallazione facilitata con acquisizione delle telecamere automatica. Adatto a gestire risoluzioni fino a 6 Megapixel. Fornito con hard disk interni con capacità di 30/ 42/ 60TB. Registrazione continua, su evento o mediante programmatore orario, in formato nativo (no transcoding). Risoluzioni di registrazione supportate: 6 MPX / 5 MPX / 3 MPX / 1080P / UXGA / 720P / VGA / 4CIF / DCIF / 2CIF / CIF / QCIF. Registrazione audio con le telecamere che supportano questa funzionalità. Capacità di archiviazione interna fino a 96TB senza RAID oppure fino a 64TB in configurazione RAID, con dischi comodamente accessibili dal pannello frontale. Supporta RAID 0/1/5/10, scheda di rete ridondante, alimenatore ridondante, ventole di raffreddamento rimovibili, supporta telecamere di terze parti grazie ad ONVIF e PSIA. Installazione a rack 3U, dimensioni 445x530x150 mm, peso 18 Kg senza hard disk. È dotato di 16 ingressi di allarme e 8 uscite ed incorpora lo strumento di riconoscimento automatico delle telecamere IP connesse alla rete. Configurabile tramite browser Internet Explorer o tramite il programma di gestione per DVR/NVR. Non richiede licenze per telecamera. Caratteristiche tecniche : Ingressi Video: 128 IP - Fino a 128 porte Plug & Play - Compressione: H264, RTSP, ONVIF, Plug & play - Risoluzione: 6 MegaPixel - Real-time Full HD recording - Hard Disk: 60TB - Visualizzazione remota TVRMobile (iPhone, Android, Windows Mobile)Fino a 400 Mbps di banda in ingresso, nella seguente configurazione: - 400 Mbps, 3U, 30 Terabyte di memoria | nd | di rete IP (NVR) | [9 empty] | RM.77.10.40.Za001.0000.- - | 1 | cad | nd | applicazioni di dimensioni importanti - gestione di n° flussi video [-] ≤ 128 - | nd - | materiale generico non rilevante | risoluzioni di registrazioni supportate [Mpx] = 6/5/3 nd nd nd - risoluzione [Mpx] ≤ 6.0 nd nd nd - capacità di archiviazione interna senza RAID [TB] = 96.0 nd nd nd - capacità di archiviazione interna con RAID [TB] = 64.0 nd nd nd - banda in ingresso [Mbps] ≤ 400.0 nd nd nd - memoria [TB] = 30.0 nd nd nd - memoria hard disk [TB] = 60.0 nd nd nd - | n° ingressi Video IP [-] = 128.0 nd nd nd - n° uscite [-] = 8.0 nd nd nd - unità server [U] = 3.0 nd nd nd - peso senza hard disk [Kg] = 18.0 nd nd nd - n° ingressi di allarme [-] = 16.0 nd nd nd - n° porte Plug & Play [-] < 128.0 nd nd nd - |  | nd - | lunghezza [mm] = 445.0 nd nd nd - altezza [mm] = 150.0 nd nd nd - larghezza [mm] = 530.0 nd nd nd - | compressione supportata H264, RTSP, ONVIF, Plug & play, start-up; disinstallazione facilitata con acquisizione delle telecamere automatica; registrazione continua, su evento o mediante programmatore orario, in formato nativo (no transcoding); risoluzioni di registrazione supportate: 1080p/UXGA/720p/VGA/4CIF/DCIF/2DCIF/CIF/QCIF; dischi di archiviazione comodamente accessibili dal pannello frontale; supporta RAID 0/1/5/10, scheda di rete ridondante, alimenatore ridondante, ventole di raffreddamento rimovibili, telecamere di terze parti grazie ad ONVIF e PSIA; incorpora lo strumento di riconoscimento automatico delle telecamere IP connesse alla rete; configurabile tramite browser Internet Explorer o tramite il programma di gestione per DVR/NVR; non richiede licenze per telecamera; compressione: H264, RTSP, ONVIF, Plug & play; real-time Full HD recording; visualizzazione remota TVRMobile (iPhone, Android, Windows Mobile) | nd - | nd - | nd - | nd | nd - | NO |  |  |  |  | nd |  |  |  |  | nd | nd | nd |  | nd | nd | nd | nd | nd | nd | NO | NO
LOM251.RM.82.10.15.Za001.0000.b | Videoregistratore di rete IP (NVR); funzione: applicazioni di dimensioni importanti ¦ gestione di n° flussi video [-] ≤ 128; lunghezza [mm] = 445 ¦ larghezza [mm] = 530 ¦ altezza [mm] = 150; banda in ingresso [Mbps] ≤ 400 ¦ memoria [TB] = 42 ¦ risoluzione [Mpx] ≤ 6 ¦ capacità di archiviazione interna senza RAID [TB] = 96 ¦ capacità di archiviazione interna con RAID [TB] = 64 ¦ risoluzioni di registrazioni supportate [Mpx] = 6/5/3 ¦ memoria hard disk [TB] = 60; n° ingressi di allarme [-] = 16 ¦ n° uscite [-] = 8 ¦ n° ingressi Video IP [-] = 128 ¦ n° porte Plug & Play [-] ≤ 128 ¦ peso senza hard disk [Kg] = 18 ¦ unità server [U] = 3. Componente: hard disk interno, SPECIFICHE TECNICHE: compressione supportata H264, RTSP, ONVIF, Plug & play, start-up; disinstallazione facilitata con acquisizione delle telecamere automatica; registrazione continua, su evento o mediante programmatore orario, in formato nativo (no transcoding); risoluzioni di registrazione supportate: 1080p/UXGA/720p/VGA/4CIF/DCIF/2DCIF/CIF/QCIF; dischi di archiviazione comodamente accessibili dal pannello frontale; supporta RAID 0/1/5/10, scheda di rete ridondante, alimenatore ridondante, ventole di raffreddamento rimovibili, telecamere di terze parti grazie ad ONVIF e PSIA; incorpora lo strumento di riconoscimento automatico delle telecamere IP connesse alla rete; configurabile tramite browser Internet Explorer o tramite il programma di gestione per DVR/NVR; non richiede licenze per telecamera; compressione: H264, RTSP, ONVIF, Plug & play; real-time Full HD recording; visualizzazione remota TVRMobile (iPhone, Android, Windows Mobile) RM1 Hard disk interno; impiego: videoregistratore; capacità di archiviazione [TB] = 30/42/60 SPECIFICHE TECNICHE: più di un elemento | 1 cad | 14209.86 | 11233.09 | 0 | RM.82.10.15.Za001.0000.b | Videoregistratore di rete IP (NVR); funzione: applicazioni di dimensioni importanti ¦ gestione di n° flussi video [-] ≤ 128; lunghezza [mm] = 445 ¦ larghezza [mm] = 530 ¦ altezza [mm] = 150; banda in ingresso [Mbps] ≤ 400 ¦ memoria [TB] = 42 ¦ risoluzione [Mpx] ≤ 6 ¦ capacità di archiviazione interna senza RAID [TB] = 96 ¦ capacità di archiviazione interna con RAID [TB] = 64 ¦ risoluzioni di registrazioni supportate [Mpx] = 6/5/3 ¦ memoria hard disk [TB] = 60; n° ingressi di allarme [-] = 16 ¦ n° uscite [-] = 8 ¦ n° ingressi Video IP [-] = 128 ¦ n° porte Plug & Play [-] ≤ 128 ¦ peso senza hard disk [Kg] = 18 ¦ unità server [U] = 3. Componente: hard disk interno, SPECIFICHE TECNICHE: compressione supportata H264, RTSP, ONVIF, Plug & play, start-up; disinstallazione facilitata con acquisizione delle telecamere automatica; registrazione continua, su evento o mediante programmatore orario, in formato nativo (no transcoding); risoluzioni di registrazione supportate: 1080p/UXGA/720p/VGA/4CIF/DCIF/2DCIF/CIF/QCIF; dischi di archiviazione comodamente accessibili dal pannello frontale; supporta RAID 0/1/5/10, scheda di rete ridondante, alimenatore ridondante, ventole di raffreddamento rimovibili, telecamere di terze parti grazie ad ONVIF e PSIA; incorpora lo strumento di riconoscimento automatico delle telecamere IP connesse alla rete; configurabile tramite browser Internet Explorer o tramite il programma di gestione per DVR/NVR; non richiede licenze per telecamera; compressione: H264, RTSP, ONVIF, Plug & play; real-time Full HD recording; visualizzazione remota TVRMobile (iPhone, Android, Windows Mobile) | RM1 Hard disk interno; impiego: videoregistratore; capacità di archiviazione [TB] = 30/42/60 SPECIFICHE TECNICHE: più di un elemento | RISORSA MATERIALE | IMPIANTI ELETTRONICI (ICT) TERMINALI | PRODOTTI | VIDEOREGISTRATORE | MATERIALE GENERICO NON RILEVANTE | [6 empty] | ME.09.120.0060.b | Videoregistratore di rete (NVR) IP per le applicazioni di dimensioni importanti, per la gestione fino a 128 flussi video, con 400 Mbs di banda in ingresso, compressione supportata H264, RTSP, ONVIF, Plug & play, start-up dinstallazione facilitata con acquisizione delle telecamere automatica. Adatto a gestire risoluzioni fino a 6 Megapixel. Fornito con hard disk interni con capacità di 30/ 42/ 60TB. Registrazione continua, su evento o mediante programmatore orario, in formato nativo (no transcoding). Risoluzioni di registrazione supportate: 6 MPX / 5 MPX / 3 MPX / 1080P / UXGA / 720P / VGA / 4CIF / DCIF / 2CIF / CIF / QCIF. Registrazione audio con le telecamere che supportano questa funzionalità. Capacità di archiviazione interna fino a 96TB senza RAID oppure fino a 64TB in configurazione RAID, con dischi comodamente accessibili dal pannello frontale. Supporta RAID 0/1/5/10, scheda di rete ridondante, alimenatore ridondante, ventole di raffreddamento rimovibili, supporta telecamere di terze parti grazie ad ONVIF e PSIA. Installazione a rack 3U, dimensioni 445x530x150 mm, peso 18 Kg senza hard disk. È dotato di 16 ingressi di allarme e 8 uscite ed incorpora lo strumento di riconoscimento automatico delle telecamere IP connesse alla rete. Configurabile tramite browser Internet Explorer o tramite il programma di gestione per DVR/NVR. Non richiede licenze per telecamera. Caratteristiche tecniche : Ingressi Video: 128 IP - Fino a 128 porte Plug & Play - Compressione: H264, RTSP, ONVIF, Plug & play - Risoluzione: 6 MegaPixel - Real-time Full HD recording - Hard Disk: 60TB - Visualizzazione remota TVRMobile (iPhone, Android, Windows Mobile)Fino a 400 Mbps di banda in ingresso, nella seguente configurazione: - 400 Mbps, 3U, 42 Terabyte di memoria | nd | di rete IP (NVR) | [9 empty] | RM.77.10.40.Za001.0000.- - | 1 | cad | nd | applicazioni di dimensioni importanti - gestione di n° flussi video [-] ≤ 128 - | nd - | materiale generico non rilevante | risoluzione [Mpx] ≤ 6.0 nd nd nd - memoria [TB] = 42.0 nd nd nd - banda in ingresso [Mbps] ≤ 400.0 nd nd nd - capacità di archiviazione interna senza RAID [TB] = 96.0 nd nd nd - memoria hard disk [TB] = 60.0 nd nd nd - risoluzioni di registrazioni supportate [Mpx] = 6/5/3 nd nd nd - capacità di archiviazione interna con RAID [TB] = 64.0 nd nd nd - | n° ingressi di allarme [-] = 16.0 nd nd nd - n° ingressi Video IP [-] = 128.0 nd nd nd - n° uscite [-] = 8.0 nd nd nd - n° porte Plug & Play [-] < 128.0 nd nd nd - peso senza hard disk [Kg] = 18.0 nd nd nd - unità server [U] = 3.0 nd nd nd - |  | nd - | larghezza [mm] = 530.0 nd nd nd - altezza [mm] = 150.0 nd nd nd - lunghezza [mm] = 445.0 nd nd nd - | compressione supportata H264, RTSP, ONVIF, Plug & play, start-up; disinstallazione facilitata con acquisizione delle telecamere automatica; registrazione continua, su evento o mediante programmatore orario, in formato nativo (no transcoding); risoluzioni di registrazione supportate: 1080p/UXGA/720p/VGA/4CIF/DCIF/2DCIF/CIF/QCIF; dischi di archiviazione comodamente accessibili dal pannello frontale; supporta RAID 0/1/5/10, scheda di rete ridondante, alimenatore ridondante, ventole di raffreddamento rimovibili, telecamere di terze parti grazie ad ONVIF e PSIA; incorpora lo strumento di riconoscimento automatico delle telecamere IP connesse alla rete; configurabile tramite browser Internet Explorer o tramite il programma di gestione per DVR/NVR; non richiede licenze per telecamera; compressione: H264, RTSP, ONVIF, Plug & play; real-time Full HD recording; visualizzazione remota TVRMobile (iPhone, Android, Windows Mobile) | nd - | nd - | nd - | nd | nd - | NO |  |  |  |  | nd |  |  |  |  | nd | nd | nd |  | nd | nd | nd | nd | nd | nd | NO | NO
LOM251.RM.82.10.15.Za001.0000.c | Videoregistratore di rete IP (NVR); funzione: applicazioni di dimensioni importanti ¦ gestione di n° flussi video [-] ≤ 128; lunghezza [mm] = 445 ¦ larghezza [mm] = 530 ¦ altezza [mm] = 150; banda in ingresso [Mbps] ≤ 400 ¦ memoria [TB] = 60 ¦ risoluzione [Mpx] ≤ 6 ¦ capacità di archiviazione interna senza RAID [TB] = 96 ¦ capacità di archiviazione interna con RAID [TB] = 64 ¦ risoluzioni di registrazioni supportate [Mpx] = 6/5/3 ¦ memoria hard disk [TB] = 60; n° ingressi di allarme [-] = 16 ¦ n° uscite [-] = 8 ¦ n° ingressi Video IP [-] = 128 ¦ n° porte Plug & Play [-] ≤ 128 ¦ peso senza hard disk [Kg] = 18 ¦ unità server [U] = 3. Componente: hard disk interno, SPECIFICHE TECNICHE: compressione supportata H264, RTSP, ONVIF, Plug & play, start-up; disinstallazione facilitata con acquisizione delle telecamere automatica; registrazione continua, su evento o mediante programmatore orario, in formato nativo (no transcoding); risoluzioni di registrazione supportate: 1080p/UXGA/720p/VGA/4CIF/DCIF/2DCIF/CIF/QCIF; dischi di archiviazione comodamente accessibili dal pannello frontale; supporta RAID 0/1/5/10, scheda di rete ridondante, alimenatore ridondante, ventole di raffreddamento rimovibili, telecamere di terze parti grazie ad ONVIF e PSIA; incorpora lo strumento di riconoscimento automatico delle telecamere IP connesse alla rete; configurabile tramite browser Internet Explorer o tramite il programma di gestione per DVR/NVR; non richiede licenze per telecamera; compressione: H264, RTSP, ONVIF, Plug & play; real-time Full HD recording; visualizzazione remota TVRMobile (iPhone, Android, Windows Mobile) RM1 Hard disk interno; impiego: videoregistratore; capacità di archiviazione [TB] = 30/42/60 SPECIFICHE TECNICHE: più di un elemento | 1 cad | 17325.55 | 13696.09 | 0 | RM.82.10.15.Za001.0000.c | Videoregistratore di rete IP (NVR); funzione: applicazioni di dimensioni importanti ¦ gestione di n° flussi video [-] ≤ 128; lunghezza [mm] = 445 ¦ larghezza [mm] = 530 ¦ altezza [mm] = 150; banda in ingresso [Mbps] ≤ 400 ¦ memoria [TB] = 60 ¦ risoluzione [Mpx] ≤ 6 ¦ capacità di archiviazione interna senza RAID [TB] = 96 ¦ capacità di archiviazione interna con RAID [TB] = 64 ¦ risoluzioni di registrazioni supportate [Mpx] = 6/5/3 ¦ memoria hard disk [TB] = 60; n° ingressi di allarme [-] = 16 ¦ n° uscite [-] = 8 ¦ n° ingressi Video IP [-] = 128 ¦ n° porte Plug & Play [-] ≤ 128 ¦ peso senza hard disk [Kg] = 18 ¦ unità server [U] = 3. Componente: hard disk interno, SPECIFICHE TECNICHE: compressione supportata H264, RTSP, ONVIF, Plug & play, start-up; disinstallazione facilitata con acquisizione delle telecamere automatica; registrazione continua, su evento o mediante programmatore orario, in formato nativo (no transcoding); risoluzioni di registrazione supportate: 1080p/UXGA/720p/VGA/4CIF/DCIF/2DCIF/CIF/QCIF; dischi di archiviazione comodamente accessibili dal pannello frontale; supporta RAID 0/1/5/10, scheda di rete ridondante, alimenatore ridondante, ventole di raffreddamento rimovibili, telecamere di terze parti grazie ad ONVIF e PSIA; incorpora lo strumento di riconoscimento automatico delle telecamere IP connesse alla rete; configurabile tramite browser Internet Explorer o tramite il programma di gestione per DVR/NVR; non richiede licenze per telecamera; compressione: H264, RTSP, ONVIF, Plug & play; real-time Full HD recording; visualizzazione remota TVRMobile (iPhone, Android, Windows Mobile) | RM1 Hard disk interno; impiego: videoregistratore; capacità di archiviazione [TB] = 30/42/60 SPECIFICHE TECNICHE: più di un elemento | RISORSA MATERIALE | IMPIANTI ELETTRONICI (ICT) TERMINALI | PRODOTTI | VIDEOREGISTRATORE | MATERIALE GENERICO NON RILEVANTE | [6 empty] | ME.09.120.0060.c | Videoregistratore di rete (NVR) IP per le applicazioni di dimensioni importanti, per la gestione fino a 128 flussi video, con 400 Mbs di banda in ingresso, compressione supportata H264, RTSP, ONVIF, Plug & play, start-up dinstallazione facilitata con acquisizione delle telecamere automatica. Adatto a gestire risoluzioni fino a 6 Megapixel. Fornito con hard disk interni con capacità di 30/ 42/ 60TB. Registrazione continua, su evento o mediante programmatore orario, in formato nativo (no transcoding). Risoluzioni di registrazione supportate: 6 MPX / 5 MPX / 3 MPX / 1080P / UXGA / 720P / VGA / 4CIF / DCIF / 2CIF / CIF / QCIF. Registrazione audio con le telecamere che supportano questa funzionalità. Capacità di archiviazione interna fino a 96TB senza RAID oppure fino a 64TB in configurazione RAID, con dischi comodamente accessibili dal pannello frontale. Supporta RAID 0/1/5/10, scheda di rete ridondante, alimenatore ridondante, ventole di raffreddamento rimovibili, supporta telecamere di terze parti grazie ad ONVIF e PSIA. Installazione a rack 3U, dimensioni 445x530x150 mm, peso 18 Kg senza hard disk. È dotato di 16 ingressi di allarme e 8 uscite ed incorpora lo strumento di riconoscimento automatico delle telecamere IP connesse alla rete. Configurabile tramite browser Internet Explorer o tramite il programma di gestione per DVR/NVR. Non richiede licenze per telecamera. Caratteristiche tecniche : Ingressi Video: 128 IP - Fino a 128 porte Plug & Play - Compressione: H264, RTSP, ONVIF, Plug & play - Risoluzione: 6 MegaPixel - Real-time Full HD recording - Hard Disk: 60TB - Visualizzazione remota TVRMobile (iPhone, Android, Windows Mobile)Fino a 400 Mbps di banda in ingresso, nella seguente configurazione: - 400 Mbps, 3U, 60 Terabyte di memoria | nd | di rete IP (NVR) | [9 empty] | RM.77.10.40.Za001.0000.- - | 1 | cad | nd | applicazioni di dimensioni importanti - gestione di n° flussi video [-] ≤ 128 - | nd - | materiale generico non rilevante | capacità di archiviazione interna con RAID [TB] = 64.0 nd nd nd - capacità di archiviazione interna senza RAID [TB] = 96.0 nd nd nd - memoria hard disk [TB] = 60.0 nd nd nd - risoluzioni di registrazioni supportate [Mpx] = 6/5/3 nd nd nd - risoluzione [Mpx] ≤ 6.0 nd nd nd - memoria [TB] = 60.0 nd nd nd - banda in ingresso [Mbps] ≤ 400.0 nd nd nd - | n° ingressi di allarme [-] = 16.0 nd nd nd - n° porte Plug & Play [-] < 128.0 nd nd nd - peso senza hard disk [Kg] = 18.0 nd nd nd - unità server [U] = 3.0 nd nd nd - n° ingressi Video IP [-] = 128.0 nd nd nd - n° uscite [-] = 8.0 nd nd nd - |  | nd - | larghezza [mm] = 530.0 nd nd nd - altezza [mm] = 150.0 nd nd nd - lunghezza [mm] = 445.0 nd nd nd - | compressione supportata H264, RTSP, ONVIF, Plug & play, start-up; disinstallazione facilitata con acquisizione delle telecamere automatica; registrazione continua, su evento o mediante programmatore orario, in formato nativo (no transcoding); risoluzioni di registrazione supportate: 1080p/UXGA/720p/VGA/4CIF/DCIF/2DCIF/CIF/QCIF; dischi di archiviazione comodamente accessibili dal pannello frontale; supporta RAID 0/1/5/10, scheda di rete ridondante, alimenatore ridondante, ventole di raffreddamento rimovibili, telecamere di terze parti grazie ad ONVIF e PSIA; incorpora lo strumento di riconoscimento automatico delle telecamere IP connesse alla rete; configurabile tramite browser Internet Explorer o tramite il programma di gestione per DVR/NVR; non richiede licenze per telecamera; compressione: H264, RTSP, ONVIF, Plug & play; real-time Full HD recording; visualizzazione remota TVRMobile (iPhone, Android, Windows Mobile) | nd - | nd - | nd - | nd | nd - | NO |  |  |  |  | nd |  |  |  |  | nd | nd | nd |  | nd | nd | nd | nd | nd | nd | NO | NO
LOM251.RM.82.10.15.Za001.0250.a | Videoregistratore digitale IBRIDO; memoria [TB] = 4; n° canali [-] = 8. Incluso: ricevitore digitale di allarmi SPECIFICHE TECNICHE: videoregistratore compatibile con telecamere analogiche, HD-TVI ed IP; supporta n° telecamere [-] = 8 ÷ 16, con risoluzioni [Mpx] ≤ 5 per telecamere HD-TVI su cavo coassiale (massimo 1/4 dei canali) e [Mpx] ≤ 4 per telecamere IP (disabilitando tutti i canali analogici); supporta telecamere IP ONVIF Profile S; capace di accedere al menu delle telecamere HD-TVI, menu comandi telecamere brandeggiabili; integrazione diretta con centrali intrusione; configurazione Plug and Play, Linux Embedded; controllo Over-the-coax per telecamere brandeggiabili e gestione menù delle telecamere HD-TVI TruVision; utilizza il cavo coassiale esistente per le telecamere HD-TVI; registrazione FULL-HD in tempo reale; registrazione ridondante e supporto RAID (0,1, 5, 10); espandibile con NAS; reverse video playback; esportazione video mediante USB; uscite video HDMI, VGA e BNC (solo evento); V-stream; gestibile tramite monitor locale OSD, browser, software. Consente la registrazione e la visualizzazione di segnali video provenienti da telecamere analogiche, da telecamere digitali con trasmissione di segnale ad alta risoluzione overcoax secondo lo standard HD-TVI e da telecamere digitali con trasmissione di segnale ad alta risoluzione over IP secondo lo standard ONVIF | 1 cad | 2250.28 | 1778.88 | 0 | RM.82.10.15.Za001.0250.a | Videoregistratore digitale IBRIDO; memoria [TB] = 4; n° canali [-] = 8. Incluso: ricevitore digitale di allarmi SPECIFICHE TECNICHE: videoregistratore compatibile con telecamere analogiche, HD-TVI ed IP; supporta n° telecamere [-] = 8 ÷ 16, con risoluzioni [Mpx] ≤ 5 per telecamere HD-TVI su cavo coassiale (massimo 1/4 dei canali) e [Mpx] ≤ 4 per telecamere IP (disabilitando tutti i canali analogici); supporta telecamere IP ONVIF Profile S; capace di accedere al menu delle telecamere HD-TVI, menu comandi telecamere brandeggiabili; integrazione diretta con centrali intrusione; configurazione Plug and Play, Linux Embedded; controllo Over-the-coax per telecamere brandeggiabili e gestione menù delle telecamere HD-TVI TruVision; utilizza il cavo coassiale esistente per le telecamere HD-TVI; registrazione FULL-HD in tempo reale; registrazione ridondante e supporto RAID (0,1, 5, 10); espandibile con NAS; reverse video playback; esportazione video mediante USB; uscite video HDMI, VGA e BNC (solo evento); V-stream; gestibile tramite monitor locale OSD, browser, software. Consente la registrazione e la visualizzazione di segnali video provenienti da telecamere analogiche, da telecamere digitali con trasmissione di segnale ad alta risoluzione overcoax secondo lo standard HD-TVI e da telecamere digitali con trasmissione di segnale ad alta risoluzione over IP secondo lo standard ONVIF |  | RISORSA MATERIALE | IMPIANTI ELETTRONICI (ICT) TERMINALI | PRODOTTI | VIDEOREGISTRATORE | MATERIALE GENERICO NON RILEVANTE | [6 empty] | ME.09.120.0040.a | Videoregistratore digitale IBRIDO che consente la registrazione e visualizzazione di segnali video provenienti da telecamere analogiche, da telecamere digitali con trasmissione di segnale ad alta risoluzione overcoax secondo lo standard HD-TVI e da telecamere digitali con trasmissione di segnale ad alta risoluzione over IP secondo lo standard ONVIFF. In grado di supportare 8/16 telecamere, con risoluzioni fino a 5 MPX per telecamere HD-TVI su cavo coassiale, fino a 4 megapixel per telelcamere IP. Capace di accedere al menu delle telecamere HD-TVI, menu comandi telecamere brandeggiabili. Integrazione diretta con centrali intrusione. Rcevitore digitale di allarmi integrato. Caratteristiche tecniche: Configurazione Plug and Play, Linux Embedded - Compatibile con telecamere analogiche, HD-TVI ed IP - Fino a 8/16 telecamere (HD-TVI, IP o Analogiche) - Fino a 8/16 telecamere IP (disabilitando tutti i canali analogici) - Supporta telecamere HD-TVI con risoluzione fino a 5 MPX (max 1/4 dei canali) - Supporta telecamere IP con risoluzione fino a 4 MPXSupporta telecamere IP ONVIF Profile S - Controllo Over-the-coax per telecamere brandeggiabili e gestione menù delle telecamere HD-TVI TruVision - Utilizza il cavo coassiale esistente per le telecamere HD-TVI - Registrazione FULL-HD in tempo reale - Registrazione ridondante e supporto RAID (0,1, 5, 10) - Espandibile con NAS - Reverse video playback - Esportazione video mediante USB - Uscite video HDMI, VGA e BNC (solo evento) - V-stream - Gestibile tramite monitor locale OSD, browser, software - Integrabile con le centrali intrusione - Nelle seguenti dotazioni: - nr. 8 canali - 4 Terabyte di memeoria | nd | digitale IBRIDO | [10 empty] | 1 | cad | nd | nd - | nd - | materiale generico non rilevante | memoria [TB] = 4.0 nd nd nd - | n° canali [-] = 8.0 nd nd nd - |  | nd - | nd - | videoregistratore compatibile con telecamere analogiche, HD-TVI ed IP; supporta n° telecamere [-] = 8 ÷ 16, con risoluzioni [Mpx] <= 5 per telecamere HD-TVI su cavo coassiale (massimo 1/4 dei canali) e [Mpx] <= 4 per telecamere IP (disabilitando tutti i canali analogici); supporta telecamere IP ONVIF Profile S; capace di accedere al menu delle telecamere HD-TVI, menu comandi telecamere brandeggiabili; integrazione diretta con centrali intrusione; configurazione Plug and Play, Linux Embedded; controllo Over-the-coax per telecamere brandeggiabili e gestione menù delle telecamere HD-TVI TruVision; utilizza il cavo coassiale esistente per le telecamere HD-TVI; registrazione FULL-HD in tempo reale; registrazione ridondante e supporto RAID (0,1, 5, 10); espandibile con NAS; reverse video playback; esportazione video mediante USB; uscite video HDMI, VGA e BNC (solo evento); V-stream; gestibile tramite monitor locale OSD, browser, software. Consente la registrazione e la visualizzazione di segnali video provenienti da telecamere analogiche, da telecamere digitali con trasmissione di segnale ad alta risoluzione overcoax secondo lo standard HD-TVI e da telecamere digitali con trasmissione di segnale ad alta risoluzione over IP secondo lo standard ONVIF | nd - | nd - | nd - | nd | nd - | NO |  |  |  |  | nd |  |  |  |  | nd | nd | nd |  | nd | nd | nd | ricevitore digitale di allarmi | nd | nd | NO | NO
LOM251.RM.82.10.15.Za001.0250.b | Videoregistratore digitale IBRIDO; memoria [TB] = 8; n° canali [-] = 8. Incluso: ricevitore digitale di allarmi SPECIFICHE TECNICHE: videoregistratore compatibile con telecamere analogiche, HD-TVI ed IP; supporta n° telecamere [-] = 8 ÷ 16, con risoluzioni [Mpx] ≤ 5 per telecamere HD-TVI su cavo coassiale (massimo 1/4 dei canali) e [Mpx] ≤ 4 per telecamere IP (disabilitando tutti i canali analogici); supporta telecamere IP ONVIF Profile S; capace di accedere al menu delle telecamere HD-TVI, menu comandi telecamere brandeggiabili; integrazione diretta con centrali intrusione; configurazione Plug and Play, Linux Embedded; controllo Over-the-coax per telecamere brandeggiabili e gestione menù delle telecamere HD-TVI TruVision; utilizza il cavo coassiale esistente per le telecamere HD-TVI; registrazione FULL-HD in tempo reale; registrazione ridondante e supporto RAID (0,1, 5, 10); espandibile con NAS; reverse video playback; esportazione video mediante USB; uscite video HDMI, VGA e BNC (solo evento); V-stream; gestibile tramite monitor locale OSD, browser, software. Consente la registrazione e la visualizzazione di segnali video provenienti da telecamere analogiche, da telecamere digitali con trasmissione di segnale ad alta risoluzione overcoax secondo lo standard HD-TVI e da telecamere digitali con trasmissione di segnale ad alta risoluzione over IP secondo lo standard ONVIF | 1 cad | 3032.99 | 2397.62 | 0 | RM.82.10.15.Za001.0250.b | Videoregistratore digitale IBRIDO; memoria [TB] = 8; n° canali [-] = 8. Incluso: ricevitore digitale di allarmi SPECIFICHE TECNICHE: videoregistratore compatibile con telecamere analogiche, HD-TVI ed IP; supporta n° telecamere [-] = 8 ÷ 16, con risoluzioni [Mpx] ≤ 5 per telecamere HD-TVI su cavo coassiale (massimo 1/4 dei canali) e [Mpx] ≤ 4 per telecamere IP (disabilitando tutti i canali analogici); supporta telecamere IP ONVIF Profile S; capace di accedere al menu delle telecamere HD-TVI, menu comandi telecamere brandeggiabili; integrazione diretta con centrali intrusione; configurazione Plug and Play, Linux Embedded; controllo Over-the-coax per telecamere brandeggiabili e gestione menù delle telecamere HD-TVI TruVision; utilizza il cavo coassiale esistente per le telecamere HD-TVI; registrazione FULL-HD in tempo reale; registrazione ridondante e supporto RAID (0,1, 5, 10); espandibile con NAS; reverse video playback; esportazione video mediante USB; uscite video HDMI, VGA e BNC (solo evento); V-stream; gestibile tramite monitor locale OSD, browser, software. Consente la registrazione e la visualizzazione di segnali video provenienti da telecamere analogiche, da telecamere digitali con trasmissione di segnale ad alta risoluzione overcoax secondo lo standard HD-TVI e da telecamere digitali con trasmissione di segnale ad alta risoluzione over IP secondo lo standard ONVIF |  | RISORSA MATERIALE | IMPIANTI ELETTRONICI (ICT) TERMINALI | PRODOTTI | VIDEOREGISTRATORE | MATERIALE GENERICO NON RILEVANTE | [6 empty] | ME.09.120.0040.b | Videoregistratore digitale IBRIDO che consente la registrazione e visualizzazione di segnali video provenienti da telecamere analogiche, da telecamere digitali con trasmissione di segnale ad alta risoluzione overcoax secondo lo standard HD-TVI e da telecamere digitali con trasmissione di segnale ad alta risoluzione over IP secondo lo standard ONVIFF. In grado di supportare 8/16 telecamere, con risoluzioni fino a 5 MPX per telecamere HD-TVI su cavo coassiale, fino a 4 megapixel per telelcamere IP. Capace di accedere al menu delle telecamere HD-TVI, menu comandi telecamere brandeggiabili. Integrazione diretta con centrali intrusione. Rcevitore digitale di allarmi integrato. Caratteristiche tecniche: Configurazione Plug and Play, Linux Embedded - Compatibile con telecamere analogiche, HD-TVI ed IP - Fino a 8/16 telecamere (HD-TVI, IP o Analogiche) - Fino a 8/16 telecamere IP (disabilitando tutti i canali analogici) - Supporta telecamere HD-TVI con risoluzione fino a 5 MPX (max 1/4 dei canali) - Supporta telecamere IP con risoluzione fino a 4 MPXSupporta telecamere IP ONVIF Profile S - Controllo Over-the-coax per telecamere brandeggiabili e gestione menù delle telecamere HD-TVI TruVision - Utilizza il cavo coassiale esistente per le telecamere HD-TVI - Registrazione FULL-HD in tempo reale - Registrazione ridondante e supporto RAID (0,1, 5, 10) - Espandibile con NAS - Reverse video playback - Esportazione video mediante USB - Uscite video HDMI, VGA e BNC (solo evento) - V-stream - Gestibile tramite monitor locale OSD, browser, software - Integrabile con le centrali intrusione - Nelle seguenti dotazioni: - nr. 8 canali - 8 Terabyte di memeoria | nd | digitale IBRIDO | [10 empty] | 1 | cad | nd | nd - | nd - | materiale generico non rilevante | memoria [TB] = 8.0 nd nd nd - | n° canali [-] = 8.0 nd nd nd - |  | nd - | nd - | videoregistratore compatibile con telecamere analogiche, HD-TVI ed IP; supporta n° telecamere [-] = 8 ÷ 16, con risoluzioni [Mpx] <= 5 per telecamere HD-TVI su cavo coassiale (massimo 1/4 dei canali) e [Mpx] <= 4 per telecamere IP (disabilitando tutti i canali analogici); supporta telecamere IP ONVIF Profile S; capace di accedere al menu delle telecamere HD-TVI, menu comandi telecamere brandeggiabili; integrazione diretta con centrali intrusione; configurazione Plug and Play, Linux Embedded; controllo Over-the-coax per telecamere brandeggiabili e gestione menù delle telecamere HD-TVI TruVision; utilizza il cavo coassiale esistente per le telecamere HD-TVI; registrazione FULL-HD in tempo reale; registrazione ridondante e supporto RAID (0,1, 5, 10); espandibile con NAS; reverse video playback; esportazione video mediante USB; uscite video HDMI, VGA e BNC (solo evento); V-stream; gestibile tramite monitor locale OSD, browser, software. Consente la registrazione e la visualizzazione di segnali video provenienti da telecamere analogiche, da telecamere digitali con trasmissione di segnale ad alta risoluzione overcoax secondo lo standard HD-TVI e da telecamere digitali con trasmissione di segnale ad alta risoluzione over IP secondo lo standard ONVIF | nd - | nd - | nd - | nd | nd - | NO |  |  |  |  | nd |  |  |  |  | nd | nd | nd |  | nd | nd | nd | ricevitore digitale di allarmi | nd | nd | NO | NO
LOM251.RM.82.10.15.Za001.0250.c | Videoregistratore digitale IBRIDO; memoria [TB] = 16; n° canali [-] = 8. Incluso: ricevitore digitale di allarmi SPECIFICHE TECNICHE: videoregistratore compatibile con telecamere analogiche, HD-TVI ed IP; supporta n° telecamere [-] = 8 ÷ 16, con risoluzioni [Mpx] ≤ 5 per telecamere HD-TVI su cavo coassiale (massimo 1/4 dei canali) e [Mpx] ≤ 4 per telecamere IP (disabilitando tutti i canali analogici); supporta telecamere IP ONVIF Profile S; capace di accedere al menu delle telecamere HD-TVI, menu comandi telecamere brandeggiabili; integrazione diretta con centrali intrusione; configurazione Plug and Play, Linux Embedded; controllo Over-the-coax per telecamere brandeggiabili e gestione menù delle telecamere HD-TVI TruVision; utilizza il cavo coassiale esistente per le telecamere HD-TVI; registrazione FULL-HD in tempo reale; registrazione ridondante e supporto RAID (0,1, 5, 10); espandibile con NAS; reverse video playback; esportazione video mediante USB; uscite video HDMI, VGA e BNC (solo evento); V-stream; gestibile tramite monitor locale OSD, browser, software. Consente la registrazione e la visualizzazione di segnali video provenienti da telecamere analogiche, da telecamere digitali con trasmissione di segnale ad alta risoluzione overcoax secondo lo standard HD-TVI e da telecamere digitali con trasmissione di segnale ad alta risoluzione over IP secondo lo standard ONVIF | 1 cad | 4598.41 | 3635.1 | 0 | RM.82.10.15.Za001.0250.c | Videoregistratore digitale IBRIDO; memoria [TB] = 16; n° canali [-] = 8. Incluso: ricevitore digitale di allarmi SPECIFICHE TECNICHE: videoregistratore compatibile con telecamere analogiche, HD-TVI ed IP; supporta n° telecamere [-] = 8 ÷ 16, con risoluzioni [Mpx] ≤ 5 per telecamere HD-TVI su cavo coassiale (massimo 1/4 dei canali) e [Mpx] ≤ 4 per telecamere IP (disabilitando tutti i canali analogici); supporta telecamere IP ONVIF Profile S; capace di accedere al menu delle telecamere HD-TVI, menu comandi telecamere brandeggiabili; integrazione diretta con centrali intrusione; configurazione Plug and Play, Linux Embedded; controllo Over-the-coax per telecamere brandeggiabili e gestione menù delle telecamere HD-TVI TruVision; utilizza il cavo coassiale esistente per le telecamere HD-TVI; registrazione FULL-HD in tempo reale; registrazione ridondante e supporto RAID (0,1, 5, 10); espandibile con NAS; reverse video playback; esportazione video mediante USB; uscite video HDMI, VGA e BNC (solo evento); V-stream; gestibile tramite monitor locale OSD, browser, software. Consente la registrazione e la visualizzazione di segnali video provenienti da telecamere analogiche, da telecamere digitali con trasmissione di segnale ad alta risoluzione overcoax secondo lo standard HD-TVI e da telecamere digitali con trasmissione di segnale ad alta risoluzione over IP secondo lo standard ONVIF |  | RISORSA MATERIALE | IMPIANTI ELETTRONICI (ICT) TERMINALI | PRODOTTI | VIDEOREGISTRATORE | MATERIALE GENERICO NON RILEVANTE | [6 empty] | ME.09.120.0040.c | Videoregistratore digitale IBRIDO che consente la registrazione e visualizzazione di segnali video provenienti da telecamere analogiche, da telecamere digitali con trasmissione di segnale ad alta risoluzione overcoax secondo lo standard HD-TVI e da telecamere digitali con trasmissione di segnale ad alta risoluzione over IP secondo lo standard ONVIFF. In grado di supportare 8/16 telecamere, con risoluzioni fino a 5 MPX per telecamere HD-TVI su cavo coassiale, fino a 4 megapixel per telelcamere IP. Capace di accedere al menu delle telecamere HD-TVI, menu comandi telecamere brandeggiabili. Integrazione diretta con centrali intrusione. Rcevitore digitale di allarmi integrato. Caratteristiche tecniche: Configurazione Plug and Play, Linux Embedded - Compatibile con telecamere analogiche, HD-TVI ed IP - Fino a 8/16 telecamere (HD-TVI, IP o Analogiche) - Fino a 8/16 telecamere IP (disabilitando tutti i canali analogici) - Supporta telecamere HD-TVI con risoluzione fino a 5 MPX (max 1/4 dei canali) - Supporta telecamere IP con risoluzione fino a 4 MPXSupporta telecamere IP ONVIF Profile S - Controllo Over-the-coax per telecamere brandeggiabili e gestione menù delle telecamere HD-TVI TruVision - Utilizza il cavo coassiale esistente per le telecamere HD-TVI - Registrazione FULL-HD in tempo reale - Registrazione ridondante e supporto RAID (0,1, 5, 10) - Espandibile con NAS - Reverse video playback - Esportazione video mediante USB - Uscite video HDMI, VGA e BNC (solo evento) - V-stream - Gestibile tramite monitor locale OSD, browser, software - Integrabile con le centrali intrusione - Nelle seguenti dotazioni: - nr. 8 canali - 16 Terabyte di memeoria | nd | digitale IBRIDO | [10 empty] | 1 | cad | nd | nd - | nd - | materiale generico non rilevante | memoria [TB] = 16.0 nd nd nd - | n° canali [-] = 8.0 nd nd nd - |  | nd - | nd - | videoregistratore compatibile con telecamere analogiche, HD-TVI ed IP; supporta n° telecamere [-] = 8 ÷ 16, con risoluzioni [Mpx] <= 5 per telecamere HD-TVI su cavo coassiale (massimo 1/4 dei canali) e [Mpx] <= 4 per telecamere IP (disabilitando tutti i canali analogici); supporta telecamere IP ONVIF Profile S; capace di accedere al menu delle telecamere HD-TVI, menu comandi telecamere brandeggiabili; integrazione diretta con centrali intrusione; configurazione Plug and Play, Linux Embedded; controllo Over-the-coax per telecamere brandeggiabili e gestione menù delle telecamere HD-TVI TruVision; utilizza il cavo coassiale esistente per le telecamere HD-TVI; registrazione FULL-HD in tempo reale; registrazione ridondante e supporto RAID (0,1, 5, 10); espandibile con NAS; reverse video playback; esportazione video mediante USB; uscite video HDMI, VGA e BNC (solo evento); V-stream; gestibile tramite monitor locale OSD, browser, software. Consente la registrazione e la visualizzazione di segnali video provenienti da telecamere analogiche, da telecamere digitali con trasmissione di segnale ad alta risoluzione overcoax secondo lo standard HD-TVI e da telecamere digitali con trasmissione di segnale ad alta risoluzione over IP secondo lo standard ONVIF | nd - | nd - | nd - | nd | nd - | NO |  |  |  |  | nd |  |  |  |  | nd | nd | nd |  | nd | nd | nd | ricevitore digitale di allarmi | nd | nd | NO | NO
LOM251.RM.82.10.15.Za001.0250.d | Videoregistratore digitale IBRIDO; memoria [TB] = 4; n° canali [-] = 16. Incluso: ricevitore digitale di allarmi SPECIFICHE TECNICHE: videoregistratore compatibile con telecamere analogiche, HD-TVI ed IP; supporta n° telecamere [-] = 8 ÷ 16, con risoluzioni [Mpx] ≤ 5 per telecamere HD-TVI su cavo coassiale (massimo 1/4 dei canali) e [Mpx] ≤ 4 per telecamere IP (disabilitando tutti i canali analogici); supporta telecamere IP ONVIF Profile S; capace di accedere al menu delle telecamere HD-TVI, menu comandi telecamere brandeggiabili; integrazione diretta con centrali intrusione; configurazione Plug and Play, Linux Embedded; controllo Over-the-coax per telecamere brandeggiabili e gestione menù delle telecamere HD-TVI TruVision; utilizza il cavo coassiale esistente per le telecamere HD-TVI; registrazione FULL-HD in tempo reale; registrazione ridondante e supporto RAID (0,1, 5, 10); espandibile con NAS; reverse video playback; esportazione video mediante USB; uscite video HDMI, VGA e BNC (solo evento); V-stream; gestibile tramite monitor locale OSD, browser, software. Consente la registrazione e la visualizzazione di segnali video provenienti da telecamere analogiche, da telecamere digitali con trasmissione di segnale ad alta risoluzione overcoax secondo lo standard HD-TVI e da telecamere digitali con trasmissione di segnale ad alta risoluzione over IP secondo lo standard ONVIF | 1 cad | 2609.04 | 2062.48 | 0 | RM.82.10.15.Za001.0250.d | Videoregistratore digitale IBRIDO; memoria [TB] = 4; n° canali [-] = 16. Incluso: ricevitore digitale di allarmi SPECIFICHE TECNICHE: videoregistratore compatibile con telecamere analogiche, HD-TVI ed IP; supporta n° telecamere [-] = 8 ÷ 16, con risoluzioni [Mpx] ≤ 5 per telecamere HD-TVI su cavo coassiale (massimo 1/4 dei canali) e [Mpx] ≤ 4 per telecamere IP (disabilitando tutti i canali analogici); supporta telecamere IP ONVIF Profile S; capace di accedere al menu delle telecamere HD-TVI, menu comandi telecamere brandeggiabili; integrazione diretta con centrali intrusione; configurazione Plug and Play, Linux Embedded; controllo Over-the-coax per telecamere brandeggiabili e gestione menù delle telecamere HD-TVI TruVision; utilizza il cavo coassiale esistente per le telecamere HD-TVI; registrazione FULL-HD in tempo reale; registrazione ridondante e supporto RAID (0,1, 5, 10); espandibile con NAS; reverse video playback; esportazione video mediante USB; uscite video HDMI, VGA e BNC (solo evento); V-stream; gestibile tramite monitor locale OSD, browser, software. Consente la registrazione e la visualizzazione di segnali video provenienti da telecamere analogiche, da telecamere digitali con trasmissione di segnale ad alta risoluzione overcoax secondo lo standard HD-TVI e da telecamere digitali con trasmissione di segnale ad alta risoluzione over IP secondo lo standard ONVIF |  | RISORSA MATERIALE | IMPIANTI ELETTRONICI (ICT) TERMINALI | PRODOTTI | VIDEOREGISTRATORE | MATERIALE GENERICO NON RILEVANTE | [6 empty] | ME.09.120.0040.d | Videoregistratore digitale IBRIDO che consente la registrazione e visualizzazione di segnali video provenienti da telecamere analogiche, da telecamere digitali con trasmissione di segnale ad alta risoluzione overcoax secondo lo standard HD-TVI e da telecamere digitali con trasmissione di segnale ad alta risoluzione over IP secondo lo standard ONVIFF. In grado di supportare 8/16 telecamere, con risoluzioni fino a 5 MPX per telecamere HD-TVI su cavo coassiale, fino a 4 megapixel per telelcamere IP. Capace di accedere al menu delle telecamere HD-TVI, menu comandi telecamere brandeggiabili. Integrazione diretta con centrali intrusione. Rcevitore digitale di allarmi integrato. Caratteristiche tecniche: Configurazione Plug and Play, Linux Embedded - Compatibile con telecamere analogiche, HD-TVI ed IP - Fino a 8/16 telecamere (HD-TVI, IP o Analogiche) - Fino a 8/16 telecamere IP (disabilitando tutti i canali analogici) - Supporta telecamere HD-TVI con risoluzione fino a 5 MPX (max 1/4 dei canali) - Supporta telecamere IP con risoluzione fino a 4 MPXSupporta telecamere IP ONVIF Profile S - Controllo Over-the-coax per telecamere brandeggiabili e gestione menù delle telecamere HD-TVI TruVision - Utilizza il cavo coassiale esistente per le telecamere HD-TVI - Registrazione FULL-HD in tempo reale - Registrazione ridondante e supporto RAID (0,1, 5, 10) - Espandibile con NAS - Reverse video playback - Esportazione video mediante USB - Uscite video HDMI, VGA e BNC (solo evento) - V-stream - Gestibile tramite monitor locale OSD, browser, software - Integrabile con le centrali intrusione - Nelle seguenti dotazioni: - nr. 16 canali - 4 Terabyte di memeoria | nd | digitale IBRIDO | [10 empty] | 1 | cad | nd | nd - | nd - | materiale generico non rilevante | memoria [TB] = 4.0 nd nd nd - | n° canali [-] = 16.0 nd nd nd - |  | nd - | nd - | videoregistratore compatibile con telecamere analogiche, HD-TVI ed IP; supporta n° telecamere [-] = 8 ÷ 16, con risoluzioni [Mpx] <= 5 per telecamere HD-TVI su cavo coassiale (massimo 1/4 dei canali) e [Mpx] <= 4 per telecamere IP (disabilitando tutti i canali analogici); supporta telecamere IP ONVIF Profile S; capace di accedere al menu delle telecamere HD-TVI, menu comandi telecamere brandeggiabili; integrazione diretta con centrali intrusione; configurazione Plug and Play, Linux Embedded; controllo Over-the-coax per telecamere brandeggiabili e gestione menù delle telecamere HD-TVI TruVision; utilizza il cavo coassiale esistente per le telecamere HD-TVI; registrazione FULL-HD in tempo reale; registrazione ridondante e supporto RAID (0,1, 5, 10); espandibile con NAS; reverse video playback; esportazione video mediante USB; uscite video HDMI, VGA e BNC (solo evento); V-stream; gestibile tramite monitor locale OSD, browser, software. Consente la registrazione e la visualizzazione di segnali video provenienti da telecamere analogiche, da telecamere digitali con trasmissione di segnale ad alta risoluzione overcoax secondo lo standard HD-TVI e da telecamere digitali con trasmissione di segnale ad alta risoluzione over IP secondo lo standard ONVIF | nd - | nd - | nd - | nd | nd - | NO |  |  |  |  | nd |  |  |  |  | nd | nd | nd |  | nd | nd | nd | ricevitore digitale di allarmi | nd | nd | NO | NO
LOM251.RM.82.10.15.Za001.0250.e | Videoregistratore digitale IBRIDO; memoria [TB] = 8; n° canali [-] = 16. Incluso: ricevitore digitale di allarmi SPECIFICHE TECNICHE: videoregistratore compatibile con telecamere analogiche, HD-TVI ed IP; supporta n° telecamere [-] = 8 ÷ 16, con risoluzioni [Mpx] ≤ 5 per telecamere HD-TVI su cavo coassiale (massimo 1/4 dei canali) e [Mpx] ≤ 4 per telecamere IP (disabilitando tutti i canali analogici); supporta telecamere IP ONVIF Profile S; capace di accedere al menu delle telecamere HD-TVI, menu comandi telecamere brandeggiabili; integrazione diretta con centrali intrusione; configurazione Plug and Play, Linux Embedded; controllo Over-the-coax per telecamere brandeggiabili e gestione menù delle telecamere HD-TVI TruVision; utilizza il cavo coassiale esistente per le telecamere HD-TVI; registrazione FULL-HD in tempo reale; registrazione ridondante e supporto RAID (0,1, 5, 10); espandibile con NAS; reverse video playback; esportazione video mediante USB; uscite video HDMI, VGA e BNC (solo evento); V-stream; gestibile tramite monitor locale OSD, browser, software. Consente la registrazione e la visualizzazione di segnali video provenienti da telecamere analogiche, da telecamere digitali con trasmissione di segnale ad alta risoluzione overcoax secondo lo standard HD-TVI e da telecamere digitali con trasmissione di segnale ad alta risoluzione over IP secondo lo standard ONVIF | 1 cad | 3391.73 | 2681.21 | 0 | RM.82.10.15.Za001.0250.e | Videoregistratore digitale IBRIDO; memoria [TB] = 8; n° canali [-] = 16. Incluso: ricevitore digitale di allarmi SPECIFICHE TECNICHE: videoregistratore compatibile con telecamere analogiche, HD-TVI ed IP; supporta n° telecamere [-] = 8 ÷ 16, con risoluzioni [Mpx] ≤ 5 per telecamere HD-TVI su cavo coassiale (massimo 1/4 dei canali) e [Mpx] ≤ 4 per telecamere IP (disabilitando tutti i canali analogici); supporta telecamere IP ONVIF Profile S; capace di accedere al menu delle telecamere HD-TVI, menu comandi telecamere brandeggiabili; integrazione diretta con centrali intrusione; configurazione Plug and Play, Linux Embedded; controllo Over-the-coax per telecamere brandeggiabili e gestione menù delle telecamere HD-TVI TruVision; utilizza il cavo coassiale esistente per le telecamere HD-TVI; registrazione FULL-HD in tempo reale; registrazione ridondante e supporto RAID (0,1, 5, 10); espandibile con NAS; reverse video playback; esportazione video mediante USB; uscite video HDMI, VGA e BNC (solo evento); V-stream; gestibile tramite monitor locale OSD, browser, software. Consente la registrazione e la visualizzazione di segnali video provenienti da telecamere analogiche, da telecamere digitali con trasmissione di segnale ad alta risoluzione overcoax secondo lo standard HD-TVI e da telecamere digitali con trasmissione di segnale ad alta risoluzione over IP secondo lo standard ONVIF |  | RISORSA MATERIALE | IMPIANTI ELETTRONICI (ICT) TERMINALI | PRODOTTI | VIDEOREGISTRATORE | MATERIALE GENERICO NON RILEVANTE | [6 empty] | ME.09.120.0040.e | Videoregistratore digitale IBRIDO che consente la registrazione e visualizzazione di segnali video provenienti da telecamere analogiche, da telecamere digitali con trasmissione di segnale ad alta risoluzione overcoax secondo lo standard HD-TVI e da telecamere digitali con trasmissione di segnale ad alta risoluzione over IP secondo lo standard ONVIFF. In grado di supportare 8/16 telecamere, con risoluzioni fino a 5 MPX per telecamere HD-TVI su cavo coassiale, fino a 4 megapixel per telelcamere IP. Capace di accedere al menu delle telecamere HD-TVI, menu comandi telecamere brandeggiabili. Integrazione diretta con centrali intrusione. Rcevitore digitale di allarmi integrato. Caratteristiche tecniche: Configurazione Plug and Play, Linux Embedded - Compatibile con telecamere analogiche, HD-TVI ed IP - Fino a 8/16 telecamere (HD-TVI, IP o Analogiche) - Fino a 8/16 telecamere IP (disabilitando tutti i canali analogici) - Supporta telecamere HD-TVI con risoluzione fino a 5 MPX (max 1/4 dei canali) - Supporta telecamere IP con risoluzione fino a 4 MPXSupporta telecamere IP ONVIF Profile S - Controllo Over-the-coax per telecamere brandeggiabili e gestione menù delle telecamere HD-TVI TruVision - Utilizza il cavo coassiale esistente per le telecamere HD-TVI - Registrazione FULL-HD in tempo reale - Registrazione ridondante e supporto RAID (0,1, 5, 10) - Espandibile con NAS - Reverse video playback - Esportazione video mediante USB - Uscite video HDMI, VGA e BNC (solo evento) - V-stream - Gestibile tramite monitor locale OSD, browser, software - Integrabile con le centrali intrusione - Nelle seguenti dotazioni: - nr. 16 canali - 8 Terabyte di memeoria | nd | digitale IBRIDO | [10 empty] | 1 | cad | nd | nd - | nd - | materiale generico non rilevante | memoria [TB] = 8.0 nd nd nd - | n° canali [-] = 16.0 nd nd nd - |  | nd - | nd - | videoregistratore compatibile con telecamere analogiche, HD-TVI ed IP; supporta n° telecamere [-] = 8 ÷ 16, con risoluzioni [Mpx] <= 5 per telecamere HD-TVI su cavo coassiale (massimo 1/4 dei canali) e [Mpx] <= 4 per telecamere IP (disabilitando tutti i canali analogici); supporta telecamere IP ONVIF Profile S; capace di accedere al menu delle telecamere HD-TVI, menu comandi telecamere brandeggiabili; integrazione diretta con centrali intrusione; configurazione Plug and Play, Linux Embedded; controllo Over-the-coax per telecamere brandeggiabili e gestione menù delle telecamere HD-TVI TruVision; utilizza il cavo coassiale esistente per le telecamere HD-TVI; registrazione FULL-HD in tempo reale; registrazione ridondante e supporto RAID (0,1, 5, 10); espandibile con NAS; reverse video playback; esportazione video mediante USB; uscite video HDMI, VGA e BNC (solo evento); V-stream; gestibile tramite monitor locale OSD, browser, software. Consente la registrazione e la visualizzazione di segnali video provenienti da telecamere analogiche, da telecamere digitali con trasmissione di segnale ad alta risoluzione overcoax secondo lo standard HD-TVI e da telecamere digitali con trasmissione di segnale ad alta risoluzione over IP secondo lo standard ONVIF | nd - | nd - | nd - | nd | nd - | NO |  |  |  |  | nd |  |  |  |  | nd | nd | nd |  | nd | nd | nd | ricevitore digitale di allarmi | nd | nd | NO | NO
LOM251.RM.82.10.15.Za001.0250.f | Videoregistratore digitale IBRIDO; memoria [TB] = 16; n° canali [-] = 16. Incluso: ricevitore digitale di allarmi SPECIFICHE TECNICHE: videoregistratore compatibile con telecamere analogiche, HD-TVI ed IP; supporta n° telecamere [-] = 8 ÷ 16, con risoluzioni [Mpx] ≤ 5 per telecamere HD-TVI su cavo coassiale (massimo 1/4 dei canali) e [Mpx] ≤ 4 per telecamere IP (disabilitando tutti i canali analogici); supporta telecamere IP ONVIF Profile S; capace di accedere al menu delle telecamere HD-TVI, menu comandi telecamere brandeggiabili; integrazione diretta con centrali intrusione; configurazione Plug and Play, Linux Embedded; controllo Over-the-coax per telecamere brandeggiabili e gestione menù delle telecamere HD-TVI TruVision; utilizza il cavo coassiale esistente per le telecamere HD-TVI; registrazione FULL-HD in tempo reale; registrazione ridondante e supporto RAID (0,1, 5, 10); espandibile con NAS; reverse video playback; esportazione video mediante USB; uscite video HDMI, VGA e BNC (solo evento); V-stream; gestibile tramite monitor locale OSD, browser, software. Consente la registrazione e la visualizzazione di segnali video provenienti da telecamere analogiche, da telecamere digitali con trasmissione di segnale ad alta risoluzione overcoax secondo lo standard HD-TVI e da telecamere digitali con trasmissione di segnale ad alta risoluzione over IP secondo lo standard ONVIF | 1 cad | 4957.14 | 3918.69 | 0 | RM.82.10.15.Za001.0250.f | Videoregistratore digitale IBRIDO; memoria [TB] = 16; n° canali [-] = 16. Incluso: ricevitore digitale di allarmi SPECIFICHE TECNICHE: videoregistratore compatibile con telecamere analogiche, HD-TVI ed IP; supporta n° telecamere [-] = 8 ÷ 16, con risoluzioni [Mpx] ≤ 5 per telecamere HD-TVI su cavo coassiale (massimo 1/4 dei canali) e [Mpx] ≤ 4 per telecamere IP (disabilitando tutti i canali analogici); supporta telecamere IP ONVIF Profile S; capace di accedere al menu delle telecamere HD-TVI, menu comandi telecamere brandeggiabili; integrazione diretta con centrali intrusione; configurazione Plug and Play, Linux Embedded; controllo Over-the-coax per telecamere brandeggiabili e gestione menù delle telecamere HD-TVI TruVision; utilizza il cavo coassiale esistente per le telecamere HD-TVI; registrazione FULL-HD in tempo reale; registrazione ridondante e supporto RAID (0,1, 5, 10); espandibile con NAS; reverse video playback; esportazione video mediante USB; uscite video HDMI, VGA e BNC (solo evento); V-stream; gestibile tramite monitor locale OSD, browser, software. Consente la registrazione e la visualizzazione di segnali video provenienti da telecamere analogiche, da telecamere digitali con trasmissione di segnale ad alta risoluzione overcoax secondo lo standard HD-TVI e da telecamere digitali con trasmissione di segnale ad alta risoluzione over IP secondo lo standard ONVIF |  | RISORSA MATERIALE | IMPIANTI ELETTRONICI (ICT) TERMINALI | PRODOTTI | VIDEOREGISTRATORE | MATERIALE GENERICO NON RILEVANTE | [6 empty] | ME.09.120.0040.f | Videoregistratore digitale IBRIDO che consente la registrazione e visualizzazione di segnali video provenienti da telecamere analogiche, da telecamere digitali con trasmissione di segnale ad alta risoluzione overcoax secondo lo standard HD-TVI e da telecamere digitali con trasmissione di segnale ad alta risoluzione over IP secondo lo standard ONVIFF. In grado di supportare 8/16 telecamere, con risoluzioni fino a 5 MPX per telecamere HD-TVI su cavo coassiale, fino a 4 megapixel per telelcamere IP. Capace di accedere al menu delle telecamere HD-TVI, menu comandi telecamere brandeggiabili. Integrazione diretta con centrali intrusione. Rcevitore digitale di allarmi integrato. Caratteristiche tecniche: Configurazione Plug and Play, Linux Embedded - Compatibile con telecamere analogiche, HD-TVI ed IP - Fino a 8/16 telecamere (HD-TVI, IP o Analogiche) - Fino a 8/16 telecamere IP (disabilitando tutti i canali analogici) - Supporta telecamere HD-TVI con risoluzione fino a 5 MPX (max 1/4 dei canali) - Supporta telecamere IP con risoluzione fino a 4 MPXSupporta telecamere IP ONVIF Profile S - Controllo Over-the-coax per telecamere brandeggiabili e gestione menù delle telecamere HD-TVI TruVision - Utilizza il cavo coassiale esistente per le telecamere HD-TVI - Registrazione FULL-HD in tempo reale - Registrazione ridondante e supporto RAID (0,1, 5, 10) - Espandibile con NAS - Reverse video playback - Esportazione video mediante USB - Uscite video HDMI, VGA e BNC (solo evento) - V-stream - Gestibile tramite monitor locale OSD, browser, software - Integrabile con le centrali intrusione - Nelle seguenti dotazioni: - nr. 16 canali - 16 Terabyte di memeoria | nd | digitale IBRIDO | [10 empty] | 1 | cad | nd | nd - | nd - | materiale generico non rilevante | memoria [TB] = 16.0 nd nd nd - | n° canali [-] = 16.0 nd nd nd - |  | nd - | nd - | videoregistratore compatibile con telecamere analogiche, HD-TVI ed IP; supporta n° telecamere [-] = 8 ÷ 16, con risoluzioni [Mpx] <= 5 per telecamere HD-TVI su cavo coassiale (massimo 1/4 dei canali) e [Mpx] <= 4 per telecamere IP (disabilitando tutti i canali analogici); supporta telecamere IP ONVIF Profile S; capace di accedere al menu delle telecamere HD-TVI, menu comandi telecamere brandeggiabili; integrazione diretta con centrali intrusione; configurazione Plug and Play, Linux Embedded; controllo Over-the-coax per telecamere brandeggiabili e gestione menù delle telecamere HD-TVI TruVision; utilizza il cavo coassiale esistente per le telecamere HD-TVI; registrazione FULL-HD in tempo reale; registrazione ridondante e supporto RAID (0,1, 5, 10); espandibile con NAS; reverse video playback; esportazione video mediante USB; uscite video HDMI, VGA e BNC (solo evento); V-stream; gestibile tramite monitor locale OSD, browser, software. Consente la registrazione e la visualizzazione di segnali video provenienti da telecamere analogiche, da telecamere digitali con trasmissione di segnale ad alta risoluzione overcoax secondo lo standard HD-TVI e da telecamere digitali con trasmissione di segnale ad alta risoluzione over IP secondo lo standard ONVIF | nd - | nd - | nd - | nd | nd - | NO |  |  |  |  | nd |  |  |  |  | nd | nd | nd |  | nd | nd | nd | ricevitore digitale di allarmi | nd | nd | NO | NO
LOM251.RM.82.10.15.Za001.0250.g | Videoregistratore digitale IBRIDO; memoria [TB] = 24; n° canali [-] = 16. Incluso: ricevitore digitale di allarmi SPECIFICHE TECNICHE: videoregistratore compatibile con telecamere analogiche, HD-TVI ed IP; supporta n° telecamere [-] = 8 ÷ 16, con risoluzioni [Mpx] ≤ 5 per telecamere HD-TVI su cavo coassiale (massimo 1/4 dei canali) e [Mpx] ≤ 4 per telecamere IP (disabilitando tutti i canali analogici); supporta telecamere IP ONVIF Profile S; capace di accedere al menu delle telecamere HD-TVI, menu comandi telecamere brandeggiabili; integrazione diretta con centrali intrusione; configurazione Plug and Play, Linux Embedded; controllo Over-the-coax per telecamere brandeggiabili e gestione menù delle telecamere HD-TVI TruVision; utilizza il cavo coassiale esistente per le telecamere HD-TVI; registrazione FULL-HD in tempo reale; registrazione ridondante e supporto RAID (0,1, 5, 10); espandibile con NAS; reverse video playback; esportazione video mediante USB; uscite video HDMI, VGA e BNC (solo evento); V-stream; gestibile tramite monitor locale OSD, browser, software. Consente la registrazione e la visualizzazione di segnali video provenienti da telecamere analogiche, da telecamere digitali con trasmissione di segnale ad alta risoluzione overcoax secondo lo standard HD-TVI e da telecamere digitali con trasmissione di segnale ad alta risoluzione over IP secondo lo standard ONVIF | 1 cad | 7452.03 | 5890.93 | 0 | RM.82.10.15.Za001.0250.g | Videoregistratore digitale IBRIDO; memoria [TB] = 24; n° canali [-] = 16. Incluso: ricevitore digitale di allarmi SPECIFICHE TECNICHE: videoregistratore compatibile con telecamere analogiche, HD-TVI ed IP; supporta n° telecamere [-] = 8 ÷ 16, con risoluzioni [Mpx] ≤ 5 per telecamere HD-TVI su cavo coassiale (massimo 1/4 dei canali) e [Mpx] ≤ 4 per telecamere IP (disabilitando tutti i canali analogici); supporta telecamere IP ONVIF Profile S; capace di accedere al menu delle telecamere HD-TVI, menu comandi telecamere brandeggiabili; integrazione diretta con centrali intrusione; configurazione Plug and Play, Linux Embedded; controllo Over-the-coax per telecamere brandeggiabili e gestione menù delle telecamere HD-TVI TruVision; utilizza il cavo coassiale esistente per le telecamere HD-TVI; registrazione FULL-HD in tempo reale; registrazione ridondante e supporto RAID (0,1, 5, 10); espandibile con NAS; reverse video playback; esportazione video mediante USB; uscite video HDMI, VGA e BNC (solo evento); V-stream; gestibile tramite monitor locale OSD, browser, software. Consente la registrazione e la visualizzazione di segnali video provenienti da telecamere analogiche, da telecamere digitali con trasmissione di segnale ad alta risoluzione overcoax secondo lo standard HD-TVI e da telecamere digitali con trasmissione di segnale ad alta risoluzione over IP secondo lo standard ONVIF |  | RISORSA MATERIALE | IMPIANTI ELETTRONICI (ICT) TERMINALI | PRODOTTI | VIDEOREGISTRATORE | MATERIALE GENERICO NON RILEVANTE | [6 empty] | ME.09.120.0040.g | Videoregistratore digitale IBRIDO che consente la registrazione e visualizzazione di segnali video provenienti da telecamere analogiche, da telecamere digitali con trasmissione di segnale ad alta risoluzione overcoax secondo lo standard HD-TVI e da telecamere digitali con trasmissione di segnale ad alta risoluzione over IP secondo lo standard ONVIFF. In grado di supportare 8/16 telecamere, con risoluzioni fino a 5 MPX per telecamere HD-TVI su cavo coassiale, fino a 4 megapixel per telelcamere IP. Capace di accedere al menu delle telecamere HD-TVI, menu comandi telecamere brandeggiabili. Integrazione diretta con centrali intrusione. Rcevitore digitale di allarmi integrato. Caratteristiche tecniche: Configurazione Plug and Play, Linux Embedded - Compatibile con telecamere analogiche, HD-TVI ed IP - Fino a 8/16 telecamere (HD-TVI, IP o Analogiche) - Fino a 8/16 telecamere IP (disabilitando tutti i canali analogici) - Supporta telecamere HD-TVI con risoluzione fino a 5 MPX (max 1/4 dei canali) - Supporta telecamere IP con risoluzione fino a 4 MPXSupporta telecamere IP ONVIF Profile S - Controllo Over-the-coax per telecamere brandeggiabili e gestione menù delle telecamere HD-TVI TruVision - Utilizza il cavo coassiale esistente per le telecamere HD-TVI - Registrazione FULL-HD in tempo reale - Registrazione ridondante e supporto RAID (0,1, 5, 10) - Espandibile con NAS - Reverse video playback - Esportazione video mediante USB - Uscite video HDMI, VGA e BNC (solo evento) - V-stream - Gestibile tramite monitor locale OSD, browser, software - Integrabile con le centrali intrusione - Nelle seguenti dotazioni: - nr. 16 canali - 24 Terabyte di memeoria | nd | digitale IBRIDO | [10 empty] | 1 | cad | nd | nd - | nd - | materiale generico non rilevante | memoria [TB] = 24.0 nd nd nd - | n° canali [-] = 16.0 nd nd nd - |  | nd - | nd - | videoregistratore compatibile con telecamere analogiche, HD-TVI ed IP; supporta n° telecamere [-] = 8 ÷ 16, con risoluzioni [Mpx] <= 5 per telecamere HD-TVI su cavo coassiale (massimo 1/4 dei canali) e [Mpx] <= 4 per telecamere IP (disabilitando tutti i canali analogici); supporta telecamere IP ONVIF Profile S; capace di accedere al menu delle telecamere HD-TVI, menu comandi telecamere brandeggiabili; integrazione diretta con centrali intrusione; configurazione Plug and Play, Linux Embedded; controllo Over-the-coax per telecamere brandeggiabili e gestione menù delle telecamere HD-TVI TruVision; utilizza il cavo coassiale esistente per le telecamere HD-TVI; registrazione FULL-HD in tempo reale; registrazione ridondante e supporto RAID (0,1, 5, 10); espandibile con NAS; reverse video playback; esportazione video mediante USB; uscite video HDMI, VGA e BNC (solo evento); V-stream; gestibile tramite monitor locale OSD, browser, software. Consente la registrazione e la visualizzazione di segnali video provenienti da telecamere analogiche, da telecamere digitali con trasmissione di segnale ad alta risoluzione overcoax secondo lo standard HD-TVI e da telecamere digitali con trasmissione di segnale ad alta risoluzione over IP secondo lo standard ONVIF | nd - | nd - | nd - | nd | nd - | NO |  |  |  |  | nd |  |  |  |  | nd | nd | nd |  | nd | nd | nd | ricevitore digitale di allarmi | nd | nd | NO | NO
LOM251.RM.82.10.15.Za001.0500.a | Videoregistratore digitale di rete IP (NVR); memoria [TB] = 4 ¦ larghezza di banda [Mbps] = 80 ÷ 160 ¦ memoria archivio interno [TB] = 24; n° canali [-] = 8 ¦ n° canali PoE [-] = 8 SPECIFICHE TECNICHE: videoregistratore con PoE (Power over Ethernet) integrato, ad alte prestazioni e con porte PoE plug & play; in grado di collegare n° telecamere IP [-] = 8 ÷ 16 e di fornire in tempo reale la registrazione, frequenza fotogrammi [fps] = 25 ÷ 30, con risoluzione Full HD [px] = 1080 su tutti i canali contemporaneamente; assegnazione automatica degli indirizzi IP; ogni telecamera IP può essere configurata individualmente; capacità di configurare, gestire e monitorare il sistema di videosorveglianza; gestione con web browser e localmente utilizzando i controlli del pannello frontale, ed il menu a schermo sul monitor locale VGA o HDMI; memorizzazione tramite dischi rigidi , accessibili da sportello del pannello frontale chiudibile a chiave; tre modalità di registrazione, continua, eventi e allarmi, o combinate; possibile connessione a centrali antintrusione; Linux embedded Plug and Play configuratin; PoE-af & PoE-at support; accesso frontale ai dischi; registrazione FULL HD in tempo reale; motion detection, VCA, privacy masking, tamper detection; IP camera auto-discovery; supporto telecamere di altro costruttore grazie al supporto via ONVIF & PSIA; configurazione telecamere esportabile/importabile; custom protocol configuration (RTSP streaming); supporto masterizzatore DVD USB; navigator client/host o applicazione stand-alone senza licenza; app TVRmobile per dispositivi IOS e Android. Consente la registrazione e la visualizzazione di segnali video provenienti da telecamere analogiche, da telecamere digitali con trasmissione di segnale ad alta risoluzione overcoax secondo lo standard HD-TVI e da telecamere digitali con trasmissione di segnale ad alta risoluzione over IP secondo lo standard ONVIF | 1 cad | 2243.88 | 1773.82 | 0 | RM.82.10.15.Za001.0500.a | Videoregistratore digitale di rete IP (NVR); memoria [TB] = 4 ¦ larghezza di banda [Mbps] = 80 ÷ 160 ¦ memoria archivio interno [TB] = 24; n° canali [-] = 8 ¦ n° canali PoE [-] = 8 SPECIFICHE TECNICHE: videoregistratore con PoE (Power over Ethernet) integrato, ad alte prestazioni e con porte PoE plug & play; in grado di collegare n° telecamere IP [-] = 8 ÷ 16 e di fornire in tempo reale la registrazione, frequenza fotogrammi [fps] = 25 ÷ 30, con risoluzione Full HD [px] = 1080 su tutti i canali contemporaneamente; assegnazione automatica degli indirizzi IP; ogni telecamera IP può essere configurata individualmente; capacità di configurare, gestire e monitorare il sistema di videosorveglianza; gestione con web browser e localmente utilizzando i controlli del pannello frontale, ed il menu a schermo sul monitor locale VGA o HDMI; memorizzazione tramite dischi rigidi , accessibili da sportello del pannello frontale chiudibile a chiave; tre modalità di registrazione, continua, eventi e allarmi, o combinate; possibile connessione a centrali antintrusione; Linux embedded Plug and Play configuratin; PoE-af & PoE-at support; accesso frontale ai dischi; registrazione FULL HD in tempo reale; motion detection, VCA, privacy masking, tamper detection; IP camera auto-discovery; supporto telecamere di altro costruttore grazie al supporto via ONVIF & PSIA; configurazione telecamere esportabile/importabile; custom protocol configuration (RTSP streaming); supporto masterizzatore DVD USB; navigator client/host o applicazione stand-alone senza licenza; app TVRmobile per dispositivi IOS e Android. Consente la registrazione e la visualizzazione di segnali video provenienti da telecamere analogiche, da telecamere digitali con trasmissione di segnale ad alta risoluzione overcoax secondo lo standard HD-TVI e da telecamere digitali con trasmissione di segnale ad alta risoluzione over IP secondo lo standard ONVIF |  | RISORSA MATERIALE | IMPIANTI ELETTRONICI (ICT) TERMINALI | PRODOTTI | VIDEOREGISTRATORE | MATERIALE GENERICO NON RILEVANTE | [6 empty] | ME.09.120.0050.a | Videoregistratoe digitale di rete IP (NVR) con Poe (Power Over Ethernet) integrato che consente la registrazione e visualizzazione di segnali video provenienti da telecamere digitali con trasmissione di segnale ad alta risoluzione over IP secondo lo standard ONVIFF. Videoregistratore ad alte prestazioni con 8 o 16 porte PoE plug & play, in grado di collegare 8/16 telecamere IP e di fornire in tempo reale la registrazione (25/30 fps) con risoluzione Full HD 1080p su tutti i canali contemporaneamente. Larghezza di banda totale di 80/160 Mbps. Assegnazione automatica degli indirizzi IP. Ogni telecamera IP può essere configurata individualmente. Capacità di configurare, gestire e monitorare il sistema di videosorveglianza. Gestione con web browser e localmente utilizzando i controlli del pannello frontale, ed il menu a schermo sul monitor locale VGA o HDMI. Memorizzazione tramite dischi rigidi , accessibili da sportello del pannello frontale chiudibile a chiave. Tre modalità di registrazione, continua, eventi e allarmi, o combinate. Possibile connessione a centrali antintrusione. Caratteristiche tacniche: Linux embedded Plug and Play configuratin - Fino a 80/160 Mbps di banda per la registrazione - Fino a 8/16 canali video - Fino a 8/16 porte PoE integrate - PoE-af & PoE-at support - Fino a 24TB di archivio interno (4 x 6TB) - Accesso frontale ai dischi - Registrazione FULL HD in tempo reale - Motion detection, VCA, privacy masking, tamper detection - IP camera auto-discovery - Supporto telecamere di altro costruttore grazie al supporto via ONVIF & PSIA - Configurazione telecamere esportabile/importabile - Custom protocol configuration (RTSP streaming) - Supporto masterizzatore DVD USB - Navigator client / host o applicazione stand-alone senza licenza - App TVRmobile per dispositivi IOS e Android - nelle seguenti dotazioni: - 8 canali IP, 8 canali PoE, 4 Terabyte di memoria | nd | digitale di rete IP (NVR) | [10 empty] | 1 | cad | nd | nd - | nd - | materiale generico non rilevante | larghezza di banda [Mbps] = 80.0 ÷ 160.0 nd - memoria [TB] = 4.0 nd nd nd - memoria archivio interno [TB] = 24.0 nd nd nd - | n° canali PoE [-] = 8.0 nd nd nd - n° canali [-] = 8.0 nd nd nd - |  | nd - | nd - | videoregistratore con PoE (Power over Ethernet) integrato, ad alte prestazioni e con porte PoE plug & play; in grado di collegare n° telecamere IP [-] = 8 ÷ 16 e di fornire in tempo reale la registrazione, frequenza fotogrammi [fps] = 25 ÷ 30, con risoluzione Full HD [px] = 1080 su tutti i canali contemporaneamente; assegnazione automatica degli indirizzi IP; ogni telecamera IP può essere configurata individualmente; capacità di configurare, gestire e monitorare il sistema di videosorveglianza; gestione con web browser e localmente utilizzando i controlli del pannello frontale, ed il menu a schermo sul monitor locale VGA o HDMI; memorizzazione tramite dischi rigidi , accessibili da sportello del pannello frontale chiudibile a chiave; tre modalità di registrazione, continua, eventi e allarmi, o combinate; possibile connessione a centrali antintrusione; Linux embedded Plug and Play configuratin; PoE-af & PoE-at support; accesso frontale ai dischi; registrazione FULL HD in tempo reale; motion detection, VCA, privacy masking, tamper detection; IP camera auto-discovery; supporto telecamere di altro costruttore grazie al supporto via ONVIF & PSIA; configurazione telecamere esportabile/importabile; custom protocol configuration (RTSP streaming); supporto masterizzatore DVD USB; navigator client/host o applicazione stand-alone senza licenza; app TVRmobile per dispositivi IOS e Android. Consente la registrazione e la visualizzazione di segnali video provenienti da telecamere analogiche, da telecamere digitali con trasmissione di segnale ad alta risoluzione overcoax secondo lo standard HD-TVI e da telecamere digitali con trasmissione di segnale ad alta risoluzione over IP secondo lo standard ONVIF | nd - | nd - | nd - | nd | nd - | NO |  |  |  |  | nd |  |  |  |  | nd | nd | nd |  | nd | nd | nd | nd | nd | nd | NO | NO
LOM251.RM.82.10.15.Za001.0500.b | Videoregistratore digitale di rete IP (NVR); memoria [TB] = 8 ¦ larghezza di banda [Mbps] = 80 ÷ 160 ¦ memoria archivio interno [TB] = 24; n° canali [-] = 8 ¦ n° canali PoE [-] = 8 SPECIFICHE TECNICHE: videoregistratore con PoE (Power over Ethernet) integrato, ad alte prestazioni e con porte PoE plug & play; in grado di collegare n° telecamere IP [-] = 8 ÷ 16 e di fornire in tempo reale la registrazione, frequenza fotogrammi [fps] = 25 ÷ 30, con risoluzione Full HD [px] = 1080 su tutti i canali contemporaneamente; assegnazione automatica degli indirizzi IP; ogni telecamera IP può essere configurata individualmente; capacità di configurare, gestire e monitorare il sistema di videosorveglianza; gestione con web browser e localmente utilizzando i controlli del pannello frontale, ed il menu a schermo sul monitor locale VGA o HDMI; memorizzazione tramite dischi rigidi , accessibili da sportello del pannello frontale chiudibile a chiave; tre modalità di registrazione, continua, eventi e allarmi, o combinate; possibile connessione a centrali antintrusione; Linux embedded Plug and Play configuratin; PoE-af & PoE-at support; accesso frontale ai dischi; registrazione FULL HD in tempo reale; motion detection, VCA, privacy masking, tamper detection; IP camera auto-discovery; supporto telecamere di altro costruttore grazie al supporto via ONVIF & PSIA; configurazione telecamere esportabile/importabile; custom protocol configuration (RTSP streaming); supporto masterizzatore DVD USB; navigator client/host o applicazione stand-alone senza licenza; app TVRmobile per dispositivi IOS e Android. Consente la registrazione e la visualizzazione di segnali video provenienti da telecamere analogiche, da telecamere digitali con trasmissione di segnale ad alta risoluzione overcoax secondo lo standard HD-TVI e da telecamere digitali con trasmissione di segnale ad alta risoluzione over IP secondo lo standard ONVIF | 1 cad | 2896.12 | 2289.43 | 0 | RM.82.10.15.Za001.0500.b | Videoregistratore digitale di rete IP (NVR); memoria [TB] = 8 ¦ larghezza di banda [Mbps] = 80 ÷ 160 ¦ memoria archivio interno [TB] = 24; n° canali [-] = 8 ¦ n° canali PoE [-] = 8 SPECIFICHE TECNICHE: videoregistratore con PoE (Power over Ethernet) integrato, ad alte prestazioni e con porte PoE plug & play; in grado di collegare n° telecamere IP [-] = 8 ÷ 16 e di fornire in tempo reale la registrazione, frequenza fotogrammi [fps] = 25 ÷ 30, con risoluzione Full HD [px] = 1080 su tutti i canali contemporaneamente; assegnazione automatica degli indirizzi IP; ogni telecamera IP può essere configurata individualmente; capacità di configurare, gestire e monitorare il sistema di videosorveglianza; gestione con web browser e localmente utilizzando i controlli del pannello frontale, ed il menu a schermo sul monitor locale VGA o HDMI; memorizzazione tramite dischi rigidi , accessibili da sportello del pannello frontale chiudibile a chiave; tre modalità di registrazione, continua, eventi e allarmi, o combinate; possibile connessione a centrali antintrusione; Linux embedded Plug and Play configuratin; PoE-af & PoE-at support; accesso frontale ai dischi; registrazione FULL HD in tempo reale; motion detection, VCA, privacy masking, tamper detection; IP camera auto-discovery; supporto telecamere di altro costruttore grazie al supporto via ONVIF & PSIA; configurazione telecamere esportabile/importabile; custom protocol configuration (RTSP streaming); supporto masterizzatore DVD USB; navigator client/host o applicazione stand-alone senza licenza; app TVRmobile per dispositivi IOS e Android. Consente la registrazione e la visualizzazione di segnali video provenienti da telecamere analogiche, da telecamere digitali con trasmissione di segnale ad alta risoluzione overcoax secondo lo standard HD-TVI e da telecamere digitali con trasmissione di segnale ad alta risoluzione over IP secondo lo standard ONVIF |  | RISORSA MATERIALE | IMPIANTI ELETTRONICI (ICT) TERMINALI | PRODOTTI | VIDEOREGISTRATORE | MATERIALE GENERICO NON RILEVANTE | [6 empty] | ME.09.120.0050.b | Videoregistratoe digitale di rete IP (NVR) con Poe (Power Over Ethernet) integrato che consente la registrazione e visualizzazione di segnali video provenienti da telecamere digitali con trasmissione di segnale ad alta risoluzione over IP secondo lo standard ONVIFF. Videoregistratore ad alte prestazioni con 8 o 16 porte PoE plug & play, in grado di collegare 8/16 telecamere IP e di fornire in tempo reale la registrazione (25/30 fps) con risoluzione Full HD 1080p su tutti i canali contemporaneamente. Larghezza di banda totale di 80/160 Mbps. Assegnazione automatica degli indirizzi IP. Ogni telecamera IP può essere configurata individualmente. Capacità di configurare, gestire e monitorare il sistema di videosorveglianza. Gestione con web browser e localmente utilizzando i controlli del pannello frontale, ed il menu a schermo sul monitor locale VGA o HDMI. Memorizzazione tramite dischi rigidi , accessibili da sportello del pannello frontale chiudibile a chiave. Tre modalità di registrazione, continua, eventi e allarmi, o combinate. Possibile connessione a centrali antintrusione. Caratteristiche tacniche: Linux embedded Plug and Play configuratin - Fino a 80/160 Mbps di banda per la registrazione - Fino a 8/16 canali video - Fino a 8/16 porte PoE integrate - PoE-af & PoE-at support - Fino a 24TB di archivio interno (4 x 6TB) - Accesso frontale ai dischi - Registrazione FULL HD in tempo reale - Motion detection, VCA, privacy masking, tamper detection - IP camera auto-discovery - Supporto telecamere di altro costruttore grazie al supporto via ONVIF & PSIA - Configurazione telecamere esportabile/importabile - Custom protocol configuration (RTSP streaming) - Supporto masterizzatore DVD USB - Navigator client / host o applicazione stand-alone senza licenza - App TVRmobile per dispositivi IOS e Android - nelle seguenti dotazioni: - 8 canali IP, 8 canali PoE, 8 Terabyte di memoria | nd | digitale di rete IP (NVR) | [10 empty] | 1 | cad | nd | nd - | nd - | materiale generico non rilevante | memoria archivio interno [TB] = 24.0 nd nd nd - memoria [TB] = 8.0 nd nd nd - larghezza di banda [Mbps] = 80.0 ÷ 160.0 nd - | n° canali PoE [-] = 8.0 nd nd nd - n° canali [-] = 8.0 nd nd nd - |  | nd - | nd - | videoregistratore con PoE (Power over Ethernet) integrato, ad alte prestazioni e con porte PoE plug & play; in grado di collegare n° telecamere IP [-] = 8 ÷ 16 e di fornire in tempo reale la registrazione, frequenza fotogrammi [fps] = 25 ÷ 30, con risoluzione Full HD [px] = 1080 su tutti i canali contemporaneamente; assegnazione automatica degli indirizzi IP; ogni telecamera IP può essere configurata individualmente; capacità di configurare, gestire e monitorare il sistema di videosorveglianza; gestione con web browser e localmente utilizzando i controlli del pannello frontale, ed il menu a schermo sul monitor locale VGA o HDMI; memorizzazione tramite dischi rigidi , accessibili da sportello del pannello frontale chiudibile a chiave; tre modalità di registrazione, continua, eventi e allarmi, o combinate; possibile connessione a centrali antintrusione; Linux embedded Plug and Play configuratin; PoE-af & PoE-at support; accesso frontale ai dischi; registrazione FULL HD in tempo reale; motion detection, VCA, privacy masking, tamper detection; IP camera auto-discovery; supporto telecamere di altro costruttore grazie al supporto via ONVIF & PSIA; configurazione telecamere esportabile/importabile; custom protocol configuration (RTSP streaming); supporto masterizzatore DVD USB; navigator client/host o applicazione stand-alone senza licenza; app TVRmobile per dispositivi IOS e Android. Consente la registrazione e la visualizzazione di segnali video provenienti da telecamere analogiche, da telecamere digitali con trasmissione di segnale ad alta risoluzione overcoax secondo lo standard HD-TVI e da telecamere digitali con trasmissione di segnale ad alta risoluzione over IP secondo lo standard ONVIF | nd - | nd - | nd - | nd | nd - | NO |  |  |  |  | nd |  |  |  |  | nd | nd | nd |  | nd | nd | nd | nd | nd | nd | NO | NO
LOM251.RM.82.10.15.Za001.0500.c | Videoregistratore digitale di rete IP (NVR); memoria [TB] = 12 ¦ larghezza di banda [Mbps] = 80 ÷ 160 ¦ memoria archivio interno [TB] = 24; n° canali [-] = 8 ¦ n° canali PoE [-] = 8 SPECIFICHE TECNICHE: videoregistratore con PoE (Power over Ethernet) integrato, ad alte prestazioni e con porte PoE plug & play; in grado di collegare n° telecamere IP [-] = 8 ÷ 16 e di fornire in tempo reale la registrazione, frequenza fotogrammi [fps] = 25 ÷ 30, con risoluzione Full HD [px] = 1080 su tutti i canali contemporaneamente; assegnazione automatica degli indirizzi IP; ogni telecamera IP può essere configurata individualmente; capacità di configurare, gestire e monitorare il sistema di videosorveglianza; gestione con web browser e localmente utilizzando i controlli del pannello frontale, ed il menu a schermo sul monitor locale VGA o HDMI; memorizzazione tramite dischi rigidi , accessibili da sportello del pannello frontale chiudibile a chiave; tre modalità di registrazione, continua, eventi e allarmi, o combinate; possibile connessione a centrali antintrusione; Linux embedded Plug and Play configuratin; PoE-af & PoE-at support; accesso frontale ai dischi; registrazione FULL HD in tempo reale; motion detection, VCA, privacy masking, tamper detection; IP camera auto-discovery; supporto telecamere di altro costruttore grazie al supporto via ONVIF & PSIA; configurazione telecamere esportabile/importabile; custom protocol configuration (RTSP streaming); supporto masterizzatore DVD USB; navigator client/host o applicazione stand-alone senza licenza; app TVRmobile per dispositivi IOS e Android. Consente la registrazione e la visualizzazione di segnali video provenienti da telecamere analogiche, da telecamere digitali con trasmissione di segnale ad alta risoluzione overcoax secondo lo standard HD-TVI e da telecamere digitali con trasmissione di segnale ad alta risoluzione over IP secondo lo standard ONVIF | 1 cad | 3548.38 | 2805.04 | 0 | RM.82.10.15.Za001.0500.c | Videoregistratore digitale di rete IP (NVR); memoria [TB] = 12 ¦ larghezza di banda [Mbps] = 80 ÷ 160 ¦ memoria archivio interno [TB] = 24; n° canali [-] = 8 ¦ n° canali PoE [-] = 8 SPECIFICHE TECNICHE: videoregistratore con PoE (Power over Ethernet) integrato, ad alte prestazioni e con porte PoE plug & play; in grado di collegare n° telecamere IP [-] = 8 ÷ 16 e di fornire in tempo reale la registrazione, frequenza fotogrammi [fps] = 25 ÷ 30, con risoluzione Full HD [px] = 1080 su tutti i canali contemporaneamente; assegnazione automatica degli indirizzi IP; ogni telecamera IP può essere configurata individualmente; capacità di configurare, gestire e monitorare il sistema di videosorveglianza; gestione con web browser e localmente utilizzando i controlli del pannello frontale, ed il menu a schermo sul monitor locale VGA o HDMI; memorizzazione tramite dischi rigidi , accessibili da sportello del pannello frontale chiudibile a chiave; tre modalità di registrazione, continua, eventi e allarmi, o combinate; possibile connessione a centrali antintrusione; Linux embedded Plug and Play configuratin; PoE-af & PoE-at support; accesso frontale ai dischi; registrazione FULL HD in tempo reale; motion detection, VCA, privacy masking, tamper detection; IP camera auto-discovery; supporto telecamere di altro costruttore grazie al supporto via ONVIF & PSIA; configurazione telecamere esportabile/importabile; custom protocol configuration (RTSP streaming); supporto masterizzatore DVD USB; navigator client/host o applicazione stand-alone senza licenza; app TVRmobile per dispositivi IOS e Android. Consente la registrazione e la visualizzazione di segnali video provenienti da telecamere analogiche, da telecamere digitali con trasmissione di segnale ad alta risoluzione overcoax secondo lo standard HD-TVI e da telecamere digitali con trasmissione di segnale ad alta risoluzione over IP secondo lo standard ONVIF |  | RISORSA MATERIALE | IMPIANTI ELETTRONICI (ICT) TERMINALI | PRODOTTI | VIDEOREGISTRATORE | MATERIALE GENERICO NON RILEVANTE | [6 empty] | ME.09.120.0050.c | Videoregistratoe digitale di rete IP (NVR) con Poe (Power Over Ethernet) integrato che consente la registrazione e visualizzazione di segnali video provenienti da telecamere digitali con trasmissione di segnale ad alta risoluzione over IP secondo lo standard ONVIFF. Videoregistratore ad alte prestazioni con 8 o 16 porte PoE plug & play, in grado di collegare 8/16 telecamere IP e di fornire in tempo reale la registrazione (25/30 fps) con risoluzione Full HD 1080p su tutti i canali contemporaneamente. Larghezza di banda totale di 80/160 Mbps. Assegnazione automatica degli indirizzi IP. Ogni telecamera IP può essere configurata individualmente. Capacità di configurare, gestire e monitorare il sistema di videosorveglianza. Gestione con web browser e localmente utilizzando i controlli del pannello frontale, ed il menu a schermo sul monitor locale VGA o HDMI. Memorizzazione tramite dischi rigidi , accessibili da sportello del pannello frontale chiudibile a chiave. Tre modalità di registrazione, continua, eventi e allarmi, o combinate. Possibile connessione a centrali antintrusione. Caratteristiche tacniche: Linux embedded Plug and Play configuratin - Fino a 80/160 Mbps di banda per la registrazione - Fino a 8/16 canali video - Fino a 8/16 porte PoE integrate - PoE-af & PoE-at support - Fino a 24TB di archivio interno (4 x 6TB) - Accesso frontale ai dischi - Registrazione FULL HD in tempo reale - Motion detection, VCA, privacy masking, tamper detection - IP camera auto-discovery - Supporto telecamere di altro costruttore grazie al supporto via ONVIF & PSIA - Configurazione telecamere esportabile/importabile - Custom protocol configuration (RTSP streaming) - Supporto masterizzatore DVD USB - Navigator client / host o applicazione stand-alone senza licenza - App TVRmobile per dispositivi IOS e Android - nelle seguenti dotazioni: - 8 canali IP, 8 canali PoE, 12 Terabyte di memoria | nd | digitale di rete IP (NVR) | [10 empty] | 1 | cad | nd | nd - | nd - | materiale generico non rilevante | memoria archivio interno [TB] = 24.0 nd nd nd - memoria [TB] = 12.0 nd nd nd - larghezza di banda [Mbps] = 80.0 ÷ 160.0 nd - | n° canali PoE [-] = 8.0 nd nd nd - n° canali [-] = 8.0 nd nd nd - |  | nd - | nd - | videoregistratore con PoE (Power over Ethernet) integrato, ad alte prestazioni e con porte PoE plug & play; in grado di collegare n° telecamere IP [-] = 8 ÷ 16 e di fornire in tempo reale la registrazione, frequenza fotogrammi [fps] = 25 ÷ 30, con risoluzione Full HD [px] = 1080 su tutti i canali contemporaneamente; assegnazione automatica degli indirizzi IP; ogni telecamera IP può essere configurata individualmente; capacità di configurare, gestire e monitorare il sistema di videosorveglianza; gestione con web browser e localmente utilizzando i controlli del pannello frontale, ed il menu a schermo sul monitor locale VGA o HDMI; memorizzazione tramite dischi rigidi , accessibili da sportello del pannello frontale chiudibile a chiave; tre modalità di registrazione, continua, eventi e allarmi, o combinate; possibile connessione a centrali antintrusione; Linux embedded Plug and Play configuratin; PoE-af & PoE-at support; accesso frontale ai dischi; registrazione FULL HD in tempo reale; motion detection, VCA, privacy masking, tamper detection; IP camera auto-discovery; supporto telecamere di altro costruttore grazie al supporto via ONVIF & PSIA; configurazione telecamere esportabile/importabile; custom protocol configuration (RTSP streaming); supporto masterizzatore DVD USB; navigator client/host o applicazione stand-alone senza licenza; app TVRmobile per dispositivi IOS e Android. Consente la registrazione e la visualizzazione di segnali video provenienti da telecamere analogiche, da telecamere digitali con trasmissione di segnale ad alta risoluzione overcoax secondo lo standard HD-TVI e da telecamere digitali con trasmissione di segnale ad alta risoluzione over IP secondo lo standard ONVIF | nd - | nd - | nd - | nd | nd - | NO |  |  |  |  | nd |  |  |  |  | nd | nd | nd |  | nd | nd | nd | nd | nd | nd | NO | NO
LOM251.RM.82.10.15.Za001.0500.d | Videoregistratore digitale di rete IP (NVR); memoria [TB] = 24 ¦ larghezza di banda [Mbps] = 80 ÷ 160 ¦ memoria archivio interno [TB] = 24; n° canali [-] = 8 ¦ n° canali PoE [-] = 8 SPECIFICHE TECNICHE: videoregistratore con PoE (Power over Ethernet) integrato, ad alte prestazioni e con porte PoE plug & play; in grado di collegare n° telecamere IP [-] = 8 ÷ 16 e di fornire in tempo reale la registrazione, frequenza fotogrammi [fps] = 25 ÷ 30, con risoluzione Full HD [px] = 1080 su tutti i canali contemporaneamente; assegnazione automatica degli indirizzi IP; ogni telecamera IP può essere configurata individualmente; capacità di configurare, gestire e monitorare il sistema di videosorveglianza; gestione con web browser e localmente utilizzando i controlli del pannello frontale, ed il menu a schermo sul monitor locale VGA o HDMI; memorizzazione tramite dischi rigidi , accessibili da sportello del pannello frontale chiudibile a chiave; tre modalità di registrazione, continua, eventi e allarmi, o combinate; possibile connessione a centrali antintrusione; Linux embedded Plug and Play configuratin; PoE-af & PoE-at support; accesso frontale ai dischi; registrazione FULL HD in tempo reale; motion detection, VCA, privacy masking, tamper detection; IP camera auto-discovery; supporto telecamere di altro costruttore grazie al supporto via ONVIF & PSIA; configurazione telecamere esportabile/importabile; custom protocol configuration (RTSP streaming); supporto masterizzatore DVD USB; navigator client/host o applicazione stand-alone senza licenza; app TVRmobile per dispositivi IOS e Android. Consente la registrazione e la visualizzazione di segnali video provenienti da telecamere analogiche, da telecamere digitali con trasmissione di segnale ad alta risoluzione overcoax secondo lo standard HD-TVI e da telecamere digitali con trasmissione di segnale ad alta risoluzione over IP secondo lo standard ONVIF | 1 cad | 6092.19 | 4815.96 | 0 | RM.82.10.15.Za001.0500.d | Videoregistratore digitale di rete IP (NVR); memoria [TB] = 24 ¦ larghezza di banda [Mbps] = 80 ÷ 160 ¦ memoria archivio interno [TB] = 24; n° canali [-] = 8 ¦ n° canali PoE [-] = 8 SPECIFICHE TECNICHE: videoregistratore con PoE (Power over Ethernet) integrato, ad alte prestazioni e con porte PoE plug & play; in grado di collegare n° telecamere IP [-] = 8 ÷ 16 e di fornire in tempo reale la registrazione, frequenza fotogrammi [fps] = 25 ÷ 30, con risoluzione Full HD [px] = 1080 su tutti i canali contemporaneamente; assegnazione automatica degli indirizzi IP; ogni telecamera IP può essere configurata individualmente; capacità di configurare, gestire e monitorare il sistema di videosorveglianza; gestione con web browser e localmente utilizzando i controlli del pannello frontale, ed il menu a schermo sul monitor locale VGA o HDMI; memorizzazione tramite dischi rigidi , accessibili da sportello del pannello frontale chiudibile a chiave; tre modalità di registrazione, continua, eventi e allarmi, o combinate; possibile connessione a centrali antintrusione; Linux embedded Plug and Play configuratin; PoE-af & PoE-at support; accesso frontale ai dischi; registrazione FULL HD in tempo reale; motion detection, VCA, privacy masking, tamper detection; IP camera auto-discovery; supporto telecamere di altro costruttore grazie al supporto via ONVIF & PSIA; configurazione telecamere esportabile/importabile; custom protocol configuration (RTSP streaming); supporto masterizzatore DVD USB; navigator client/host o applicazione stand-alone senza licenza; app TVRmobile per dispositivi IOS e Android. Consente la registrazione e la visualizzazione di segnali video provenienti da telecamere analogiche, da telecamere digitali con trasmissione di segnale ad alta risoluzione overcoax secondo lo standard HD-TVI e da telecamere digitali con trasmissione di segnale ad alta risoluzione over IP secondo lo standard ONVIF |  | RISORSA MATERIALE | IMPIANTI ELETTRONICI (ICT) TERMINALI | PRODOTTI | VIDEOREGISTRATORE | MATERIALE GENERICO NON RILEVANTE | [6 empty] | ME.09.120.0050.d | Videoregistratoe digitale di rete IP (NVR) con Poe (Power Over Ethernet) integrato che consente la registrazione e visualizzazione di segnali video provenienti da telecamere digitali con trasmissione di segnale ad alta risoluzione over IP secondo lo standard ONVIFF. Videoregistratore ad alte prestazioni con 8 o 16 porte PoE plug & play, in grado di collegare 8/16 telecamere IP e di fornire in tempo reale la registrazione (25/30 fps) con risoluzione Full HD 1080p su tutti i canali contemporaneamente. Larghezza di banda totale di 80/160 Mbps. Assegnazione automatica degli indirizzi IP. Ogni telecamera IP può essere configurata individualmente. Capacità di configurare, gestire e monitorare il sistema di videosorveglianza. Gestione con web browser e localmente utilizzando i controlli del pannello frontale, ed il menu a schermo sul monitor locale VGA o HDMI. Memorizzazione tramite dischi rigidi , accessibili da sportello del pannello frontale chiudibile a chiave. Tre modalità di registrazione, continua, eventi e allarmi, o combinate. Possibile connessione a centrali antintrusione. Caratteristiche tacniche: Linux embedded Plug and Play configuratin - Fino a 80/160 Mbps di banda per la registrazione - Fino a 8/16 canali video - Fino a 8/16 porte PoE integrate - PoE-af & PoE-at support - Fino a 24TB di archivio interno (4 x 6TB) - Accesso frontale ai dischi - Registrazione FULL HD in tempo reale - Motion detection, VCA, privacy masking, tamper detection - IP camera auto-discovery - Supporto telecamere di altro costruttore grazie al supporto via ONVIF & PSIA - Configurazione telecamere esportabile/importabile - Custom protocol configuration (RTSP streaming) - Supporto masterizzatore DVD USB - Navigator client / host o applicazione stand-alone senza licenza - App TVRmobile per dispositivi IOS e Android - nelle seguenti dotazioni: - 8 canali IP, 8 canali PoE, 24 Terabyte di memoria | nd | digitale di rete IP (NVR) | [10 empty] | 1 | cad | nd | nd - | nd - | materiale generico non rilevante | memoria archivio interno [TB] = 24.0 nd nd nd - larghezza di banda [Mbps] = 80.0 ÷ 160.0 nd - memoria [TB] = 24.0 nd nd nd - | n° canali PoE [-] = 8.0 nd nd nd - n° canali [-] = 8.0 nd nd nd - |  | nd - | nd - | videoregistratore con PoE (Power over Ethernet) integrato, ad alte prestazioni e con porte PoE plug & play; in grado di collegare n° telecamere IP [-] = 8 ÷ 16 e di fornire in tempo reale la registrazione, frequenza fotogrammi [fps] = 25 ÷ 30, con risoluzione Full HD [px] = 1080 su tutti i canali contemporaneamente; assegnazione automatica degli indirizzi IP; ogni telecamera IP può essere configurata individualmente; capacità di configurare, gestire e monitorare il sistema di videosorveglianza; gestione con web browser e localmente utilizzando i controlli del pannello frontale, ed il menu a schermo sul monitor locale VGA o HDMI; memorizzazione tramite dischi rigidi , accessibili da sportello del pannello frontale chiudibile a chiave; tre modalità di registrazione, continua, eventi e allarmi, o combinate; possibile connessione a centrali antintrusione; Linux embedded Plug and Play configuratin; PoE-af & PoE-at support; accesso frontale ai dischi; registrazione FULL HD in tempo reale; motion detection, VCA, privacy masking, tamper detection; IP camera auto-discovery; supporto telecamere di altro costruttore grazie al supporto via ONVIF & PSIA; configurazione telecamere esportabile/importabile; custom protocol configuration (RTSP streaming); supporto masterizzatore DVD USB; navigator client/host o applicazione stand-alone senza licenza; app TVRmobile per dispositivi IOS e Android. Consente la registrazione e la visualizzazione di segnali video provenienti da telecamere analogiche, da telecamere digitali con trasmissione di segnale ad alta risoluzione overcoax secondo lo standard HD-TVI e da telecamere digitali con trasmissione di segnale ad alta risoluzione over IP secondo lo standard ONVIF | nd - | nd - | nd - | nd | nd - | NO |  |  |  |  | nd |  |  |  |  | nd | nd | nd |  | nd | nd | nd | nd | nd | nd | NO | NO
LOM251.RM.82.10.15.Za001.0500.e | Videoregistratore digitale di rete IP (NVR); memoria [TB] = 4 ¦ larghezza di banda [Mbps] = 80 ÷ 160 ¦ memoria archivio interno [TB] = 24; n° canali [-] = 16 ¦ n° canali PoE [-] = 16 SPECIFICHE TECNICHE: videoregistratore con PoE (Power over Ethernet) integrato, ad alte prestazioni e con porte PoE plug & play; in grado di collegare n° telecamere IP [-] = 8 ÷ 16 e di fornire in tempo reale la registrazione, frequenza fotogrammi [fps] = 25 ÷ 30, con risoluzione Full HD [px] = 1080 su tutti i canali contemporaneamente; assegnazione automatica degli indirizzi IP; ogni telecamera IP può essere configurata individualmente; capacità di configurare, gestire e monitorare il sistema di videosorveglianza; gestione con web browser e localmente utilizzando i controlli del pannello frontale, ed il menu a schermo sul monitor locale VGA o HDMI; memorizzazione tramite dischi rigidi , accessibili da sportello del pannello frontale chiudibile a chiave; tre modalità di registrazione, continua, eventi e allarmi, o combinate; possibile connessione a centrali antintrusione; Linux embedded Plug and Play configuratin; PoE-af & PoE-at support; accesso frontale ai dischi; registrazione FULL HD in tempo reale; motion detection, VCA, privacy masking, tamper detection; IP camera auto-discovery; supporto telecamere di altro costruttore grazie al supporto via ONVIF & PSIA; configurazione telecamere esportabile/importabile; custom protocol configuration (RTSP streaming); supporto masterizzatore DVD USB; navigator client/host o applicazione stand-alone senza licenza; app TVRmobile per dispositivi IOS e Android. Consente la registrazione e la visualizzazione di segnali video provenienti da telecamere analogiche, da telecamere digitali con trasmissione di segnale ad alta risoluzione overcoax secondo lo standard HD-TVI e da telecamere digitali con trasmissione di segnale ad alta risoluzione over IP secondo lo standard ONVIF | 1 cad | 2755.76 | 2178.47 | 0 | RM.82.10.15.Za001.0500.e | Videoregistratore digitale di rete IP (NVR); memoria [TB] = 4 ¦ larghezza di banda [Mbps] = 80 ÷ 160 ¦ memoria archivio interno [TB] = 24; n° canali [-] = 16 ¦ n° canali PoE [-] = 16 SPECIFICHE TECNICHE: videoregistratore con PoE (Power over Ethernet) integrato, ad alte prestazioni e con porte PoE plug & play; in grado di collegare n° telecamere IP [-] = 8 ÷ 16 e di fornire in tempo reale la registrazione, frequenza fotogrammi [fps] = 25 ÷ 30, con risoluzione Full HD [px] = 1080 su tutti i canali contemporaneamente; assegnazione automatica degli indirizzi IP; ogni telecamera IP può essere configurata individualmente; capacità di configurare, gestire e monitorare il sistema di videosorveglianza; gestione con web browser e localmente utilizzando i controlli del pannello frontale, ed il menu a schermo sul monitor locale VGA o HDMI; memorizzazione tramite dischi rigidi , accessibili da sportello del pannello frontale chiudibile a chiave; tre modalità di registrazione, continua, eventi e allarmi, o combinate; possibile connessione a centrali antintrusione; Linux embedded Plug and Play configuratin; PoE-af & PoE-at support; accesso frontale ai dischi; registrazione FULL HD in tempo reale; motion detection, VCA, privacy masking, tamper detection; IP camera auto-discovery; supporto telecamere di altro costruttore grazie al supporto via ONVIF & PSIA; configurazione telecamere esportabile/importabile; custom protocol configuration (RTSP streaming); supporto masterizzatore DVD USB; navigator client/host o applicazione stand-alone senza licenza; app TVRmobile per dispositivi IOS e Android. Consente la registrazione e la visualizzazione di segnali video provenienti da telecamere analogiche, da telecamere digitali con trasmissione di segnale ad alta risoluzione overcoax secondo lo standard HD-TVI e da telecamere digitali con trasmissione di segnale ad alta risoluzione over IP secondo lo standard ONVIF |  | RISORSA MATERIALE | IMPIANTI ELETTRONICI (ICT) TERMINALI | PRODOTTI | VIDEOREGISTRATORE | MATERIALE GENERICO NON RILEVANTE | [6 empty] | ME.09.120.0050.e | Videoregistratoe digitale di rete IP (NVR) con Poe (Power Over Ethernet) integrato che consente la registrazione e visualizzazione di segnali video provenienti da telecamere digitali con trasmissione di segnale ad alta risoluzione over IP secondo lo standard ONVIFF. Videoregistratore ad alte prestazioni con 8 o 16 porte PoE plug & play, in grado di collegare 8/16 telecamere IP e di fornire in tempo reale la registrazione (25/30 fps) con risoluzione Full HD 1080p su tutti i canali contemporaneamente. Larghezza di banda totale di 80/160 Mbps. Assegnazione automatica degli indirizzi IP. Ogni telecamera IP può essere configurata individualmente. Capacità di configurare, gestire e monitorare il sistema di videosorveglianza. Gestione con web browser e localmente utilizzando i controlli del pannello frontale, ed il menu a schermo sul monitor locale VGA o HDMI. Memorizzazione tramite dischi rigidi , accessibili da sportello del pannello frontale chiudibile a chiave. Tre modalità di registrazione, continua, eventi e allarmi, o combinate. Possibile connessione a centrali antintrusione. Caratteristiche tacniche: Linux embedded Plug and Play configuratin - Fino a 80/160 Mbps di banda per la registrazione - Fino a 8/16 canali video - Fino a 8/16 porte PoE integrate - PoE-af & PoE-at support - Fino a 24TB di archivio interno (4 x 6TB) - Accesso frontale ai dischi - Registrazione FULL HD in tempo reale - Motion detection, VCA, privacy masking, tamper detection - IP camera auto-discovery - Supporto telecamere di altro costruttore grazie al supporto via ONVIF & PSIA - Configurazione telecamere esportabile/importabile - Custom protocol configuration (RTSP streaming) - Supporto masterizzatore DVD USB - Navigator client / host o applicazione stand-alone senza licenza - App TVRmobile per dispositivi IOS e Android - nelle seguenti dotazioni: - 16 canali IP, 16 canali PoE, 4 Terabyte di memoria | nd | digitale di rete IP (NVR) | [10 empty] | 1 | cad | nd | nd - | nd - | materiale generico non rilevante | larghezza di banda [Mbps] = 80.0 ÷ 160.0 nd - memoria [TB] = 4.0 nd nd nd - memoria archivio interno [TB] = 24.0 nd nd nd - | n° canali [-] = 16.0 nd nd nd - n° canali PoE [-] = 16.0 nd nd nd - |  | nd - | nd - | videoregistratore con PoE (Power over Ethernet) integrato, ad alte prestazioni e con porte PoE plug & play; in grado di collegare n° telecamere IP [-] = 8 ÷ 16 e di fornire in tempo reale la registrazione, frequenza fotogrammi [fps] = 25 ÷ 30, con risoluzione Full HD [px] = 1080 su tutti i canali contemporaneamente; assegnazione automatica degli indirizzi IP; ogni telecamera IP può essere configurata individualmente; capacità di configurare, gestire e monitorare il sistema di videosorveglianza; gestione con web browser e localmente utilizzando i controlli del pannello frontale, ed il menu a schermo sul monitor locale VGA o HDMI; memorizzazione tramite dischi rigidi , accessibili da sportello del pannello frontale chiudibile a chiave; tre modalità di registrazione, continua, eventi e allarmi, o combinate; possibile connessione a centrali antintrusione; Linux embedded Plug and Play configuratin; PoE-af & PoE-at support; accesso frontale ai dischi; registrazione FULL HD in tempo reale; motion detection, VCA, privacy masking, tamper detection; IP camera auto-discovery; supporto telecamere di altro costruttore grazie al supporto via ONVIF & PSIA; configurazione telecamere esportabile/importabile; custom protocol configuration (RTSP streaming); supporto masterizzatore DVD USB; navigator client/host o applicazione stand-alone senza licenza; app TVRmobile per dispositivi IOS e Android. Consente la registrazione e la visualizzazione di segnali video provenienti da telecamere analogiche, da telecamere digitali con trasmissione di segnale ad alta risoluzione overcoax secondo lo standard HD-TVI e da telecamere digitali con trasmissione di segnale ad alta risoluzione over IP secondo lo standard ONVIF | nd - | nd - | nd - | nd | nd - | NO |  |  |  |  | nd |  |  |  |  | nd | nd | nd |  | nd | nd | nd | nd | nd | nd | NO | NO
LOM251.RM.82.10.15.Za001.0500.f | Videoregistratore digitale di rete IP (NVR); memoria [TB] = 8 ¦ larghezza di banda [Mbps] = 80 ÷ 160 ¦ memoria archivio interno [TB] = 24; n° canali [-] = 16 ¦ n° canali PoE [-] = 16 SPECIFICHE TECNICHE: videoregistratore con PoE (Power over Ethernet) integrato, ad alte prestazioni e con porte PoE plug & play; in grado di collegare n° telecamere IP [-] = 8 ÷ 16 e di fornire in tempo reale la registrazione, frequenza fotogrammi [fps] = 25 ÷ 30, con risoluzione Full HD [px] = 1080 su tutti i canali contemporaneamente; assegnazione automatica degli indirizzi IP; ogni telecamera IP può essere configurata individualmente; capacità di configurare, gestire e monitorare il sistema di videosorveglianza; gestione con web browser e localmente utilizzando i controlli del pannello frontale, ed il menu a schermo sul monitor locale VGA o HDMI; memorizzazione tramite dischi rigidi , accessibili da sportello del pannello frontale chiudibile a chiave; tre modalità di registrazione, continua, eventi e allarmi, o combinate; possibile connessione a centrali antintrusione; Linux embedded Plug and Play configuratin; PoE-af & PoE-at support; accesso frontale ai dischi; registrazione FULL HD in tempo reale; motion detection, VCA, privacy masking, tamper detection; IP camera auto-discovery; supporto telecamere di altro costruttore grazie al supporto via ONVIF & PSIA; configurazione telecamere esportabile/importabile; custom protocol configuration (RTSP streaming); supporto masterizzatore DVD USB; navigator client/host o applicazione stand-alone senza licenza; app TVRmobile per dispositivi IOS e Android. Consente la registrazione e la visualizzazione di segnali video provenienti da telecamere analogiche, da telecamere digitali con trasmissione di segnale ad alta risoluzione overcoax secondo lo standard HD-TVI e da telecamere digitali con trasmissione di segnale ad alta risoluzione over IP secondo lo standard ONVIF | 1 cad | 3408.04 | 2694.1 | 0 | RM.82.10.15.Za001.0500.f | Videoregistratore digitale di rete IP (NVR); memoria [TB] = 8 ¦ larghezza di banda [Mbps] = 80 ÷ 160 ¦ memoria archivio interno [TB] = 24; n° canali [-] = 16 ¦ n° canali PoE [-] = 16 SPECIFICHE TECNICHE: videoregistratore con PoE (Power over Ethernet) integrato, ad alte prestazioni e con porte PoE plug & play; in grado di collegare n° telecamere IP [-] = 8 ÷ 16 e di fornire in tempo reale la registrazione, frequenza fotogrammi [fps] = 25 ÷ 30, con risoluzione Full HD [px] = 1080 su tutti i canali contemporaneamente; assegnazione automatica degli indirizzi IP; ogni telecamera IP può essere configurata individualmente; capacità di configurare, gestire e monitorare il sistema di videosorveglianza; gestione con web browser e localmente utilizzando i controlli del pannello frontale, ed il menu a schermo sul monitor locale VGA o HDMI; memorizzazione tramite dischi rigidi , accessibili da sportello del pannello frontale chiudibile a chiave; tre modalità di registrazione, continua, eventi e allarmi, o combinate; possibile connessione a centrali antintrusione; Linux embedded Plug and Play configuratin; PoE-af & PoE-at support; accesso frontale ai dischi; registrazione FULL HD in tempo reale; motion detection, VCA, privacy masking, tamper detection; IP camera auto-discovery; supporto telecamere di altro costruttore grazie al supporto via ONVIF & PSIA; configurazione telecamere esportabile/importabile; custom protocol configuration (RTSP streaming); supporto masterizzatore DVD USB; navigator client/host o applicazione stand-alone senza licenza; app TVRmobile per dispositivi IOS e Android. Consente la registrazione e la visualizzazione di segnali video provenienti da telecamere analogiche, da telecamere digitali con trasmissione di segnale ad alta risoluzione overcoax secondo lo standard HD-TVI e da telecamere digitali con trasmissione di segnale ad alta risoluzione over IP secondo lo standard ONVIF |  | RISORSA MATERIALE | IMPIANTI ELETTRONICI (ICT) TERMINALI | PRODOTTI | VIDEOREGISTRATORE | MATERIALE GENERICO NON RILEVANTE | [6 empty] | ME.09.120.0050.f | Videoregistratoe digitale di rete IP (NVR) con Poe (Power Over Ethernet) integrato che consente la registrazione e visualizzazione di segnali video provenienti da telecamere digitali con trasmissione di segnale ad alta risoluzione over IP secondo lo standard ONVIFF. Videoregistratore ad alte prestazioni con 8 o 16 porte PoE plug & play, in grado di collegare 8/16 telecamere IP e di fornire in tempo reale la registrazione (25/30 fps) con risoluzione Full HD 1080p su tutti i canali contemporaneamente. Larghezza di banda totale di 80/160 Mbps. Assegnazione automatica degli indirizzi IP. Ogni telecamera IP può essere configurata individualmente. Capacità di configurare, gestire e monitorare il sistema di videosorveglianza. Gestione con web browser e localmente utilizzando i controlli del pannello frontale, ed il menu a schermo sul monitor locale VGA o HDMI. Memorizzazione tramite dischi rigidi , accessibili da sportello del pannello frontale chiudibile a chiave. Tre modalità di registrazione, continua, eventi e allarmi, o combinate. Possibile connessione a centrali antintrusione. Caratteristiche tacniche: Linux embedded Plug and Play configuratin - Fino a 80/160 Mbps di banda per la registrazione - Fino a 8/16 canali video - Fino a 8/16 porte PoE integrate - PoE-af & PoE-at support - Fino a 24TB di archivio interno (4 x 6TB) - Accesso frontale ai dischi - Registrazione FULL HD in tempo reale - Motion detection, VCA, privacy masking, tamper detection - IP camera auto-discovery - Supporto telecamere di altro costruttore grazie al supporto via ONVIF & PSIA - Configurazione telecamere esportabile/importabile - Custom protocol configuration (RTSP streaming) - Supporto masterizzatore DVD USB - Navigator client / host o applicazione stand-alone senza licenza - App TVRmobile per dispositivi IOS e Android - nelle seguenti dotazioni: - 16 canali IP, 16 canali PoE, 8 Terabyte di memoria | nd | digitale di rete IP (NVR) | [10 empty] | 1 | cad | nd | nd - | nd - | materiale generico non rilevante | memoria [TB] = 8.0 nd nd nd - larghezza di banda [Mbps] = 80.0 ÷ 160.0 nd - memoria archivio interno [TB] = 24.0 nd nd nd - | n° canali [-] = 16.0 nd nd nd - n° canali PoE [-] = 16.0 nd nd nd - |  | nd - | nd - | videoregistratore con PoE (Power over Ethernet) integrato, ad alte prestazioni e con porte PoE plug & play; in grado di collegare n° telecamere IP [-] = 8 ÷ 16 e di fornire in tempo reale la registrazione, frequenza fotogrammi [fps] = 25 ÷ 30, con risoluzione Full HD [px] = 1080 su tutti i canali contemporaneamente; assegnazione automatica degli indirizzi IP; ogni telecamera IP può essere configurata individualmente; capacità di configurare, gestire e monitorare il sistema di videosorveglianza; gestione con web browser e localmente utilizzando i controlli del pannello frontale, ed il menu a schermo sul monitor locale VGA o HDMI; memorizzazione tramite dischi rigidi , accessibili da sportello del pannello frontale chiudibile a chiave; tre modalità di registrazione, continua, eventi e allarmi, o combinate; possibile connessione a centrali antintrusione; Linux embedded Plug and Play configuratin; PoE-af & PoE-at support; accesso frontale ai dischi; registrazione FULL HD in tempo reale; motion detection, VCA, privacy masking, tamper detection; IP camera auto-discovery; supporto telecamere di altro costruttore grazie al supporto via ONVIF & PSIA; configurazione telecamere esportabile/importabile; custom protocol configuration (RTSP streaming); supporto masterizzatore DVD USB; navigator client/host o applicazione stand-alone senza licenza; app TVRmobile per dispositivi IOS e Android. Consente la registrazione e la visualizzazione di segnali video provenienti da telecamere analogiche, da telecamere digitali con trasmissione di segnale ad alta risoluzione overcoax secondo lo standard HD-TVI e da telecamere digitali con trasmissione di segnale ad alta risoluzione over IP secondo lo standard ONVIF | nd - | nd - | nd - | nd | nd - | NO |  |  |  |  | nd |  |  |  |  | nd | nd | nd |  | nd | nd | nd | nd | nd | nd | NO | NO
LOM251.RM.82.10.15.Za001.0500.g | Videoregistratore digitale di rete IP (NVR); memoria [TB] = 16 ¦ larghezza di banda [Mbps] = 80 ÷ 160 ¦ memoria archivio interno [TB] = 24; n° canali [-] = 16 ¦ n° canali PoE [-] = 16 SPECIFICHE TECNICHE: videoregistratore con PoE (Power over Ethernet) integrato, ad alte prestazioni e con porte PoE plug & play; in grado di collegare n° telecamere IP [-] = 8 ÷ 16 e di fornire in tempo reale la registrazione, frequenza fotogrammi [fps] = 25 ÷ 30, con risoluzione Full HD [px] = 1080 su tutti i canali contemporaneamente; assegnazione automatica degli indirizzi IP; ogni telecamera IP può essere configurata individualmente; capacità di configurare, gestire e monitorare il sistema di videosorveglianza; gestione con web browser e localmente utilizzando i controlli del pannello frontale, ed il menu a schermo sul monitor locale VGA o HDMI; memorizzazione tramite dischi rigidi , accessibili da sportello del pannello frontale chiudibile a chiave; tre modalità di registrazione, continua, eventi e allarmi, o combinate; possibile connessione a centrali antintrusione; Linux embedded Plug and Play configuratin; PoE-af & PoE-at support; accesso frontale ai dischi; registrazione FULL HD in tempo reale; motion detection, VCA, privacy masking, tamper detection; IP camera auto-discovery; supporto telecamere di altro costruttore grazie al supporto via ONVIF & PSIA; configurazione telecamere esportabile/importabile; custom protocol configuration (RTSP streaming); supporto masterizzatore DVD USB; navigator client/host o applicazione stand-alone senza licenza; app TVRmobile per dispositivi IOS e Android. Consente la registrazione e la visualizzazione di segnali video provenienti da telecamere analogiche, da telecamere digitali con trasmissione di segnale ad alta risoluzione overcoax secondo lo standard HD-TVI e da telecamere digitali con trasmissione di segnale ad alta risoluzione over IP secondo lo standard ONVIF | 1 cad | 4712.55 | 3725.34 | 0 | RM.82.10.15.Za001.0500.g | Videoregistratore digitale di rete IP (NVR); memoria [TB] = 16 ¦ larghezza di banda [Mbps] = 80 ÷ 160 ¦ memoria archivio interno [TB] = 24; n° canali [-] = 16 ¦ n° canali PoE [-] = 16 SPECIFICHE TECNICHE: videoregistratore con PoE (Power over Ethernet) integrato, ad alte prestazioni e con porte PoE plug & play; in grado di collegare n° telecamere IP [-] = 8 ÷ 16 e di fornire in tempo reale la registrazione, frequenza fotogrammi [fps] = 25 ÷ 30, con risoluzione Full HD [px] = 1080 su tutti i canali contemporaneamente; assegnazione automatica degli indirizzi IP; ogni telecamera IP può essere configurata individualmente; capacità di configurare, gestire e monitorare il sistema di videosorveglianza; gestione con web browser e localmente utilizzando i controlli del pannello frontale, ed il menu a schermo sul monitor locale VGA o HDMI; memorizzazione tramite dischi rigidi , accessibili da sportello del pannello frontale chiudibile a chiave; tre modalità di registrazione, continua, eventi e allarmi, o combinate; possibile connessione a centrali antintrusione; Linux embedded Plug and Play configuratin; PoE-af & PoE-at support; accesso frontale ai dischi; registrazione FULL HD in tempo reale; motion detection, VCA, privacy masking, tamper detection; IP camera auto-discovery; supporto telecamere di altro costruttore grazie al supporto via ONVIF & PSIA; configurazione telecamere esportabile/importabile; custom protocol configuration (RTSP streaming); supporto masterizzatore DVD USB; navigator client/host o applicazione stand-alone senza licenza; app TVRmobile per dispositivi IOS e Android. Consente la registrazione e la visualizzazione di segnali video provenienti da telecamere analogiche, da telecamere digitali con trasmissione di segnale ad alta risoluzione overcoax secondo lo standard HD-TVI e da telecamere digitali con trasmissione di segnale ad alta risoluzione over IP secondo lo standard ONVIF |  | RISORSA MATERIALE | IMPIANTI ELETTRONICI (ICT) TERMINALI | PRODOTTI | VIDEOREGISTRATORE | MATERIALE GENERICO NON RILEVANTE | [6 empty] | ME.09.120.0050.g | Videoregistratoe digitale di rete IP (NVR) con Poe (Power Over Ethernet) integrato che consente la registrazione e visualizzazione di segnali video provenienti da telecamere digitali con trasmissione di segnale ad alta risoluzione over IP secondo lo standard ONVIFF. Videoregistratore ad alte prestazioni con 8 o 16 porte PoE plug & play, in grado di collegare 8/16 telecamere IP e di fornire in tempo reale la registrazione (25/30 fps) con risoluzione Full HD 1080p su tutti i canali contemporaneamente. Larghezza di banda totale di 80/160 Mbps. Assegnazione automatica degli indirizzi IP. Ogni telecamera IP può essere configurata individualmente. Capacità di configurare, gestire e monitorare il sistema di videosorveglianza. Gestione con web browser e localmente utilizzando i controlli del pannello frontale, ed il menu a schermo sul monitor locale VGA o HDMI. Memorizzazione tramite dischi rigidi , accessibili da sportello del pannello frontale chiudibile a chiave. Tre modalità di registrazione, continua, eventi e allarmi, o combinate. Possibile connessione a centrali antintrusione. Caratteristiche tacniche: Linux embedded Plug and Play configuratin - Fino a 80/160 Mbps di banda per la registrazione - Fino a 8/16 canali video - Fino a 8/16 porte PoE integrate - PoE-af & PoE-at support - Fino a 24TB di archivio interno (4 x 6TB) - Accesso frontale ai dischi - Registrazione FULL HD in tempo reale - Motion detection, VCA, privacy masking, tamper detection - IP camera auto-discovery - Supporto telecamere di altro costruttore grazie al supporto via ONVIF & PSIA - Configurazione telecamere esportabile/importabile - Custom protocol configuration (RTSP streaming) - Supporto masterizzatore DVD USB - Navigator client / host o applicazione stand-alone senza licenza - App TVRmobile per dispositivi IOS e Android - nelle seguenti dotazioni: - 16 canali IP, 16 canali PoE, 16 Terabyte di memoria | nd | digitale di rete IP (NVR) | [10 empty] | 1 | cad | nd | nd - | nd - | materiale generico non rilevante | larghezza di banda [Mbps] = 80.0 ÷ 160.0 nd - memoria [TB] = 16.0 nd nd nd - memoria archivio interno [TB] = 24.0 nd nd nd - | n° canali PoE [-] = 16.0 nd nd nd - n° canali [-] = 16.0 nd nd nd - |  | nd - | nd - | videoregistratore con PoE (Power over Ethernet) integrato, ad alte prestazioni e con porte PoE plug & play; in grado di collegare n° telecamere IP [-] = 8 ÷ 16 e di fornire in tempo reale la registrazione, frequenza fotogrammi [fps] = 25 ÷ 30, con risoluzione Full HD [px] = 1080 su tutti i canali contemporaneamente; assegnazione automatica degli indirizzi IP; ogni telecamera IP può essere configurata individualmente; capacità di configurare, gestire e monitorare il sistema di videosorveglianza; gestione con web browser e localmente utilizzando i controlli del pannello frontale, ed il menu a schermo sul monitor locale VGA o HDMI; memorizzazione tramite dischi rigidi , accessibili da sportello del pannello frontale chiudibile a chiave; tre modalità di registrazione, continua, eventi e allarmi, o combinate; possibile connessione a centrali antintrusione; Linux embedded Plug and Play configuratin; PoE-af & PoE-at support; accesso frontale ai dischi; registrazione FULL HD in tempo reale; motion detection, VCA, privacy masking, tamper detection; IP camera auto-discovery; supporto telecamere di altro costruttore grazie al supporto via ONVIF & PSIA; configurazione telecamere esportabile/importabile; custom protocol configuration (RTSP streaming); supporto masterizzatore DVD USB; navigator client/host o applicazione stand-alone senza licenza; app TVRmobile per dispositivi IOS e Android. Consente la registrazione e la visualizzazione di segnali video provenienti da telecamere analogiche, da telecamere digitali con trasmissione di segnale ad alta risoluzione overcoax secondo lo standard HD-TVI e da telecamere digitali con trasmissione di segnale ad alta risoluzione over IP secondo lo standard ONVIF | nd - | nd - | nd - | nd | nd - | NO |  |  |  |  | nd |  |  |  |  | nd | nd | nd |  | nd | nd | nd | nd | nd | nd | NO | NO
LOM251.RM.82.10.15.Za001.0500.h | Videoregistratore digitale di rete IP (NVR); memoria [TB] = 24 ¦ larghezza di banda [Mbps] = 80 ÷ 160 ¦ memoria archivio interno [TB] = 24; n° canali [-] = 16 ¦ n° canali PoE [-] = 16 SPECIFICHE TECNICHE: videoregistratore con PoE (Power over Ethernet) integrato, ad alte prestazioni e con porte PoE plug & play; in grado di collegare n° telecamere IP [-] = 8 ÷ 16 e di fornire in tempo reale la registrazione, frequenza fotogrammi [fps] = 25 ÷ 30, con risoluzione Full HD [px] = 1080 su tutti i canali contemporaneamente; assegnazione automatica degli indirizzi IP; ogni telecamera IP può essere configurata individualmente; capacità di configurare, gestire e monitorare il sistema di videosorveglianza; gestione con web browser e localmente utilizzando i controlli del pannello frontale, ed il menu a schermo sul monitor locale VGA o HDMI; memorizzazione tramite dischi rigidi , accessibili da sportello del pannello frontale chiudibile a chiave; tre modalità di registrazione, continua, eventi e allarmi, o combinate; possibile connessione a centrali antintrusione; Linux embedded Plug and Play configuratin; PoE-af & PoE-at support; accesso frontale ai dischi; registrazione FULL HD in tempo reale; motion detection, VCA, privacy masking, tamper detection; IP camera auto-discovery; supporto telecamere di altro costruttore grazie al supporto via ONVIF & PSIA; configurazione telecamere esportabile/importabile; custom protocol configuration (RTSP streaming); supporto masterizzatore DVD USB; navigator client/host o applicazione stand-alone senza licenza; app TVRmobile per dispositivi IOS e Android. Consente la registrazione e la visualizzazione di segnali video provenienti da telecamere analogiche, da telecamere digitali con trasmissione di segnale ad alta risoluzione overcoax secondo lo standard HD-TVI e da telecamere digitali con trasmissione di segnale ad alta risoluzione over IP secondo lo standard ONVIF | 1 cad | 6604.08 | 5220.62 | 0 | RM.82.10.15.Za001.0500.h | Videoregistratore digitale di rete IP (NVR); memoria [TB] = 24 ¦ larghezza di banda [Mbps] = 80 ÷ 160 ¦ memoria archivio interno [TB] = 24; n° canali [-] = 16 ¦ n° canali PoE [-] = 16 SPECIFICHE TECNICHE: videoregistratore con PoE (Power over Ethernet) integrato, ad alte prestazioni e con porte PoE plug & play; in grado di collegare n° telecamere IP [-] = 8 ÷ 16 e di fornire in tempo reale la registrazione, frequenza fotogrammi [fps] = 25 ÷ 30, con risoluzione Full HD [px] = 1080 su tutti i canali contemporaneamente; assegnazione automatica degli indirizzi IP; ogni telecamera IP può essere configurata individualmente; capacità di configurare, gestire e monitorare il sistema di videosorveglianza; gestione con web browser e localmente utilizzando i controlli del pannello frontale, ed il menu a schermo sul monitor locale VGA o HDMI; memorizzazione tramite dischi rigidi , accessibili da sportello del pannello frontale chiudibile a chiave; tre modalità di registrazione, continua, eventi e allarmi, o combinate; possibile connessione a centrali antintrusione; Linux embedded Plug and Play configuratin; PoE-af & PoE-at support; accesso frontale ai dischi; registrazione FULL HD in tempo reale; motion detection, VCA, privacy masking, tamper detection; IP camera auto-discovery; supporto telecamere di altro costruttore grazie al supporto via ONVIF & PSIA; configurazione telecamere esportabile/importabile; custom protocol configuration (RTSP streaming); supporto masterizzatore DVD USB; navigator client/host o applicazione stand-alone senza licenza; app TVRmobile per dispositivi IOS e Android. Consente la registrazione e la visualizzazione di segnali video provenienti da telecamere analogiche, da telecamere digitali con trasmissione di segnale ad alta risoluzione overcoax secondo lo standard HD-TVI e da telecamere digitali con trasmissione di segnale ad alta risoluzione over IP secondo lo standard ONVIF |  | RISORSA MATERIALE | IMPIANTI ELETTRONICI (ICT) TERMINALI | PRODOTTI | VIDEOREGISTRATORE | MATERIALE GENERICO NON RILEVANTE | [6 empty] | ME.09.120.0050.h | Videoregistratoe digitale di rete IP (NVR) con Poe (Power Over Ethernet) integrato che consente la registrazione e visualizzazione di segnali video provenienti da telecamere digitali con trasmissione di segnale ad alta risoluzione over IP secondo lo standard ONVIFF. Videoregistratore ad alte prestazioni con 8 o 16 porte PoE plug & play, in grado di collegare 8/16 telecamere IP e di fornire in tempo reale la registrazione (25/30 fps) con risoluzione Full HD 1080p su tutti i canali contemporaneamente. Larghezza di banda totale di 80/160 Mbps. Assegnazione automatica degli indirizzi IP. Ogni telecamera IP può essere configurata individualmente. Capacità di configurare, gestire e monitorare il sistema di videosorveglianza. Gestione con web browser e localmente utilizzando i controlli del pannello frontale, ed il menu a schermo sul monitor locale VGA o HDMI. Memorizzazione tramite dischi rigidi , accessibili da sportello del pannello frontale chiudibile a chiave. Tre modalità di registrazione, continua, eventi e allarmi, o combinate. Possibile connessione a centrali antintrusione. Caratteristiche tacniche: Linux embedded Plug and Play configuratin - Fino a 80/160 Mbps di banda per la registrazione - Fino a 8/16 canali video - Fino a 8/16 porte PoE integrate - PoE-af & PoE-at support - Fino a 24TB di archivio interno (4 x 6TB) - Accesso frontale ai dischi - Registrazione FULL HD in tempo reale - Motion detection, VCA, privacy masking, tamper detection - IP camera auto-discovery - Supporto telecamere di altro costruttore grazie al supporto via ONVIF & PSIA - Configurazione telecamere esportabile/importabile - Custom protocol configuration (RTSP streaming) - Supporto masterizzatore DVD USB - Navigator client / host o applicazione stand-alone senza licenza - App TVRmobile per dispositivi IOS e Android - nelle seguenti dotazioni: - 16 canali IP, 16 canali PoE, 24 Terabyte di memoria | nd | digitale di rete IP (NVR) | [10 empty] | 1 | cad | nd | nd - | nd - | materiale generico non rilevante | larghezza di banda [Mbps] = 80.0 ÷ 160.0 nd - memoria [TB] = 24.0 nd nd nd - memoria archivio interno [TB] = 24.0 nd nd nd - | n° canali [-] = 16.0 nd nd nd - n° canali PoE [-] = 16.0 nd nd nd - |  | nd - | nd - | videoregistratore con PoE (Power over Ethernet) integrato, ad alte prestazioni e con porte PoE plug & play; in grado di collegare n° telecamere IP [-] = 8 ÷ 16 e di fornire in tempo reale la registrazione, frequenza fotogrammi [fps] = 25 ÷ 30, con risoluzione Full HD [px] = 1080 su tutti i canali contemporaneamente; assegnazione automatica degli indirizzi IP; ogni telecamera IP può essere configurata individualmente; capacità di configurare, gestire e monitorare il sistema di videosorveglianza; gestione con web browser e localmente utilizzando i controlli del pannello frontale, ed il menu a schermo sul monitor locale VGA o HDMI; memorizzazione tramite dischi rigidi , accessibili da sportello del pannello frontale chiudibile a chiave; tre modalità di registrazione, continua, eventi e allarmi, o combinate; possibile connessione a centrali antintrusione; Linux embedded Plug and Play configuratin; PoE-af & PoE-at support; accesso frontale ai dischi; registrazione FULL HD in tempo reale; motion detection, VCA, privacy masking, tamper detection; IP camera auto-discovery; supporto telecamere di altro costruttore grazie al supporto via ONVIF & PSIA; configurazione telecamere esportabile/importabile; custom protocol configuration (RTSP streaming); supporto masterizzatore DVD USB; navigator client/host o applicazione stand-alone senza licenza; app TVRmobile per dispositivi IOS e Android. Consente la registrazione e la visualizzazione di segnali video provenienti da telecamere analogiche, da telecamere digitali con trasmissione di segnale ad alta risoluzione overcoax secondo lo standard HD-TVI e da telecamere digitali con trasmissione di segnale ad alta risoluzione over IP secondo lo standard ONVIF | nd - | nd - | nd - | nd | nd - | NO |  |  |  |  | nd |  |  |  |  | nd | nd | nd |  | nd | nd | nd | nd | nd | nd | NO | NO
LOM251.RM.82.10.25.Za000.0000.- | Scheda chiave universale di materiale generico; impiego: sistema antintrusione. Incluso: 3 relè a scambio completo SPECIFICHE TECNICHE: uscite bistabili o temporizzate con tempi programmabili; un uscita open collector per segnalazione chiave falsa; ingressi di stato per il comando dei led dei lettori; gestione di max. 256 tag di prossimità; compresa quota parte collegamenti, accessori, collaudo e quant'altro necessario per rendere l'impianto funzionante ed eseguito a regola d'arte | 1 cad | 130.86 | 103.44 | 0 | RM.82.10.25.Za000.0000.- | Scheda chiave universale di materiale generico; impiego: sistema antintrusione. Incluso: 3 relè a scambio completo SPECIFICHE TECNICHE: uscite bistabili o temporizzate con tempi programmabili; un uscita open collector per segnalazione chiave falsa; ingressi di stato per il comando dei led dei lettori; gestione di max. 256 tag di prossimità; compresa quota parte collegamenti, accessori, collaudo e quant'altro necessario per rendere l'impianto funzionante ed eseguito a regola d'arte |  | RISORSA MATERIALE | IMPIANTI ELETTRONICI (ICT) TERMINALI | PRODOTTI | SCHEDA | MATERIALE GENERICO | [6 empty] | ME.08.020.0050 | Scheda chiave universale, 3 relè a scambio completo. Uscite bistabili o temporizzate con tempi programmabili. Un uscita open collector per segnalazione chiave falsa. Ingressi di stato per il comando dei led dei lettori. Gestione di max. 256 tag di prossimità. Compresa quota parte collegamenti, accessori, collaudo e quant'altro necessario per rendere l'impianto funzionante ed eseguito a regola d'arte. | nd | chiave universale | [10 empty] | 1 | cad | nd | nd - | sistema antintrusione - | materiale generico | nd - | nd - |  | nd - | nd - | uscite bistabili o temporizzate con tempi programmabili; un uscita open collector per segnalazione chiave falsa; ingressi di stato per il comando dei led dei lettori; gestione di max. 256 tag di prossimità; compresa quota parte collegamenti, accessori, collaudo e quant'altro necessario per rendere l'impianto funzionante ed eseguito a regola d'arte | nd - | nd - | nd - | nd | nd - | NO |  |  |  |  | nd |  |  |  |  | nd | nd | nd |  | nd | nd | nd | 3 relè a scambio completo | nd | nd | NO | NO
LOM251.RM.82.10.25.Za000.0250.- | Scheda di comando a microprocessore di materiale generico; funzione: per comando di 1 motore; impiego: centraline. Escluso: ricevitore radio | 1 cad | 143.08 | 113.1 | 0 | RM.82.10.25.Za000.0250.- | Scheda di comando a microprocessore di materiale generico; funzione: per comando di 1 motore; impiego: centraline. Escluso: ricevitore radio |  | RISORSA MATERIALE | IMPIANTI ELETTRONICI (ICT) TERMINALI | PRODOTTI | SCHEDA | MATERIALE GENERICO | [6 empty] | ME.12.020.0020.a | Schede elettroniche di comando a microprocessore - per comando di 1 motore senza ricevitore radio | nd | di comando a microprocessore | [10 empty] | 1 | cad | nd | per comando di 1 motore - | centraline - | materiale generico | nd - | nd - |  | nd - | nd - | nd | nd - | nd - | nd - | nd | nd - | NO |  |  |  |  | nd |  |  |  |  | nd | nd | nd |  | nd | nd | nd | nd | ricevitore radio | nd | NO | NO
LOM251.RM.82.10.25.Za000.0255.- | Scheda di comando a microprocessore di materiale generico; funzione: per comando di 2 motore; impiego: centraline. Escluso: ricevitore radio | 1 cad | 155.44 | 122.88 | 0 | RM.82.10.25.Za000.0255.- | Scheda di comando a microprocessore di materiale generico; funzione: per comando di 2 motore; impiego: centraline. Escluso: ricevitore radio |  | RISORSA MATERIALE | IMPIANTI ELETTRONICI (ICT) TERMINALI | PRODOTTI | SCHEDA | MATERIALE GENERICO | [6 empty] | ME.12.020.0020.b | Schede elettroniche di comando a microprocessore - per comando di 2 motori senza ricevitore radio | nd | di comando a microprocessore | [10 empty] | 1 | cad | nd | per comando di 2 motore - | centraline - | materiale generico | nd - | nd - |  | nd - | nd - | nd | nd - | nd - | nd - | nd | nd - | NO |  |  |  |  | nd |  |  |  |  | nd | nd | nd |  | nd | nd | nd | nd | ricevitore radio | nd | NO | NO
LOM251.RM.82.10.25.Za000.0500.- | Scheda di materiale generico; funzione: commutazione; impiego: sistema antintrusione SPECIFICHE TECNICHE: ad amplificatore di riserva in caso di guasto con segnalazione a led | 1 cad | 138.57 | 109.54 | 0 | RM.82.10.25.Za000.0500.- | Scheda di materiale generico; funzione: commutazione; impiego: sistema antintrusione SPECIFICHE TECNICHE: ad amplificatore di riserva in caso di guasto con segnalazione a led |  | RISORSA MATERIALE | IMPIANTI ELETTRONICI (ICT) TERMINALI | PRODOTTI | SCHEDA | MATERIALE GENERICO | [6 empty] | ME.08.090.0080 | Scheda di commutazione ad amplificatore di riserva in caso di guasto con segnalazione a led | nd | nd | [10 empty] | 1 | cad | nd | commutazione - | sistema antintrusione - | materiale generico | nd - | nd - |  | nd - | nd - | ad amplificatore di riserva in caso di guasto con segnalazione a led | nd - | nd - | nd - | nd | nd - | NO |  |  |  |  | nd |  |  |  |  | nd | nd | nd |  | nd | nd | nd | nd | nd | nd | NO | NO
LOM251.RM.82.10.25.Za000.0505.- | Scheda di materiale generico; funzione: controllo guasti; impiego: sistema antintrusione SPECIFICHE TECNICHE: rilancio di segnale di allarme in caso di cortociruito o apertura linee con segnalazione a led | 1 cad | 159.56 | 126.13 | 0 | RM.82.10.25.Za000.0505.- | Scheda di materiale generico; funzione: controllo guasti; impiego: sistema antintrusione SPECIFICHE TECNICHE: rilancio di segnale di allarme in caso di cortociruito o apertura linee con segnalazione a led |  | RISORSA MATERIALE | IMPIANTI ELETTRONICI (ICT) TERMINALI | PRODOTTI | SCHEDA | MATERIALE GENERICO | [6 empty] | ME.08.090.0090 | Scheda controllo guasti ingressi e rilancio di segnale di allarme in caso di cortociruito o apertura linee con segnalazione a led | nd | nd | [10 empty] | 1 | cad | nd | controllo guasti - | sistema antintrusione - | materiale generico | nd - | nd - |  | nd - | nd - | rilancio di segnale di allarme in caso di cortociruito o apertura linee con segnalazione a led | nd - | nd - | nd - | nd | nd - | NO |  |  |  |  | nd |  |  |  |  | nd | nd | nd |  | nd | nd | nd | nd | nd | nd | NO | NO
LOM251.RM.82.10.25.Za000.0510.- | Scheda di materiale generico; impiego: sistema antintrusione SPECIFICHE TECNICHE: con relè contatti “puliti” normalmente aperti; per l’invio di segnalazione ad altri sistemi di emergenze | 1 cad | 130.17 | 102.9 | 0 | RM.82.10.25.Za000.0510.- | Scheda di materiale generico; impiego: sistema antintrusione SPECIFICHE TECNICHE: con relè contatti “puliti” normalmente aperti; per l’invio di segnalazione ad altri sistemi di emergenze |  | RISORSA MATERIALE | IMPIANTI ELETTRONICI (ICT) TERMINALI | PRODOTTI | SCHEDA | MATERIALE GENERICO | [6 empty] | ME.08.090.0100 | Scheda con relè contatti “puliti” normalmente aperti per l’invio di segnalazione ad altri sistemi di emergenze | nd | nd | [10 empty] | 1 | cad | nd | nd - | sistema antintrusione - | materiale generico | nd - | nd - |  | nd - | nd - | con relè contatti “puliti” normalmente aperti; per l’invio di segnalazione ad altri sistemi di emergenze | nd - | nd - | nd - | nd | nd - | NO |  |  |  |  | nd |  |  |  |  | nd | nd | nd |  | nd | nd | nd | nd | nd | nd | NO | NO
LOM251.RM.82.10.25.Za000.0515.- | Scheda di materiale generico; funzione: suoneria Din-Don; impiego: citofoni da parete SPECIFICHE TECNICHE: per cambiare suono di chiamata; da inserire all'interno dei citofoni | 1 cad | 18.62 | 14.72 | 0 | RM.82.10.25.Za000.0515.- | Scheda di materiale generico; funzione: suoneria Din-Don; impiego: citofoni da parete SPECIFICHE TECNICHE: per cambiare suono di chiamata; da inserire all'interno dei citofoni |  | RISORSA MATERIALE | IMPIANTI ELETTRONICI (ICT) TERMINALI | PRODOTTI | SCHEDA | MATERIALE GENERICO | [6 empty] | ME.11.010.0020.c | Accessori per citofoni da parete in materiale termoplastico, dotati di un altoparlante e 2 pulsanti e predisposti per l'aggiunta di altri 7 pulsanti e accessori: - scheda suoneria Din-Don da inserire all'interno dei citofoni per cambiere suono di chiamata | nd | nd | [10 empty] | 1 | cad | nd | suoneria Din-Don - | citofoni da parete - | materiale generico | nd - | nd - |  | nd - | nd - | per cambiare suono di chiamata; da inserire all'interno dei citofoni | nd - | nd - | nd - | nd | nd - | NO |  |  |  |  | nd |  |  |  |  | nd | nd | nd |  | nd | nd | nd | nd | nd | nd | NO | NO
LOM251.RM.82.10.25.Za000.0520.- | Scheda di materiale generico; impiego: citofoni da parete SPECIFICHE TECNICHE: per segreto di conversazione; da inserire all'interno dei citofoni | 1 cad | 6.15 | 4.86 | 0 | RM.82.10.25.Za000.0520.- | Scheda di materiale generico; impiego: citofoni da parete SPECIFICHE TECNICHE: per segreto di conversazione; da inserire all'interno dei citofoni |  | RISORSA MATERIALE | IMPIANTI ELETTRONICI (ICT) TERMINALI | PRODOTTI | SCHEDA | MATERIALE GENERICO | [6 empty] | ME.11.010.0020.h | Accessori per citofoni da parete in materiale termoplastico, dotati di un altoparlante e 2 pulsanti e predisposti per l'aggiunta di altri 7 pulsanti e accessori: - scheda per segreto di conversazione da inserire all'interno dei citofoni | nd | nd | [10 empty] | 1 | cad | nd | nd - | citofoni da parete - | materiale generico | nd - | nd - |  | nd - | nd - | per segreto di conversazione; da inserire all'interno dei citofoni | nd - | nd - | nd - | nd | nd - | NO |  |  |  |  | nd |  |  |  |  | nd | nd | nd |  | nd | nd | nd | nd | nd | nd | NO | NO
LOM251.RM.82.10.25.Za000.0525.a | Scheda di materiale generico; impiego: centralini telefonici | 1 cad | 147 | 116.21 | 0 | RM.82.10.25.Za000.0525.a | Scheda di materiale generico; impiego: centralini telefonici |  | RISORSA MATERIALE | IMPIANTI ELETTRONICI (ICT) TERMINALI | PRODOTTI | SCHEDA | MATERIALE GENERICO | [6 empty] | ME.11.010.0130.a | Accessori per centralini telefonici: - scheda stampante con interfaccia RS232 | nd | nd | [10 empty] | 1 | cad | nd | nd - | centralini telefonici - | materiale generico | nd - | nd - |  | nd - | nd - | nd | nd - | nd - | nd - | nd | nd - | NO |  |  |  |  | nd |  |  |  |  | nd | nd | nd |  | nd | nd | nd | nd | nd | nd | NO | NO
LOM251.RM.82.10.25.Za000.0525.b | Scheda di materiale generico; impiego: centralini telefonici | 1 cad | 62.06 | 49.06 | 0 | RM.82.10.25.Za000.0525.b | Scheda di materiale generico; impiego: centralini telefonici |  | RISORSA MATERIALE | IMPIANTI ELETTRONICI (ICT) TERMINALI | PRODOTTI | SCHEDA | MATERIALE GENERICO | [6 empty] | ME.11.010.0130.b | Accessori per centralini telefonici: - scheda con funzione LCR da inserire nel centralino | nd | nd | [10 empty] | 1 | cad | nd | nd - | centralini telefonici - | materiale generico | nd - | nd - |  | nd - | nd - | nd | nd - | nd - | nd - | nd | nd - | NO |  |  |  |  | nd |  |  |  |  | nd | nd | nd |  | nd | nd | nd | nd | nd | nd | NO | NO
LOM251.RM.82.10.25.Za000.0530.a | Scheda di materiale generico; impiego: citofoni viva voce bicanale | 1 cad | 18.62 | 14.72 | 0 | RM.82.10.25.Za000.0530.a | Scheda di materiale generico; impiego: citofoni viva voce bicanale |  | RISORSA MATERIALE | IMPIANTI ELETTRONICI (ICT) TERMINALI | PRODOTTI | SCHEDA | MATERIALE GENERICO | [6 empty] | ME.11.010.0170.c | Accessori per citofoni viva voce bicanale: - scheda suoneria Din-Don da inserire all'interno dei citofoni per cambiere suono di chiamata | nd | nd | [10 empty] | 1 | cad | nd | nd - | citofoni viva voce bicanale - | materiale generico | nd - | nd - |  | nd - | nd - | nd | nd - | nd - | nd - | nd | nd - | NO |  |  |  |  | nd |  |  |  |  | nd | nd | nd |  | nd | nd | nd | nd | nd | nd | NO | NO
LOM251.RM.82.10.25.Za000.0530.b | Scheda di materiale generico; impiego: citofoni viva voce bicanale | 1 cad | 5.98 | 4.73 | 0 | RM.82.10.25.Za000.0530.b | Scheda di materiale generico; impiego: citofoni viva voce bicanale |  | RISORSA MATERIALE | IMPIANTI ELETTRONICI (ICT) TERMINALI | PRODOTTI | SCHEDA | MATERIALE GENERICO | [6 empty] | ME.11.070.0030.b | Accessori per citofoni: - scheda supplementare per ampliamento funzioni ausiliarie pulsanti: chiamata per assente e il collegamento ad un singolo posto esterno | nd | nd | [10 empty] | 1 | cad | nd | nd - | citofoni viva voce bicanale - | materiale generico | nd - | nd - |  | nd - | nd - | nd | nd - | nd - | nd - | nd | nd - | NO |  |  |  |  | nd |  |  |  |  | nd | nd | nd |  | nd | nd | nd | nd | nd | nd | NO | NO
LOM251.RM.82.10.31.Ca016.0000.- | Segnalatore acustico diffusore sonoro di resina sintetica polietilene (PE); potenza [W] = 30. Incluso: unità magnetodinamica, trasformatore di linea [V] = 100, morsettiera in materiale ceramico di collegamento del cavo SPECIFICHE TECNICHE: di tipo a tromba, protetto dagli agenti atmosferici, | 1 cad | 117.58 | 92.95 | 0 | RM.82.10.31.Ca016.0000.- | Segnalatore acustico diffusore sonoro di resina sintetica polietilene (PE); potenza [W] = 30. Incluso: unità magnetodinamica, trasformatore di linea [V] = 100, morsettiera in materiale ceramico di collegamento del cavo SPECIFICHE TECNICHE: di tipo a tromba, protetto dagli agenti atmosferici, |  | RISORSA MATERIALE | IMPIANTI ELETTRONICI (ICT) TERMINALI | PRODOTTI | SEGNALATORE ACUSTICO | RESINA SINTETICA POLIETILENE (PE) | [6 empty] | ME.08.080.0150 | Diffusore sonoro a tromba a profilo rientrante in materiale termoplastico dotato di unità magnetodinamica e trasformatore di linea 100 V, protetto dagli agenti atmosferici, potenza 30 W conforme alla norma EN 54-24, morsettiera di collegamento del cavo in materiale ceramico | nd | diffusore sonoro | [10 empty] | 1 | cad | nd | nd - | nd - | resina sintetica polietilene (PE) | potenza [W] = 30.0 nd nd nd - | nd - |  | nd - | nd - | di tipo a tromba, protetto dagli agenti atmosferici, | nd - | nd - | nd - | nd | nd - | NO |  |  |  |  | nd |  |  |  |  | nd | nd | nd |  | nd | nd | nd | unità magnetodinamica, trasformatore di linea [V] = 100, morsettiera in materiale ceramico di collegamento del cavo | nd | nd | NO | NO
LOM251.RM.82.10.31.Ca023.0000.- | Segnalatore acustico diffusore sonoro di resina sintetica ABS (Acrilonitrile-Butadiene-Stirene); potenza [W] = 6 ÷ 10 SPECIFICHE TECNICHE: potenza regolabile tramite trimmer semifisso, installazione da incasso a soffitto | 1 cad | 93.62 | 74.01 | 0 | RM.82.10.31.Ca023.0000.- | Segnalatore acustico diffusore sonoro di resina sintetica ABS (Acrilonitrile-Butadiene-Stirene); potenza [W] = 6 ÷ 10 SPECIFICHE TECNICHE: potenza regolabile tramite trimmer semifisso, installazione da incasso a soffitto |  | RISORSA MATERIALE | IMPIANTI ELETTRONICI (ICT) TERMINALI | PRODOTTI | SEGNALATORE ACUSTICO | RESINA SINTETICA ABS (ACRILONITRILE-BUTADIENE-STIRENE) | [6 empty] | ME.08.080.0090.a | Diffusore acustico con potenza 6/10 W regolabile tramite trimmer semifisso, realizzato in ABS. - da incasso a soffitto | nd | diffusore sonoro | [10 empty] | 1 | cad | nd | nd - | nd - | resina sintetica ABS (Acrilonitrile-Butadiene-Stirene) | potenza [W] = 6.0 ÷ 10.0 nd - | nd - |  | nd - | nd - | potenza regolabile tramite trimmer semifisso, installazione da incasso a soffitto | nd - | nd - | nd - | nd | nd - | NO |  |  |  |  | nd |  |  |  |  | nd | nd | nd |  | nd | nd | nd | nd | nd | nd | NO | NO
LOM251.RM.82.10.31.Da034.0000.a | Segnalatore acustico suonerie elettroniche di resina sintetica termoplastica polietilene tereftalato (PET); tensione di alimentazione ac [V] = 230; n° ingressi [-] = 2 SPECIFICHE TECNICHE: suonerie elettroniche a una, due e tre note, chiamata differenziata da due ingressi | 1 cad | 35.16 | 27.79 | 0 | RM.82.10.31.Da034.0000.a | Segnalatore acustico suonerie elettroniche di resina sintetica termoplastica polietilene tereftalato (PET); tensione di alimentazione ac [V] = 230; n° ingressi [-] = 2 SPECIFICHE TECNICHE: suonerie elettroniche a una, due e tre note, chiamata differenziata da due ingressi |  | RISORSA MATERIALE | IMPIANTI ELETTRONICI (ICT) TERMINALI | PRODOTTI | SEGNALATORE ACUSTICO | RESINA SINTETICA TERMOPLASTICA POLIETILENE TEREFTALATO (PET) | [6 empty] | ME.11.010.0220.a | Suonerie elettroniche a una, due e tre note, in materiale termoplastico, nelle tipologie: - con chiamata differenziata da 2 ingressi, alimentazione 230 Vca | nd | suonerie elettroniche | [10 empty] | 1 | cad | nd | nd - | nd - | resina sintetica termoplastica polietilene tereftalato (PET) | tensione di alimentazione ac [V] = 230.0 nd nd nd - | n° ingressi [-] = 2.0 nd nd nd - |  | nd - | nd - | suonerie elettroniche a una, due e tre note, chiamata differenziata da due ingressi | nd - | nd - | nd - | nd | nd - | NO |  |  |  |  | nd |  |  |  |  | nd | nd | nd |  | nd | nd | nd | nd | nd | nd | NO | NO
LOM251.RM.82.10.31.Da034.0000.b | Segnalatore acustico suonerie elettroniche di resina sintetica termoplastica polietilene tereftalato (PET); tensione di alimentazione ac [V] = 15; n° ingressi [-] = 2 SPECIFICHE TECNICHE: suonerie elettroniche a una, due e tre note, chiamata differenziata da due ingressi | 1 cad | 18.35 | 14.5 | 0 | RM.82.10.31.Da034.0000.b | Segnalatore acustico suonerie elettroniche di resina sintetica termoplastica polietilene tereftalato (PET); tensione di alimentazione ac [V] = 15; n° ingressi [-] = 2 SPECIFICHE TECNICHE: suonerie elettroniche a una, due e tre note, chiamata differenziata da due ingressi |  | RISORSA MATERIALE | IMPIANTI ELETTRONICI (ICT) TERMINALI | PRODOTTI | SEGNALATORE ACUSTICO | RESINA SINTETICA TERMOPLASTICA POLIETILENE TEREFTALATO (PET) | [6 empty] | ME.11.010.0220.b | Suonerie elettroniche a una, due e tre note, in materiale termoplastico, nelle tipologie: - suoneria con chiamata differenziata da 2 ingressi, alimentazione 15 Vca | nd | suonerie elettroniche | [10 empty] | 1 | cad | nd | nd - | nd - | resina sintetica termoplastica polietilene tereftalato (PET) | tensione di alimentazione ac [V] = 15.0 nd nd nd - | n° ingressi [-] = 2.0 nd nd nd - |  | nd - | nd - | suonerie elettroniche a una, due e tre note, chiamata differenziata da due ingressi | nd - | nd - | nd - | nd | nd - | NO |  |  |  |  | nd |  |  |  |  | nd | nd | nd |  | nd | nd | nd | nd | nd | nd | NO | NO
LOM251.RM.82.10.31.Da034.0000.c | Segnalatore acustico suonerie elettroniche di resina sintetica termoplastica polietilene tereftalato (PET); tensione di alimentazione ac [V] = 12 ÷ 15 ¦ tensione di alimentazione cc [V] = 12 ÷ 15 ¦ tensione batteria [V] = 9; n° ingressi [-] = 2 SPECIFICHE TECNICHE: suonerie elettroniche a una, due e tre note, chiamata differenziata da due ingressi | 1 cad | 26.73 | 21.13 | 0 | RM.82.10.31.Da034.0000.c | Segnalatore acustico suonerie elettroniche di resina sintetica termoplastica polietilene tereftalato (PET); tensione di alimentazione ac [V] = 12 ÷ 15 ¦ tensione di alimentazione cc [V] = 12 ÷ 15 ¦ tensione batteria [V] = 9; n° ingressi [-] = 2 SPECIFICHE TECNICHE: suonerie elettroniche a una, due e tre note, chiamata differenziata da due ingressi |  | RISORSA MATERIALE | IMPIANTI ELETTRONICI (ICT) TERMINALI | PRODOTTI | SEGNALATORE ACUSTICO | RESINA SINTETICA TERMOPLASTICA POLIETILENE TEREFTALATO (PET) | [6 empty] | ME.11.010.0220.c | Suonerie elettroniche a una, due e tre note, in materiale termoplastico, nelle tipologie: - con chiamata differenziata da 2 ingressi, alimentazione 12÷15 Vcc o 12÷15 Vca oppure batteria 9 V | nd | suonerie elettroniche | [10 empty] | 1 | cad | nd | nd - | nd - | resina sintetica termoplastica polietilene tereftalato (PET) | tensione batteria [V] = 9.0 nd nd nd - tensione di alimentazione ac [V] = 12.0 ÷ 15.0 nd - tensione di alimentazione cc [V] = 12.0 ÷ 15.0 nd - | n° ingressi [-] = 2.0 nd nd nd - |  | nd - | nd - | suonerie elettroniche a una, due e tre note, chiamata differenziata da due ingressi | nd - | nd - | nd - | nd | nd - | NO |  |  |  |  | nd |  |  |  |  | nd | nd | nd |  | nd | nd | nd | nd | nd | nd | NO | NO
LOM251.RM.82.10.31.Da034.0000.d | Segnalatore acustico suonerie elettroniche di resina sintetica termoplastica polietilene tereftalato (PET) SPECIFICHE TECNICHE: suonerie elettroniche a una, due e tre note, chiamata differenziata da due ingressi | 1 cad | 12.16 | 9.61 | 0 | RM.82.10.31.Da034.0000.d | Segnalatore acustico suonerie elettroniche di resina sintetica termoplastica polietilene tereftalato (PET) SPECIFICHE TECNICHE: suonerie elettroniche a una, due e tre note, chiamata differenziata da due ingressi |  | RISORSA MATERIALE | IMPIANTI ELETTRONICI (ICT) TERMINALI | PRODOTTI | SEGNALATORE ACUSTICO | RESINA SINTETICA TERMOPLASTICA POLIETILENE TEREFTALATO (PET) | [6 empty] | ME.11.010.0220.d | Suonerie elettroniche a una, due e tre note, in materiale termoplastico, nelle tipologie: - completamento: altoparlante ripetitore di chiamata elettronica per impianti elettronici, fissaggio su scatola rettangolare o con tasselli | nd | suonerie elettroniche | [10 empty] | 1 | cad | nd | nd - | nd - | resina sintetica termoplastica polietilene tereftalato (PET) | nd - | nd - |  | nd - | nd - | suonerie elettroniche a una, due e tre note, chiamata differenziata da due ingressi | nd - | nd - | nd - | nd | nd - | NO |  |  |  |  | nd |  |  |  |  | nd | nd | nd |  | nd | nd | nd | nd | nd | nd | NO | NO
LOM251.RM.82.10.31.Sa000.0000.- | Segnalatore acustico diffusore sonoro di lega alluminio generico; geometria: colonna; impiego: ambienti esterni; potenza [W] = 20 ÷ 40 ¦ pressione sonora [dB/m] = 105. Incluso: altoparlanti, trasformatore [V] = 100/70, supporto robusto e snodabile, corpo in alluminio, griglia in acciaio bianco SPECIFICHE TECNICHE: dotato di 4 altoparlanti woofer e 1 altoparlante tweeter centrale, caratterizzato da alta qualità di riproduzione, grado di protezione IP 66, resistente alle intemperie, adatto per sistemi Evac | 1 cad | 361.13 | 285.48 | 0 | RM.82.10.31.Sa000.0000.- | Segnalatore acustico diffusore sonoro di lega alluminio generico; geometria: colonna; impiego: ambienti esterni; potenza [W] = 20 ÷ 40 ¦ pressione sonora [dB/m] = 105. Incluso: altoparlanti, trasformatore [V] = 100/70, supporto robusto e snodabile, corpo in alluminio, griglia in acciaio bianco SPECIFICHE TECNICHE: dotato di 4 altoparlanti woofer e 1 altoparlante tweeter centrale, caratterizzato da alta qualità di riproduzione, grado di protezione IP 66, resistente alle intemperie, adatto per sistemi Evac |  | RISORSA MATERIALE | IMPIANTI ELETTRONICI (ICT) TERMINALI | PRODOTTI | SEGNALATORE ACUSTICO | LEGA ALLUMINIO GENERICO | [6 empty] | ME.08.080.0110 | Colonna sonora in alluminio a 5 altoparlanti (4 woofer e 1 tweeter centrale), con alta qualità di riproduzione di voce e musica, potenza 20/40 W, pressione sonora 105 dB/1 m, trasformatore incorporato 100/70 V, grado di protezione IP 66 resistente alle intemperie per utilizzo esterna, supporto robusto e snodabile, conforme a norma EN 54-24, corpo in alluminio e griglia in acciaio bianco – adatta per sistemi Evac | nd | diffusore sonoro | [10 empty] | 1 | cad | nd | nd - | ambienti esterni - | lega alluminio generico | potenza [W] = 20.0 ÷ 40.0 nd - pressione sonora [dB/m] = 105.0 nd nd nd - | nd - |  | colonna - | nd - | dotato di 4 altoparlanti woofer e 1 altoparlante tweeter centrale, caratterizzato da alta qualità di riproduzione, grado di protezione IP 66, resistente alle intemperie, adatto per sistemi Evac | nd - | nd - | nd - | nd | nd - | NO |  |  |  |  | nd |  |  |  |  | nd | nd | nd |  | nd | nd | nd | altoparlanti, trasformatore [V] = 100/70, supporto robusto e snodabile, corpo in alluminio, griglia in acciaio bianco | nd | nd | NO | NO
LOM251.RM.82.10.31.Sa000.0005.- | Segnalatore acustico diffusore sonoro di lega alluminio generico; diametro (Ø) [mm] = 450 ¦ altezza [mm] = 550. Incluso: staffa di supporto. Escluso: unità dinamica SPECIFICHE TECNICHE: installazinoni a tenuta stagna | 1 cad | 211.85 | 167.47 | 0 | RM.82.10.31.Sa000.0005.- | Segnalatore acustico diffusore sonoro di lega alluminio generico; diametro (Ø) [mm] = 450 ¦ altezza [mm] = 550. Incluso: staffa di supporto. Escluso: unità dinamica SPECIFICHE TECNICHE: installazinoni a tenuta stagna |  | RISORSA MATERIALE | IMPIANTI ELETTRONICI (ICT) TERMINALI | PRODOTTI | SEGNALATORE ACUSTICO | LEGA ALLUMINIO GENERICO | [6 empty] | ME.08.080.0180 | Diffusore a tromba senza unità dinamica in alluminio, per montaggi a tenuta stagna completo di staffa di supporto, dimensioni Ø 450 x 550 mm. | nd | diffusore sonoro | [10 empty] | 1 | cad | nd | nd - | nd - | lega alluminio generico | nd - | nd - |  | nd - | altezza [mm] = 550.0 nd nd nd - diametro (Ø) [mm] = 450.0 nd nd nd - | installazinoni a tenuta stagna | nd - | nd - | nd - | nd | nd - | NO |  |  |  |  | nd |  |  |  |  | nd | nd | nd |  | nd | nd | nd | staffa di supporto | unità dinamica | nd | NO | NO
LOM251.RM.82.10.31.Sb001.0000.- | Segnalatore acustico diffusore sonoro di lega ferrosa acciaio generico; finitura: bianca; dimensione altoparlante ["] = 5; potenza [W] = 6 ÷ 12. Componente: morsettiera, . Incluso: termofusibile di protezione delle linee audio, morsettiera in materiale ceramico per cavi antifiamma di ingresso e uscita fusibile, trasformatore [V] = 100 SPECIFICHE TECNICHE: installabile sia a parete e soffitto, elevata qualità di riproduzione, altoparlante a gamma estesa RM1 Morsettiera di ceramica generico; impiego: segnalatore acustico SPECIFICHE TECNICHE: per cavi antifiamma in ingresso ed uscita | 1 cad | 88.2 | 69.72 | 0 | RM.82.10.31.Sb001.0000.- | Segnalatore acustico diffusore sonoro di lega ferrosa acciaio generico; finitura: bianca; dimensione altoparlante ["] = 5; potenza [W] = 6 ÷ 12. Componente: morsettiera, . Incluso: termofusibile di protezione delle linee audio, morsettiera in materiale ceramico per cavi antifiamma di ingresso e uscita fusibile, trasformatore [V] = 100 SPECIFICHE TECNICHE: installabile sia a parete e soffitto, elevata qualità di riproduzione, altoparlante a gamma estesa | RM1 Morsettiera di ceramica generico; impiego: segnalatore acustico SPECIFICHE TECNICHE: per cavi antifiamma in ingresso ed uscita | RISORSA MATERIALE | IMPIANTI ELETTRONICI (ICT) TERMINALI | PRODOTTI | SEGNALATORE ACUSTICO | LEGA FERROSA ACCIAIO GENERICO | [6 empty] | ME.08.080.0040 | Diffusore acustico universale installabile sia a parete che a soffitto con elevata qualità di riproduzione di voce e musica, corpo in acciaio bianco, altoparlante 5” a gamma estesa, conforme al Normativa EN 54-24 termofusibile di protezione delle linee audio, morsettiera in materiale ceramico per cavi antifiamma di ingresso e uscita fusibile, trasformatore 100 V incorporato, potenza da 6 a 12 W | nd | diffusore sonoro | [9 empty] | RM.73.15.40.L0000.0000.- - | 1 | cad | nd | nd - | nd - | lega ferrosa acciaio generico | potenza [W] = 6.0 ÷ 12.0 nd - | nd - |  | nd - | dimensione altoparlante ["] = 5.0 nd nd nd - | installabile sia a parete e soffitto, elevata qualità di riproduzione, altoparlante a gamma estesa | nd - | bianca - | nd - | nd | nd - | NO |  |  |  |  | nd |  |  |  |  | nd | nd | nd |  | nd | nd | nd | termofusibile di protezione delle linee audio, morsettiera in materiale ceramico per cavi antifiamma di ingresso e uscita fusibile, trasformatore [V] = 100 | nd | nd | NO | NO
LOM251.RM.82.10.31.Za000.0000.- | Segnalatore acustico altoparlante di materiale generico; potenza [W] = 6 SPECIFICHE TECNICHE: bidirezionale, installazione a parete | 1 cad | 100.21 | 79.22 | 0 | RM.82.10.31.Za000.0000.- | Segnalatore acustico altoparlante di materiale generico; potenza [W] = 6 SPECIFICHE TECNICHE: bidirezionale, installazione a parete |  | RISORSA MATERIALE | IMPIANTI ELETTRONICI (ICT) TERMINALI | PRODOTTI | SEGNALATORE ACUSTICO | MATERIALE GENERICO | [6 empty] | ME.08.080.0060 | Altoparlante bidirezionale in custodia di materiale termoplastico per fissaggio a parete completo di trasformatore di linea, potenza 6 W: | nd | altoparlante | [10 empty] | 1 | cad | nd | nd - | nd - | materiale generico | potenza [W] = 6.0 nd nd nd - | nd - |  | nd - | nd - | bidirezionale, installazione a parete | nd - | nd - | nd - | nd | nd - | NO |  |  |  |  | nd |  |  |  |  | nd | nd | nd |  | nd | nd | nd | nd | nd | nd | NO | NO
LOM251.RM.82.10.31.Za000.0005.- | Segnalatore acustico altoparlante di materiale generico; potenza [W] = 2,5 ÷ 20 SPECIFICHE TECNICHE: pensile, installazione a soffitto | 1 cad | 131.99 | 104.34 | 0 | RM.82.10.31.Za000.0005.- | Segnalatore acustico altoparlante di materiale generico; potenza [W] = 2,5 ÷ 20 SPECIFICHE TECNICHE: pensile, installazione a soffitto |  | RISORSA MATERIALE | IMPIANTI ELETTRONICI (ICT) TERMINALI | PRODOTTI | SEGNALATORE ACUSTICO | MATERIALE GENERICO | [6 empty] | ME.08.080.0070 | Altoparlante pensile in custodia di materiale termoplastico con fissaggio a soffitto, potenza 2,5÷20 W. | nd | altoparlante | [10 empty] | 1 | cad | nd | nd - | nd - | materiale generico | potenza [W] = 2.5 ÷ 20.0 nd - | nd - |  | nd - | nd - | pensile, installazione a soffitto | nd - | nd - | nd - | nd | nd - | NO |  |  |  |  | nd |  |  |  |  | nd | nd | nd |  | nd | nd | nd | nd | nd | nd | NO | NO
LOM251.RM.82.10.31.Za000.0010.- | Segnalatore acustico altoparlante di materiale generico; funzione: ricambio per monitor ¦ ricevitore ¦ suoneria; diametro (Ø) [mm] = 50; impedenza [Ohm] = 47 | 1 cad | 3.1 | 2.45 | 0 | RM.82.10.31.Za000.0010.- | Segnalatore acustico altoparlante di materiale generico; funzione: ricambio per monitor ¦ ricevitore ¦ suoneria; diametro (Ø) [mm] = 50; impedenza [Ohm] = 47 |  | RISORSA MATERIALE | IMPIANTI ELETTRONICI (ICT) TERMINALI | PRODOTTI | SEGNALATORE ACUSTICO | MATERIALE GENERICO | [6 empty] | ME.11.030.0050.a | Ricambi per monitor: - altoparlante per ricevitore o suoneria, diametro 50 mm 47 Ohm | nd | altoparlante | [10 empty] | 1 | cad | nd | ricambio per monitor - ricevitore - suoneria - | nd - | materiale generico | impedenza [Ohm] = 47.0 nd nd nd - | nd - |  | nd - | diametro (Ø) [mm] = 50.0 nd nd nd - | nd | nd - | nd - | nd - | nd | nd - | NO |  |  |  |  | nd |  |  |  |  | nd | nd | nd |  | nd | nd | nd | nd | nd | nd | NO | NO
LOM251.RM.82.10.31.Za000.0250.- | Segnalatore acustico diffusore sonoro di materiale generico; geometria: plafoniera; dimensione altoparlante ["] = 6; potenza [W] = 6 ÷ 24. Componente: morsettiera, . Incluso: fondello antifiamma, altoparlante a doppio cono, struttura griglia frontale, calotta di protezione in acciaio bianco, trasformatore [V] = 100, fusibile termico SPECIFICHE TECNICHE: installazione a controsoffitto, elevata qualità di riproduzione RM1 Morsettiera di ceramica generico; impiego: segnalatore acustico SPECIFICHE TECNICHE: per cavi antifiamma in ingresso ed uscita | 1 cad | 82.3 | 65.06 | 0 | RM.82.10.31.Za000.0250.- | Segnalatore acustico diffusore sonoro di materiale generico; geometria: plafoniera; dimensione altoparlante ["] = 6; potenza [W] = 6 ÷ 24. Componente: morsettiera, . Incluso: fondello antifiamma, altoparlante a doppio cono, struttura griglia frontale, calotta di protezione in acciaio bianco, trasformatore [V] = 100, fusibile termico SPECIFICHE TECNICHE: installazione a controsoffitto, elevata qualità di riproduzione | RM1 Morsettiera di ceramica generico; impiego: segnalatore acustico SPECIFICHE TECNICHE: per cavi antifiamma in ingresso ed uscita | RISORSA MATERIALE | IMPIANTI ELETTRONICI (ICT) TERMINALI | PRODOTTI | SEGNALATORE ACUSTICO | MATERIALE GENERICO | [6 empty] | ME.08.080.0050 | Diffusore sonoro a plafoniera con fondello antifiamma per montaggio in controsoffitto, elevata qualità di riproduzione, potenza 6 – 24 W, altoparlante a doppio cono larga banda 6”, calotta di protezione in acciaio bianco, struttura griglia frontale e calotta di protezione in acciaio bianco, compreso trasformatore a tensione costante 100 V, morsettiera di collegamento in materiale ceramico per cavi antifiamma di ingresso ed uscita e fusibile termico. conforme al Normativa EN 54-24 | nd | diffusore sonoro | [9 empty] | RM.73.15.40.L0000.0000.- - | 1 | cad | nd | nd - | nd - | materiale generico | potenza [W] = 6.0 ÷ 24.0 nd - | nd - |  | plafoniera - | dimensione altoparlante ["] = 6.0 nd nd nd - | installazione a controsoffitto, elevata qualità di riproduzione | nd - | nd - | nd - | nd | nd - | NO |  |  |  |  | nd |  |  |  |  | nd | nd | nd |  | nd | nd | nd | fondello antifiamma, altoparlante a doppio cono, struttura griglia frontale, calotta di protezione in acciaio bianco, trasformatore [V] = 100, fusibile termico | nd | nd | NO | NO
LOM251.RM.82.10.31.Za000.0255.- | Segnalatore acustico diffusore sonoro di materiale generico; potenza [W] = 10. Componenti: commutatore esterno, corpo. Incluso: altoparlante ellittico a gamma estesa, tweeter a cono ad alta efficienza SPECIFICHE TECNICHE: a tenuta stagna RM1 Commutatore esterno; funzione: regolazione della potenza diffusa; impiego: segnalatore acustico SPECIFICHE TECNICHE: 5 posizioni + Off RM1 Corpo di lega alluminio generico; finitura: verniciato a fuoco; funzione: protezione; impiego: segnalatore acustico. Incluso: griglia frontale | 1 cad | 210.44 | 166.36 | 0 | RM.82.10.31.Za000.0255.- | Segnalatore acustico diffusore sonoro di materiale generico; potenza [W] = 10. Componenti: commutatore esterno, corpo. Incluso: altoparlante ellittico a gamma estesa, tweeter a cono ad alta efficienza SPECIFICHE TECNICHE: a tenuta stagna | RM1 Commutatore esterno; funzione: regolazione della potenza diffusa; impiego: segnalatore acustico SPECIFICHE TECNICHE: 5 posizioni + Off RM1 Corpo di lega alluminio generico; finitura: verniciato a fuoco; funzione: protezione; impiego: segnalatore acustico. Incluso: griglia frontale | RISORSA MATERIALE | IMPIANTI ELETTRONICI (ICT) TERMINALI | PRODOTTI | SEGNALATORE ACUSTICO | MATERIALE GENERICO | [6 empty] | ME.08.080.0080 | Diffusore acustico a tenuta stagna provvisto di commutatore esterno per la regolazione della potenza diffusa (5 posizioni + Off). Corpo in alluminio estruso verniciato a fuoco con griglia frontale per protezione in metallo. Sistema a due vie con altoparlante ellittico a gamma estesa e tweeter a cono ad alta efficienza. Potenza nominale 10 W. | nd | diffusore sonoro | [9 empty] | RM.73.20.05.Sa000.0000.- - RM.76.10.20.Za001.1250.- - | 1 | cad | nd | nd - | nd - | materiale generico | potenza [W] = 10.0 nd nd nd - | nd - |  | nd - | nd - | a tenuta stagna | nd - | nd - | nd - | nd | nd - | NO |  |  |  |  | nd |  |  |  |  | nd | nd | nd |  | nd | nd | nd | altoparlante ellittico a gamma estesa, tweeter a cono ad alta efficienza | nd | nd | NO | NO
LOM251.RM.82.10.31.Za000.0260.- | Segnalatore acustico diffusore sonoro di materiale generico; potenza [W] = 6 ÷ 10. Incluso: griglia metallica di protezione SPECIFICHE TECNICHE: potenza regolabile tramite trimmer semifisso, regolabile tramite trimmer semifisso | 1 cad | 118.97 | 94.04 | 0 | RM.82.10.31.Za000.0260.- | Segnalatore acustico diffusore sonoro di materiale generico; potenza [W] = 6 ÷ 10. Incluso: griglia metallica di protezione SPECIFICHE TECNICHE: potenza regolabile tramite trimmer semifisso, regolabile tramite trimmer semifisso |  | RISORSA MATERIALE | IMPIANTI ELETTRONICI (ICT) TERMINALI | PRODOTTI | SEGNALATORE ACUSTICO | MATERIALE GENERICO | [6 empty] | ME.08.080.0090.b | Diffusore acustico con potenza 6/10 W regolabile tramite trimmer semifisso, realizzato in ABS. - da incasso a parete o soffitto, con griglia metallica di protezione | nd | diffusore sonoro | [10 empty] | 1 | cad | nd | nd - | nd - | materiale generico | potenza [W] = 6.0 ÷ 10.0 nd - | nd - |  | nd - | nd - | potenza regolabile tramite trimmer semifisso, regolabile tramite trimmer semifisso | nd - | nd - | nd - | nd | nd - | NO |  |  |  |  | nd |  |  |  |  | nd | nd | nd |  | nd | nd | nd | griglia metallica di protezione | nd | nd | NO | NO
LOM251.RM.82.10.31.Za000.0265.- | Segnalatore acustico diffusore sonoro di materiale generico; potenza [W] = 20 ¦ impedenza [Ohm] = 4. Incluso: griglia metallica di protezione, altoparlante bicono a sospensione pneumatica SPECIFICHE TECNICHE: segnalatore acustico passivo, installazione da incasso a parete o a soffitto | 1 cad | 56.85 | 44.94 | 0 | RM.82.10.31.Za000.0265.- | Segnalatore acustico diffusore sonoro di materiale generico; potenza [W] = 20 ¦ impedenza [Ohm] = 4. Incluso: griglia metallica di protezione, altoparlante bicono a sospensione pneumatica SPECIFICHE TECNICHE: segnalatore acustico passivo, installazione da incasso a parete o a soffitto |  | RISORSA MATERIALE | IMPIANTI ELETTRONICI (ICT) TERMINALI | PRODOTTI | SEGNALATORE ACUSTICO | MATERIALE GENERICO | [6 empty] | ME.08.080.0100.a | Diffusore acustico passivo con custodia in ABS, griglia metallica di protezione metallica, altoparlante bicono a sospensione pneumatica: - da incasso a parete o a soffitto con potenza 20W/4Ohm | nd | diffusore sonoro | [10 empty] | 1 | cad | nd | nd - | nd - | materiale generico | impedenza [Ohm] = 4.0 nd nd nd - potenza [W] = 20.0 nd nd nd - | nd - |  | nd - | nd - | segnalatore acustico passivo, installazione da incasso a parete o a soffitto | nd - | nd - | nd - | nd | nd - | NO |  |  |  |  | nd |  |  |  |  | nd | nd | nd |  | nd | nd | nd | griglia metallica di protezione, altoparlante bicono a sospensione pneumatica | nd | nd | NO | NO
LOM251.RM.82.10.31.Za000.0270.- | Segnalatore acustico diffusore sonoro di materiale generico; potenza [W] = 4 ¦ impedenza [Ohm] = 4. Incluso: griglia metallica di protezione, altoparlante bicono a sospensione pneumatica SPECIFICHE TECNICHE: segnalatore acustico passivo, sporgente | 1 cad | 72.75 | 57.51 | 0 | RM.82.10.31.Za000.0270.- | Segnalatore acustico diffusore sonoro di materiale generico; potenza [W] = 4 ¦ impedenza [Ohm] = 4. Incluso: griglia metallica di protezione, altoparlante bicono a sospensione pneumatica SPECIFICHE TECNICHE: segnalatore acustico passivo, sporgente |  | RISORSA MATERIALE | IMPIANTI ELETTRONICI (ICT) TERMINALI | PRODOTTI | SEGNALATORE ACUSTICO | MATERIALE GENERICO | [6 empty] | ME.08.080.0100.b | Diffusore acustico passivo con custodia in ABS, griglia metallica di protezione metallica, altoparlante bicono a sospensione pneumatica: - sporgente con potenza 4W/4Ohm | nd | diffusore sonoro | [10 empty] | 1 | cad | nd | nd - | nd - | materiale generico | potenza [W] = 4.0 nd nd nd - impedenza [Ohm] = 4.0 nd nd nd - | nd - |  | nd - | nd - | segnalatore acustico passivo, sporgente | nd - | nd - | nd - | nd | nd - | NO |  |  |  |  | nd |  |  |  |  | nd | nd | nd |  | nd | nd | nd | griglia metallica di protezione, altoparlante bicono a sospensione pneumatica | nd | nd | NO | NO
LOM251.RM.82.10.31.Za000.0275.a | Segnalatore acustico diffusore sonoro di materiale generico; geometria: colonna; potenza [W] = 16. Incluso: custodia di legno o di materiale termoplastico, traslatore di linea SPECIFICHE TECNICHE: altoparlandi disposti a linea di suono, installazione a parete mediante dispositivo a snodo | 1 cad | 143.61 | 113.52 | 0 | RM.82.10.31.Za000.0275.a | Segnalatore acustico diffusore sonoro di materiale generico; geometria: colonna; potenza [W] = 16. Incluso: custodia di legno o di materiale termoplastico, traslatore di linea SPECIFICHE TECNICHE: altoparlandi disposti a linea di suono, installazione a parete mediante dispositivo a snodo |  | RISORSA MATERIALE | IMPIANTI ELETTRONICI (ICT) TERMINALI | PRODOTTI | SEGNALATORE ACUSTICO | MATERIALE GENERICO | [6 empty] | ME.08.080.0120.a | Colonna sonora a linee di suono ma in custodia di legno o di materiale termoplastico per fissaggio a parete mediante dispositivo a snodo completa di traslatore di linea: - colonna sonora da 16 W | nd | diffusore sonoro | [10 empty] | 1 | cad | nd | nd - | nd - | materiale generico | potenza [W] = 16.0 nd nd nd - | nd - |  | colonna - | nd - | altoparlandi disposti a linea di suono, installazione a parete mediante dispositivo a snodo | nd - | nd - | nd - | nd | nd - | NO |  |  |  |  | nd |  |  |  |  | nd | nd | nd |  | nd | nd | nd | custodia di legno o di materiale termoplastico, traslatore di linea | nd | nd | NO | NO
LOM251.RM.82.10.31.Za000.0275.b | Segnalatore acustico diffusore sonoro di materiale generico; geometria: colonna; potenza [W] = 24. Incluso: custodia di legno o di materiale termoplastico, traslatore di linea SPECIFICHE TECNICHE: altoparlandi disposti a linea di suono, installazione a parete mediante dispositivo a snodo | 1 cad | 180.44 | 142.64 | 0 | RM.82.10.31.Za000.0275.b | Segnalatore acustico diffusore sonoro di materiale generico; geometria: colonna; potenza [W] = 24. Incluso: custodia di legno o di materiale termoplastico, traslatore di linea SPECIFICHE TECNICHE: altoparlandi disposti a linea di suono, installazione a parete mediante dispositivo a snodo |  | RISORSA MATERIALE | IMPIANTI ELETTRONICI (ICT) TERMINALI | PRODOTTI | SEGNALATORE ACUSTICO | MATERIALE GENERICO | [6 empty] | ME.08.080.0120.b | Colonna sonora a linee di suono ma in custodia di legno o di materiale termoplastico per fissaggio a parete mediante dispositivo a snodo completa di traslatore di linea: - colonna sonora da 24 W | nd | diffusore sonoro | [10 empty] | 1 | cad | nd | nd - | nd - | materiale generico | potenza [W] = 24.0 nd nd nd - | nd - |  | colonna - | nd - | altoparlandi disposti a linea di suono, installazione a parete mediante dispositivo a snodo | nd - | nd - | nd - | nd | nd - | NO |  |  |  |  | nd |  |  |  |  | nd | nd | nd |  | nd | nd | nd | custodia di legno o di materiale termoplastico, traslatore di linea | nd | nd | NO | NO
LOM251.RM.82.10.31.Za000.0280.- | Segnalatore acustico diffusore sonoro di materiale generico; geometria: colonna; potenza [W] = 32. Incluso: custodia di legno o di materiale termoplastico, trasformatore di linea SPECIFICHE TECNICHE: altoparlandi disposti a linea di suono, installazione a parete mediante dispositivo a snodo | 1 cad | 215.74 | 170.55 | 0 | RM.82.10.31.Za000.0280.- | Segnalatore acustico diffusore sonoro di materiale generico; geometria: colonna; potenza [W] = 32. Incluso: custodia di legno o di materiale termoplastico, trasformatore di linea SPECIFICHE TECNICHE: altoparlandi disposti a linea di suono, installazione a parete mediante dispositivo a snodo |  | RISORSA MATERIALE | IMPIANTI ELETTRONICI (ICT) TERMINALI | PRODOTTI | SEGNALATORE ACUSTICO | MATERIALE GENERICO | [6 empty] | ME.08.080.0120.c | Colonna sonora a linee di suono ma in custodia di legno o di materiale termoplastico per fissaggio a parete mediante dispositivo a snodo completa di traslatore di linea: - colonna sonora da 32 W | nd | diffusore sonoro | [10 empty] | 1 | cad | nd | nd - | nd - | materiale generico | potenza [W] = 32.0 nd nd nd - | nd - |  | colonna - | nd - | altoparlandi disposti a linea di suono, installazione a parete mediante dispositivo a snodo | nd - | nd - | nd - | nd | nd - | NO |  |  |  |  | nd |  |  |  |  | nd | nd | nd |  | nd | nd | nd | custodia di legno o di materiale termoplastico, trasformatore di linea | nd | nd | NO | NO
LOM251.RM.82.10.31.Za000.0285.- | Segnalatore acustico diffusore sonoro di materiale generico; geometria: diffusore a tromba; funzione: chiamata cercapersona; potenza [W] = 1,5 ÷ 10 SPECIFICHE TECNICHE: collegamento ad alta impedenza | 1 cad | 188.23 | 148.8 | 0 | RM.82.10.31.Za000.0285.- | Segnalatore acustico diffusore sonoro di materiale generico; geometria: diffusore a tromba; funzione: chiamata cercapersona; potenza [W] = 1,5 ÷ 10 SPECIFICHE TECNICHE: collegamento ad alta impedenza |  | RISORSA MATERIALE | IMPIANTI ELETTRONICI (ICT) TERMINALI | PRODOTTI | SEGNALATORE ACUSTICO | MATERIALE GENERICO | [6 empty] | ME.11.020.0060.a | Diffusori acustici per chiamate cercapersone, collegamento ad alta impedenza, tensione costante 100 V, nelle tipologie: - a tromba in materiale termoplastico per potenze da 1,5 W a 10 W | nd | diffusore sonoro | [10 empty] | 1 | cad | nd | chiamata cercapersona - | nd - | materiale generico | potenza [W] = 1.5 ÷ 10.0 nd - | nd - |  | diffusore a tromba - | nd - | collegamento ad alta impedenza | nd - | nd - | nd - | nd | nd - | NO |  |  |  |  | nd |  |  |  |  | nd | nd | nd |  | nd | nd | nd | nd | nd | nd | NO | NO
LOM251.RM.82.10.31.Za000.0290.- | Segnalatore acustico diffusore sonoro di materiale generico; geometria: diffusore a tromba; potenza [W] = 2,5 ÷ 20 SPECIFICHE TECNICHE: collegamento ad alta impedenza, elemento progettato per avere una protezione stagna | 1 cad | 305.11 | 241.19 | 0 | RM.82.10.31.Za000.0290.- | Segnalatore acustico diffusore sonoro di materiale generico; geometria: diffusore a tromba; potenza [W] = 2,5 ÷ 20 SPECIFICHE TECNICHE: collegamento ad alta impedenza, elemento progettato per avere una protezione stagna |  | RISORSA MATERIALE | IMPIANTI ELETTRONICI (ICT) TERMINALI | PRODOTTI | SEGNALATORE ACUSTICO | MATERIALE GENERICO | [6 empty] | ME.11.020.0060.b | Diffusori acustici per chiamate cercapersone, collegamento ad alta impedenza, tensione costante 100 V, nelle tipologie: - diffusore a tromba stagna per esterni per potenze da 2,5 W a 20 W | nd | diffusore sonoro | [10 empty] | 1 | cad | nd | nd - | nd - | materiale generico | potenza [W] = 2.5 ÷ 20.0 nd - | nd - |  | diffusore a tromba - | nd - | collegamento ad alta impedenza, elemento progettato per avere una protezione stagna | nd - | nd - | nd - | nd | nd - | NO |  |  |  |  | nd |  |  |  |  | nd | nd | nd |  | nd | nd | nd | nd | nd | nd | NO | NO
LOM251.RM.82.10.31.Za000.0295.- | Segnalatore acustico diffusore sonoro di materiale generico; geometria: diffusore a cassetta; potenza [W] = 0,25 ÷ 4 SPECIFICHE TECNICHE: collegamento ad alta impedenza | 1 cad | 62.06 | 49.06 | 0 | RM.82.10.31.Za000.0295.- | Segnalatore acustico diffusore sonoro di materiale generico; geometria: diffusore a cassetta; potenza [W] = 0,25 ÷ 4 SPECIFICHE TECNICHE: collegamento ad alta impedenza |  | RISORSA MATERIALE | IMPIANTI ELETTRONICI (ICT) TERMINALI | PRODOTTI | SEGNALATORE ACUSTICO | MATERIALE GENERICO | [6 empty] | ME.11.020.0060.c | Diffusori acustici per chiamate cercapersone, collegamento ad alta impedenza, tensione costante 100 V, nelle tipologie: - diffusore a cassetta per potenze da 0,25 W a 4 W | nd | diffusore sonoro | [10 empty] | 1 | cad | nd | nd - | nd - | materiale generico | potenza [W] = 0.25 ÷ 4.0 nd - | nd - |  | diffusore a cassetta - | nd - | collegamento ad alta impedenza | nd - | nd - | nd - | nd | nd - | NO |  |  |  |  | nd |  |  |  |  | nd | nd | nd |  | nd | nd | nd | nd | nd | nd | NO | NO
LOM251.RM.82.10.31.Za000.0500.- | Segnalatore acustico di materiale generico; funzione: sirena d'allarme; impiego: sistemi di rivelazione fughe metano | 1 cad | 82.82 | 65.47 | 0 | RM.82.10.31.Za000.0500.- | Segnalatore acustico di materiale generico; funzione: sirena d'allarme; impiego: sistemi di rivelazione fughe metano |  | RISORSA MATERIALE | IMPIANTI ELETTRONICI (ICT) TERMINALI | PRODOTTI | SEGNALATORE ACUSTICO | MATERIALE GENERICO | [6 empty] | MM.01.120.0010.c | Sistemi di rivelazione fughe metano: - sirena d'allarme per sistema di rilevazione fughe gas | nd | nd | [10 empty] | 1 | cad | nd | sirena d'allarme - | sistemi di rivelazione fughe metano - | materiale generico | nd - | nd - |  | nd - | nd - | nd | nd - | nd - | nd - | nd | nd - | NO |  |  |  |  | nd |  |  |  |  | sirena d'allarme per sistema di rilevazione fughe gas | nd | nd |  | nd | nd | nd | nd | nd | nd | NO | NO
LOM251.RM.82.10.31.Za000.0505.- | Segnalatore acustico di materiale generico; funzione: sistema d'allarme; impiego: pompe di sollevamento SPECIFICHE TECNICHE: segnalatore acustico di massimo livello con riserva di carica | 1 cad | 209.06 | 165.26 | 0 | RM.82.10.31.Za000.0505.- | Segnalatore acustico di materiale generico; funzione: sistema d'allarme; impiego: pompe di sollevamento SPECIFICHE TECNICHE: segnalatore acustico di massimo livello con riserva di carica |  | RISORSA MATERIALE | IMPIANTI ELETTRONICI (ICT) TERMINALI | PRODOTTI | SEGNALATORE ACUSTICO | MATERIALE GENERICO | [6 empty] | MM.03.080.0080.l | Accessori per pompe di sollevamento: - sistema d'allarme acustico di massimo livello con riserva di carica | nd | nd | [10 empty] | 1 | cad | nd | sistema d'allarme - | pompe di sollevamento - | materiale generico | nd - | nd - |  | nd - | nd - | segnalatore acustico di massimo livello con riserva di carica | nd - | nd - | nd - | nd | nd - | NO |  |  |  |  | nd |  |  |  |  | nd | nd | nd |  | nd | nd | nd | nd | nd | nd | NO | NO
LOM251.RM.82.10.31.Za000.0750.- | Segnalatore acustico proiettore di suono di materiale generico; potenza selezionabile [W] = 2,5-5-10-20. Incluso: trasformatore di linea, supporto snodato SPECIFICHE TECNICHE: di tipo monodirezionale, grado di protezione IP55 | 1 cad | 107.54 | 85.01 | 0 | RM.82.10.31.Za000.0750.- | Segnalatore acustico proiettore di suono di materiale generico; potenza selezionabile [W] = 2,5-5-10-20. Incluso: trasformatore di linea, supporto snodato SPECIFICHE TECNICHE: di tipo monodirezionale, grado di protezione IP55 |  | RISORSA MATERIALE | IMPIANTI ELETTRONICI (ICT) TERMINALI | PRODOTTI | SEGNALATORE ACUSTICO | MATERIALE GENERICO | [6 empty] | ME.08.080.0130.a | Proiettore di suono: - monodirezionale con trasformatore di linea e supporto snodato, grado di protezione IP55, Potenza: 20 - 10 - 5 - 2,5 W (100V). | nd | proiettore di suono | [10 empty] | 1 | cad | nd | nd - | nd - | materiale generico | potenza selezionabile [W] = 2,5-5-10-20 nd nd nd - | nd - |  | nd - | nd - | di tipo monodirezionale, grado di protezione IP55 | nd - | nd - | nd - | nd | nd - | NO |  |  |  |  | nd |  |  |  |  | nd | nd | nd |  | nd | nd | nd | trasformatore di linea, supporto snodato | nd | nd | NO | NO
LOM251.RM.82.10.31.Za000.0755.- | Segnalatore acustico proiettore di suono di materiale generico; potenza selezionabile [W] = 2,5-5-10-20. Incluso: trasformatore di linea, supporto snodato, morsettiera ceramica, fusibile SPECIFICHE TECNICHE: di tipo monodirezionale, grado di protezione IP | 1 cad | 189.24 | 149.6 | 0 | RM.82.10.31.Za000.0755.- | Segnalatore acustico proiettore di suono di materiale generico; potenza selezionabile [W] = 2,5-5-10-20. Incluso: trasformatore di linea, supporto snodato, morsettiera ceramica, fusibile SPECIFICHE TECNICHE: di tipo monodirezionale, grado di protezione IP |  | RISORSA MATERIALE | IMPIANTI ELETTRONICI (ICT) TERMINALI | PRODOTTI | SEGNALATORE ACUSTICO | MATERIALE GENERICO | [6 empty] | ME.08.080.0130.b | Proiettore di suono: - monodirezionale con trasformatore di linea e supporto snodato, grado di protezione IP66, Potenza: 20 - 10 - 5 - 2,5 W (100V). Conforme alla norma EN 54-24, con morsettiera ceramica e fusibile. | nd | proiettore di suono | [10 empty] | 1 | cad | nd | nd - | nd - | materiale generico | potenza selezionabile [W] = 2,5-5-10-20 nd nd nd - | nd - |  | nd - | nd - | di tipo monodirezionale, grado di protezione IP | nd - | nd - | nd - | nd | nd - | NO |  |  |  |  | nd |  |  |  |  | nd | nd | nd |  | nd | nd | nd | trasformatore di linea, supporto snodato, morsettiera ceramica, fusibile | nd | nd | NO | NO
LOM251.RM.82.10.31.Za000.0760.- | Segnalatore acustico proiettore di suono di materiale generico; potenza selezionabile [W] = 2,5-5-10-20. Incluso: trasformatore di linea, supporto snodato, morsettiera ceramica, fusibile SPECIFICHE TECNICHE: di tipo bidirezionale, grado di protezione IP | 1 cad | 189.24 | 149.6 | 0 | RM.82.10.31.Za000.0760.- | Segnalatore acustico proiettore di suono di materiale generico; potenza selezionabile [W] = 2,5-5-10-20. Incluso: trasformatore di linea, supporto snodato, morsettiera ceramica, fusibile SPECIFICHE TECNICHE: di tipo bidirezionale, grado di protezione IP |  | RISORSA MATERIALE | IMPIANTI ELETTRONICI (ICT) TERMINALI | PRODOTTI | SEGNALATORE ACUSTICO | MATERIALE GENERICO | [6 empty] | ME.08.080.0130.c | Proiettore di suono: - bidirezionale con trasformatore di linea e supporto snodato, grado di protezione IP66, Potenza: 20 - 10 - 5 - 2,5 W (100V). Conforme alla norma EN 54-24, con morsettiera ceramica e fusibile | nd | proiettore di suono | [10 empty] | 1 | cad | nd | nd - | nd - | materiale generico | potenza selezionabile [W] = 2,5-5-10-20 nd nd nd - | nd - |  | nd - | nd - | di tipo bidirezionale, grado di protezione IP | nd - | nd - | nd - | nd | nd - | NO |  |  |  |  | nd |  |  |  |  | nd | nd | nd |  | nd | nd | nd | trasformatore di linea, supporto snodato, morsettiera ceramica, fusibile | nd | nd | NO | NO
LOM251.RM.82.10.31.Za000.1000.a | Segnalatore acustico ronzatore di materiale generico; tensione nominale [V] = 12 ¦ consumo di potenza [VA] = 5. Incluso: contenitore in materia plastica generico SPECIFICHE TECNICHE: adatta al montaggio su guida DIN | 1 cad | 8.79 | 6.95 | 0 | RM.82.10.31.Za000.1000.a | Segnalatore acustico ronzatore di materiale generico; tensione nominale [V] = 12 ¦ consumo di potenza [VA] = 5. Incluso: contenitore in materia plastica generico SPECIFICHE TECNICHE: adatta al montaggio su guida DIN |  | RISORSA MATERIALE | IMPIANTI ELETTRONICI (ICT) TERMINALI | PRODOTTI | SEGNALATORE ACUSTICO | MATERIALE GENERICO | [6 empty] | ME.03.080.0290.a | Ronzatore per segnalazione acustica di eventi nel civile e terziario, adatta al montaggio su guida DIN, in contenitore plastico, nelle tipologie: - Un=12V, 5VA | nd | ronzatore | [10 empty] | 1 | cad | nd | nd - | nd - | materiale generico | tensione nominale [V] = 12.0 nd nd nd - consumo di potenza [VA] = 5.0 nd nd nd - | nd - |  | nd - | nd - | adatta al montaggio su guida DIN | nd - | nd - | nd - | nd | nd - | NO |  |  |  |  | nd |  |  |  |  | nd | nd | nd |  | nd | nd | nd | contenitore in materia plastica generico | nd | nd | NO | NO
LOM251.RM.82.10.31.Za000.1000.b | Segnalatore acustico ronzatore di materiale generico; tensione nominale [V] = 230 ¦ consumo di potenza [VA] = 10. Incluso: contenitore in materia plastica generico SPECIFICHE TECNICHE: adatta al montaggio su guida DIN | 1 cad | 10.04 | 7.94 | 0 | RM.82.10.31.Za000.1000.b | Segnalatore acustico ronzatore di materiale generico; tensione nominale [V] = 230 ¦ consumo di potenza [VA] = 10. Incluso: contenitore in materia plastica generico SPECIFICHE TECNICHE: adatta al montaggio su guida DIN |  | RISORSA MATERIALE | IMPIANTI ELETTRONICI (ICT) TERMINALI | PRODOTTI | SEGNALATORE ACUSTICO | MATERIALE GENERICO | [6 empty] | ME.03.080.0290.b | Ronzatore per segnalazione acustica di eventi nel civile e terziario, adatta al montaggio su guida DIN, in contenitore plastico, nelle tipologie: - Un=230V, 10VA | nd | ronzatore | [10 empty] | 1 | cad | nd | nd - | nd - | materiale generico | consumo di potenza [VA] = 10.0 nd nd nd - tensione nominale [V] = 230.0 nd nd nd - | nd - |  | nd - | nd - | adatta al montaggio su guida DIN | nd - | nd - | nd - | nd | nd - | NO |  |  |  |  | nd |  |  |  |  | nd | nd | nd |  | nd | nd | nd | contenitore in materia plastica generico | nd | nd | NO | NO
LOM251.RM.82.10.31.Za000.1000.c | Segnalatore acustico ronzatore di materiale generico; tensione nominale [V] = 230 ¦ consumo di potenza [VA] = 6. Incluso: contenitore in materia plastica generico SPECIFICHE TECNICHE: adatta al montaggio su guida DIN | 1 cad | 19.8 | 15.65 | 0 | RM.82.10.31.Za000.1000.c | Segnalatore acustico ronzatore di materiale generico; tensione nominale [V] = 230 ¦ consumo di potenza [VA] = 6. Incluso: contenitore in materia plastica generico SPECIFICHE TECNICHE: adatta al montaggio su guida DIN |  | RISORSA MATERIALE | IMPIANTI ELETTRONICI (ICT) TERMINALI | PRODOTTI | SEGNALATORE ACUSTICO | MATERIALE GENERICO | [6 empty] | ME.03.080.0290.c | Ronzatore per segnalazione acustica di eventi nel civile e terziario, adatta al montaggio su guida DIN, in contenitore plastico, nelle tipologie: - Un=230V, 6VA | nd | ronzatore | [10 empty] | 1 | cad | nd | nd - | nd - | materiale generico | consumo di potenza [VA] = 6.0 nd nd nd - tensione nominale [V] = 230.0 nd nd nd - | nd - |  | nd - | nd - | adatta al montaggio su guida DIN | nd - | nd - | nd - | nd | nd - | NO |  |  |  |  | nd |  |  |  |  | nd | nd | nd |  | nd | nd | nd | contenitore in materia plastica generico | nd | nd | NO | NO
LOM251.RM.82.10.31.Za000.1005.a | Segnalatore acustico ronzatore di materiale generico; tensione nominale [V] = 12/24 ¦ frequenza [Hz] = 50 ¦ consumo di potenza [VA] = 8 SPECIFICHE TECNICHE: Frutti componibili per apparecchi di segnalazione, applicati in supporti predisposti | 1 cad | 8.61 | 6.81 | 0 | RM.82.10.31.Za000.1005.a | Segnalatore acustico ronzatore di materiale generico; tensione nominale [V] = 12/24 ¦ frequenza [Hz] = 50 ¦ consumo di potenza [VA] = 8 SPECIFICHE TECNICHE: Frutti componibili per apparecchi di segnalazione, applicati in supporti predisposti |  | RISORSA MATERIALE | IMPIANTI ELETTRONICI (ICT) TERMINALI | PRODOTTI | SEGNALATORE ACUSTICO | MATERIALE GENERICO | [6 empty] | ME.05.020.0050.d | Frutti componibili - apparecchi di segnalazione- conformi norme CEI, applicati in supporti predisposti, nelle tipologie: - ronzatore 12/24V - 50Hz, 8VA | nd | ronzatore | [10 empty] | 1 | cad | nd | nd - | nd - | materiale generico | consumo di potenza [VA] = 8.0 nd nd nd - frequenza [Hz] = 50.0 nd nd nd - tensione nominale [V] = 12/24 nd nd nd - | nd - |  | nd - | nd - | Frutti componibili per apparecchi di segnalazione, applicati in supporti predisposti | nd - | nd - | nd - | nd | nd - | NO |  |  |  |  | nd |  |  |  |  | nd | nd | nd |  | nd | nd | nd | nd | nd | nd | NO | NO
LOM251.RM.82.10.31.Za000.1005.b | Segnalatore acustico ronzatore di materiale generico; tensione nominale [V] = 230 ¦ frequenza [Hz] = 50 ¦ consumo di potenza [VA] = 8 SPECIFICHE TECNICHE: Frutti componibili per apparecchi di segnalazione, applicati in supporti predisposti | 1 cad | 9.28 | 7.34 | 0 | RM.82.10.31.Za000.1005.b | Segnalatore acustico ronzatore di materiale generico; tensione nominale [V] = 230 ¦ frequenza [Hz] = 50 ¦ consumo di potenza [VA] = 8 SPECIFICHE TECNICHE: Frutti componibili per apparecchi di segnalazione, applicati in supporti predisposti |  | RISORSA MATERIALE | IMPIANTI ELETTRONICI (ICT) TERMINALI | PRODOTTI | SEGNALATORE ACUSTICO | MATERIALE GENERICO | [6 empty] | ME.05.020.0050.e | Frutti componibili - apparecchi di segnalazione- conformi norme CEI, applicati in supporti predisposti, nelle tipologie: - ronzatore 230V - 50Hz, 8VA | nd | ronzatore | [10 empty] | 1 | cad | nd | nd - | nd - | materiale generico | tensione nominale [V] = 230.0 nd nd nd - frequenza [Hz] = 50.0 nd nd nd - consumo di potenza [VA] = 8.0 nd nd nd - | nd - |  | nd - | nd - | Frutti componibili per apparecchi di segnalazione, applicati in supporti predisposti | nd - | nd - | nd - | nd | nd - | NO |  |  |  |  | nd |  |  |  |  | nd | nd | nd |  | nd | nd | nd | nd | nd | nd | NO | NO
LOM251.RM.82.10.31.Za000.1250.a | Segnalatore acustico suoneria di materiale generico; funzione: segnalazione acustica di eventi; impiego: quadri elettrici ¦ ambienti civili ¦ ambienti terziari; dimensione altoparlante ["] = 5; tensione nominale [V] = 12 ¦ consumo di potenza [VA] = 5. Incluso: contenitore in materia plastica generico SPECIFICHE TECNICHE: adatta al montaggio su guida DIN | 1 cad | 9.69 | 7.66 | 0 | RM.82.10.31.Za000.1250.a | Segnalatore acustico suoneria di materiale generico; funzione: segnalazione acustica di eventi; impiego: quadri elettrici ¦ ambienti civili ¦ ambienti terziari; dimensione altoparlante ["] = 5; tensione nominale [V] = 12 ¦ consumo di potenza [VA] = 5. Incluso: contenitore in materia plastica generico SPECIFICHE TECNICHE: adatta al montaggio su guida DIN |  | RISORSA MATERIALE | IMPIANTI ELETTRONICI (ICT) TERMINALI | PRODOTTI | SEGNALATORE ACUSTICO | MATERIALE GENERICO | [6 empty] | ME.03.080.0280.a | Suoneria per segnalazione acustica di eventi nel civile e terziario, adatta al montaggio su guida DIN, in contenitore plastico, nelle tipologie: - Un=12V, 5VA | nd | suoneria | [10 empty] | 1 | cad | nd | segnalazione acustica di eventi - | quadri elettrici - ambienti civili - ambienti terziari - | materiale generico | tensione nominale [V] = 12.0 nd nd nd - consumo di potenza [VA] = 5.0 nd nd nd - | nd - |  | nd - | dimensione altoparlante ["] = 5.0 nd nd nd - | adatta al montaggio su guida DIN | nd - | nd - | nd - | nd | nd - | NO |  |  |  |  | nd |  |  |  |  | nd | nd | nd |  | nd | nd | nd | contenitore in materia plastica generico | nd | nd | NO | NO
LOM251.RM.82.10.31.Za000.1250.b | Segnalatore acustico suoneria di materiale generico; funzione: segnalazione acustica di eventi; impiego: quadri elettrici ¦ ambienti civili ¦ ambienti terziari; tensione nominale [V] = 230 ¦ consumo di potenza [VA] = 10. Incluso: contenitore in materia plastica generico SPECIFICHE TECNICHE: adatta al montaggio su guida DIN | 1 cad | 10.14 | 8.02 | 0 | RM.82.10.31.Za000.1250.b | Segnalatore acustico suoneria di materiale generico; funzione: segnalazione acustica di eventi; impiego: quadri elettrici ¦ ambienti civili ¦ ambienti terziari; tensione nominale [V] = 230 ¦ consumo di potenza [VA] = 10. Incluso: contenitore in materia plastica generico SPECIFICHE TECNICHE: adatta al montaggio su guida DIN |  | RISORSA MATERIALE | IMPIANTI ELETTRONICI (ICT) TERMINALI | PRODOTTI | SEGNALATORE ACUSTICO | MATERIALE GENERICO | [6 empty] | ME.03.080.0280.b | Suoneria per segnalazione acustica di eventi nel civile e terziario, adatta al montaggio su guida DIN, in contenitore plastico, nelle tipologie: - Un=230V, 10VA | nd | suoneria | [10 empty] | 1 | cad | nd | segnalazione acustica di eventi - | quadri elettrici - ambienti civili - ambienti terziari - | materiale generico | tensione nominale [V] = 230.0 nd nd nd - consumo di potenza [VA] = 10.0 nd nd nd - | nd - |  | nd - | nd - | adatta al montaggio su guida DIN | nd - | nd - | nd - | nd | nd - | NO |  |  |  |  | nd |  |  |  |  | nd | nd | nd |  | nd | nd | nd | contenitore in materia plastica generico | nd | nd | NO | NO
LOM251.RM.82.10.31.Za000.1250.c | Segnalatore acustico suoneria di materiale generico; funzione: segnalazione acustica di eventi; impiego: quadri elettrici ¦ ambienti civili ¦ ambienti terziari; tensione nominale [V] = 230 ¦ consumo di potenza [VA] = 6. Incluso: contenitore in materia plastica generico SPECIFICHE TECNICHE: adatta al montaggio su guida DIN | 1 cad | 19.06 | 15.07 | 0 | RM.82.10.31.Za000.1250.c | Segnalatore acustico suoneria di materiale generico; funzione: segnalazione acustica di eventi; impiego: quadri elettrici ¦ ambienti civili ¦ ambienti terziari; tensione nominale [V] = 230 ¦ consumo di potenza [VA] = 6. Incluso: contenitore in materia plastica generico SPECIFICHE TECNICHE: adatta al montaggio su guida DIN |  | RISORSA MATERIALE | IMPIANTI ELETTRONICI (ICT) TERMINALI | PRODOTTI | SEGNALATORE ACUSTICO | MATERIALE GENERICO | [6 empty] | ME.03.080.0280.c | Suoneria per segnalazione acustica di eventi nel civile e terziario, adatta al montaggio su guida DIN, in contenitore plastico, nelle tipologie: - Un=230V, 6VA | nd | suoneria | [10 empty] | 1 | cad | nd | segnalazione acustica di eventi - | quadri elettrici - ambienti civili - ambienti terziari - | materiale generico | tensione nominale [V] = 230.0 nd nd nd - consumo di potenza [VA] = 6.0 nd nd nd - | nd - |  | nd - | nd - | adatta al montaggio su guida DIN | nd - | nd - | nd - | nd | nd - | NO |  |  |  |  | nd |  |  |  |  | nd | nd | nd |  | nd | nd | nd | contenitore in materia plastica generico | nd | nd | NO | NO
LOM251.RM.82.10.31.Za001.0000.- | Segnalatore acustico diffusore sonoro; funzione: segnalazione oraria | 1 cad | 177.83 | 140.57 | 0 | RM.82.10.31.Za001.0000.- | Segnalatore acustico diffusore sonoro; funzione: segnalazione oraria |  | RISORSA MATERIALE | IMPIANTI ELETTRONICI (ICT) TERMINALI | PRODOTTI | SEGNALATORE ACUSTICO | MATERIALE GENERICO NON RILEVANTE | [6 empty] | ME.15.010.0200 | Segnalatore acustico di orario | nd | diffusore sonoro | [10 empty] | 1 | cad | nd | segnalazione oraria - | nd - | materiale generico non rilevante | nd - | nd - |  | nd - | nd - | nd | nd - | nd - | nd - | nd | nd - | NO |  |  |  |  | nd |  |  |  |  | nd | nd | nd |  | nd | nd | nd | nd | nd | nd | NO | NO
LOM251.RM.82.10.32.Ca023.0000.- | Sirena autoalimentata di resina sintetica ABS (Acrilonitrile-Butadiene-Stirene); finitura: bianca; impiego: ambiente interno. Incluso: tamper antistrappo, apertura, batteria SPECIFICHE TECNICHE: ad uno o due toni, a basso assorbimento | 1 cad | 101.19 | 79.99 | 0 | RM.82.10.32.Ca023.0000.- | Sirena autoalimentata di resina sintetica ABS (Acrilonitrile-Butadiene-Stirene); finitura: bianca; impiego: ambiente interno. Incluso: tamper antistrappo, apertura, batteria SPECIFICHE TECNICHE: ad uno o due toni, a basso assorbimento |  | RISORSA MATERIALE | IMPIANTI ELETTRONICI (ICT) TERMINALI | PRODOTTI | SIRENA | RESINA SINTETICA ABS (ACRILONITRILE-BUTADIENE-STIRENE) | [6 empty] | ME.08.040.0010.c | Sirena per interni, nelle tipologie: - sirena da interno autoalimentata ad uno o due toni in ABS di colore bianco. Funzionamento a 12Vcc a basso assorbimento (120 mA). Potenza sonora di 101 dB a 1m. Fornita con tamper antistrappo e apertura. Comprensiva di batteria. | nd | autoalimentata | [10 empty] | 1 | cad | nd | nd - | ambiente interno - | resina sintetica ABS (Acrilonitrile-Butadiene-Stirene) | nd - | nd - |  | nd - | nd - | ad uno o due toni, a basso assorbimento | nd - | bianca - | nd - | nd | nd - | NO |  |  |  |  | nd |  |  |  |  | nd | nd | nd |  | nd | nd | nd | tamper antistrappo, apertura, batteria | nd | nd | NO | NO
LOM251.RM.82.10.32.Ca023.0250.- | Sirena di resina sintetica ABS (Acrilonitrile-Butadiene-Stirene); finitura: bianca; impiego: ambiente interno. Incluso: tamper antistrappo, apertura SPECIFICHE TECNICHE: ad uno tono, a basso assorbimento | 1 cad | 45.61 | 36.05 | 0 | RM.82.10.32.Ca023.0250.- | Sirena di resina sintetica ABS (Acrilonitrile-Butadiene-Stirene); finitura: bianca; impiego: ambiente interno. Incluso: tamper antistrappo, apertura SPECIFICHE TECNICHE: ad uno tono, a basso assorbimento |  | RISORSA MATERIALE | IMPIANTI ELETTRONICI (ICT) TERMINALI | PRODOTTI | SIRENA | RESINA SINTETICA ABS (ACRILONITRILE-BUTADIENE-STIRENE) | [6 empty] | ME.08.040.0010.a | Sirena per interni, nelle tipologie: - sirena da interno ad un tono in ABS di colore bianco. Funzionamento a 12Vcc a basso assorbimento (120mA). Potenza sonora di 101 dB a 1mt. Fornita con tamper antistrappo e apertura. | nd | nd | [10 empty] | 1 | cad | nd | nd - | ambiente interno - | resina sintetica ABS (Acrilonitrile-Butadiene-Stirene) | nd - | nd - |  | nd - | nd - | ad uno tono, a basso assorbimento | nd - | bianca - | nd - | nd | nd - | NO |  |  |  |  | nd |  |  |  |  | nd | nd | nd |  | nd | nd | nd | tamper antistrappo, apertura | nd | nd | NO | NO
LOM251.RM.82.10.32.Ca023.0255.- | Sirena di resina sintetica ABS (Acrilonitrile-Butadiene-Stirene); finitura: bianca; impiego: ambiente interno. Incluso: lampeggiante, tamper antistrappo, apertura SPECIFICHE TECNICHE: ad uno tono, a basso assorbimento | 1 cad | 60.14 | 47.54 | 0 | RM.82.10.32.Ca023.0255.- | Sirena di resina sintetica ABS (Acrilonitrile-Butadiene-Stirene); finitura: bianca; impiego: ambiente interno. Incluso: lampeggiante, tamper antistrappo, apertura SPECIFICHE TECNICHE: ad uno tono, a basso assorbimento |  | RISORSA MATERIALE | IMPIANTI ELETTRONICI (ICT) TERMINALI | PRODOTTI | SIRENA | RESINA SINTETICA ABS (ACRILONITRILE-BUTADIENE-STIRENE) | [6 empty] | ME.08.040.0010.b | Sirena per interni, nelle tipologie: - sirena da interno ad un tono in ABS di colore bianco. Fornita con lampeggiante. Funzionamento a 12Vcc a basso assorbimento (120 mA). Potenza sonora di 101 dB a 1m. Fornita con tamper antistrappo e apertura. | nd | nd | [10 empty] | 1 | cad | nd | nd - | ambiente interno - | resina sintetica ABS (Acrilonitrile-Butadiene-Stirene) | nd - | nd - |  | nd - | nd - | ad uno tono, a basso assorbimento | nd - | bianca - | nd - | nd | nd - | NO |  |  |  |  | nd |  |  |  |  | nd | nd | nd |  | nd | nd | nd | lampeggiante, tamper antistrappo, apertura | nd | nd | NO | NO
LOM251.RM.82.10.32.Za000.0000.- | Sirena autoalimentata di materiale generico; impiego: ambiente esterno. Incluso: protezione antischiuma, coperchio doppio. Escluso: lampeggiante SPECIFICHE TECNICHE: piezzoelettrico | 1 cad | 119.92 | 94.8 | 0 | RM.82.10.32.Za000.0000.- | Sirena autoalimentata di materiale generico; impiego: ambiente esterno. Incluso: protezione antischiuma, coperchio doppio. Escluso: lampeggiante SPECIFICHE TECNICHE: piezzoelettrico |  | RISORSA MATERIALE | IMPIANTI ELETTRONICI (ICT) TERMINALI | PRODOTTI | SIRENA | MATERIALE GENERICO | [6 empty] | ME.08.040.0020.a | Sirena per esterni, nelle tipologie: - autoalimentata piezoelettrica senza lampeggiante, con protezione antischiuma e doppio coperchio | nd | autoalimentata | [10 empty] | 1 | cad | nd | nd - | ambiente esterno - | materiale generico | nd - | nd - |  | nd - | nd - | piezzoelettrico | nd - | nd - | nd - | nd | nd - | NO |  |  |  |  | nd |  |  |  |  | nd | nd | nd |  | nd | nd | nd | protezione antischiuma, coperchio doppio | lampeggiante | nd | NO | NO
LOM251.RM.82.10.32.Za000.0005.- | Sirena autoalimentata di materiale generico; impiego: ambiente esterno. Incluso: protezione antischiuma, coperchio doppio, lampeggiante SPECIFICHE TECNICHE: piezzoelettrico | 1 cad | 148.82 | 117.64 | 0 | RM.82.10.32.Za000.0005.- | Sirena autoalimentata di materiale generico; impiego: ambiente esterno. Incluso: protezione antischiuma, coperchio doppio, lampeggiante SPECIFICHE TECNICHE: piezzoelettrico |  | RISORSA MATERIALE | IMPIANTI ELETTRONICI (ICT) TERMINALI | PRODOTTI | SIRENA | MATERIALE GENERICO | [6 empty] | ME.08.040.0020.b | Sirena per esterni, nelle tipologie: - autoalimentata piezoelettrica con lampeggiante, con protezione antischiuma e doppio coperchio | nd | autoalimentata | [10 empty] | 1 | cad | nd | nd - | ambiente esterno - | materiale generico | nd - | nd - |  | nd - | nd - | piezzoelettrico | nd - | nd - | nd - | nd | nd - | NO |  |  |  |  | nd |  |  |  |  | nd | nd | nd |  | nd | nd | nd | protezione antischiuma, coperchio doppio, lampeggiante | nd | nd | NO | NO
LOM251.RM.82.10.32.Za000.0010.- | Sirena autoalimentata di materiale generico; impiego: ambiente esterno ¦ impianti seriali. Incluso: protezione antischiuma, coperchio doppio. Escluso: lampeggiante SPECIFICHE TECNICHE: piezzoelettrico | 1 cad | 128.05 | 101.23 | 0 | RM.82.10.32.Za000.0010.- | Sirena autoalimentata di materiale generico; impiego: ambiente esterno ¦ impianti seriali. Incluso: protezione antischiuma, coperchio doppio. Escluso: lampeggiante SPECIFICHE TECNICHE: piezzoelettrico |  | RISORSA MATERIALE | IMPIANTI ELETTRONICI (ICT) TERMINALI | PRODOTTI | SIRENA | MATERIALE GENERICO | [6 empty] | ME.08.040.0020.c | Sirena per esterni, nelle tipologie: - per impianti seriali, autoalimentata piezoelettrica senza lampeggiante, con protezione antischiuma e doppio coperchio | nd | autoalimentata | [10 empty] | 1 | cad | nd | nd - | ambiente esterno - impianti seriali - | materiale generico | nd - | nd - |  | nd - | nd - | piezzoelettrico | nd - | nd - | nd - | nd | nd - | NO |  |  |  |  | nd |  |  |  |  | nd | nd | nd |  | nd | nd | nd | protezione antischiuma, coperchio doppio | lampeggiante | nd | NO | NO
LOM251.RM.82.10.32.Za000.0015.- | Sirena autoalimentata di materiale generico; impiego: ambiente esterno ¦ impianti seriali. Incluso: protezione antischiuma, coperchio doppio, lampeggiante SPECIFICHE TECNICHE: piezzoelettrico | 1 cad | 156.87 | 124.01 | 0 | RM.82.10.32.Za000.0015.- | Sirena autoalimentata di materiale generico; impiego: ambiente esterno ¦ impianti seriali. Incluso: protezione antischiuma, coperchio doppio, lampeggiante SPECIFICHE TECNICHE: piezzoelettrico |  | RISORSA MATERIALE | IMPIANTI ELETTRONICI (ICT) TERMINALI | PRODOTTI | SIRENA | MATERIALE GENERICO | [6 empty] | ME.08.040.0020.d | Sirena per esterni, nelle tipologie: - per impianti seriali, autoalimentata piezoelettrica con lampeggiante, con protezione antischiuma e doppio coperchio | nd | autoalimentata | [10 empty] | 1 | cad | nd | nd - | ambiente esterno - impianti seriali - | materiale generico | nd - | nd - |  | nd - | nd - | piezzoelettrico | nd - | nd - | nd - | nd | nd - | NO |  |  |  |  | nd |  |  |  |  | nd | nd | nd |  | nd | nd | nd | protezione antischiuma, coperchio doppio, lampeggiante | nd | nd | NO | NO
LOM251.RM.82.10.32.Za001.0000.a | Sirena di allarme; finitura: metallica verniciata; impiego: cantiere esterno; distanza di segnalazione [mm] ≤ 20. Incluso: lampeggiatore, batteria in tampone SPECIFICHE TECNICHE: autoprotetta, alimentata a 24 V, durata batteria in tampone [h] = 1 | 1 cad | 73.21 | 57.87 | 0 | RM.82.10.32.Za001.0000.a | Sirena di allarme; finitura: metallica verniciata; impiego: cantiere esterno; distanza di segnalazione [mm] ≤ 20. Incluso: lampeggiatore, batteria in tampone SPECIFICHE TECNICHE: autoprotetta, alimentata a 24 V, durata batteria in tampone [h] = 1 |  | RISORSA MATERIALE | IMPIANTI ELETTRONICI (ICT) TERMINALI | PRODOTTI | SIRENA | MATERIALE GENERICO NON RILEVANTE | [6 empty] | 000000000 | NUOVA VOCE | nd | di allarme | [10 empty] | 1 | cad | per il primo mese o frazione | nd - | cantiere esterno - | materiale generico non rilevante | nd - | nd - |  | nd - | distanza di segnalazione [mm] ≤ 20.0 nd nd nd - |  | nd - | metallica verniciata - | nd - | nd | nd - | NO |  |  |  |  | nd |  |  |  |  | nd | nd | nd |  | nd | nd | nd | lampeggiatore, batteria in tampone | nd | nd | NO | SI | nd | MEZZI E SERVIZI DI PROTEZIONE COLLETTIVA
LOM251.RM.82.10.32.Za001.0000.b | Sirena di allarme; finitura: metallica verniciata; impiego: cantiere esterno; distanza di segnalazione [mm] ≤ 20. Incluso: lampeggiatore, batteria in tampone SPECIFICHE TECNICHE: autoprotetta, alimentata a 24 V, durata batteria in tampone [h] = 1 | 1 cad | 5.4 | 4.27 | 0 | RM.82.10.32.Za001.0000.b | Sirena di allarme; finitura: metallica verniciata; impiego: cantiere esterno; distanza di segnalazione [mm] ≤ 20. Incluso: lampeggiatore, batteria in tampone SPECIFICHE TECNICHE: autoprotetta, alimentata a 24 V, durata batteria in tampone [h] = 1 |  | RISORSA MATERIALE | IMPIANTI ELETTRONICI (ICT) TERMINALI | PRODOTTI | SIRENA | MATERIALE GENERICO NON RILEVANTE | [6 empty] | 000000000 | NUOVA VOCE | nd | di allarme | [10 empty] | 1 | cad | per ogni mese o frazione successiva | nd - | cantiere esterno - | materiale generico non rilevante | nd - | nd - |  | nd - | distanza di segnalazione [mm] ≤ 20.0 nd nd nd - |  | nd - | metallica verniciata - | nd - | nd | nd - | NO |  |  |  |  | nd |  |  |  |  | nd | nd | nd |  | nd | nd | nd | lampeggiatore, batteria in tampone | nd | nd | NO | SI | nd | MEZZI E SERVIZI DI PROTEZIONE COLLETTIVA
LOM251.RM.82.10.32.Za001.0005.a | Sirena di allarme; finitura: metallica verniciata; impiego: cantiere interno. Incluso: lampeggiatore, batteria in tampone SPECIFICHE TECNICHE: autoprotetta, alimentata a 24 V, durata batteria in tampone [h] = 1 | 1 cad | 25.48 | 20.14 | 0 | RM.82.10.32.Za001.0005.a | Sirena di allarme; finitura: metallica verniciata; impiego: cantiere interno. Incluso: lampeggiatore, batteria in tampone SPECIFICHE TECNICHE: autoprotetta, alimentata a 24 V, durata batteria in tampone [h] = 1 |  | RISORSA MATERIALE | IMPIANTI ELETTRONICI (ICT) TERMINALI | PRODOTTI | SIRENA | MATERIALE GENERICO NON RILEVANTE | [6 empty] | 000000000 | NUOVA VOCE | nd | di allarme | [10 empty] | 1 | cad | per ogni mese o frazione successiva | nd - | cantiere interno - | materiale generico non rilevante | nd - | nd - |  | nd - | nd - |  | nd - | metallica verniciata - | nd - | nd | nd - | NO |  |  |  |  | nd |  |  |  |  | nd | nd | nd |  | nd | nd | nd | lampeggiatore, batteria in tampone | nd | nd | NO | SI | nd | MEZZI E SERVIZI DI PROTEZIONE COLLETTIVA
LOM251.RM.82.10.32.Za001.0005.b | Sirena di allarme; finitura: metallica verniciata; impiego: cantiere interno. Incluso: lampeggiatore, batteria in tampone SPECIFICHE TECNICHE: autoprotetta, alimentata a 24 V, durata batteria in tampone [h] = 1 | 1 cad | 2.7 | 2.13 | 0 | RM.82.10.32.Za001.0005.b | Sirena di allarme; finitura: metallica verniciata; impiego: cantiere interno. Incluso: lampeggiatore, batteria in tampone SPECIFICHE TECNICHE: autoprotetta, alimentata a 24 V, durata batteria in tampone [h] = 1 |  | RISORSA MATERIALE | IMPIANTI ELETTRONICI (ICT) TERMINALI | PRODOTTI | SIRENA | MATERIALE GENERICO NON RILEVANTE | [6 empty] | 000000000 | NUOVA VOCE | nd | di allarme | [10 empty] | 1 | cad | per ogni mese o frazione successiva | nd - | cantiere interno - | materiale generico non rilevante | nd - | nd - |  | nd - | nd - |  | nd - | metallica verniciata - | nd - | nd | nd - | NO |  |  |  |  | nd |  |  |  |  | nd | nd | nd |  | nd | nd | nd | lampeggiatore, batteria in tampone | nd | nd | NO | SI | nd | MEZZI E SERVIZI DI PROTEZIONE COLLETTIVA
LOM251.RM.82.10.42.Za001.0000.- | Microfono da tavolo; funzione: diffusione di annunci. Componenti: microfono unidirezionale, tasto, cavo. Incluso: alimentatore tensione nominale [V] = 12 ÷ 48 RM1 Microfono unidirezionale; geometria: flessibile; impiego: microfono. Incluso: capsula RM1 Tasto; funzione: inserzione del microfono; impiego: microfono. Incluso: LED RM1 Cavo; impiego: microfono; lunghezza [m] = 3. Incluso: connettore XLR | 1 cad | 138.57 | 109.54 | 0 | RM.82.10.42.Za001.0000.- | Microfono da tavolo; funzione: diffusione di annunci. Componenti: microfono unidirezionale, tasto, cavo. Incluso: alimentatore tensione nominale [V] = 12 ÷ 48 | RM1 Microfono unidirezionale; geometria: flessibile; impiego: microfono. Incluso: capsula RM1 Tasto; funzione: inserzione del microfono; impiego: microfono. Incluso: LED RM1 Cavo; impiego: microfono; lunghezza [m] = 3. Incluso: connettore XLR | RISORSA MATERIALE | IMPIANTI ELETTRONICI (ICT) TERMINALI | PRODOTTI | MICROFONO | MATERIALE GENERICO NON RILEVANTE | [6 empty] | ME.08.080.0030.d | Microfoni e radiomicrofoni - console annunci - basi microfoniche: - base microfonica da tavolo per la diffusione di annunci dotata di microfono unidirezionale flessibile con capsula, tasto con led per l'inserzione del microfono, alimentatore 12-48 V, cavo 3 metri con connettore XLR | nd | da tavolo | [9 empty] | RM.82.15.97.Za001.0000.- - RM.73.10.35.Za001.3310.- - RM.82.10.42.Za001.1500.- - | 1 | cad | nd | diffusione di annunci - | nd - | materiale generico non rilevante | nd - | nd - |  | nd - | nd - | nd | nd - | nd - | nd - | nd | nd - | NO |  |  |  |  | nd |  |  |  |  | nd | nd | nd |  | nd | nd | base microfonica | alimentatore tensione nominale [V] = 12 ÷ 48 | nd | nd | NO | NO
LOM251.RM.82.10.42.Za001.0500.- | Microfono dinamico unidirezionale; geometria: ad impugnatura. Componenti: connettore XLR, interruttore ON/OFF. Incluso: filtro anti-pop, cavo di lunghezza [m] = 5, supporto per asta RM1 Connettore XLR; impiego: microfono; n° poli [-] = 3P RM1 Interruttore ON/OFF; impiego: microfono. Incluso: blocco di sicurezza | 1 cad | 67.19 | 53.11 | 0 | RM.82.10.42.Za001.0500.- | Microfono dinamico unidirezionale; geometria: ad impugnatura. Componenti: connettore XLR, interruttore ON/OFF. Incluso: filtro anti-pop, cavo di lunghezza [m] = 5, supporto per asta | RM1 Connettore XLR; impiego: microfono; n° poli [-] = 3P RM1 Interruttore ON/OFF; impiego: microfono. Incluso: blocco di sicurezza | RISORSA MATERIALE | IMPIANTI ELETTRONICI (ICT) TERMINALI | PRODOTTI | MICROFONO | MATERIALE GENERICO NON RILEVANTE | [6 empty] | ME.08.080.0030.a | Microfoni e radiomicrofoni - console annunci - basi microfoniche: - microfono dinamico unidirezionale ad impugnatura connettore XLR a 3 poli dotato di filtro anti-pop, interruttore con blocco di sicurezza On/OFF, cavo 5 metri e supporto per asta | nd | dinamico unidirezionale | [9 empty] | RM.76.10.12.Za001.0000.- - RM.73.10.75.Za001.2000.- - | 1 | cad | nd | nd - | nd - | materiale generico non rilevante | nd - | nd - |  | ad impugnatura - | nd - | nd | nd - | nd - | nd - | nd | nd - | NO |  |  |  |  | nd |  |  |  |  | nd | nd | nd |  | nd | nd | nd | filtro anti-pop, cavo di lunghezza [m] = 5, supporto per asta | nd | nd | NO | NO
LOM251.RM.82.10.42.Za001.0505.- | Microfono dinamico unidirezionale. Componenti: connettore XLR, interruttore ON/OFF, cavo di collegamento. Incluso: filtro anti-pop, supporto in plastica per asta SPECIFICHE TECNICHE: dispositivo per applicazioni professionali con ottime prestazioni sulla resa di voce e canto RM1 Connettore XLR; impiego: microfono; n° poli [-] = 3P RM1 Interruttore ON/OFF; impiego: microfono. Incluso: blocco di sicurezza RM1 Cavo di collegamento; impiego: microfono; lunghezza [m] = 5 SPECIFICHE TECNICHE: cavo schermato | 1 cad | 89.02 | 70.37 | 0 | RM.82.10.42.Za001.0505.- | Microfono dinamico unidirezionale. Componenti: connettore XLR, interruttore ON/OFF, cavo di collegamento. Incluso: filtro anti-pop, supporto in plastica per asta SPECIFICHE TECNICHE: dispositivo per applicazioni professionali con ottime prestazioni sulla resa di voce e canto | RM1 Connettore XLR; impiego: microfono; n° poli [-] = 3P RM1 Interruttore ON/OFF; impiego: microfono. Incluso: blocco di sicurezza RM1 Cavo di collegamento; impiego: microfono; lunghezza [m] = 5 SPECIFICHE TECNICHE: cavo schermato | RISORSA MATERIALE | IMPIANTI ELETTRONICI (ICT) TERMINALI | PRODOTTI | MICROFONO | MATERIALE GENERICO NON RILEVANTE | [6 empty] | ME.08.080.0030.b | Microfoni e radiomicrofoni - console annunci - basi microfoniche: - microfono dinamico unidirezionale professionale, dotato di filtro anti-pop, interruttore ON/OFF con blocco di sicurezza, connettori XLR a 3 poli, cavo di collegamento 5 metri schermato, supporto in plastica per asta. Dispositivo per applicazioni professionali con ottime prestazioni sulla resa di voce e canto | nd | dinamico unidirezionale | [9 empty] | RM.76.10.12.Za001.0000.- - RM.73.10.35.Za001.2505.- - RM.73.10.75.Za001.2000.- - | 1 | cad | nd | nd - | nd - | materiale generico non rilevante | nd - | nd - |  | nd - | nd - | dispositivo per applicazioni professionali con ottime prestazioni sulla resa di voce e canto | nd - | nd - | nd - | nd | nd - | NO |  |  |  |  | nd |  |  |  |  | nd | nd | nd |  | nd | nd | nd | filtro anti-pop, supporto in plastica per asta | nd | nd | NO | NO
LOM251.RM.82.10.42.Za001.1000.- | Microfono radio. Componenti: microfono dinamico, ricevitore UHF, uscita jack. Incluso: trasmettiore per applicazione a cintura, uscita XLR, alimentatore AC/DC RM1 Microfono dinamico; geometria: ad impugnatura; impiego: microfono RM1 Ricevitore UHF; geometria: antenna doppia; impiego: microfono; frequenza [MHz] = 789 ÷ 827 SPECIFICHE TECNICHE: 16 canali RM1 Uscita jack; impiego: microfono; diametro (Ø) [mm] = 6,3 | 1 cad | 243.55 | 192.53 | 0 | RM.82.10.42.Za001.1000.- | Microfono radio. Componenti: microfono dinamico, ricevitore UHF, uscita jack. Incluso: trasmettiore per applicazione a cintura, uscita XLR, alimentatore AC/DC | RM1 Microfono dinamico; geometria: ad impugnatura; impiego: microfono RM1 Ricevitore UHF; geometria: antenna doppia; impiego: microfono; frequenza [MHz] = 789 ÷ 827 SPECIFICHE TECNICHE: 16 canali RM1 Uscita jack; impiego: microfono; diametro (Ø) [mm] = 6,3 | RISORSA MATERIALE | IMPIANTI ELETTRONICI (ICT) TERMINALI | PRODOTTI | MICROFONO | MATERIALE GENERICO NON RILEVANTE | [6 empty] | ME.08.080.0030.c | Microfoni e radiomicrofoni - console annunci - basi microfoniche: - radio microfono composto da: microfono dinamico ad impugnatura; trasmettitore per applicazione a cintura, ricevitore UHF a doppia antenna 16 canali con frequenze variabili da 798 Mhz a 827 Mhz, uscite XLR e jack 6,3, alimentatore AC/DC | nd | radio | [9 empty] | RM.79.10.40.Za001.0250.- - RM.82.20.05.Za001.0000.- - RM.82.10.42.Za001.0250.- - | 1 | cad | nd | nd - | nd - | materiale generico non rilevante | nd - | nd - |  | nd - | nd - | nd | nd - | nd - | nd - | nd | nd - | NO |  |  |  |  | nd |  |  |  |  | nd | nd | nd |  | nd | nd | nd | trasmettiore per applicazione a cintura, uscita XLR, alimentatore AC/DC | nd | nd | NO | NO
LOM251.RM.82.10.42.Za001.1250.- | Microfono selettivo; impiego: caveaux ¦ casseforti ¦ pareti SPECIFICHE TECNICHE: omologato IMQ II e III Liv | 1 cad | 258.31 | 204.2 | 0 | RM.82.10.42.Za001.1250.- | Microfono selettivo; impiego: caveaux ¦ casseforti ¦ pareti SPECIFICHE TECNICHE: omologato IMQ II e III Liv |  | RISORSA MATERIALE | IMPIANTI ELETTRONICI (ICT) TERMINALI | PRODOTTI | MICROFONO | MATERIALE GENERICO NON RILEVANTE | [6 empty] | ME.08.030.0110.j | Sensori perimetrali, nelle tipologie: - microfono selettivo per caveaux, casseforti e pareti. Omologato IMQ II e III Liv. | nd | selettivo | [10 empty] | 1 | cad | nd | nd - | caveaux - casseforti - pareti - | materiale generico non rilevante | nd - | nd - |  | nd - | nd - | omologato IMQ II e III Liv | nd - | nd - | nd - | nd | nd - | NO |  |  |  |  | nd |  |  |  |  | nd | nd | nd |  | nd | nd | nd | nd | nd | nd | NO | NO
LOM251.RM.82.10.43.Za001.0000.- | Modulo di visualizzazione; impiego: impianti di rilevazione incendio. Incluso: display retroilluminato, cicalino di allarme, uscita relè SPECIFICHE TECNICHE: a campi variabili mediante display retroillumonato, il cicalino e l'uscita relè sono attivabili alla visualizzazione di un messaggio utente o di allarme | 1 cad | 650.88 | 514.53 | 0 | RM.82.10.43.Za001.0000.- | Modulo di visualizzazione; impiego: impianti di rilevazione incendio. Incluso: display retroilluminato, cicalino di allarme, uscita relè SPECIFICHE TECNICHE: a campi variabili mediante display retroillumonato, il cicalino e l'uscita relè sono attivabili alla visualizzazione di un messaggio utente o di allarme |  | RISORSA MATERIALE | IMPIANTI ELETTRONICI (ICT) TERMINALI | PRODOTTI | MODULO DI VISUALIZZAZIONE | MATERIALE GENERICO NON RILEVANTE | [6 empty] | ME.12.060.0180 | Fornitura di Modulo Visualizzazione messaggi a campi variabili mediante display retroillumonato. Analogamente al modulo Master dispone di un cicalino di allarme e di un'uscita relè attivabili alla visualizzazione di un messaggio utente o di allarme. | nd | nd | [10 empty] | 1 | cad | nd | nd - | impianti di rilevazione incendio - | materiale generico non rilevante | nd - | nd - |  | nd - | nd - | a campi variabili mediante display retroillumonato, il cicalino e l'uscita relè sono attivabili alla visualizzazione di un messaggio utente o di allarme | nd - | nd - | nd - | nd | nd - | NO |  |  |  |  | nd |  |  |  |  | nd | nd | nd |  | nd | nd | nd | display retroilluminato, cicalino di allarme, uscita relè | nd | nd | NO | NO
LOM251.RM.82.10.43.Za001.0005.a | Modulo di visualizzazione; impiego: impianti di rilevazione incendio SPECIFICHE TECNICHE: il modulo consente la visualizzazione alfa numerica su un display a tre cifre a led rossi ad alta intensità, uscita per cicalino di allarme e di un ingresso per la tacitazione | 1 cad | 429.15 | 339.25 | 0 | RM.82.10.43.Za001.0005.a | Modulo di visualizzazione; impiego: impianti di rilevazione incendio SPECIFICHE TECNICHE: il modulo consente la visualizzazione alfa numerica su un display a tre cifre a led rossi ad alta intensità, uscita per cicalino di allarme e di un ingresso per la tacitazione |  | RISORSA MATERIALE | IMPIANTI ELETTRONICI (ICT) TERMINALI | PRODOTTI | MODULO DI VISUALIZZAZIONE | MATERIALE GENERICO NON RILEVANTE | [6 empty] | ME.12.060.0400 | Fornitura di Modulo di visualizzazione numerica che consente la visualizzazione alfa numerica su un display a tre cifre a led rossi ad alta intensità, che dispone di una uscita per cicalino di allarme e di un ingresso per la tacitazione. | nd | nd | [10 empty] | 1 | cad | nd | nd - | impianti di rilevazione incendio - | materiale generico non rilevante | nd - | nd - |  | nd - | nd - | il modulo consente la visualizzazione alfa numerica su un display a tre cifre a led rossi ad alta intensità, uscita per cicalino di allarme e di un ingresso per la tacitazione | nd - | nd - | nd - | nd | nd - | NO |  |  |  |  | nd |  |  |  |  | nd | nd | nd |  | nd | nd | nd | nd | nd | nd | NO | NO
LOM251.RM.82.10.43.Za001.0005.b | Modulo di visualizzazione; impiego: impianti di rilevazione incendio SPECIFICHE TECNICHE: il modulo consente la visualizzazione alfa numerica su un display a tre cifre a led rossi ad alta intensità, uscita per cicalino di allarme e di un ingresso per la tacitazione | 1 cad | 586.51 | 463.64 | 0 | RM.82.10.43.Za001.0005.b | Modulo di visualizzazione; impiego: impianti di rilevazione incendio SPECIFICHE TECNICHE: il modulo consente la visualizzazione alfa numerica su un display a tre cifre a led rossi ad alta intensità, uscita per cicalino di allarme e di un ingresso per la tacitazione |  | RISORSA MATERIALE | IMPIANTI ELETTRONICI (ICT) TERMINALI | PRODOTTI | MODULO DI VISUALIZZAZIONE | MATERIALE GENERICO NON RILEVANTE | [6 empty] | ME.12.060.0410 | Fornitura di Modulo di visualizzazione numerica che consente la visualizzazione alfanumerica su un display a sei cifre a led rossi ad alta intensità, per la segnalazione degli allarmi in impianti di chiamata, che dispone di una uscita per cicalino di allarme e di un ingresso per la tacitazione | nd | nd | [10 empty] | 1 | cad | nd | nd - | impianti di rilevazione incendio - | materiale generico non rilevante | nd - | nd - |  | nd - | nd - | il modulo consente la visualizzazione alfa numerica su un display a tre cifre a led rossi ad alta intensità, uscita per cicalino di allarme e di un ingresso per la tacitazione | nd - | nd - | nd - | nd | nd - | NO |  |  |  |  | nd |  |  |  |  | nd | nd | nd |  | nd | nd | nd | nd | nd | nd | NO | NO
LOM251.RM.82.10.43.Za001.0010.- | Modulo di visualizzazione; impiego: rilevatore puntiforme antiallagamento | 1 cad | 171.39 | 135.49 | 0 | RM.82.10.43.Za001.0010.- | Modulo di visualizzazione; impiego: rilevatore puntiforme antiallagamento |  | RISORSA MATERIALE | IMPIANTI ELETTRONICI (ICT) TERMINALI | PRODOTTI | MODULO DI VISUALIZZAZIONE | MATERIALE GENERICO NON RILEVANTE | [6 empty] | ME.13.040.0070.c | Sonde antiallagamento: - interfaccia per rilevatore puntiforme antiallagamento | nd | nd | [10 empty] | 1 | cad | nd | nd - | rilevatore puntiforme antiallagamento - | materiale generico non rilevante | nd - | nd - |  | nd - | nd - | nd | nd - | nd - | nd - | nd | nd - | NO |  |  |  |  | nd |  |  |  |  | nd | nd | nd |  | nd | nd | nd | nd | nd | nd | NO | NO
LOM251.RM.82.10.44.Za000.0000.- | Segnalatore ottico lampeggiatore d'allarme di materiale generico; impiego: sistemi di rivelazione fughe metano | 1 cad | 40.26 | 31.83 | 0 | RM.82.10.44.Za000.0000.- | Segnalatore ottico lampeggiatore d'allarme di materiale generico; impiego: sistemi di rivelazione fughe metano |  | RISORSA MATERIALE | IMPIANTI ELETTRONICI (ICT) TERMINALI | PRODOTTI | SEGNALATORE OTTICO | MATERIALE GENERICO | [6 empty] | MM.01.120.0010.d | Sistemi di rivelazione fughe metano: - lampeggiatore d'allarme per sistema di rivelazione fughe metano | nd | lampeggiatore d'allarme | [10 empty] | 1 | cad | nd | nd - | sistemi di rivelazione fughe metano - | materiale generico | nd - | nd - |  | nd - | nd - | nd | nd - | nd - | nd - | nd | nd - | NO |  |  |  |  | nd |  |  |  |  | nd | nd | nd |  | nd | nd | nd | nd | nd | nd | NO | NO
LOM251.RM.82.10.44.Za000.0250.- | Segnalatore ottico pannello ottico acustico di materiale generico; impiego: sistema di pressurizzazione locale filtro fumo; tensione elettrica [V] = 24. Incluso: batteria SPECIFICHE TECNICHE: segnalatore autoalimentato | 1 cad | 254.38 | 201.09 | 0 | RM.82.10.44.Za000.0250.- | Segnalatore ottico pannello ottico acustico di materiale generico; impiego: sistema di pressurizzazione locale filtro fumo; tensione elettrica [V] = 24. Incluso: batteria SPECIFICHE TECNICHE: segnalatore autoalimentato |  | RISORSA MATERIALE | IMPIANTI ELETTRONICI (ICT) TERMINALI | PRODOTTI | SEGNALATORE OTTICO | MATERIALE GENERICO | [6 empty] | MM.08.040.0020.c | Accessori e ricambi per sistema di pressurizzazione locale filtro fumo: - pannello ottico acustico 24 volt autoalimentato con batteria | nd | pannello ottico acustico | [10 empty] | 1 | cad | nd | nd - | sistema di pressurizzazione locale filtro fumo - | materiale generico | tensione elettrica [V] = 24.0 nd nd nd - | nd - |  | nd - | nd - | segnalatore autoalimentato | nd - | nd - | nd - | nd | nd - | NO |  |  |  |  | nd |  |  |  |  | nd | nd | nd |  | nd | nd | nd | batteria | nd | nd | NO | NO
LOM251.RM.82.10.44.Za001.0000.- | Segnalatore ottico fluorescente; geometria: ad ampolla; tensione di alimentazione [V] = 12/24/230 ¦ potenza [W] = 0,4-0,8. Incluso: morsetti ad innesto rapido | 1 cad | 1.36 | 1.08 | 0 | RM.82.10.44.Za001.0000.- | Segnalatore ottico fluorescente; geometria: ad ampolla; tensione di alimentazione [V] = 12/24/230 ¦ potenza [W] = 0,4-0,8. Incluso: morsetti ad innesto rapido |  | RISORSA MATERIALE | IMPIANTI ELETTRONICI (ICT) TERMINALI | PRODOTTI | SEGNALATORE OTTICO | MATERIALE GENERICO NON RILEVANTE | [6 empty] | ME.05.020.0060.a | Accessori: - unità di segnalazione ad ampolla con morsetti ad innesto rapido, 12/24/230V, 0,4-0,8W, fluorescente | nd | fluorescente | [10 empty] | 1 | cad | nd | nd - | nd - | materiale generico non rilevante | potenza [W] = 0,4-0,8 nd nd nd - tensione di alimentazione [V] = 12/24/230 nd nd nd - | nd - |  | ad ampolla - | nd - | nd | nd - | nd - | nd - | nd | nd - | NO |  |  |  |  | nd |  |  |  |  | nd | nd | nd |  | nd | nd | nd | morsetti ad innesto rapido | nd | nd | NO | NO
LOM251.RM.82.10.44.Za001.0250.- | Segnalatore ottico led; geometria: ad ampolla; tensione di alimentazione [V] = 100/230 ¦ potenza [W] = 1. Incluso: morsetti ad innesto rapido | 1 cad | 6.97 | 5.51 | 0 | RM.82.10.44.Za001.0250.- | Segnalatore ottico led; geometria: ad ampolla; tensione di alimentazione [V] = 100/230 ¦ potenza [W] = 1. Incluso: morsetti ad innesto rapido |  | RISORSA MATERIALE | IMPIANTI ELETTRONICI (ICT) TERMINALI | PRODOTTI | SEGNALATORE OTTICO | MATERIALE GENERICO NON RILEVANTE | [6 empty] | ME.05.020.0060.b | Accessori: - unità di segnalazione ad ampolla con morsetti ad innesto rapido, 100/230V, 1W, LED | nd | led | [10 empty] | 1 | cad | nd | nd - | nd - | materiale generico non rilevante | tensione di alimentazione [V] = 100/230 nd nd nd - potenza [W] = 1.0 nd nd nd - | nd - |  | ad ampolla - | nd - | nd | nd - | nd - | nd - | nd | nd - | NO |  |  |  |  | nd |  |  |  |  | nd | nd | nd |  | nd | nd | nd | morsetti ad innesto rapido | nd | nd | NO | NO
LOM251.RM.82.10.44.Za001.0255.- | Segnalatore ottico led; finitura: rossa; funzione: segnalazione dell'esclusione della suoneria; impiego: citofoni SPECIFICHE TECNICHE: accessoro per citofoni da parete in materiale termoplastico, dotati di 1 altoparlante, 2 pulsanti, 7 pulsanti predisposti per l'aggiunta | 1 cad | 4.84 | 3.83 | 0 | RM.82.10.44.Za001.0255.- | Segnalatore ottico led; finitura: rossa; funzione: segnalazione dell'esclusione della suoneria; impiego: citofoni SPECIFICHE TECNICHE: accessoro per citofoni da parete in materiale termoplastico, dotati di 1 altoparlante, 2 pulsanti, 7 pulsanti predisposti per l'aggiunta |  | RISORSA MATERIALE | IMPIANTI ELETTRONICI (ICT) TERMINALI | PRODOTTI | SEGNALATORE OTTICO | MATERIALE GENERICO NON RILEVANTE | [6 empty] | ME.11.010.0020.f | Accessori per citofoni da parete in materiale termoplastico, dotati di un altoparlante e 2 pulsanti e predisposti per l'aggiunta di altri 7 pulsanti e accessori: - modulo di segnalazione con LED rosso per la segnalazione dell'esclusione della suoneria o altre funzioni | nd | led | [10 empty] | 1 | cad | nd | segnalazione dell'esclusione della suoneria - | citofoni - | materiale generico non rilevante | nd - | nd - |  | nd - | nd - | accessoro per citofoni da parete in materiale termoplastico, dotati di 1 altoparlante, 2 pulsanti, 7 pulsanti predisposti per l'aggiunta | nd - | rossa - | nd - | nd | nd - | NO |  |  |  |  | nd |  |  |  |  | nd | nd | nd |  | nd | nd | nd | nd | nd | nd | NO | NO
LOM251.RM.82.10.44.Za001.0260.- | Segnalatore ottico led; finitura: verde; funzione: segnalazione dell'esclusione della suoneria; impiego: citofoni SPECIFICHE TECNICHE: accessoro per citofoni da parete in materiale termoplastico, dotati di 1 altoparlante, 2 pulsanti, 7 pulsanti predisposti per l'aggiunta | 1 cad | 4.84 | 3.83 | 0 | RM.82.10.44.Za001.0260.- | Segnalatore ottico led; finitura: verde; funzione: segnalazione dell'esclusione della suoneria; impiego: citofoni SPECIFICHE TECNICHE: accessoro per citofoni da parete in materiale termoplastico, dotati di 1 altoparlante, 2 pulsanti, 7 pulsanti predisposti per l'aggiunta |  | RISORSA MATERIALE | IMPIANTI ELETTRONICI (ICT) TERMINALI | PRODOTTI | SEGNALATORE OTTICO | MATERIALE GENERICO NON RILEVANTE | [6 empty] | ME.11.010.0020.g | Accessori per citofoni da parete in materiale termoplastico, dotati di un altoparlante e 2 pulsanti e predisposti per l'aggiunta di altri 7 pulsanti e accessori: - modulo di segnalazione con LED verde per la segnalazione dell'esclusione della suoneria o altre funzioni | nd | led | [10 empty] | 1 | cad | nd | segnalazione dell'esclusione della suoneria - | citofoni - | materiale generico non rilevante | nd - | nd - |  | nd - | nd - | accessoro per citofoni da parete in materiale termoplastico, dotati di 1 altoparlante, 2 pulsanti, 7 pulsanti predisposti per l'aggiunta | nd - | verde - | nd - | nd | nd - | NO |  |  |  |  | nd |  |  |  |  | nd | nd | nd |  | nd | nd | nd | nd | nd | nd | NO | NO
LOM251.RM.82.10.44.Za001.0265.- | Segnalatore ottico led; finitura: rossa; funzione: segnalazione dell'esclusione della suoneria; impiego: citofoni SPECIFICHE TECNICHE: accessoro per citofoni da parete in materiale termoplastico, dotati di 1 altoparlante, 2 pulsanti, 7 pulsanti predisposti per l'aggiunta | 1 cad | 4.92 | 3.89 | 0 | RM.82.10.44.Za001.0265.- | Segnalatore ottico led; finitura: rossa; funzione: segnalazione dell'esclusione della suoneria; impiego: citofoni SPECIFICHE TECNICHE: accessoro per citofoni da parete in materiale termoplastico, dotati di 1 altoparlante, 2 pulsanti, 7 pulsanti predisposti per l'aggiunta |  | RISORSA MATERIALE | IMPIANTI ELETTRONICI (ICT) TERMINALI | PRODOTTI | SEGNALATORE OTTICO | MATERIALE GENERICO NON RILEVANTE | [6 empty] | ME.11.010.0060.f | Accessori per citofoni da parete in materiale termoplastico, dotati di un altoparlante e 2 pulsanti e predisposti per l'aggiunta di altri 7 pulsanti e accessori: - modulo di segnalazione con LED rosso per la segnalazione dell'esclusione della suoneria o altre funzioni | nd | led | [10 empty] | 1 | cad | nd | segnalazione dell'esclusione della suoneria - | citofoni - | materiale generico non rilevante | nd - | nd - |  | nd - | nd - | accessoro per citofoni da parete in materiale termoplastico, dotati di 1 altoparlante, 2 pulsanti, 7 pulsanti predisposti per l'aggiunta | nd - | rossa - | nd - | nd | nd - | NO |  |  |  |  | nd |  |  |  |  | nd | nd | nd |  | nd | nd | nd | nd | nd | nd | NO | NO
LOM251.RM.82.10.44.Za001.0270.- | Segnalatore ottico led; finitura: verde; funzione: segnalazione dell'esclusione della suoneria; impiego: citofoni SPECIFICHE TECNICHE: accessoro per citofoni da parete in materiale termoplastico, dotati di 1 altoparlante, 2 pulsanti, 7 pulsanti predisposti per l'aggiunta | 1 cad | 5.74 | 4.54 | 0 | RM.82.10.44.Za001.0270.- | Segnalatore ottico led; finitura: verde; funzione: segnalazione dell'esclusione della suoneria; impiego: citofoni SPECIFICHE TECNICHE: accessoro per citofoni da parete in materiale termoplastico, dotati di 1 altoparlante, 2 pulsanti, 7 pulsanti predisposti per l'aggiunta |  | RISORSA MATERIALE | IMPIANTI ELETTRONICI (ICT) TERMINALI | PRODOTTI | SEGNALATORE OTTICO | MATERIALE GENERICO NON RILEVANTE | [6 empty] | ME.11.010.0060.g | Accessori per citofoni da parete in materiale termoplastico, dotati di un altoparlante e 2 pulsanti e predisposti per l'aggiunta di altri 7 pulsanti e accessori: - modulo di segnalazione con LED verde per la segnalazione dell'esclusione della suoneria o altre funzioni | nd | led | [10 empty] | 1 | cad | nd | segnalazione dell'esclusione della suoneria - | citofoni - | materiale generico non rilevante | nd - | nd - |  | nd - | nd - | accessoro per citofoni da parete in materiale termoplastico, dotati di 1 altoparlante, 2 pulsanti, 7 pulsanti predisposti per l'aggiunta | nd - | verde - | nd - | nd | nd - | NO |  |  |  |  | nd |  |  |  |  | nd | nd | nd |  | nd | nd | nd | nd | nd | nd | NO | NO
LOM251.RM.82.10.44.Za001.0275.- | Segnalatore ottico led; finitura: rossa; funzione: segnalazione dell'esclusione della suoneria; impiego: citofoni SPECIFICHE TECNICHE: accessorio per citofoni bicanali | 1 cad | 4.84 | 3.83 | 0 | RM.82.10.44.Za001.0275.- | Segnalatore ottico led; finitura: rossa; funzione: segnalazione dell'esclusione della suoneria; impiego: citofoni SPECIFICHE TECNICHE: accessorio per citofoni bicanali |  | RISORSA MATERIALE | IMPIANTI ELETTRONICI (ICT) TERMINALI | PRODOTTI | SEGNALATORE OTTICO | MATERIALE GENERICO NON RILEVANTE | [6 empty] | ME.11.010.0170.f | Accessori per citofoni viva voce bicanale: - modulo di segnalazione con LED rosso per la segnalazione dell'esclusione della suoneria o altre funzioni | nd | led | [10 empty] | 1 | cad | nd | segnalazione dell'esclusione della suoneria - | citofoni - | materiale generico non rilevante | nd - | nd - |  | nd - | nd - | accessorio per citofoni bicanali | nd - | rossa - | nd - | nd | nd - | NO |  |  |  |  | nd |  |  |  |  | nd | nd | nd |  | nd | nd | nd | nd | nd | nd | NO | NO
LOM251.RM.82.10.44.Za001.0280.- | Segnalatore ottico led; finitura: verde; funzione: segnalazione dell'esclusione della suoneria; impiego: citofoni SPECIFICHE TECNICHE: accessorio per citofoni bicanali | 1 cad | 4.84 | 3.83 | 0 | RM.82.10.44.Za001.0280.- | Segnalatore ottico led; finitura: verde; funzione: segnalazione dell'esclusione della suoneria; impiego: citofoni SPECIFICHE TECNICHE: accessorio per citofoni bicanali |  | RISORSA MATERIALE | IMPIANTI ELETTRONICI (ICT) TERMINALI | PRODOTTI | SEGNALATORE OTTICO | MATERIALE GENERICO NON RILEVANTE | [6 empty] | ME.11.010.0170.g | Accessori per citofoni viva voce bicanale: - modulo di segnalazione con LED verde per la segnalazione dell'esclusione della suoneria o altre funzioni | nd | led | [10 empty] | 1 | cad | nd | segnalazione dell'esclusione della suoneria - | citofoni - | materiale generico non rilevante | nd - | nd - |  | nd - | nd - | accessorio per citofoni bicanali | nd - | verde - | nd - | nd | nd - | NO |  |  |  |  | nd |  |  |  |  | nd | nd | nd |  | nd | nd | nd | nd | nd | nd | NO | NO
LOM251.RM.82.10.44.Za001.0500.- | Segnalatore ottico; impiego: frutti componibili; tensione di alimentazione [V] = 12/24/230 | 1 cad | 2.42 | 1.91 | 0 | RM.82.10.44.Za001.0500.- | Segnalatore ottico; impiego: frutti componibili; tensione di alimentazione [V] = 12/24/230 |  | RISORSA MATERIALE | IMPIANTI ELETTRONICI (ICT) TERMINALI | PRODOTTI | SEGNALATORE OTTICO | MATERIALE GENERICO NON RILEVANTE | [6 empty] | ME.05.020.0050.f | Frutti componibili - apparecchi di segnalazione- conformi norme CEI, applicati in supporti predisposti, nelle tipologie: - spie singole di segnalazione 12/24/230V, in vari colori | nd | nd | [10 empty] | 1 | cad | nd | nd - | frutti componibili - | materiale generico non rilevante | tensione di alimentazione [V] = 12/24/230 nd nd nd - | nd - |  | nd - | nd - | nd | nd - | nd - | nd - | nd | nd - | NO |  |  |  |  | nd |  |  |  |  | nd | nd | nd |  | nd | nd | spia | nd | nd | nd | NO | NO
LOM251.RM.82.10.44.Za001.0505.- | Segnalatore ottico; impiego: frutti componibili; tensione di alimentazione [V] = 12/24. Incluso: diffusore piano SPECIFICHE TECNICHE: in diversi colori | 1 cad | 3.86 | 3.05 | 0 | RM.82.10.44.Za001.0505.- | Segnalatore ottico; impiego: frutti componibili; tensione di alimentazione [V] = 12/24. Incluso: diffusore piano SPECIFICHE TECNICHE: in diversi colori |  | RISORSA MATERIALE | IMPIANTI ELETTRONICI (ICT) TERMINALI | PRODOTTI | SEGNALATORE OTTICO | MATERIALE GENERICO NON RILEVANTE | [6 empty] | ME.05.020.0050.g | Frutti componibili - apparecchi di segnalazione- conformi norme CEI, applicati in supporti predisposti, nelle tipologie: - spie segnapasso 12/24V, in vari colori con diffusore piano | nd | nd | [10 empty] | 1 | cad | nd | nd - | frutti componibili - | materiale generico non rilevante | tensione di alimentazione [V] = 12/24 nd nd nd - | nd - |  | nd - | nd - | in diversi colori | nd - | nd - | nd - | nd | nd - | NO |  |  |  |  | nd |  |  |  |  | nd | nd | nd |  | nd | nd | spia | diffusore piano | nd | nd | NO | NO
LOM251.RM.82.10.44.Za001.0510.- | Segnalatore ottico; funzione: segnapasso; impiego: frutti componibili; tensione di alimentazione [V] = 12/24. Incluso: diffusore sporgente SPECIFICHE TECNICHE: in diversi colori | 1 cad | 4.05 | 3.2 | 0 | RM.82.10.44.Za001.0510.- | Segnalatore ottico; funzione: segnapasso; impiego: frutti componibili; tensione di alimentazione [V] = 12/24. Incluso: diffusore sporgente SPECIFICHE TECNICHE: in diversi colori |  | RISORSA MATERIALE | IMPIANTI ELETTRONICI (ICT) TERMINALI | PRODOTTI | SEGNALATORE OTTICO | MATERIALE GENERICO NON RILEVANTE | [6 empty] | ME.05.020.0050.h | Frutti componibili - apparecchi di segnalazione- conformi norme CEI, applicati in supporti predisposti, nelle tipologie: - spie segnapasso 12/24V, in vari colori con diffusore sporgente | nd | nd | [10 empty] | 1 | cad | nd | segnapasso - | frutti componibili - | materiale generico non rilevante | tensione di alimentazione [V] = 12/24 nd nd nd - | nd - |  | nd - | nd - | in diversi colori | nd - | nd - | nd - | nd | nd - | NO |  |  |  |  | nd |  |  |  |  | nd | nd | nd |  | nd | nd | spia | diffusore sporgente | nd | nd | NO | NO
LOM251.RM.82.10.44.Za001.0515.a | Segnalatore ottico; funzione: ripetitore di allarme; impiego: impianti di rivelazione incendio; n° led [-] = 2 SPECIFICHE TECNICHE: utilizzabili con sistemi convenzionali o analogici | 1 cad | 16.83 | 13.3 | 0 | RM.82.10.44.Za001.0515.a | Segnalatore ottico; funzione: ripetitore di allarme; impiego: impianti di rivelazione incendio; n° led [-] = 2 SPECIFICHE TECNICHE: utilizzabili con sistemi convenzionali o analogici |  | RISORSA MATERIALE | IMPIANTI ELETTRONICI (ICT) TERMINALI | PRODOTTI | SEGNALATORE OTTICO | MATERIALE GENERICO NON RILEVANTE | [6 empty] | ME.13.040.0160.t | Segnalatori ottico/acustici: - ripetitore luminoso di allarme a basso assorbimento equipaggiato di 2 led. Da utilizzare con sostemi convenzionali o analogici" | nd | nd | [10 empty] | 1 | cad | nd | ripetitore di allarme - | impianti di rivelazione incendio - | materiale generico non rilevante | nd - | n° led [-] = 2.0 nd nd nd - |  | nd - | nd - | utilizzabili con sistemi convenzionali o analogici | nd - | nd - | nd - | nd | nd - | NO |  |  |  |  | nd |  |  |  |  | nd | nd | nd |  | nd | nd | nd | nd | nd | nd | NO | NO
LOM251.RM.82.10.44.Za001.0515.b | Segnalatore ottico; funzione: ripetitore di allarme; impiego: impianti di rivelazione incendio SPECIFICHE TECNICHE: utilizzabili con sistemi convenzionali o analogici | 1 cad | 18.24 | 14.42 | 0 | RM.82.10.44.Za001.0515.b | Segnalatore ottico; funzione: ripetitore di allarme; impiego: impianti di rivelazione incendio SPECIFICHE TECNICHE: utilizzabili con sistemi convenzionali o analogici |  | RISORSA MATERIALE | IMPIANTI ELETTRONICI (ICT) TERMINALI | PRODOTTI | SEGNALATORE OTTICO | MATERIALE GENERICO NON RILEVANTE | [6 empty] | ME.13.040.0160.u | Segnalatori ottico/acustici: - ripetitore luminoso di allarme a led. Completo di buzzer per segnalazione acustica. | nd | nd | [10 empty] | 1 | cad | nd | ripetitore di allarme - | impianti di rivelazione incendio - | materiale generico non rilevante | nd - | nd - |  | nd - | nd - | utilizzabili con sistemi convenzionali o analogici | nd - | nd - | nd - | nd | nd - | NO |  |  |  |  | nd |  |  |  |  | nd | nd | nd |  | nd | nd | nd | nd | nd | nd | NO | NO
LOM251.RM.82.10.44.Za001.0515.c | Segnalatore ottico; funzione: ripetitore di allarme; impiego: impianti di rivelazione incendio; n° led [-] = 3 SPECIFICHE TECNICHE: utilizzabili con sistemi convenzionali o analogici | 1 cad | 16.51 | 13.05 | 0 | RM.82.10.44.Za001.0515.c | Segnalatore ottico; funzione: ripetitore di allarme; impiego: impianti di rivelazione incendio; n° led [-] = 3 SPECIFICHE TECNICHE: utilizzabili con sistemi convenzionali o analogici |  | RISORSA MATERIALE | IMPIANTI ELETTRONICI (ICT) TERMINALI | PRODOTTI | SEGNALATORE OTTICO | MATERIALE GENERICO NON RILEVANTE | [6 empty] | ME.13.040.0160.v | Segnalatori ottico/acustici: - ripetitore luminoso di allarme a basso assorbimento equipaggiato di 3 led. Da utilizzare con sistemi convenzionali o analogici" | nd | nd | [10 empty] | 1 | cad | nd | ripetitore di allarme - | impianti di rivelazione incendio - | materiale generico non rilevante | nd - | n° led [-] = 3.0 nd nd nd - |  | nd - | nd - | utilizzabili con sistemi convenzionali o analogici | nd - | nd - | nd - | nd | nd - | NO |  |  |  |  | nd |  |  |  |  | nd | nd | nd |  | nd | nd | nd | nd | nd | nd | NO | NO
LOM251.RM.82.10.45.Za000.0000.- | Sensore fotocellula di materiale generico; geometria: coppia; impiego: impianti di automazione ¦ ambienti esterni SPECIFICHE TECNICHE: montaggio ad incasso | 1 cad | 47.49 | 37.54 | 0 | RM.82.10.45.Za000.0000.- | Sensore fotocellula di materiale generico; geometria: coppia; impiego: impianti di automazione ¦ ambienti esterni SPECIFICHE TECNICHE: montaggio ad incasso |  | RISORSA MATERIALE | IMPIANTI ELETTRONICI (ICT) TERMINALI | PRODOTTI | SENSORE | MATERIALE GENERICO | [6 empty] | ME.12.030.0010.a | Fotocellule - coppia di fotocellule per montaggio ad incasso o da esterno | nd | fotocellula | [10 empty] | 1 | cad | nd | nd - | impianti di automazione - ambienti esterni - | materiale generico | nd - | nd - |  | coppia - | nd - | montaggio ad incasso | nd - | nd - | nd - | nd | nd - | NO |  |  |  |  | nd |  |  |  |  | nd | nd | nd |  | nd | nd | nd | nd | nd | nd | NO | NO
LOM251.RM.82.10.45.Za000.0005.- | Sensore fotocellula di materiale generico; geometria: coppia; impiego: impianti di automazione SPECIFICHE TECNICHE: installazione su colonnina | 1 cad | 48.09 | 38.02 | 0 | RM.82.10.45.Za000.0005.- | Sensore fotocellula di materiale generico; geometria: coppia; impiego: impianti di automazione SPECIFICHE TECNICHE: installazione su colonnina |  | RISORSA MATERIALE | IMPIANTI ELETTRONICI (ICT) TERMINALI | PRODOTTI | SENSORE | MATERIALE GENERICO | [6 empty] | ME.12.030.0010.b | Fotocellule - coppia di fotocellule per montaggio su colonnina | nd | fotocellula | [10 empty] | 1 | cad | nd | nd - | impianti di automazione - | materiale generico | nd - | nd - |  | coppia - | nd - | installazione su colonnina | nd - | nd - | nd - | nd | nd - | NO |  |  |  |  | nd |  |  |  |  | nd | nd | nd |  | nd | nd | nd | nd | nd | nd | NO | NO
LOM251.RM.82.10.45.Za000.0010.- | Sensore fotocellula di materiale generico; geometria: coppia; impiego: impianti di automazione ¦ ambienti esterni SPECIFICHE TECNICHE: a basso profilo, montaggio da parete | 1 cad | 46.82 | 37.01 | 0 | RM.82.10.45.Za000.0010.- | Sensore fotocellula di materiale generico; geometria: coppia; impiego: impianti di automazione ¦ ambienti esterni SPECIFICHE TECNICHE: a basso profilo, montaggio da parete |  | RISORSA MATERIALE | IMPIANTI ELETTRONICI (ICT) TERMINALI | PRODOTTI | SENSORE | MATERIALE GENERICO | [6 empty] | ME.12.030.0010.c | Fotocellule - coppia di fotocellule a basso profilo per montaggio da esterno parete | nd | fotocellula | [10 empty] | 1 | cad | nd | nd - | impianti di automazione - ambienti esterni - | materiale generico | nd - | nd - |  | coppia - | nd - | a basso profilo, montaggio da parete | nd - | nd - | nd - | nd | nd - | NO |  |  |  |  | nd |  |  |  |  | nd | nd | nd |  | nd | nd | nd | nd | nd | nd | NO | NO
LOM251.RM.82.10.45.Za000.0250.- | Sensore integrativo di materiale generico; impiego: sistema rilevazione fughe metano | 1 cad | 83.59 | 66.08 | 0 | RM.82.10.45.Za000.0250.- | Sensore integrativo di materiale generico; impiego: sistema rilevazione fughe metano |  | RISORSA MATERIALE | IMPIANTI ELETTRONICI (ICT) TERMINALI | PRODOTTI | SENSORE | MATERIALE GENERICO | [6 empty] | MM.01.120.0010.b | Sistemi di rivelazione fughe metano: - sensore integrativo | nd | integrativo | [10 empty] | 1 | cad | nd | nd - | sistema rilevazione fughe metano - | materiale generico | nd - | nd - |  | nd - | nd - | nd | nd - | nd - | nd - | nd | nd - | NO |  |  |  |  | nd |  |  |  |  | nd | nd | nd |  | nd | nd | nd | nd | nd | nd | NO | NO
LOM251.RM.82.10.45.Za000.0500.- | Sensore variatore di taratura di materiale generico SPECIFICHE TECNICHE: variatore di taratura a distanza | 1 cad | 51.49 | 40.7 | 0 | RM.82.10.45.Za000.0500.- | Sensore variatore di taratura di materiale generico SPECIFICHE TECNICHE: variatore di taratura a distanza |  | RISORSA MATERIALE | IMPIANTI ELETTRONICI (ICT) TERMINALI | PRODOTTI | SENSORE | MATERIALE GENERICO | [6 empty] | MM.17.060.0040.a | Strumentazione per altri controlli: - variatore di taratura a distanza | nd | variatore di taratura | [10 empty] | 1 | cad | nd | nd - | nd - | materiale generico | nd - | nd - |  | nd - | nd - | variatore di taratura a distanza | nd - | nd - | nd - | nd | nd - | NO |  |  |  |  | nd |  |  |  |  | nd | nd | nd |  | nd | nd | nd | nd | nd | nd | NO | NO
LOM251.RM.82.10.46.Za001.0000.- | Sonda per temperatura; funzione: ; impiego: ambiente. Incluso: sensore NTC ad alta precisione SPECIFICHE TECNICHE: con allarme tecnico sul modulo di controllo in caso di avaria del sensore di temperatura o dei suoi collegammenti o di temperatura ambiente inferiore a 5° o superiore a 40° | 1 cad | 28.6 | 22.61 | 0 | RM.82.10.46.Za001.0000.- | Sonda per temperatura; funzione: ; impiego: ambiente. Incluso: sensore NTC ad alta precisione SPECIFICHE TECNICHE: con allarme tecnico sul modulo di controllo in caso di avaria del sensore di temperatura o dei suoi collegammenti o di temperatura ambiente inferiore a 5° o superiore a 40° |  | RISORSA MATERIALE | IMPIANTI ELETTRONICI (ICT) TERMINALI | PRODOTTI | SONDA | MATERIALE GENERICO NON RILEVANTE | [6 empty] | ME.12.060.0510 | Fornitura di sonda di temperatura con sensore NTC ad alta precisione con allarme tecnico sul modulo di controllo in caso di avaria del sensore di temmperatura o dei suoi collegammenti o di temperatura ambiente inferiore a 5° o superiore a 40°. | nd | per temperatura | [10 empty] | 1 | cad | nd | nd - | ambiente - | materiale generico non rilevante | nd - | nd - |  | nd - | nd - | con allarme tecnico sul modulo di controllo in caso di avaria del sensore di temperatura o dei suoi collegammenti o di temperatura ambiente inferiore a 5° o superiore a 40° | nd - | nd - | nd - | nd | nd - | NO |  |  |  |  | nd |  |  |  |  | nd | nd | nd |  | nd | nd | nd | sensore NTC ad alta precisione | nd | nd | NO | NO
LOM251.RM.82.10.46.Za001.0005.- | Sonda per temperatura; geometria: a tre fili; funzione: rilievo temperatura ambiente; impiego: ambiente. Incluso: puntale alettato in alluminio anodizzato, scatola in ABS IP65, pressacavo SPECIFICHE TECNICHE: Fornitura di sonda PT100 a tre fili in classe di precisione "A" | 1 cad | 171.64 | 135.69 | 0 | RM.82.10.46.Za001.0005.- | Sonda per temperatura; geometria: a tre fili; funzione: rilievo temperatura ambiente; impiego: ambiente. Incluso: puntale alettato in alluminio anodizzato, scatola in ABS IP65, pressacavo SPECIFICHE TECNICHE: Fornitura di sonda PT100 a tre fili in classe di precisione "A" |  | RISORSA MATERIALE | IMPIANTI ELETTRONICI (ICT) TERMINALI | PRODOTTI | SONDA | MATERIALE GENERICO NON RILEVANTE | [6 empty] | ME.12.060.0520 | Fornitura di sonda PT100 a tre fili in classe di precisione "A" per rilievo temperatura ambiente, dotata di puntale alettato in alluminio anodizzato e scatola in ABS IP65 coompleta di pressacavo. | nd | per temperatura | [10 empty] | 1 | cad | nd | rilievo temperatura ambiente - | ambiente - | materiale generico non rilevante | nd - | nd - |  | a tre fili - | nd - | Fornitura di sonda PT100 a tre fili in classe di precisione "A" | nd - | nd - | nd - | nd | nd - | NO |  |  |  |  | nd |  |  |  |  | nd | nd | nd |  | nd | nd | nd | puntale alettato in alluminio anodizzato, scatola in ABS IP65, pressacavo | nd | nd | NO | NO
LOM251.RM.82.10.47.Ca021.0000.- | Lettore remoto di tessere di prossimità di resina sintetica policarbonato (PC); portata di lettura tipica [cm] = 6 ÷ 8. Incluso: sensore ottico antirimozione, 1 LED rosso, 1 LED blu, uscita open collector programmabile SPECIFICHE TECNICHE: ad alta robustezza, collegabile direttamente al bus di comunicazione RS485 ad una distanza massima dalla centrale di [m] = 1500 oppure all'ingresso del concetratore per 4 varchi; LED configurabili come luce notturna, per lo stato di blocco dei varchi e stato delle aree di allarme; il circuito elettronico del lettore è completamente ricoperto da resina sintetica resistente agli agenti atmosferici | 1 cad | 446.42 | 352.9 | 0 | RM.82.10.47.Ca021.0000.- | Lettore remoto di tessere di prossimità di resina sintetica policarbonato (PC); portata di lettura tipica [cm] = 6 ÷ 8. Incluso: sensore ottico antirimozione, 1 LED rosso, 1 LED blu, uscita open collector programmabile SPECIFICHE TECNICHE: ad alta robustezza, collegabile direttamente al bus di comunicazione RS485 ad una distanza massima dalla centrale di [m] = 1500 oppure all'ingresso del concetratore per 4 varchi; LED configurabili come luce notturna, per lo stato di blocco dei varchi e stato delle aree di allarme; il circuito elettronico del lettore è completamente ricoperto da resina sintetica resistente agli agenti atmosferici |  | RISORSA MATERIALE | IMPIANTI ELETTRONICI (ICT) TERMINALI | PRODOTTI | LETTORE | RESINA SINTETICA POLICARBONATO (PC) | [6 empty] | ME.08.020.0020.a | Lettore remoto nelle seguenti tipologie: - di tessere di prossimità in policarbonato ad alta robustezza, collegabile direttamente al bus di comunicazione RS485 ad una distanza massima dalla centrale di 1500 metri oppure allingresso del concetratore per 4 varchi. Portata di lettura tipica di 6 - 8 cm. Il lettore è dotato di sensore ottico antirimozione ed integra due LED, uno rosso ed uno blu, configurabili come luce notturna, per lo stato di blocco dei varchi e stato delle aree di allarme. Il medesimo lettore è inoltre dotato di uscita open collector programmabile. Il circuito elettronico del lettore è completamente ricoperto da resina sintetica resistenze agli agenti atmosferici. | nd | remoto di tessere di prossimità | [10 empty] | 1 | cad | nd | nd - | nd - | resina sintetica policarbonato (PC) | nd - | portata di lettura tipica [cm] = 6.0 ÷ 8.0 nd - |  | nd - | nd - | ad alta robustezza, collegabile direttamente al bus di comunicazione RS485 ad una distanza massima dalla centrale di [m] = 1500 oppure all'ingresso del concetratore per 4 varchi; LED configurabili come luce notturna, per lo stato di blocco dei varchi e stato delle aree di allarme; il circuito elettronico del lettore è completamente ricoperto da resina sintetica resistente agli agenti atmosferici | nd - | nd - | nd - | nd | nd - | NO |  |  |  |  | nd |  |  |  |  | nd | nd | nd |  | nd | nd | nd | sensore ottico antirimozione, 1 LED rosso, 1 LED blu, uscita open collector programmabile | nd | nd | NO | NO
LOM251.RM.82.10.47.Za001.0000.- | Lettore CD/USB/MP3. Componenti: display LCD, sintonizzatore radio FM, display LCD. Incluso: sintonizzatore radio FM, porte USB, telecomando SPECIFICHE TECNICHE: sezioni con possibilità di utilizzo contemporaneo, il lettore CD riproduce tracce audio e file MP3, predisposizione per montaggio a rack 19” RM1 Display LCD; geometria: retroilluminato; funzione: informazioni relative alla lettura di CD e MP3; impiego: lettore RM1 Sintonizzatore radio FM; impiego: lettore; frequenza [MHz] = 87,5 ÷ 108. Incluso: 10 memorie RM1 Display LCD; funzione: indicazioni relative alla radio; impiego: lettore | 1 cad | 520.7 | 411.62 | 0 | RM.82.10.47.Za001.0000.- | Lettore CD/USB/MP3. Componenti: display LCD, sintonizzatore radio FM, display LCD. Incluso: sintonizzatore radio FM, porte USB, telecomando SPECIFICHE TECNICHE: sezioni con possibilità di utilizzo contemporaneo, il lettore CD riproduce tracce audio e file MP3, predisposizione per montaggio a rack 19” | RM1 Display LCD; geometria: retroilluminato; funzione: informazioni relative alla lettura di CD e MP3; impiego: lettore RM1 Sintonizzatore radio FM; impiego: lettore; frequenza [MHz] = 87,5 ÷ 108. Incluso: 10 memorie RM1 Display LCD; funzione: indicazioni relative alla radio; impiego: lettore | RISORSA MATERIALE | IMPIANTI ELETTRONICI (ICT) TERMINALI | PRODOTTI | LETTORE | MATERIALE GENERICO NON RILEVANTE | [6 empty] | ME.08.080.0230 | Lettore CD/USB / MP3 abbinato a sintonizzatore radio FM, sezioni con possibilità di utilizzo contemporaneo, il lettore CD riproduce tracce audio e file MP3, presenza di porte USB , display LCD retroilluminato per informazioni relative alla lettura di CD e MP3, telecomando, sintonizzatore radio FM (87,5 – 108 MHz) con 10 memorie, display LCD per indicazioni relative alla radio, predisposizione per montaggio a rack 19” | nd | CD/USB/MP3 | [9 empty] | RM.82.20.60.Za001.0000.- - RM.82.20.30.Za001.0015.- - RM.82.20.30.Za001.0010.- - | 1 | cad | nd | nd - | nd - | materiale generico non rilevante | nd - | nd - |  | nd - | nd - | sezioni con possibilità di utilizzo contemporaneo, il lettore CD riproduce tracce audio e file MP3, predisposizione per montaggio a rack 19” | nd - | nd - | nd - | nd | nd - | NO |  |  |  |  | nd |  |  |  |  | nd | nd | nd |  | nd | nd | nd | sintonizzatore radio FM, porte USB, telecomando | nd | nd | NO | NO
LOM251.RM.82.10.47.Za001.0250.- | Lettore di prossimità; finitura: colore nero; impiego: scheda chiave universale. Incluso: 3 LED di stato SPECIFICHE TECNICHE: può essere utilizzato ad incasso su qualsiasi supporto elettrico grazie all'attacco standard KEYSTONE | 1 cad | 130.86 | 103.44 | 0 | RM.82.10.47.Za001.0250.- | Lettore di prossimità; finitura: colore nero; impiego: scheda chiave universale. Incluso: 3 LED di stato SPECIFICHE TECNICHE: può essere utilizzato ad incasso su qualsiasi supporto elettrico grazie all'attacco standard KEYSTONE |  | RISORSA MATERIALE | IMPIANTI ELETTRONICI (ICT) TERMINALI | PRODOTTI | LETTORE | MATERIALE GENERICO NON RILEVANTE | [6 empty] | ME.08.020.0060 | Lettore di prossimità per scheda chiave universale. 3 LED di stato. Può essere utilizzato ad incasso su qualsiasi supporto elettrico grazie all'attacco standard KEYSTONE. Colore nero. | nd | di prossimità | [10 empty] | 1 | cad | nd | nd - | scheda chiave universale - | materiale generico non rilevante | nd - | nd - |  | nd - | nd - | può essere utilizzato ad incasso su qualsiasi supporto elettrico grazie all'attacco standard KEYSTONE | nd - | colore nero - | nd - | nd | nd - | NO |  |  |  |  | nd |  |  |  |  | nd | nd | nd |  | nd | nd | nd | 3 LED di stato | nd | nd | NO | NO
LOM251.RM.82.10.47.Za001.0500.- | Lettore digitale di file audio MP3. Incluso: telecomando per disattivazione comandi frontali, supporto chiavi USB, schede SD con memoria di [GB] = 32 SPECIFICHE TECNICHE: riproduzione di un file MP3 alla volta, predisposizione per montaggio a rack 19” | 1 cad | 629.87 | 497.92 | 0 | RM.82.10.47.Za001.0500.- | Lettore digitale di file audio MP3. Incluso: telecomando per disattivazione comandi frontali, supporto chiavi USB, schede SD con memoria di [GB] = 32 SPECIFICHE TECNICHE: riproduzione di un file MP3 alla volta, predisposizione per montaggio a rack 19” |  | RISORSA MATERIALE | IMPIANTI ELETTRONICI (ICT) TERMINALI | PRODOTTI | LETTORE | MATERIALE GENERICO NON RILEVANTE | [6 empty] | ME.08.080.0240 | Lettore / registratore digitale di file audio MP3 supporto chiavi USB e schede SD 32 GB di memoria, riproduzione di un file MP3 alla volta, dotato di telecomando per disattivazione comandi frontali, predisposizione per montaggio a rack 19” | nd | digitale di file audio MP3 | [10 empty] | 1 | cad | nd | nd - | nd - | materiale generico non rilevante | nd - | nd - |  | nd - | nd - | riproduzione di un file MP3 alla volta, predisposizione per montaggio a rack 19” | nd - | nd - | nd - | nd | nd - | NO |  |  |  |  | nd |  |  |  |  | nd | nd | nd |  | nd | nd | registratore | telecomando per disattivazione comandi frontali, supporto chiavi USB, schede SD con memoria di [GB] = 32 | nd | nd | NO | NO
LOM251.RM.82.10.47.Za001.0750.- | Lettore remoto di chiavi o tessere di prossimità; portata di lettura tipica [cm] = 6 ÷ 8. Incluso: sensore ottico antirimozione, 1 LED rosso, 1 LED verde, uscita open collector programmabile, cover SPECIFICHE TECNICHE: collegabile direttamente al bus di comunicazione delle centrali ad una distanza massima dalla centrale di [m] = 800; disponibile con cover di diversi colori: bianca, beige, rossa, grigia e nera; il circuito elettronico del lettore è completamente ricoperto da resina sintetica resistente agli agenti atmosferici | 1 cad | 300.82 | 237.8 | 0 | RM.82.10.47.Za001.0750.- | Lettore remoto di chiavi o tessere di prossimità; portata di lettura tipica [cm] = 6 ÷ 8. Incluso: sensore ottico antirimozione, 1 LED rosso, 1 LED verde, uscita open collector programmabile, cover SPECIFICHE TECNICHE: collegabile direttamente al bus di comunicazione delle centrali ad una distanza massima dalla centrale di [m] = 800; disponibile con cover di diversi colori: bianca, beige, rossa, grigia e nera; il circuito elettronico del lettore è completamente ricoperto da resina sintetica resistente agli agenti atmosferici |  | RISORSA MATERIALE | IMPIANTI ELETTRONICI (ICT) TERMINALI | PRODOTTI | LETTORE | MATERIALE GENERICO NON RILEVANTE | [6 empty] | ME.08.020.0020.b | Lettore remoto nelle seguenti tipologie: - di chiavi o tessere di prossimità, collegabile direttamente al bus di comunicazione delle centrali ad una distanza massima dalla centrale di 800 metri. Portata di lettura tipica di 6 - 8 cm. Il lettore è dotato di sensore ottico antirimozione ed integra due LED, uno verde ed uno rosso. Il medesimo lettore è inoltre dotato di uscita open collector programmabile ed è disponibile con cover di diversi colori: bianca, beige, rossa, grigia e nera. Il circuito elettronico del lettore è completamente ricoperto da resina sintetica resistenze agli agenti atmosferici. | nd | remoto di chiavi o tessere di prossimità | [10 empty] | 1 | cad | nd | nd - | nd - | materiale generico non rilevante | nd - | portata di lettura tipica [cm] = 6.0 ÷ 8.0 nd - |  | nd - | nd - | collegabile direttamente al bus di comunicazione delle centrali ad una distanza massima dalla centrale di [m] = 800; disponibile con cover di diversi colori: bianca, beige, rossa, grigia e nera; il circuito elettronico del lettore è completamente ricoperto da resina sintetica resistente agli agenti atmosferici | nd - | nd - | nd - | nd | nd - | NO |  |  |  |  | nd |  |  |  |  | nd | nd | nd |  | nd | nd | nd | sensore ottico antirimozione, 1 LED rosso, 1 LED verde, uscita open collector programmabile, cover | nd | nd | NO | NO
LOM251.RM.82.10.50.Za000.0000.- | Relè monostabile di materiale generico; impiego: impianti antincendio; tensione elettrica [V] = 24 SPECIFICHE TECNICHE: relè ausiliario, 3 contatti alimentazione, per supporto predisposto, in c.a. | 1 cad | 23.34 | 18.45 | 0 | RM.82.10.50.Za000.0000.- | Relè monostabile di materiale generico; impiego: impianti antincendio; tensione elettrica [V] = 24 SPECIFICHE TECNICHE: relè ausiliario, 3 contatti alimentazione, per supporto predisposto, in c.a. |  | RISORSA MATERIALE | IMPIANTI ELETTRONICI (ICT) TERMINALI | PRODOTTI | RELÈ | MATERIALE GENERICO | [6 empty] | ME.13.070.0060 | Relè ausiliario monostabile tre contatti alimentazione in c.a. 24 V - per supporto predisposto. | nd | monostabile | [10 empty] | 1 | cad | nd | nd - | impianti antincendio - | materiale generico | tensione elettrica [V] = 24.0 nd nd nd - | nd - |  | nd - | nd - | relè ausiliario, 3 contatti alimentazione, per supporto predisposto, in c.a. | nd - | nd - | nd - | nd | nd - | NO |  |  |  |  | nd |  |  |  |  | nd | nd | nd |  | nd | nd | nd | nd | nd | nd | NO | NO
LOM251.RM.82.10.55.D0000.0000.- | Pulsantiera di plastica generico; finitura: colore grigio; geometria: a 1 pulsante ¦ da incasso parete. Componenti: maschera, lampada RM1 Maschera di lega alluminio anodizzato; impiego: pulsantiera. Incluso: parapioggia RM1 Lampada; funzione: illuminazione cartellini portanome; impiego: pulsantiera; tensione nominale [V] = 24 ¦ potenza [W] = 3 SPECIFICHE TECNICHE: più di 1 elemento | 1 cad | 9 | 7.11 | 0 | RM.82.10.55.D0000.0000.- | Pulsantiera di plastica generico; finitura: colore grigio; geometria: a 1 pulsante ¦ da incasso parete. Componenti: maschera, lampada | RM1 Maschera di lega alluminio anodizzato; impiego: pulsantiera. Incluso: parapioggia RM1 Lampada; funzione: illuminazione cartellini portanome; impiego: pulsantiera; tensione nominale [V] = 24 ¦ potenza [W] = 3 SPECIFICHE TECNICHE: più di 1 elemento | RISORSA MATERIALE | IMPIANTI ELETTRONICI (ICT) TERMINALI | PRODOTTI | PULSANTIERA | PLASTICA GENERICO | [6 empty] | ME.11.060.0240.a | Pulsantiera a 1 pulsante da incasso parete in materiale termoplastico colore grigio, mascherina in alluminio anodizzato con parapioggia, nelle tipologie: - pulsante con lampada 24 V 3 W | nd | nd | [9 empty] | RM.76.10.35.Za001.2515.- - RM.71.15.75.Sa001.0000.- - | 1 | cad | nd | nd - | nd - | plastica generico | nd - | nd - |  | a 1 pulsante - da incasso parete - | nd - | nd | nd - | colore grigio - | nd - | nd | nd - | NO |  |  |  |  | nd |  |  |  |  | nd | nd | nd |  | nd | nd | nd | nd | nd | nd | NO | NO
LOM251.RM.82.10.55.D0000.0005.- | Pulsantiera di plastica generico; finitura: colore grigio; geometria: a 1 pulsante ¦ da incasso parete. Componente: maschera, . Escluso: lampada RM1 Maschera di lega alluminio anodizzato; impiego: pulsantiera. Incluso: parapioggia | 1 cad | 8.33 | 6.58 | 0 | RM.82.10.55.D0000.0005.- | Pulsantiera di plastica generico; finitura: colore grigio; geometria: a 1 pulsante ¦ da incasso parete. Componente: maschera, . Escluso: lampada | RM1 Maschera di lega alluminio anodizzato; impiego: pulsantiera. Incluso: parapioggia | RISORSA MATERIALE | IMPIANTI ELETTRONICI (ICT) TERMINALI | PRODOTTI | PULSANTIERA | PLASTICA GENERICO | [6 empty] | ME.11.060.0240.b | Pulsantiera a 1 pulsante da incasso parete in materiale termoplastico colore grigio, mascherina in alluminio anodizzato con parapioggia, nelle tipologie: - pulsante senza lampada | nd | nd | [9 empty] | RM.71.15.75.Sa001.0000.- - | 1 | cad | nd | nd - | nd - | plastica generico | nd - | nd - |  | a 1 pulsante - da incasso parete - | nd - | nd | nd - | colore grigio - | nd - | nd | nd - | NO |  |  |  |  | nd |  |  |  |  | nd | nd | nd |  | nd | nd | nd | nd | lampada | nd | NO | NO
LOM251.RM.82.10.55.Sc006.0000.- | Pulsantiera di lega rame ottone; finitura: trattamento superficiale di doratura ¦ verniciatura protettiva; geometria: a 1 pulsante ¦ a 1 fila di pulsanti; impiego: posti esterni. Componente: lampada, . Incluso: scatole da incasso. Escluso: cartellini portanome RM1 Lampada; funzione: illuminazione cartellini portanome; impiego: pulsantiera; tensione nominale [V] = 24 ¦ potenza [W] = 3 SPECIFICHE TECNICHE: più di 1 elemento | 1 cad | 67.22 | 53.14 | 0 | RM.82.10.55.Sc006.0000.- | Pulsantiera di lega rame ottone; finitura: trattamento superficiale di doratura ¦ verniciatura protettiva; geometria: a 1 pulsante ¦ a 1 fila di pulsanti; impiego: posti esterni. Componente: lampada, . Incluso: scatole da incasso. Escluso: cartellini portanome | RM1 Lampada; funzione: illuminazione cartellini portanome; impiego: pulsantiera; tensione nominale [V] = 24 ¦ potenza [W] = 3 SPECIFICHE TECNICHE: più di 1 elemento | RISORSA MATERIALE | IMPIANTI ELETTRONICI (ICT) TERMINALI | PRODOTTI | PULSANTIERA | LEGA RAME OTTONE | [6 empty] | ME.11.060.0080.a | Pulsantiere per posti esterni in ottone con trattamento superficiale di doratura e verniciatura protettiva, ad una fila di pulsanti, con lampade 24V 3W per illuminazione cartellini portanome, complete di scatole da incasso, nelle tipologie: - 1 pulsante senza portanome | nd | nd | [9 empty] | RM.76.10.35.Za001.2515.- - | 1 | cad | nd | nd - | posti esterni - | lega rame ottone | nd - | nd - |  | a 1 pulsante - a 1 fila di pulsanti - | nd - | nd | nd - | trattamento superficiale di doratura - verniciatura protettiva - | nd - | nd | nd - | NO |  |  |  |  | nd |  |  |  |  | nd | nd | nd |  | nd | nd | nd | scatole da incasso | cartellini portanome | nd | NO | NO
LOM251.RM.82.10.55.Sc006.0005.- | Pulsantiera di lega rame ottone; finitura: trattamento superficiale di doratura ¦ verniciatura protettiva; geometria: a 1 pulsante ¦ a 1 fila di pulsanti; impiego: posti esterni. Componente: lampada, . Incluso: scatole da incasso RM1 Lampada; funzione: illuminazione cartellini portanome; impiego: pulsantiera; tensione nominale [V] = 24 ¦ potenza [W] = 3 SPECIFICHE TECNICHE: più di 1 elemento | 1 cad | 67.22 | 53.14 | 0 | RM.82.10.55.Sc006.0005.- | Pulsantiera di lega rame ottone; finitura: trattamento superficiale di doratura ¦ verniciatura protettiva; geometria: a 1 pulsante ¦ a 1 fila di pulsanti; impiego: posti esterni. Componente: lampada, . Incluso: scatole da incasso | RM1 Lampada; funzione: illuminazione cartellini portanome; impiego: pulsantiera; tensione nominale [V] = 24 ¦ potenza [W] = 3 SPECIFICHE TECNICHE: più di 1 elemento | RISORSA MATERIALE | IMPIANTI ELETTRONICI (ICT) TERMINALI | PRODOTTI | PULSANTIERA | LEGA RAME OTTONE | [6 empty] | ME.11.060.0080.b | Pulsantiere per posti esterni in ottone con trattamento superficiale di doratura e verniciatura protettiva, ad una fila di pulsanti, con lampade 24V 3W per illuminazione cartellini portanome, complete di scatole da incasso, nelle tipologie: - 1 pulsante | nd | nd | [9 empty] | RM.76.10.35.Za001.2515.- - | 1 | cad | nd | nd - | posti esterni - | lega rame ottone | nd - | nd - |  | a 1 pulsante - a 1 fila di pulsanti - | nd - | nd | nd - | trattamento superficiale di doratura - verniciatura protettiva - | nd - | nd | nd - | NO |  |  |  |  | nd |  |  |  |  | nd | nd | nd |  | nd | nd | nd | scatole da incasso | nd | nd | NO | NO
LOM251.RM.82.10.55.Sc006.0010.- | Pulsantiera di lega rame ottone; finitura: trattamento superficiale di doratura ¦ verniciatura protettiva; geometria: a 2 pulsanti ¦ a 1 fila di pulsanti; impiego: posti esterni. Componente: lampada, . Incluso: scatole da incasso RM1 Lampada; funzione: illuminazione cartellini portanome; impiego: pulsantiera; tensione nominale [V] = 24 ¦ potenza [W] = 3 SPECIFICHE TECNICHE: più di 1 elemento | 1 cad | 97.99 | 77.46 | 0 | RM.82.10.55.Sc006.0010.- | Pulsantiera di lega rame ottone; finitura: trattamento superficiale di doratura ¦ verniciatura protettiva; geometria: a 2 pulsanti ¦ a 1 fila di pulsanti; impiego: posti esterni. Componente: lampada, . Incluso: scatole da incasso | RM1 Lampada; funzione: illuminazione cartellini portanome; impiego: pulsantiera; tensione nominale [V] = 24 ¦ potenza [W] = 3 SPECIFICHE TECNICHE: più di 1 elemento | RISORSA MATERIALE | IMPIANTI ELETTRONICI (ICT) TERMINALI | PRODOTTI | PULSANTIERA | LEGA RAME OTTONE | [6 empty] | ME.11.060.0080.c | Pulsantiere per posti esterni in ottone con trattamento superficiale di doratura e verniciatura protettiva, ad una fila di pulsanti, con lampade 24V 3W per illuminazione cartellini portanome, complete di scatole da incasso, nelle tipologie: - 2 pulsanti | nd | nd | [9 empty] | RM.76.10.35.Za001.2515.- - | 1 | cad | nd | nd - | posti esterni - | lega rame ottone | nd - | nd - |  | a 2 pulsanti - a 1 fila di pulsanti - | nd - | nd | nd - | trattamento superficiale di doratura - verniciatura protettiva - | nd - | nd | nd - | NO |  |  |  |  | nd |  |  |  |  | nd | nd | nd |  | nd | nd | nd | scatole da incasso | nd | nd | NO | NO
LOM251.RM.82.10.55.Sc006.0015.- | Pulsantiera di lega rame ottone; finitura: trattamento superficiale di doratura ¦ verniciatura protettiva; geometria: a 3 pulsanti ¦ a 1 fila di pulsanti; impiego: posti esterni. Componente: lampada, . Incluso: scatole da incasso RM1 Lampada; funzione: illuminazione cartellini portanome; impiego: pulsantiera; tensione nominale [V] = 24 ¦ potenza [W] = 3 SPECIFICHE TECNICHE: più di 1 elemento | 1 cad | 159.28 | 125.91 | 0 | RM.82.10.55.Sc006.0015.- | Pulsantiera di lega rame ottone; finitura: trattamento superficiale di doratura ¦ verniciatura protettiva; geometria: a 3 pulsanti ¦ a 1 fila di pulsanti; impiego: posti esterni. Componente: lampada, . Incluso: scatole da incasso | RM1 Lampada; funzione: illuminazione cartellini portanome; impiego: pulsantiera; tensione nominale [V] = 24 ¦ potenza [W] = 3 SPECIFICHE TECNICHE: più di 1 elemento | RISORSA MATERIALE | IMPIANTI ELETTRONICI (ICT) TERMINALI | PRODOTTI | PULSANTIERA | LEGA RAME OTTONE | [6 empty] | ME.11.060.0080.d | Pulsantiere per posti esterni in ottone con trattamento superficiale di doratura e verniciatura protettiva, ad una fila di pulsanti, con lampade 24V 3W per illuminazione cartellini portanome, complete di scatole da incasso, nelle tipologie: - 3 pulsanti | nd | nd | [9 empty] | RM.76.10.35.Za001.2515.- - | 1 | cad | nd | nd - | posti esterni - | lega rame ottone | nd - | nd - |  | a 3 pulsanti - a 1 fila di pulsanti - | nd - | nd | nd - | trattamento superficiale di doratura - verniciatura protettiva - | nd - | nd | nd - | NO |  |  |  |  | nd |  |  |  |  | nd | nd | nd |  | nd | nd | nd | scatole da incasso | nd | nd | NO | NO
LOM251.RM.82.10.55.Sc006.0020.- | Pulsantiera di lega rame ottone; finitura: trattamento superficiale di doratura ¦ verniciatura protettiva; geometria: a 4 pulsanti ¦ a 1 fila di pulsanti; impiego: posti esterni. Componente: lampada, . Incluso: scatole da incasso RM1 Lampada; funzione: illuminazione cartellini portanome; impiego: pulsantiera; tensione nominale [V] = 24 ¦ potenza [W] = 3 SPECIFICHE TECNICHE: più di 1 elemento | 1 cad | 248.09 | 196.12 | 0 | RM.82.10.55.Sc006.0020.- | Pulsantiera di lega rame ottone; finitura: trattamento superficiale di doratura ¦ verniciatura protettiva; geometria: a 4 pulsanti ¦ a 1 fila di pulsanti; impiego: posti esterni. Componente: lampada, . Incluso: scatole da incasso | RM1 Lampada; funzione: illuminazione cartellini portanome; impiego: pulsantiera; tensione nominale [V] = 24 ¦ potenza [W] = 3 SPECIFICHE TECNICHE: più di 1 elemento | RISORSA MATERIALE | IMPIANTI ELETTRONICI (ICT) TERMINALI | PRODOTTI | PULSANTIERA | LEGA RAME OTTONE | [6 empty] | ME.11.060.0080.e | Pulsantiere per posti esterni in ottone con trattamento superficiale di doratura e verniciatura protettiva, ad una fila di pulsanti, con lampade 24V 3W per illuminazione cartellini portanome, complete di scatole da incasso, nelle tipologie: - 4 pulsanti | nd | nd | [9 empty] | RM.76.10.35.Za001.2515.- - | 1 | cad | nd | nd - | posti esterni - | lega rame ottone | nd - | nd - |  | a 4 pulsanti - a 1 fila di pulsanti - | nd - | nd | nd - | trattamento superficiale di doratura - verniciatura protettiva - | nd - | nd | nd - | NO |  |  |  |  | nd |  |  |  |  | nd | nd | nd |  | nd | nd | nd | scatole da incasso | nd | nd | NO | NO
LOM251.RM.82.10.55.Sc006.0025.- | Pulsantiera di lega rame ottone; finitura: trattamento superficiale di doratura ¦ verniciatura protettiva; geometria: a 5 pulsanti ¦ a 1 fila di pulsanti; impiego: posti esterni. Componente: lampada, . Incluso: scatole da incasso RM1 Lampada; funzione: illuminazione cartellini portanome; impiego: pulsantiera; tensione nominale [V] = 24 ¦ potenza [W] = 3 SPECIFICHE TECNICHE: più di 1 elemento | 1 cad | 264.66 | 209.22 | 0 | RM.82.10.55.Sc006.0025.- | Pulsantiera di lega rame ottone; finitura: trattamento superficiale di doratura ¦ verniciatura protettiva; geometria: a 5 pulsanti ¦ a 1 fila di pulsanti; impiego: posti esterni. Componente: lampada, . Incluso: scatole da incasso | RM1 Lampada; funzione: illuminazione cartellini portanome; impiego: pulsantiera; tensione nominale [V] = 24 ¦ potenza [W] = 3 SPECIFICHE TECNICHE: più di 1 elemento | RISORSA MATERIALE | IMPIANTI ELETTRONICI (ICT) TERMINALI | PRODOTTI | PULSANTIERA | LEGA RAME OTTONE | [6 empty] | ME.11.060.0080.f | Pulsantiere per posti esterni in ottone con trattamento superficiale di doratura e verniciatura protettiva, ad una fila di pulsanti, con lampade 24V 3W per illuminazione cartellini portanome, complete di scatole da incasso, nelle tipologie: - 5 pulsanti | nd | nd | [9 empty] | RM.76.10.35.Za001.2515.- - | 1 | cad | nd | nd - | posti esterni - | lega rame ottone | nd - | nd - |  | a 5 pulsanti - a 1 fila di pulsanti - | nd - | nd | nd - | trattamento superficiale di doratura - verniciatura protettiva - | nd - | nd | nd - | NO |  |  |  |  | nd |  |  |  |  | nd | nd | nd |  | nd | nd | nd | scatole da incasso | nd | nd | NO | NO
LOM251.RM.82.10.55.Sc006.0030.- | Pulsantiera di lega rame ottone; finitura: trattamento superficiale di doratura ¦ verniciatura protettiva; geometria: a 6 pulsanti ¦ a 1 fila di pulsanti; impiego: posti esterni. Componente: lampada, . Incluso: scatole da incasso RM1 Lampada; funzione: illuminazione cartellini portanome; impiego: pulsantiera; tensione nominale [V] = 24 ¦ potenza [W] = 3 SPECIFICHE TECNICHE: più di 1 elemento | 1 cad | 303.2 | 239.69 | 0 | RM.82.10.55.Sc006.0030.- | Pulsantiera di lega rame ottone; finitura: trattamento superficiale di doratura ¦ verniciatura protettiva; geometria: a 6 pulsanti ¦ a 1 fila di pulsanti; impiego: posti esterni. Componente: lampada, . Incluso: scatole da incasso | RM1 Lampada; funzione: illuminazione cartellini portanome; impiego: pulsantiera; tensione nominale [V] = 24 ¦ potenza [W] = 3 SPECIFICHE TECNICHE: più di 1 elemento | RISORSA MATERIALE | IMPIANTI ELETTRONICI (ICT) TERMINALI | PRODOTTI | PULSANTIERA | LEGA RAME OTTONE | [6 empty] | ME.11.060.0080.g | Pulsantiere per posti esterni in ottone con trattamento superficiale di doratura e verniciatura protettiva, ad una fila di pulsanti, con lampade 24V 3W per illuminazione cartellini portanome, complete di scatole da incasso, nelle tipologie: - 6 pulsanti | nd | nd | [9 empty] | RM.76.10.35.Za001.2515.- - | 1 | cad | nd | nd - | posti esterni - | lega rame ottone | nd - | nd - |  | a 6 pulsanti - a 1 fila di pulsanti - | nd - | nd | nd - | trattamento superficiale di doratura - verniciatura protettiva - | nd - | nd | nd - | NO |  |  |  |  | nd |  |  |  |  | nd | nd | nd |  | nd | nd | nd | scatole da incasso | nd | nd | NO | NO
LOM251.RM.82.10.55.Sc006.0035.- | Pulsantiera di lega rame ottone; finitura: trattamento superficiale di doratura ¦ verniciatura protettiva; geometria: a 7 pulsanti ¦ a 1 fila di pulsanti; impiego: posti esterni. Componente: lampada, . Incluso: scatole da incasso RM1 Lampada; funzione: illuminazione cartellini portanome; impiego: pulsantiera; tensione nominale [V] = 24 ¦ potenza [W] = 3 SPECIFICHE TECNICHE: più di 1 elemento | 1 cad | 330.83 | 261.52 | 0 | RM.82.10.55.Sc006.0035.- | Pulsantiera di lega rame ottone; finitura: trattamento superficiale di doratura ¦ verniciatura protettiva; geometria: a 7 pulsanti ¦ a 1 fila di pulsanti; impiego: posti esterni. Componente: lampada, . Incluso: scatole da incasso | RM1 Lampada; funzione: illuminazione cartellini portanome; impiego: pulsantiera; tensione nominale [V] = 24 ¦ potenza [W] = 3 SPECIFICHE TECNICHE: più di 1 elemento | RISORSA MATERIALE | IMPIANTI ELETTRONICI (ICT) TERMINALI | PRODOTTI | PULSANTIERA | LEGA RAME OTTONE | [6 empty] | ME.11.060.0080.h | Pulsantiere per posti esterni in ottone con trattamento superficiale di doratura e verniciatura protettiva, ad una fila di pulsanti, con lampade 24V 3W per illuminazione cartellini portanome, complete di scatole da incasso, nelle tipologie: - 7 pulsanti | nd | nd | [9 empty] | RM.76.10.35.Za001.2515.- - | 1 | cad | nd | nd - | posti esterni - | lega rame ottone | nd - | nd - |  | a 7 pulsanti - a 1 fila di pulsanti - | nd - | nd | nd - | trattamento superficiale di doratura - verniciatura protettiva - | nd - | nd | nd - | NO |  |  |  |  | nd |  |  |  |  | nd | nd | nd |  | nd | nd | nd | scatole da incasso | nd | nd | NO | NO
LOM251.RM.82.10.55.Sc006.0040.- | Pulsantiera di lega rame ottone; finitura: trattamento superficiale di doratura ¦ verniciatura protettiva; geometria: a 8 pulsanti ¦ a 1 fila di pulsanti; impiego: posti esterni. Componente: lampada, . Incluso: scatole da incasso RM1 Lampada; funzione: illuminazione cartellini portanome; impiego: pulsantiera; tensione nominale [V] = 24 ¦ potenza [W] = 3 SPECIFICHE TECNICHE: più di 1 elemento | 1 cad | 358.34 | 283.27 | 0 | RM.82.10.55.Sc006.0040.- | Pulsantiera di lega rame ottone; finitura: trattamento superficiale di doratura ¦ verniciatura protettiva; geometria: a 8 pulsanti ¦ a 1 fila di pulsanti; impiego: posti esterni. Componente: lampada, . Incluso: scatole da incasso | RM1 Lampada; funzione: illuminazione cartellini portanome; impiego: pulsantiera; tensione nominale [V] = 24 ¦ potenza [W] = 3 SPECIFICHE TECNICHE: più di 1 elemento | RISORSA MATERIALE | IMPIANTI ELETTRONICI (ICT) TERMINALI | PRODOTTI | PULSANTIERA | LEGA RAME OTTONE | [6 empty] | ME.11.060.0080.i | Pulsantiere per posti esterni in ottone con trattamento superficiale di doratura e verniciatura protettiva, ad una fila di pulsanti, con lampade 24V 3W per illuminazione cartellini portanome, complete di scatole da incasso, nelle tipologie: - 8 pulsanti | nd | nd | [9 empty] | RM.76.10.35.Za001.2515.- - | 1 | cad | nd | nd - | posti esterni - | lega rame ottone | nd - | nd - |  | a 8 pulsanti - a 1 fila di pulsanti - | nd - | nd | nd - | trattamento superficiale di doratura - verniciatura protettiva - | nd - | nd | nd - | NO |  |  |  |  | nd |  |  |  |  | nd | nd | nd |  | nd | nd | nd | scatole da incasso | nd | nd | NO | NO
LOM251.RM.82.10.55.Sc006.0045.- | Pulsantiera di lega rame ottone; finitura: trattamento superficiale di doratura ¦ verniciatura protettiva; geometria: a 9 pulsanti ¦ a 1 fila di pulsanti; impiego: posti esterni. Componente: lampada, . Incluso: scatole da incasso RM1 Lampada; funzione: illuminazione cartellini portanome; impiego: pulsantiera; tensione nominale [V] = 24 ¦ potenza [W] = 3 SPECIFICHE TECNICHE: più di 1 elemento | 1 cad | 391.49 | 309.48 | 0 | RM.82.10.55.Sc006.0045.- | Pulsantiera di lega rame ottone; finitura: trattamento superficiale di doratura ¦ verniciatura protettiva; geometria: a 9 pulsanti ¦ a 1 fila di pulsanti; impiego: posti esterni. Componente: lampada, . Incluso: scatole da incasso | RM1 Lampada; funzione: illuminazione cartellini portanome; impiego: pulsantiera; tensione nominale [V] = 24 ¦ potenza [W] = 3 SPECIFICHE TECNICHE: più di 1 elemento | RISORSA MATERIALE | IMPIANTI ELETTRONICI (ICT) TERMINALI | PRODOTTI | PULSANTIERA | LEGA RAME OTTONE | [6 empty] | ME.11.060.0080.j | Pulsantiere per posti esterni in ottone con trattamento superficiale di doratura e verniciatura protettiva, ad una fila di pulsanti, con lampade 24V 3W per illuminazione cartellini portanome, complete di scatole da incasso, nelle tipologie: - 9 pulsanti | nd | nd | [9 empty] | RM.76.10.35.Za001.2515.- - | 1 | cad | nd | nd - | posti esterni - | lega rame ottone | nd - | nd - |  | a 9 pulsanti - a 1 fila di pulsanti - | nd - | nd | nd - | trattamento superficiale di doratura - verniciatura protettiva - | nd - | nd | nd - | NO |  |  |  |  | nd |  |  |  |  | nd | nd | nd |  | nd | nd | nd | scatole da incasso | nd | nd | NO | NO
LOM251.RM.82.10.55.Sc006.0050.- | Pulsantiera di lega rame ottone; finitura: trattamento superficiale di doratura ¦ verniciatura protettiva; geometria: a 10 pulsanti ¦ a 1 fila di pulsanti; impiego: posti esterni. Componente: lampada, . Incluso: scatole da incasso RM1 Lampada; funzione: illuminazione cartellini portanome; impiego: pulsantiera; tensione nominale [V] = 24 ¦ potenza [W] = 3 SPECIFICHE TECNICHE: più di 1 elemento | 1 cad | 441.08 | 348.68 | 0 | RM.82.10.55.Sc006.0050.- | Pulsantiera di lega rame ottone; finitura: trattamento superficiale di doratura ¦ verniciatura protettiva; geometria: a 10 pulsanti ¦ a 1 fila di pulsanti; impiego: posti esterni. Componente: lampada, . Incluso: scatole da incasso | RM1 Lampada; funzione: illuminazione cartellini portanome; impiego: pulsantiera; tensione nominale [V] = 24 ¦ potenza [W] = 3 SPECIFICHE TECNICHE: più di 1 elemento | RISORSA MATERIALE | IMPIANTI ELETTRONICI (ICT) TERMINALI | PRODOTTI | PULSANTIERA | LEGA RAME OTTONE | [6 empty] | ME.11.060.0080.k | Pulsantiere per posti esterni in ottone con trattamento superficiale di doratura e verniciatura protettiva, ad una fila di pulsanti, con lampade 24V 3W per illuminazione cartellini portanome, complete di scatole da incasso, nelle tipologie: - 10 pulsanti | nd | nd | [9 empty] | RM.76.10.35.Za001.2515.- - | 1 | cad | nd | nd - | posti esterni - | lega rame ottone | nd - | nd - |  | a 10 pulsanti - a 1 fila di pulsanti - | nd - | nd | nd - | trattamento superficiale di doratura - verniciatura protettiva - | nd - | nd | nd - | NO |  |  |  |  | nd |  |  |  |  | nd | nd | nd |  | nd | nd | nd | scatole da incasso | nd | nd | NO | NO
LOM251.RM.82.10.55.Sc006.0055.- | Pulsantiera di lega rame ottone; finitura: trattamento superficiale di doratura ¦ verniciatura protettiva; geometria: a 11 pulsanti ¦ a 1 fila di pulsanti; impiego: posti esterni. Componente: lampada, . Incluso: scatole da incasso RM1 Lampada; funzione: illuminazione cartellini portanome; impiego: pulsantiera; tensione nominale [V] = 24 ¦ potenza [W] = 3 SPECIFICHE TECNICHE: più di 1 elemento | 1 cad | 474.12 | 374.8 | 0 | RM.82.10.55.Sc006.0055.- | Pulsantiera di lega rame ottone; finitura: trattamento superficiale di doratura ¦ verniciatura protettiva; geometria: a 11 pulsanti ¦ a 1 fila di pulsanti; impiego: posti esterni. Componente: lampada, . Incluso: scatole da incasso | RM1 Lampada; funzione: illuminazione cartellini portanome; impiego: pulsantiera; tensione nominale [V] = 24 ¦ potenza [W] = 3 SPECIFICHE TECNICHE: più di 1 elemento | RISORSA MATERIALE | IMPIANTI ELETTRONICI (ICT) TERMINALI | PRODOTTI | PULSANTIERA | LEGA RAME OTTONE | [6 empty] | ME.11.060.0080.l | Pulsantiere per posti esterni in ottone con trattamento superficiale di doratura e verniciatura protettiva, ad una fila di pulsanti, con lampade 24V 3W per illuminazione cartellini portanome, complete di scatole da incasso, nelle tipologie: - 11 pulsanti | nd | nd | [9 empty] | RM.76.10.35.Za001.2515.- - | 1 | cad | nd | nd - | posti esterni - | lega rame ottone | nd - | nd - |  | a 11 pulsanti - a 1 fila di pulsanti - | nd - | nd | nd - | trattamento superficiale di doratura - verniciatura protettiva - | nd - | nd | nd - | NO |  |  |  |  | nd |  |  |  |  | nd | nd | nd |  | nd | nd | nd | scatole da incasso | nd | nd | NO | NO
LOM251.RM.82.10.55.Sc006.0060.- | Pulsantiera di lega rame ottone; finitura: trattamento superficiale di doratura ¦ verniciatura protettiva; geometria: a 12 pulsanti ¦ a 1 fila di pulsanti; impiego: posti esterni. Componente: lampada, . Incluso: scatole da incasso RM1 Lampada; funzione: illuminazione cartellini portanome; impiego: pulsantiera; tensione nominale [V] = 24 ¦ potenza [W] = 3 SPECIFICHE TECNICHE: più di 1 elemento | 1 cad | 501.73 | 396.63 | 0 | RM.82.10.55.Sc006.0060.- | Pulsantiera di lega rame ottone; finitura: trattamento superficiale di doratura ¦ verniciatura protettiva; geometria: a 12 pulsanti ¦ a 1 fila di pulsanti; impiego: posti esterni. Componente: lampada, . Incluso: scatole da incasso | RM1 Lampada; funzione: illuminazione cartellini portanome; impiego: pulsantiera; tensione nominale [V] = 24 ¦ potenza [W] = 3 SPECIFICHE TECNICHE: più di 1 elemento | RISORSA MATERIALE | IMPIANTI ELETTRONICI (ICT) TERMINALI | PRODOTTI | PULSANTIERA | LEGA RAME OTTONE | [6 empty] | ME.11.060.0080.m | Pulsantiere per posti esterni in ottone con trattamento superficiale di doratura e verniciatura protettiva, ad una fila di pulsanti, con lampade 24V 3W per illuminazione cartellini portanome, complete di scatole da incasso, nelle tipologie: - 12 pulsanti | nd | nd | [9 empty] | RM.76.10.35.Za001.2515.- - | 1 | cad | nd | nd - | posti esterni - | lega rame ottone | nd - | nd - |  | a 12 pulsanti - a 1 fila di pulsanti - | nd - | nd | nd - | trattamento superficiale di doratura - verniciatura protettiva - | nd - | nd | nd - | NO |  |  |  |  | nd |  |  |  |  | nd | nd | nd |  | nd | nd | nd | scatole da incasso | nd | nd | NO | NO
LOM251.RM.82.10.55.Sc006.0065.- | Pulsantiera di lega rame ottone; finitura: trattamento superficiale di doratura ¦ verniciatura protettiva; geometria: a 13 pulsanti ¦ a 1 fila di pulsanti; impiego: posti esterni. Componente: lampada, . Incluso: scatole da incasso RM1 Lampada; funzione: illuminazione cartellini portanome; impiego: pulsantiera; tensione nominale [V] = 24 ¦ potenza [W] = 3 SPECIFICHE TECNICHE: più di 1 elemento | 1 cad | 529.3 | 418.42 | 0 | RM.82.10.55.Sc006.0065.- | Pulsantiera di lega rame ottone; finitura: trattamento superficiale di doratura ¦ verniciatura protettiva; geometria: a 13 pulsanti ¦ a 1 fila di pulsanti; impiego: posti esterni. Componente: lampada, . Incluso: scatole da incasso | RM1 Lampada; funzione: illuminazione cartellini portanome; impiego: pulsantiera; tensione nominale [V] = 24 ¦ potenza [W] = 3 SPECIFICHE TECNICHE: più di 1 elemento | RISORSA MATERIALE | IMPIANTI ELETTRONICI (ICT) TERMINALI | PRODOTTI | PULSANTIERA | LEGA RAME OTTONE | [6 empty] | ME.11.060.0080.n | Pulsantiere per posti esterni in ottone con trattamento superficiale di doratura e verniciatura protettiva, ad una fila di pulsanti, con lampade 24V 3W per illuminazione cartellini portanome, complete di scatole da incasso, nelle tipologie: - 13 pulsanti | nd | nd | [9 empty] | RM.76.10.35.Za001.2515.- - | 1 | cad | nd | nd - | posti esterni - | lega rame ottone | nd - | nd - |  | a 13 pulsanti - a 1 fila di pulsanti - | nd - | nd | nd - | trattamento superficiale di doratura - verniciatura protettiva - | nd - | nd | nd - | NO |  |  |  |  | nd |  |  |  |  | nd | nd | nd |  | nd | nd | nd | scatole da incasso | nd | nd | NO | NO
LOM251.RM.82.10.55.Sc006.0070.- | Pulsantiera di lega rame ottone; finitura: trattamento superficiale di doratura ¦ verniciatura protettiva; geometria: a 1 pulsante ¦ a 1 fila di pulsanti; impiego: posti esterni. Componente: lampada, . Incluso: scatole da incasso SPECIFICHE TECNICHE: pulsantiera con attacco per posto esterno audio RM1 Lampada; funzione: illuminazione cartellini portanome; impiego: pulsantiera; tensione nominale [V] = 24 ¦ potenza [W] = 3 SPECIFICHE TECNICHE: più di 1 elemento | 1 cad | 185.8 | 146.88 | 0 | RM.82.10.55.Sc006.0070.- | Pulsantiera di lega rame ottone; finitura: trattamento superficiale di doratura ¦ verniciatura protettiva; geometria: a 1 pulsante ¦ a 1 fila di pulsanti; impiego: posti esterni. Componente: lampada, . Incluso: scatole da incasso SPECIFICHE TECNICHE: pulsantiera con attacco per posto esterno audio | RM1 Lampada; funzione: illuminazione cartellini portanome; impiego: pulsantiera; tensione nominale [V] = 24 ¦ potenza [W] = 3 SPECIFICHE TECNICHE: più di 1 elemento | RISORSA MATERIALE | IMPIANTI ELETTRONICI (ICT) TERMINALI | PRODOTTI | PULSANTIERA | LEGA RAME OTTONE | [6 empty] | ME.11.060.0090.a | Pulsantiere per posti esterni in ottone con trattamento superficiale di doratura e verniciatura protettiva, con attacco per posto esterno audio ad una fila di pulsanti, con lampade 24V 3W per illuminazione cartellini portanome, complete di scatole da incasso, nelle tipologie: - 1 pulsante | nd | nd | [9 empty] | RM.76.10.35.Za001.2515.- - | 1 | cad | nd | nd - | posti esterni - | lega rame ottone | nd - | nd - |  | a 1 pulsante - a 1 fila di pulsanti - | nd - | pulsantiera con attacco per posto esterno audio | nd - | trattamento superficiale di doratura - verniciatura protettiva - | nd - | nd | nd - | NO |  |  |  |  | nd |  |  |  |  | nd | nd | nd |  | nd | nd | nd | scatole da incasso | nd | nd | NO | NO
LOM251.RM.82.10.55.Sc006.0075.- | Pulsantiera di lega rame ottone; finitura: trattamento superficiale di doratura ¦ verniciatura protettiva; geometria: a 2 pulsanti ¦ a 1 fila di pulsanti; impiego: posti esterni. Componente: lampada, . Incluso: scatole da incasso SPECIFICHE TECNICHE: pulsantiera con attacco per posto esterno audio RM1 Lampada; funzione: illuminazione cartellini portanome; impiego: pulsantiera; tensione nominale [V] = 24 ¦ potenza [W] = 3 SPECIFICHE TECNICHE: più di 1 elemento | 1 cad | 207.32 | 163.89 | 0 | RM.82.10.55.Sc006.0075.- | Pulsantiera di lega rame ottone; finitura: trattamento superficiale di doratura ¦ verniciatura protettiva; geometria: a 2 pulsanti ¦ a 1 fila di pulsanti; impiego: posti esterni. Componente: lampada, . Incluso: scatole da incasso SPECIFICHE TECNICHE: pulsantiera con attacco per posto esterno audio | RM1 Lampada; funzione: illuminazione cartellini portanome; impiego: pulsantiera; tensione nominale [V] = 24 ¦ potenza [W] = 3 SPECIFICHE TECNICHE: più di 1 elemento | RISORSA MATERIALE | IMPIANTI ELETTRONICI (ICT) TERMINALI | PRODOTTI | PULSANTIERA | LEGA RAME OTTONE | [6 empty] | ME.11.060.0090.b | Pulsantiere per posti esterni in ottone con trattamento superficiale di doratura e verniciatura protettiva, con attacco per posto esterno audio ad una fila di pulsanti, con lampade 24V 3W per illuminazione cartellini portanome, complete di scatole da incasso, nelle tipologie: - 2 pulsanti | nd | nd | [9 empty] | RM.76.10.35.Za001.2515.- - | 1 | cad | nd | nd - | posti esterni - | lega rame ottone | nd - | nd - |  | a 2 pulsanti - a 1 fila di pulsanti - | nd - | pulsantiera con attacco per posto esterno audio | nd - | trattamento superficiale di doratura - verniciatura protettiva - | nd - | nd | nd - | NO |  |  |  |  | nd |  |  |  |  | nd | nd | nd |  | nd | nd | nd | scatole da incasso | nd | nd | NO | NO
LOM251.RM.82.10.55.Sc006.0080.- | Pulsantiera di lega rame ottone; finitura: trattamento superficiale di doratura ¦ verniciatura protettiva; geometria: a 3 pulsanti ¦ a 1 fila di pulsanti; impiego: posti esterni. Componente: lampada, . Incluso: scatole da incasso SPECIFICHE TECNICHE: pulsantiera con attacco per posto esterno audio RM1 Lampada; funzione: illuminazione cartellini portanome; impiego: pulsantiera; tensione nominale [V] = 24 ¦ potenza [W] = 3 SPECIFICHE TECNICHE: più di 1 elemento | 1 cad | 234.3 | 185.22 | 0 | RM.82.10.55.Sc006.0080.- | Pulsantiera di lega rame ottone; finitura: trattamento superficiale di doratura ¦ verniciatura protettiva; geometria: a 3 pulsanti ¦ a 1 fila di pulsanti; impiego: posti esterni. Componente: lampada, . Incluso: scatole da incasso SPECIFICHE TECNICHE: pulsantiera con attacco per posto esterno audio | RM1 Lampada; funzione: illuminazione cartellini portanome; impiego: pulsantiera; tensione nominale [V] = 24 ¦ potenza [W] = 3 SPECIFICHE TECNICHE: più di 1 elemento | RISORSA MATERIALE | IMPIANTI ELETTRONICI (ICT) TERMINALI | PRODOTTI | PULSANTIERA | LEGA RAME OTTONE | [6 empty] | ME.11.060.0090.c | Pulsantiere per posti esterni in ottone con trattamento superficiale di doratura e verniciatura protettiva, con attacco per posto esterno audio ad una fila di pulsanti, con lampade 24V 3W per illuminazione cartellini portanome, complete di scatole da incasso, nelle tipologie: - 3 pulsanti | nd | nd | [9 empty] | RM.76.10.35.Za001.2515.- - | 1 | cad | nd | nd - | posti esterni - | lega rame ottone | nd - | nd - |  | a 3 pulsanti - a 1 fila di pulsanti - | nd - | pulsantiera con attacco per posto esterno audio | nd - | trattamento superficiale di doratura - verniciatura protettiva - | nd - | nd | nd - | NO |  |  |  |  | nd |  |  |  |  | nd | nd | nd |  | nd | nd | nd | scatole da incasso | nd | nd | NO | NO
LOM251.RM.82.10.55.Sc006.0085.- | Pulsantiera di lega rame ottone; finitura: trattamento superficiale di doratura ¦ verniciatura protettiva; geometria: a 4 pulsanti ¦ a 1 fila di pulsanti; impiego: posti esterni. Componente: lampada, . Incluso: scatole da incasso SPECIFICHE TECNICHE: pulsantiera con attacco per posto esterno audio RM1 Lampada; funzione: illuminazione cartellini portanome; impiego: pulsantiera; tensione nominale [V] = 24 ¦ potenza [W] = 3 SPECIFICHE TECNICHE: più di 1 elemento | 1 cad | 265.17 | 209.62 | 0 | RM.82.10.55.Sc006.0085.- | Pulsantiera di lega rame ottone; finitura: trattamento superficiale di doratura ¦ verniciatura protettiva; geometria: a 4 pulsanti ¦ a 1 fila di pulsanti; impiego: posti esterni. Componente: lampada, . Incluso: scatole da incasso SPECIFICHE TECNICHE: pulsantiera con attacco per posto esterno audio | RM1 Lampada; funzione: illuminazione cartellini portanome; impiego: pulsantiera; tensione nominale [V] = 24 ¦ potenza [W] = 3 SPECIFICHE TECNICHE: più di 1 elemento | RISORSA MATERIALE | IMPIANTI ELETTRONICI (ICT) TERMINALI | PRODOTTI | PULSANTIERA | LEGA RAME OTTONE | [6 empty] | ME.11.060.0090.d | Pulsantiere per posti esterni in ottone con trattamento superficiale di doratura e verniciatura protettiva, con attacco per posto esterno audio ad una fila di pulsanti, con lampade 24V 3W per illuminazione cartellini portanome, complete di scatole da incasso, nelle tipologie: - 4 pulsanti | nd | nd | [9 empty] | RM.76.10.35.Za001.2515.- - | 1 | cad | nd | nd - | posti esterni - | lega rame ottone | nd - | nd - |  | a 4 pulsanti - a 1 fila di pulsanti - | nd - | pulsantiera con attacco per posto esterno audio | nd - | trattamento superficiale di doratura - verniciatura protettiva - | nd - | nd | nd - | NO |  |  |  |  | nd |  |  |  |  | nd | nd | nd |  | nd | nd | nd | scatole da incasso | nd | nd | NO | NO
LOM251.RM.82.10.55.Sc006.0090.- | Pulsantiera di lega rame ottone; finitura: trattamento superficiale di doratura ¦ verniciatura protettiva; geometria: a 5 pulsanti ¦ a 1 fila di pulsanti; impiego: posti esterni. Componente: lampada, . Incluso: scatole da incasso SPECIFICHE TECNICHE: pulsantiera con attacco per posto esterno audio RM1 Lampada; funzione: illuminazione cartellini portanome; impiego: pulsantiera; tensione nominale [V] = 24 ¦ potenza [W] = 3 SPECIFICHE TECNICHE: più di 1 elemento | 1 cad | 287.3 | 227.11 | 0 | RM.82.10.55.Sc006.0090.- | Pulsantiera di lega rame ottone; finitura: trattamento superficiale di doratura ¦ verniciatura protettiva; geometria: a 5 pulsanti ¦ a 1 fila di pulsanti; impiego: posti esterni. Componente: lampada, . Incluso: scatole da incasso SPECIFICHE TECNICHE: pulsantiera con attacco per posto esterno audio | RM1 Lampada; funzione: illuminazione cartellini portanome; impiego: pulsantiera; tensione nominale [V] = 24 ¦ potenza [W] = 3 SPECIFICHE TECNICHE: più di 1 elemento | RISORSA MATERIALE | IMPIANTI ELETTRONICI (ICT) TERMINALI | PRODOTTI | PULSANTIERA | LEGA RAME OTTONE | [6 empty] | ME.11.060.0090.e | Pulsantiere per posti esterni in ottone con trattamento superficiale di doratura e verniciatura protettiva, con attacco per posto esterno audio ad una fila di pulsanti, con lampade 24V 3W per illuminazione cartellini portanome, complete di scatole da incasso, nelle tipologie: - 5 pulsanti | nd | nd | [9 empty] | RM.76.10.35.Za001.2515.- - | 1 | cad | nd | nd - | posti esterni - | lega rame ottone | nd - | nd - |  | a 5 pulsanti - a 1 fila di pulsanti - | nd - | pulsantiera con attacco per posto esterno audio | nd - | trattamento superficiale di doratura - verniciatura protettiva - | nd - | nd | nd - | NO |  |  |  |  | nd |  |  |  |  | nd | nd | nd |  | nd | nd | nd | scatole da incasso | nd | nd | NO | NO
LOM251.RM.82.10.55.Sc006.0095.- | Pulsantiera di lega rame ottone; finitura: trattamento superficiale di doratura ¦ verniciatura protettiva; geometria: a 6 pulsanti ¦ a 1 fila di pulsanti; impiego: posti esterni. Componente: lampada, . Incluso: scatole da incasso SPECIFICHE TECNICHE: pulsantiera con attacco per posto esterno audio RM1 Lampada; funzione: illuminazione cartellini portanome; impiego: pulsantiera; tensione nominale [V] = 24 ¦ potenza [W] = 3 SPECIFICHE TECNICHE: più di 1 elemento | 1 cad | 321.41 | 254.08 | 0 | RM.82.10.55.Sc006.0095.- | Pulsantiera di lega rame ottone; finitura: trattamento superficiale di doratura ¦ verniciatura protettiva; geometria: a 6 pulsanti ¦ a 1 fila di pulsanti; impiego: posti esterni. Componente: lampada, . Incluso: scatole da incasso SPECIFICHE TECNICHE: pulsantiera con attacco per posto esterno audio | RM1 Lampada; funzione: illuminazione cartellini portanome; impiego: pulsantiera; tensione nominale [V] = 24 ¦ potenza [W] = 3 SPECIFICHE TECNICHE: più di 1 elemento | RISORSA MATERIALE | IMPIANTI ELETTRONICI (ICT) TERMINALI | PRODOTTI | PULSANTIERA | LEGA RAME OTTONE | [6 empty] | ME.11.060.0090.f | Pulsantiere per posti esterni in ottone con trattamento superficiale di doratura e verniciatura protettiva, con attacco per posto esterno audio ad una fila di pulsanti, con lampade 24V 3W per illuminazione cartellini portanome, complete di scatole da incasso, nelle tipologie: - 6 pulsanti | nd | nd | [9 empty] | RM.76.10.35.Za001.2515.- - | 1 | cad | nd | nd - | posti esterni - | lega rame ottone | nd - | nd - |  | a 6 pulsanti - a 1 fila di pulsanti - | nd - | pulsantiera con attacco per posto esterno audio | nd - | trattamento superficiale di doratura - verniciatura protettiva - | nd - | nd | nd - | NO |  |  |  |  | nd |  |  |  |  | nd | nd | nd |  | nd | nd | nd | scatole da incasso | nd | nd | NO | NO
LOM251.RM.82.10.55.Sc006.0100.- | Pulsantiera di lega rame ottone; finitura: trattamento superficiale di doratura ¦ verniciatura protettiva; geometria: a 7 pulsanti ¦ a 1 fila di pulsanti; impiego: posti esterni. Componente: lampada, . Incluso: scatole da incasso SPECIFICHE TECNICHE: pulsantiera con attacco per posto esterno audio RM1 Lampada; funzione: illuminazione cartellini portanome; impiego: pulsantiera; tensione nominale [V] = 24 ¦ potenza [W] = 3 SPECIFICHE TECNICHE: più di 1 elemento | 1 cad | 352.86 | 278.94 | 0 | RM.82.10.55.Sc006.0100.- | Pulsantiera di lega rame ottone; finitura: trattamento superficiale di doratura ¦ verniciatura protettiva; geometria: a 7 pulsanti ¦ a 1 fila di pulsanti; impiego: posti esterni. Componente: lampada, . Incluso: scatole da incasso SPECIFICHE TECNICHE: pulsantiera con attacco per posto esterno audio | RM1 Lampada; funzione: illuminazione cartellini portanome; impiego: pulsantiera; tensione nominale [V] = 24 ¦ potenza [W] = 3 SPECIFICHE TECNICHE: più di 1 elemento | RISORSA MATERIALE | IMPIANTI ELETTRONICI (ICT) TERMINALI | PRODOTTI | PULSANTIERA | LEGA RAME OTTONE | [6 empty] | ME.11.060.0090.g | Pulsantiere per posti esterni in ottone con trattamento superficiale di doratura e verniciatura protettiva, con attacco per posto esterno audio ad una fila di pulsanti, con lampade 24V 3W per illuminazione cartellini portanome, complete di scatole da incasso, nelle tipologie: - 7 pulsanti | nd | nd | [9 empty] | RM.76.10.35.Za001.2515.- - | 1 | cad | nd | nd - | posti esterni - | lega rame ottone | nd - | nd - |  | a 7 pulsanti - a 1 fila di pulsanti - | nd - | pulsantiera con attacco per posto esterno audio | nd - | trattamento superficiale di doratura - verniciatura protettiva - | nd - | nd | nd - | NO |  |  |  |  | nd |  |  |  |  | nd | nd | nd |  | nd | nd | nd | scatole da incasso | nd | nd | NO | NO
LOM251.RM.82.10.55.Sc006.0105.- | Pulsantiera di lega rame ottone; finitura: trattamento superficiale di doratura ¦ verniciatura protettiva; geometria: a 8 pulsanti ¦ a 1 fila di pulsanti; impiego: posti esterni. Componente: lampada, . Incluso: scatole da incasso SPECIFICHE TECNICHE: pulsantiera con attacco per posto esterno audio RM1 Lampada; funzione: illuminazione cartellini portanome; impiego: pulsantiera; tensione nominale [V] = 24 ¦ potenza [W] = 3 SPECIFICHE TECNICHE: più di 1 elemento | 1 cad | 385.96 | 305.1 | 0 | RM.82.10.55.Sc006.0105.- | Pulsantiera di lega rame ottone; finitura: trattamento superficiale di doratura ¦ verniciatura protettiva; geometria: a 8 pulsanti ¦ a 1 fila di pulsanti; impiego: posti esterni. Componente: lampada, . Incluso: scatole da incasso SPECIFICHE TECNICHE: pulsantiera con attacco per posto esterno audio | RM1 Lampada; funzione: illuminazione cartellini portanome; impiego: pulsantiera; tensione nominale [V] = 24 ¦ potenza [W] = 3 SPECIFICHE TECNICHE: più di 1 elemento | RISORSA MATERIALE | IMPIANTI ELETTRONICI (ICT) TERMINALI | PRODOTTI | PULSANTIERA | LEGA RAME OTTONE | [6 empty] | ME.11.060.0090.h | Pulsantiere per posti esterni in ottone con trattamento superficiale di doratura e verniciatura protettiva, con attacco per posto esterno audio ad una fila di pulsanti, con lampade 24V 3W per illuminazione cartellini portanome, complete di scatole da incasso, nelle tipologie: - 8 pulsanti | nd | nd | [9 empty] | RM.76.10.35.Za001.2515.- - | 1 | cad | nd | nd - | posti esterni - | lega rame ottone | nd - | nd - |  | a 8 pulsanti - a 1 fila di pulsanti - | nd - | pulsantiera con attacco per posto esterno audio | nd - | trattamento superficiale di doratura - verniciatura protettiva - | nd - | nd | nd - | NO |  |  |  |  | nd |  |  |  |  | nd | nd | nd |  | nd | nd | nd | scatole da incasso | nd | nd | NO | NO
LOM251.RM.82.10.55.Sc006.0110.- | Pulsantiera di lega rame ottone; finitura: trattamento superficiale di doratura ¦ verniciatura protettiva; geometria: a 9 pulsanti ¦ a 1 fila di pulsanti; impiego: posti esterni. Componente: lampada, . Incluso: scatole da incasso SPECIFICHE TECNICHE: pulsantiera con attacco per posto esterno audio RM1 Lampada; funzione: illuminazione cartellini portanome; impiego: pulsantiera; tensione nominale [V] = 24 ¦ potenza [W] = 3 SPECIFICHE TECNICHE: più di 1 elemento | 1 cad | 418.99 | 331.22 | 0 | RM.82.10.55.Sc006.0110.- | Pulsantiera di lega rame ottone; finitura: trattamento superficiale di doratura ¦ verniciatura protettiva; geometria: a 9 pulsanti ¦ a 1 fila di pulsanti; impiego: posti esterni. Componente: lampada, . Incluso: scatole da incasso SPECIFICHE TECNICHE: pulsantiera con attacco per posto esterno audio | RM1 Lampada; funzione: illuminazione cartellini portanome; impiego: pulsantiera; tensione nominale [V] = 24 ¦ potenza [W] = 3 SPECIFICHE TECNICHE: più di 1 elemento | RISORSA MATERIALE | IMPIANTI ELETTRONICI (ICT) TERMINALI | PRODOTTI | PULSANTIERA | LEGA RAME OTTONE | [6 empty] | ME.11.060.0090.i | Pulsantiere per posti esterni in ottone con trattamento superficiale di doratura e verniciatura protettiva, con attacco per posto esterno audio ad una fila di pulsanti, con lampade 24V 3W per illuminazione cartellini portanome, complete di scatole da incasso, nelle tipologie: - 9 pulsanti | nd | nd | [9 empty] | RM.76.10.35.Za001.2515.- - | 1 | cad | nd | nd - | posti esterni - | lega rame ottone | nd - | nd - |  | a 9 pulsanti - a 1 fila di pulsanti - | nd - | pulsantiera con attacco per posto esterno audio | nd - | trattamento superficiale di doratura - verniciatura protettiva - | nd - | nd | nd - | NO |  |  |  |  | nd |  |  |  |  | nd | nd | nd |  | nd | nd | nd | scatole da incasso | nd | nd | NO | NO
LOM251.RM.82.10.55.Sc006.0115.- | Pulsantiera di lega rame ottone; finitura: trattamento superficiale di doratura ¦ verniciatura protettiva; geometria: a 10 pulsanti ¦ a 1 fila di pulsanti; impiego: posti esterni. Componente: lampada, . Incluso: scatole da incasso SPECIFICHE TECNICHE: pulsantiera con attacco per posto esterno audio RM1 Lampada; funzione: illuminazione cartellini portanome; impiego: pulsantiera; tensione nominale [V] = 24 ¦ potenza [W] = 3 SPECIFICHE TECNICHE: più di 1 elemento | 1 cad | 452.1 | 357.39 | 0 | RM.82.10.55.Sc006.0115.- | Pulsantiera di lega rame ottone; finitura: trattamento superficiale di doratura ¦ verniciatura protettiva; geometria: a 10 pulsanti ¦ a 1 fila di pulsanti; impiego: posti esterni. Componente: lampada, . Incluso: scatole da incasso SPECIFICHE TECNICHE: pulsantiera con attacco per posto esterno audio | RM1 Lampada; funzione: illuminazione cartellini portanome; impiego: pulsantiera; tensione nominale [V] = 24 ¦ potenza [W] = 3 SPECIFICHE TECNICHE: più di 1 elemento | RISORSA MATERIALE | IMPIANTI ELETTRONICI (ICT) TERMINALI | PRODOTTI | PULSANTIERA | LEGA RAME OTTONE | [6 empty] | ME.11.060.0090.j | Pulsantiere per posti esterni in ottone con trattamento superficiale di doratura e verniciatura protettiva, con attacco per posto esterno audio ad una fila di pulsanti, con lampade 24V 3W per illuminazione cartellini portanome, complete di scatole da incasso, nelle tipologie: - 10 pulsanti | nd | nd | [9 empty] | RM.76.10.35.Za001.2515.- - | 1 | cad | nd | nd - | posti esterni - | lega rame ottone | nd - | nd - |  | a 10 pulsanti - a 1 fila di pulsanti - | nd - | pulsantiera con attacco per posto esterno audio | nd - | trattamento superficiale di doratura - verniciatura protettiva - | nd - | nd | nd - | NO |  |  |  |  | nd |  |  |  |  | nd | nd | nd |  | nd | nd | nd | scatole da incasso | nd | nd | NO | NO
LOM251.RM.82.10.55.Sc006.0120.- | Pulsantiera di lega rame ottone; finitura: trattamento superficiale di doratura ¦ verniciatura protettiva; geometria: a 2 pulsanti ¦ a 2 file di pulsanti; impiego: posti esterni. Componente: lampada, . Incluso: scatole da incasso SPECIFICHE TECNICHE: pulsantiera con attacco per posto esterno audio RM1 Lampada; funzione: illuminazione cartellini portanome; impiego: pulsantiera; tensione nominale [V] = 24 ¦ potenza [W] = 3 SPECIFICHE TECNICHE: più di 1 elemento | 1 cad | 207.32 | 163.89 | 0 | RM.82.10.55.Sc006.0120.- | Pulsantiera di lega rame ottone; finitura: trattamento superficiale di doratura ¦ verniciatura protettiva; geometria: a 2 pulsanti ¦ a 2 file di pulsanti; impiego: posti esterni. Componente: lampada, . Incluso: scatole da incasso SPECIFICHE TECNICHE: pulsantiera con attacco per posto esterno audio | RM1 Lampada; funzione: illuminazione cartellini portanome; impiego: pulsantiera; tensione nominale [V] = 24 ¦ potenza [W] = 3 SPECIFICHE TECNICHE: più di 1 elemento | RISORSA MATERIALE | IMPIANTI ELETTRONICI (ICT) TERMINALI | PRODOTTI | PULSANTIERA | LEGA RAME OTTONE | [6 empty] | ME.11.060.0100.a | Pulsantiere per posti esterni in ottone con trattamento superficiale di doratura e verniciatura protettiva, con attacco per posto esterno audio a due file di pulsanti, con lampade 24V 3W per illuminazione cartellini portanome, complete di scatole da incasso, nelle tipologie: - 2 pulsanti | nd | nd | [9 empty] | RM.76.10.35.Za001.2515.- - | 1 | cad | nd | nd - | posti esterni - | lega rame ottone | nd - | nd - |  | a 2 pulsanti - a 2 file di pulsanti - | nd - | pulsantiera con attacco per posto esterno audio | nd - | trattamento superficiale di doratura - verniciatura protettiva - | nd - | nd | nd - | NO |  |  |  |  | nd |  |  |  |  | nd | nd | nd |  | nd | nd | nd | scatole da incasso | nd | nd | NO | NO
LOM251.RM.82.10.55.Sc006.0125.- | Pulsantiera di lega rame ottone; finitura: trattamento superficiale di doratura ¦ verniciatura protettiva; geometria: a 4 pulsanti ¦ a 2 file di pulsanti; impiego: posti esterni. Componente: lampada, . Incluso: scatole da incasso SPECIFICHE TECNICHE: pulsantiera con attacco per posto esterno audio RM1 Lampada; funzione: illuminazione cartellini portanome; impiego: pulsantiera; tensione nominale [V] = 24 ¦ potenza [W] = 3 SPECIFICHE TECNICHE: più di 1 elemento | 1 cad | 270.15 | 213.56 | 0 | RM.82.10.55.Sc006.0125.- | Pulsantiera di lega rame ottone; finitura: trattamento superficiale di doratura ¦ verniciatura protettiva; geometria: a 4 pulsanti ¦ a 2 file di pulsanti; impiego: posti esterni. Componente: lampada, . Incluso: scatole da incasso SPECIFICHE TECNICHE: pulsantiera con attacco per posto esterno audio | RM1 Lampada; funzione: illuminazione cartellini portanome; impiego: pulsantiera; tensione nominale [V] = 24 ¦ potenza [W] = 3 SPECIFICHE TECNICHE: più di 1 elemento | RISORSA MATERIALE | IMPIANTI ELETTRONICI (ICT) TERMINALI | PRODOTTI | PULSANTIERA | LEGA RAME OTTONE | [6 empty] | ME.11.060.0100.b | Pulsantiere per posti esterni in ottone con trattamento superficiale di doratura e verniciatura protettiva, con attacco per posto esterno audio a due file di pulsanti, con lampade 24V 3W per illuminazione cartellini portanome, complete di scatole da incasso, nelle tipologie: - 4 pulsanti | nd | nd | [9 empty] | RM.76.10.35.Za001.2515.- - | 1 | cad | nd | nd - | posti esterni - | lega rame ottone | nd - | nd - |  | a 4 pulsanti - a 2 file di pulsanti - | nd - | pulsantiera con attacco per posto esterno audio | nd - | trattamento superficiale di doratura - verniciatura protettiva - | nd - | nd | nd - | NO |  |  |  |  | nd |  |  |  |  | nd | nd | nd |  | nd | nd | nd | scatole da incasso | nd | nd | NO | NO
LOM251.RM.82.10.55.Sc006.0130.- | Pulsantiera di lega rame ottone; finitura: trattamento superficiale di doratura ¦ verniciatura protettiva; geometria: a 6 pulsanti ¦ a 2 file di pulsanti; impiego: posti esterni. Componente: lampada, . Incluso: scatole da incasso SPECIFICHE TECNICHE: pulsantiera con attacco per posto esterno audio RM1 Lampada; funzione: illuminazione cartellini portanome; impiego: pulsantiera; tensione nominale [V] = 24 ¦ potenza [W] = 3 SPECIFICHE TECNICHE: più di 1 elemento | 1 cad | 325.28 | 257.14 | 0 | RM.82.10.55.Sc006.0130.- | Pulsantiera di lega rame ottone; finitura: trattamento superficiale di doratura ¦ verniciatura protettiva; geometria: a 6 pulsanti ¦ a 2 file di pulsanti; impiego: posti esterni. Componente: lampada, . Incluso: scatole da incasso SPECIFICHE TECNICHE: pulsantiera con attacco per posto esterno audio | RM1 Lampada; funzione: illuminazione cartellini portanome; impiego: pulsantiera; tensione nominale [V] = 24 ¦ potenza [W] = 3 SPECIFICHE TECNICHE: più di 1 elemento | RISORSA MATERIALE | IMPIANTI ELETTRONICI (ICT) TERMINALI | PRODOTTI | PULSANTIERA | LEGA RAME OTTONE | [6 empty] | ME.11.060.0100.c | Pulsantiere per posti esterni in ottone con trattamento superficiale di doratura e verniciatura protettiva, con attacco per posto esterno audio a due file di pulsanti, con lampade 24V 3W per illuminazione cartellini portanome, complete di scatole da incasso, nelle tipologie: - 6 pulsanti | nd | nd | [9 empty] | RM.76.10.35.Za001.2515.- - | 1 | cad | nd | nd - | posti esterni - | lega rame ottone | nd - | nd - |  | a 6 pulsanti - a 2 file di pulsanti - | nd - | pulsantiera con attacco per posto esterno audio | nd - | trattamento superficiale di doratura - verniciatura protettiva - | nd - | nd | nd - | NO |  |  |  |  | nd |  |  |  |  | nd | nd | nd |  | nd | nd | nd | scatole da incasso | nd | nd | NO | NO
LOM251.RM.82.10.55.Sc006.0135.- | Pulsantiera di lega rame ottone; finitura: trattamento superficiale di doratura ¦ verniciatura protettiva; geometria: a 8 pulsanti ¦ a 2 file di pulsanti; impiego: posti esterni. Componente: lampada, . Incluso: scatole da incasso SPECIFICHE TECNICHE: pulsantiera con attacco per posto esterno audio RM1 Lampada; funzione: illuminazione cartellini portanome; impiego: pulsantiera; tensione nominale [V] = 24 ¦ potenza [W] = 3 SPECIFICHE TECNICHE: più di 1 elemento | 1 cad | 386.46 | 305.5 | 0 | RM.82.10.55.Sc006.0135.- | Pulsantiera di lega rame ottone; finitura: trattamento superficiale di doratura ¦ verniciatura protettiva; geometria: a 8 pulsanti ¦ a 2 file di pulsanti; impiego: posti esterni. Componente: lampada, . Incluso: scatole da incasso SPECIFICHE TECNICHE: pulsantiera con attacco per posto esterno audio | RM1 Lampada; funzione: illuminazione cartellini portanome; impiego: pulsantiera; tensione nominale [V] = 24 ¦ potenza [W] = 3 SPECIFICHE TECNICHE: più di 1 elemento | RISORSA MATERIALE | IMPIANTI ELETTRONICI (ICT) TERMINALI | PRODOTTI | PULSANTIERA | LEGA RAME OTTONE | [6 empty] | ME.11.060.0100.d | Pulsantiere per posti esterni in ottone con trattamento superficiale di doratura e verniciatura protettiva, con attacco per posto esterno audio a due file di pulsanti, con lampade 24V 3W per illuminazione cartellini portanome, complete di scatole da incasso, nelle tipologie: - 8 pulsanti | nd | nd | [9 empty] | RM.76.10.35.Za001.2515.- - | 1 | cad | nd | nd - | posti esterni - | lega rame ottone | nd - | nd - |  | a 8 pulsanti - a 2 file di pulsanti - | nd - | pulsantiera con attacco per posto esterno audio | nd - | trattamento superficiale di doratura - verniciatura protettiva - | nd - | nd | nd - | NO |  |  |  |  | nd |  |  |  |  | nd | nd | nd |  | nd | nd | nd | scatole da incasso | nd | nd | NO | NO
LOM251.RM.82.10.55.Sc006.0140.- | Pulsantiera di lega rame ottone; finitura: trattamento superficiale di doratura ¦ verniciatura protettiva; geometria: a 10 pulsanti ¦ a 2 file di pulsanti; impiego: posti esterni. Componente: lampada, . Incluso: scatole da incasso SPECIFICHE TECNICHE: pulsantiera con attacco per posto esterno audio RM1 Lampada; funzione: illuminazione cartellini portanome; impiego: pulsantiera; tensione nominale [V] = 24 ¦ potenza [W] = 3 SPECIFICHE TECNICHE: più di 1 elemento | 1 cad | 452.1 | 357.39 | 0 | RM.82.10.55.Sc006.0140.- | Pulsantiera di lega rame ottone; finitura: trattamento superficiale di doratura ¦ verniciatura protettiva; geometria: a 10 pulsanti ¦ a 2 file di pulsanti; impiego: posti esterni. Componente: lampada, . Incluso: scatole da incasso SPECIFICHE TECNICHE: pulsantiera con attacco per posto esterno audio | RM1 Lampada; funzione: illuminazione cartellini portanome; impiego: pulsantiera; tensione nominale [V] = 24 ¦ potenza [W] = 3 SPECIFICHE TECNICHE: più di 1 elemento | RISORSA MATERIALE | IMPIANTI ELETTRONICI (ICT) TERMINALI | PRODOTTI | PULSANTIERA | LEGA RAME OTTONE | [6 empty] | ME.11.060.0100.e | Pulsantiere per posti esterni in ottone con trattamento superficiale di doratura e verniciatura protettiva, con attacco per posto esterno audio a due file di pulsanti, con lampade 24V 3W per illuminazione cartellini portanome, complete di scatole da incasso, nelle tipologie: - 10 pulsanti | nd | nd | [9 empty] | RM.76.10.35.Za001.2515.- - | 1 | cad | nd | nd - | posti esterni - | lega rame ottone | nd - | nd - |  | a 10 pulsanti - a 2 file di pulsanti - | nd - | pulsantiera con attacco per posto esterno audio | nd - | trattamento superficiale di doratura - verniciatura protettiva - | nd - | nd | nd - | NO |  |  |  |  | nd |  |  |  |  | nd | nd | nd |  | nd | nd | nd | scatole da incasso | nd | nd | NO | NO
LOM251.RM.82.10.55.Sc006.0145.- | Pulsantiera di lega rame ottone; finitura: trattamento superficiale di doratura ¦ verniciatura protettiva; geometria: a 12 pulsanti ¦ a 2 file di pulsanti; impiego: posti esterni. Componente: lampada, . Incluso: scatole da incasso SPECIFICHE TECNICHE: pulsantiera con attacco per posto esterno audio RM1 Lampada; funzione: illuminazione cartellini portanome; impiego: pulsantiera; tensione nominale [V] = 24 ¦ potenza [W] = 3 SPECIFICHE TECNICHE: più di 1 elemento | 1 cad | 496.73 | 392.67 | 0 | RM.82.10.55.Sc006.0145.- | Pulsantiera di lega rame ottone; finitura: trattamento superficiale di doratura ¦ verniciatura protettiva; geometria: a 12 pulsanti ¦ a 2 file di pulsanti; impiego: posti esterni. Componente: lampada, . Incluso: scatole da incasso SPECIFICHE TECNICHE: pulsantiera con attacco per posto esterno audio | RM1 Lampada; funzione: illuminazione cartellini portanome; impiego: pulsantiera; tensione nominale [V] = 24 ¦ potenza [W] = 3 SPECIFICHE TECNICHE: più di 1 elemento | RISORSA MATERIALE | IMPIANTI ELETTRONICI (ICT) TERMINALI | PRODOTTI | PULSANTIERA | LEGA RAME OTTONE | [6 empty] | ME.11.060.0100.f | Pulsantiere per posti esterni in ottone con trattamento superficiale di doratura e verniciatura protettiva, con attacco per posto esterno audio a due file di pulsanti, con lampade 24V 3W per illuminazione cartellini portanome, complete di scatole da incasso, nelle tipologie: - 12 pulsanti | nd | nd | [9 empty] | RM.76.10.35.Za001.2515.- - | 1 | cad | nd | nd - | posti esterni - | lega rame ottone | nd - | nd - |  | a 12 pulsanti - a 2 file di pulsanti - | nd - | pulsantiera con attacco per posto esterno audio | nd - | trattamento superficiale di doratura - verniciatura protettiva - | nd - | nd | nd - | NO |  |  |  |  | nd |  |  |  |  | nd | nd | nd |  | nd | nd | nd | scatole da incasso | nd | nd | NO | NO
LOM251.RM.82.10.55.Sc006.0150.- | Pulsantiera di lega rame ottone; finitura: trattamento superficiale di doratura ¦ verniciatura protettiva; geometria: a 14 pulsanti ¦ a 2 file di pulsanti; impiego: posti esterni. Componente: lampada, . Incluso: scatole da incasso SPECIFICHE TECNICHE: pulsantiera con attacco per posto esterno audio RM1 Lampada; funzione: illuminazione cartellini portanome; impiego: pulsantiera; tensione nominale [V] = 24 ¦ potenza [W] = 3 SPECIFICHE TECNICHE: più di 1 elemento | 1 cad | 540.89 | 427.58 | 0 | RM.82.10.55.Sc006.0150.- | Pulsantiera di lega rame ottone; finitura: trattamento superficiale di doratura ¦ verniciatura protettiva; geometria: a 14 pulsanti ¦ a 2 file di pulsanti; impiego: posti esterni. Componente: lampada, . Incluso: scatole da incasso SPECIFICHE TECNICHE: pulsantiera con attacco per posto esterno audio | RM1 Lampada; funzione: illuminazione cartellini portanome; impiego: pulsantiera; tensione nominale [V] = 24 ¦ potenza [W] = 3 SPECIFICHE TECNICHE: più di 1 elemento | RISORSA MATERIALE | IMPIANTI ELETTRONICI (ICT) TERMINALI | PRODOTTI | PULSANTIERA | LEGA RAME OTTONE | [6 empty] | ME.11.060.0100.g | Pulsantiere per posti esterni in ottone con trattamento superficiale di doratura e verniciatura protettiva, con attacco per posto esterno audio a due file di pulsanti, con lampade 24V 3W per illuminazione cartellini portanome, complete di scatole da incasso, nelle tipologie: - 14 pulsanti | nd | nd | [9 empty] | RM.76.10.35.Za001.2515.- - | 1 | cad | nd | nd - | posti esterni - | lega rame ottone | nd - | nd - |  | a 14 pulsanti - a 2 file di pulsanti - | nd - | pulsantiera con attacco per posto esterno audio | nd - | trattamento superficiale di doratura - verniciatura protettiva - | nd - | nd | nd - | NO |  |  |  |  | nd |  |  |  |  | nd | nd | nd |  | nd | nd | nd | scatole da incasso | nd | nd | NO | NO
LOM251.RM.82.10.55.Sc006.0155.- | Pulsantiera di lega rame ottone; finitura: trattamento superficiale di doratura ¦ verniciatura protettiva; geometria: a 16 pulsanti ¦ a 2 file di pulsanti; impiego: posti esterni. Componente: lampada, . Incluso: scatole da incasso SPECIFICHE TECNICHE: pulsantiera con attacco per posto esterno audio RM1 Lampada; funzione: illuminazione cartellini portanome; impiego: pulsantiera; tensione nominale [V] = 24 ¦ potenza [W] = 3 SPECIFICHE TECNICHE: più di 1 elemento | 1 cad | 629.06 | 497.28 | 0 | RM.82.10.55.Sc006.0155.- | Pulsantiera di lega rame ottone; finitura: trattamento superficiale di doratura ¦ verniciatura protettiva; geometria: a 16 pulsanti ¦ a 2 file di pulsanti; impiego: posti esterni. Componente: lampada, . Incluso: scatole da incasso SPECIFICHE TECNICHE: pulsantiera con attacco per posto esterno audio | RM1 Lampada; funzione: illuminazione cartellini portanome; impiego: pulsantiera; tensione nominale [V] = 24 ¦ potenza [W] = 3 SPECIFICHE TECNICHE: più di 1 elemento | RISORSA MATERIALE | IMPIANTI ELETTRONICI (ICT) TERMINALI | PRODOTTI | PULSANTIERA | LEGA RAME OTTONE | [6 empty] | ME.11.060.0100.h | Pulsantiere per posti esterni in ottone con trattamento superficiale di doratura e verniciatura protettiva, con attacco per posto esterno audio a due file di pulsanti, con lampade 24V 3W per illuminazione cartellini portanome, complete di scatole da incasso, nelle tipologie: - 16 pulsanti | nd | nd | [9 empty] | RM.76.10.35.Za001.2515.- - | 1 | cad | nd | nd - | posti esterni - | lega rame ottone | nd - | nd - |  | a 16 pulsanti - a 2 file di pulsanti - | nd - | pulsantiera con attacco per posto esterno audio | nd - | trattamento superficiale di doratura - verniciatura protettiva - | nd - | nd | nd - | NO |  |  |  |  | nd |  |  |  |  | nd | nd | nd |  | nd | nd | nd | scatole da incasso | nd | nd | NO | NO
LOM251.RM.82.10.55.Sc006.0160.- | Pulsantiera di lega rame ottone; finitura: trattamento superficiale di doratura ¦ verniciatura protettiva; geometria: a 18 pulsanti ¦ a 2 file di pulsanti; impiego: posti esterni. Componente: lampada, . Incluso: scatole da incasso SPECIFICHE TECNICHE: pulsantiera con attacco per posto esterno audio RM1 Lampada; funzione: illuminazione cartellini portanome; impiego: pulsantiera; tensione nominale [V] = 24 ¦ potenza [W] = 3 SPECIFICHE TECNICHE: più di 1 elemento | 1 cad | 718.44 | 567.94 | 0 | RM.82.10.55.Sc006.0160.- | Pulsantiera di lega rame ottone; finitura: trattamento superficiale di doratura ¦ verniciatura protettiva; geometria: a 18 pulsanti ¦ a 2 file di pulsanti; impiego: posti esterni. Componente: lampada, . Incluso: scatole da incasso SPECIFICHE TECNICHE: pulsantiera con attacco per posto esterno audio | RM1 Lampada; funzione: illuminazione cartellini portanome; impiego: pulsantiera; tensione nominale [V] = 24 ¦ potenza [W] = 3 SPECIFICHE TECNICHE: più di 1 elemento | RISORSA MATERIALE | IMPIANTI ELETTRONICI (ICT) TERMINALI | PRODOTTI | PULSANTIERA | LEGA RAME OTTONE | [6 empty] | ME.11.060.0100.i | Pulsantiere per posti esterni in ottone con trattamento superficiale di doratura e verniciatura protettiva, con attacco per posto esterno audio a due file di pulsanti, con lampade 24V 3W per illuminazione cartellini portanome, complete di scatole da incasso, nelle tipologie: - 18 pulsanti | nd | nd | [9 empty] | RM.76.10.35.Za001.2515.- - | 1 | cad | nd | nd - | posti esterni - | lega rame ottone | nd - | nd - |  | a 18 pulsanti - a 2 file di pulsanti - | nd - | pulsantiera con attacco per posto esterno audio | nd - | trattamento superficiale di doratura - verniciatura protettiva - | nd - | nd | nd - | NO |  |  |  |  | nd |  |  |  |  | nd | nd | nd |  | nd | nd | nd | scatole da incasso | nd | nd | NO | NO
LOM251.RM.82.10.55.Sc006.0165.- | Pulsantiera di lega rame ottone; finitura: trattamento superficiale di doratura ¦ verniciatura protettiva; geometria: a 20 pulsanti ¦ a 2 file di pulsanti; impiego: posti esterni. Componente: lampada, . Incluso: scatole da incasso SPECIFICHE TECNICHE: pulsantiera con attacco per posto esterno audio RM1 Lampada; funzione: illuminazione cartellini portanome; impiego: pulsantiera; tensione nominale [V] = 24 ¦ potenza [W] = 3 SPECIFICHE TECNICHE: più di 1 elemento | 1 cad | 801.7 | 633.76 | 0 | RM.82.10.55.Sc006.0165.- | Pulsantiera di lega rame ottone; finitura: trattamento superficiale di doratura ¦ verniciatura protettiva; geometria: a 20 pulsanti ¦ a 2 file di pulsanti; impiego: posti esterni. Componente: lampada, . Incluso: scatole da incasso SPECIFICHE TECNICHE: pulsantiera con attacco per posto esterno audio | RM1 Lampada; funzione: illuminazione cartellini portanome; impiego: pulsantiera; tensione nominale [V] = 24 ¦ potenza [W] = 3 SPECIFICHE TECNICHE: più di 1 elemento | RISORSA MATERIALE | IMPIANTI ELETTRONICI (ICT) TERMINALI | PRODOTTI | PULSANTIERA | LEGA RAME OTTONE | [6 empty] | ME.11.060.0100.j | Pulsantiere per posti esterni in ottone con trattamento superficiale di doratura e verniciatura protettiva, con attacco per posto esterno audio a due file di pulsanti, con lampade 24V 3W per illuminazione cartellini portanome, complete di scatole da incasso, nelle tipologie: - 20 pulsanti | nd | nd | [9 empty] | RM.76.10.35.Za001.2515.- - | 1 | cad | nd | nd - | posti esterni - | lega rame ottone | nd - | nd - |  | a 20 pulsanti - a 2 file di pulsanti - | nd - | pulsantiera con attacco per posto esterno audio | nd - | trattamento superficiale di doratura - verniciatura protettiva - | nd - | nd | nd - | NO |  |  |  |  | nd |  |  |  |  | nd | nd | nd |  | nd | nd | nd | scatole da incasso | nd | nd | NO | NO
LOM251.RM.82.10.55.Sc006.0170.- | Pulsantiera di lega rame ottone; finitura: trattamento superficiale di doratura ¦ verniciatura protettiva; geometria: a 22 pulsanti ¦ a 2 file di pulsanti; impiego: posti esterni. Componente: lampada, . Incluso: scatole da incasso SPECIFICHE TECNICHE: pulsantiera con attacco per posto esterno audio RM1 Lampada; funzione: illuminazione cartellini portanome; impiego: pulsantiera; tensione nominale [V] = 24 ¦ potenza [W] = 3 SPECIFICHE TECNICHE: più di 1 elemento | 1 cad | 881.67 | 696.97 | 0 | RM.82.10.55.Sc006.0170.- | Pulsantiera di lega rame ottone; finitura: trattamento superficiale di doratura ¦ verniciatura protettiva; geometria: a 22 pulsanti ¦ a 2 file di pulsanti; impiego: posti esterni. Componente: lampada, . Incluso: scatole da incasso SPECIFICHE TECNICHE: pulsantiera con attacco per posto esterno audio | RM1 Lampada; funzione: illuminazione cartellini portanome; impiego: pulsantiera; tensione nominale [V] = 24 ¦ potenza [W] = 3 SPECIFICHE TECNICHE: più di 1 elemento | RISORSA MATERIALE | IMPIANTI ELETTRONICI (ICT) TERMINALI | PRODOTTI | PULSANTIERA | LEGA RAME OTTONE | [6 empty] | ME.11.060.0100.k | Pulsantiere per posti esterni in ottone con trattamento superficiale di doratura e verniciatura protettiva, con attacco per posto esterno audio a due file di pulsanti, con lampade 24V 3W per illuminazione cartellini portanome, complete di scatole da incasso, nelle tipologie: - 22 pulsanti | nd | nd | [9 empty] | RM.76.10.35.Za001.2515.- - | 1 | cad | nd | nd - | posti esterni - | lega rame ottone | nd - | nd - |  | a 22 pulsanti - a 2 file di pulsanti - | nd - | pulsantiera con attacco per posto esterno audio | nd - | trattamento superficiale di doratura - verniciatura protettiva - | nd - | nd | nd - | NO |  |  |  |  | nd |  |  |  |  | nd | nd | nd |  | nd | nd | nd | scatole da incasso | nd | nd | NO | NO
LOM251.RM.82.10.55.Sc006.0175.- | Pulsantiera di lega rame ottone; finitura: trattamento superficiale di doratura ¦ verniciatura protettiva; geometria: a 24 pulsanti ¦ a 2 file di pulsanti; impiego: posti esterni. Componente: lampada, . Incluso: scatole da incasso SPECIFICHE TECNICHE: pulsantiera con attacco per posto esterno audio RM1 Lampada; funzione: illuminazione cartellini portanome; impiego: pulsantiera; tensione nominale [V] = 24 ¦ potenza [W] = 3 SPECIFICHE TECNICHE: più di 1 elemento | 1 cad | 946.7 | 748.38 | 0 | RM.82.10.55.Sc006.0175.- | Pulsantiera di lega rame ottone; finitura: trattamento superficiale di doratura ¦ verniciatura protettiva; geometria: a 24 pulsanti ¦ a 2 file di pulsanti; impiego: posti esterni. Componente: lampada, . Incluso: scatole da incasso SPECIFICHE TECNICHE: pulsantiera con attacco per posto esterno audio | RM1 Lampada; funzione: illuminazione cartellini portanome; impiego: pulsantiera; tensione nominale [V] = 24 ¦ potenza [W] = 3 SPECIFICHE TECNICHE: più di 1 elemento | RISORSA MATERIALE | IMPIANTI ELETTRONICI (ICT) TERMINALI | PRODOTTI | PULSANTIERA | LEGA RAME OTTONE | [6 empty] | ME.11.060.0100.l | Pulsantiere per posti esterni in ottone con trattamento superficiale di doratura e verniciatura protettiva, con attacco per posto esterno audio a due file di pulsanti, con lampade 24V 3W per illuminazione cartellini portanome, complete di scatole da incasso, nelle tipologie: - 24 pulsanti | nd | nd | [9 empty] | RM.76.10.35.Za001.2515.- - | 1 | cad | nd | nd - | posti esterni - | lega rame ottone | nd - | nd - |  | a 24 pulsanti - a 2 file di pulsanti - | nd - | pulsantiera con attacco per posto esterno audio | nd - | trattamento superficiale di doratura - verniciatura protettiva - | nd - | nd | nd - | NO |  |  |  |  | nd |  |  |  |  | nd | nd | nd |  | nd | nd | nd | scatole da incasso | nd | nd | NO | NO
LOM251.RM.82.10.55.Sc006.0180.- | Pulsantiera di lega rame ottone; finitura: trattamento superficiale di doratura ¦ verniciatura protettiva; geometria: a 26 pulsanti ¦ a 2 file di pulsanti; impiego: posti esterni. Componente: lampada, . Incluso: scatole da incasso SPECIFICHE TECNICHE: pulsantiera con attacco per posto esterno audio RM1 Lampada; funzione: illuminazione cartellini portanome; impiego: pulsantiera; tensione nominale [V] = 24 ¦ potenza [W] = 3 SPECIFICHE TECNICHE: più di 1 elemento | 1 cad | 1011.19 | 799.36 | 0 | RM.82.10.55.Sc006.0180.- | Pulsantiera di lega rame ottone; finitura: trattamento superficiale di doratura ¦ verniciatura protettiva; geometria: a 26 pulsanti ¦ a 2 file di pulsanti; impiego: posti esterni. Componente: lampada, . Incluso: scatole da incasso SPECIFICHE TECNICHE: pulsantiera con attacco per posto esterno audio | RM1 Lampada; funzione: illuminazione cartellini portanome; impiego: pulsantiera; tensione nominale [V] = 24 ¦ potenza [W] = 3 SPECIFICHE TECNICHE: più di 1 elemento | RISORSA MATERIALE | IMPIANTI ELETTRONICI (ICT) TERMINALI | PRODOTTI | PULSANTIERA | LEGA RAME OTTONE | [6 empty] | ME.11.060.0100.m | Pulsantiere per posti esterni in ottone con trattamento superficiale di doratura e verniciatura protettiva, con attacco per posto esterno audio a due file di pulsanti, con lampade 24V 3W per illuminazione cartellini portanome, complete di scatole da incasso, nelle tipologie: - 26 pulsanti | nd | nd | [9 empty] | RM.76.10.35.Za001.2515.- - | 1 | cad | nd | nd - | posti esterni - | lega rame ottone | nd - | nd - |  | a 26 pulsanti - a 2 file di pulsanti - | nd - | pulsantiera con attacco per posto esterno audio | nd - | trattamento superficiale di doratura - verniciatura protettiva - | nd - | nd | nd - | NO |  |  |  |  | nd |  |  |  |  | nd | nd | nd |  | nd | nd | nd | scatole da incasso | nd | nd | NO | NO
LOM251.RM.82.10.55.Sc006.0185.- | Pulsantiera di lega rame ottone; finitura: trattamento superficiale di doratura ¦ verniciatura protettiva; geometria: a 28 pulsanti ¦ a 2 file di pulsanti; impiego: posti esterni. Componente: lampada, . Incluso: scatole da incasso SPECIFICHE TECNICHE: pulsantiera con attacco per posto esterno audio RM1 Lampada; funzione: illuminazione cartellini portanome; impiego: pulsantiera; tensione nominale [V] = 24 ¦ potenza [W] = 3 SPECIFICHE TECNICHE: più di 1 elemento | 1 cad | 1074.02 | 849.03 | 0 | RM.82.10.55.Sc006.0185.- | Pulsantiera di lega rame ottone; finitura: trattamento superficiale di doratura ¦ verniciatura protettiva; geometria: a 28 pulsanti ¦ a 2 file di pulsanti; impiego: posti esterni. Componente: lampada, . Incluso: scatole da incasso SPECIFICHE TECNICHE: pulsantiera con attacco per posto esterno audio | RM1 Lampada; funzione: illuminazione cartellini portanome; impiego: pulsantiera; tensione nominale [V] = 24 ¦ potenza [W] = 3 SPECIFICHE TECNICHE: più di 1 elemento | RISORSA MATERIALE | IMPIANTI ELETTRONICI (ICT) TERMINALI | PRODOTTI | PULSANTIERA | LEGA RAME OTTONE | [6 empty] | ME.11.060.0100.n | Pulsantiere per posti esterni in ottone con trattamento superficiale di doratura e verniciatura protettiva, con attacco per posto esterno audio a due file di pulsanti, con lampade 24V 3W per illuminazione cartellini portanome, complete di scatole da incasso, nelle tipologie: - 28 pulsanti | nd | nd | [9 empty] | RM.76.10.35.Za001.2515.- - | 1 | cad | nd | nd - | posti esterni - | lega rame ottone | nd - | nd - |  | a 28 pulsanti - a 2 file di pulsanti - | nd - | pulsantiera con attacco per posto esterno audio | nd - | trattamento superficiale di doratura - verniciatura protettiva - | nd - | nd | nd - | NO |  |  |  |  | nd |  |  |  |  | nd | nd | nd |  | nd | nd | nd | scatole da incasso | nd | nd | NO | NO
LOM251.RM.82.10.55.Sc006.0190.- | Pulsantiera di lega rame ottone; finitura: trattamento superficiale di doratura ¦ verniciatura protettiva; geometria: a 1 pulsante ¦ a 1 fila di pulsanti; impiego: posti esterni ¦ videocitofono. Componente: lampada, . Incluso: scatole da incasso RM1 Lampada; funzione: illuminazione cartellini portanome; impiego: pulsantiera; tensione nominale [V] = 24 ¦ potenza [W] = 3 SPECIFICHE TECNICHE: più di 1 elemento | 1 cad | 213.3 | 168.62 | 0 | RM.82.10.55.Sc006.0190.- | Pulsantiera di lega rame ottone; finitura: trattamento superficiale di doratura ¦ verniciatura protettiva; geometria: a 1 pulsante ¦ a 1 fila di pulsanti; impiego: posti esterni ¦ videocitofono. Componente: lampada, . Incluso: scatole da incasso | RM1 Lampada; funzione: illuminazione cartellini portanome; impiego: pulsantiera; tensione nominale [V] = 24 ¦ potenza [W] = 3 SPECIFICHE TECNICHE: più di 1 elemento | RISORSA MATERIALE | IMPIANTI ELETTRONICI (ICT) TERMINALI | PRODOTTI | PULSANTIERA | LEGA RAME OTTONE | [6 empty] | ME.11.060.0110.a | Pulsantiere per posti esterni in ottone con trattamento superficiale di doratura e verniciatura protettiva, per videocitofono a una fila di pulsanti, con lampade 24V 3W per illuminazione cartellini portanome, complete di scatole da incasso, nelle tipologie: - 1 pulsante | nd | nd | [9 empty] | RM.76.10.35.Za001.2515.- - | 1 | cad | nd | nd - | posti esterni - videocitofono - | lega rame ottone | nd - | nd - |  | a 1 pulsante - a 1 fila di pulsanti - | nd - | nd | nd - | trattamento superficiale di doratura - verniciatura protettiva - | nd - | nd | nd - | NO |  |  |  |  | nd |  |  |  |  | nd | nd | nd |  | nd | nd | nd | scatole da incasso | nd | nd | NO | NO
LOM251.RM.82.10.55.Sc006.0195.- | Pulsantiera di lega rame ottone; finitura: trattamento superficiale di doratura ¦ verniciatura protettiva; geometria: a 2 pulsanti ¦ a 1 fila di pulsanti; impiego: posti esterni ¦ videocitofono. Componente: lampada, . Incluso: scatole da incasso RM1 Lampada; funzione: illuminazione cartellini portanome; impiego: pulsantiera; tensione nominale [V] = 24 ¦ potenza [W] = 3 SPECIFICHE TECNICHE: più di 1 elemento | 1 cad | 234.87 | 185.67 | 0 | RM.82.10.55.Sc006.0195.- | Pulsantiera di lega rame ottone; finitura: trattamento superficiale di doratura ¦ verniciatura protettiva; geometria: a 2 pulsanti ¦ a 1 fila di pulsanti; impiego: posti esterni ¦ videocitofono. Componente: lampada, . Incluso: scatole da incasso | RM1 Lampada; funzione: illuminazione cartellini portanome; impiego: pulsantiera; tensione nominale [V] = 24 ¦ potenza [W] = 3 SPECIFICHE TECNICHE: più di 1 elemento | RISORSA MATERIALE | IMPIANTI ELETTRONICI (ICT) TERMINALI | PRODOTTI | PULSANTIERA | LEGA RAME OTTONE | [6 empty] | ME.11.060.0110.b | Pulsantiere per posti esterni in ottone con trattamento superficiale di doratura e verniciatura protettiva, per videocitofono a una fila di pulsanti, con lampade 24V 3W per illuminazione cartellini portanome, complete di scatole da incasso, nelle tipologie: - 2 pulsanti | nd | nd | [9 empty] | RM.76.10.35.Za001.2515.- - | 1 | cad | nd | nd - | posti esterni - videocitofono - | lega rame ottone | nd - | nd - |  | a 2 pulsanti - a 1 fila di pulsanti - | nd - | nd | nd - | trattamento superficiale di doratura - verniciatura protettiva - | nd - | nd | nd - | NO |  |  |  |  | nd |  |  |  |  | nd | nd | nd |  | nd | nd | nd | scatole da incasso | nd | nd | NO | NO
LOM251.RM.82.10.55.Sc006.0200.- | Pulsantiera di lega rame ottone; finitura: trattamento superficiale di doratura ¦ verniciatura protettiva; geometria: a 3 pulsanti ¦ a 1 fila di pulsanti; impiego: posti esterni ¦ videocitofono. Componente: lampada, . Incluso: scatole da incasso RM1 Lampada; funzione: illuminazione cartellini portanome; impiego: pulsantiera; tensione nominale [V] = 24 ¦ potenza [W] = 3 SPECIFICHE TECNICHE: più di 1 elemento | 1 cad | 261.89 | 207.03 | 0 | RM.82.10.55.Sc006.0200.- | Pulsantiera di lega rame ottone; finitura: trattamento superficiale di doratura ¦ verniciatura protettiva; geometria: a 3 pulsanti ¦ a 1 fila di pulsanti; impiego: posti esterni ¦ videocitofono. Componente: lampada, . Incluso: scatole da incasso | RM1 Lampada; funzione: illuminazione cartellini portanome; impiego: pulsantiera; tensione nominale [V] = 24 ¦ potenza [W] = 3 SPECIFICHE TECNICHE: più di 1 elemento | RISORSA MATERIALE | IMPIANTI ELETTRONICI (ICT) TERMINALI | PRODOTTI | PULSANTIERA | LEGA RAME OTTONE | [6 empty] | ME.11.060.0110.c | Pulsantiere per posti esterni in ottone con trattamento superficiale di doratura e verniciatura protettiva, per videocitofono a una fila di pulsanti, con lampade 24V 3W per illuminazione cartellini portanome, complete di scatole da incasso, nelle tipologie: - 3 pulsanti | nd | nd | [9 empty] | RM.76.10.35.Za001.2515.- - | 1 | cad | nd | nd - | posti esterni - videocitofono - | lega rame ottone | nd - | nd - |  | a 3 pulsanti - a 1 fila di pulsanti - | nd - | nd | nd - | trattamento superficiale di doratura - verniciatura protettiva - | nd - | nd | nd - | NO |  |  |  |  | nd |  |  |  |  | nd | nd | nd |  | nd | nd | nd | scatole da incasso | nd | nd | NO | NO
LOM251.RM.82.10.55.Sc006.0205.- | Pulsantiera di lega rame ottone; finitura: trattamento superficiale di doratura ¦ verniciatura protettiva; geometria: a 4 pulsanti ¦ a 1 fila di pulsanti; impiego: posti esterni ¦ videocitofono. Componente: lampada, . Incluso: scatole da incasso RM1 Lampada; funzione: illuminazione cartellini portanome; impiego: pulsantiera; tensione nominale [V] = 24 ¦ potenza [W] = 3 SPECIFICHE TECNICHE: più di 1 elemento | 1 cad | 292.74 | 231.42 | 0 | RM.82.10.55.Sc006.0205.- | Pulsantiera di lega rame ottone; finitura: trattamento superficiale di doratura ¦ verniciatura protettiva; geometria: a 4 pulsanti ¦ a 1 fila di pulsanti; impiego: posti esterni ¦ videocitofono. Componente: lampada, . Incluso: scatole da incasso | RM1 Lampada; funzione: illuminazione cartellini portanome; impiego: pulsantiera; tensione nominale [V] = 24 ¦ potenza [W] = 3 SPECIFICHE TECNICHE: più di 1 elemento | RISORSA MATERIALE | IMPIANTI ELETTRONICI (ICT) TERMINALI | PRODOTTI | PULSANTIERA | LEGA RAME OTTONE | [6 empty] | ME.11.060.0110.d | Pulsantiere per posti esterni in ottone con trattamento superficiale di doratura e verniciatura protettiva, per videocitofono a una fila di pulsanti, con lampade 24V 3W per illuminazione cartellini portanome, complete di scatole da incasso, nelle tipologie: - 4 pulsanti | nd | nd | [9 empty] | RM.76.10.35.Za001.2515.- - | 1 | cad | nd | nd - | posti esterni - videocitofono - | lega rame ottone | nd - | nd - |  | a 4 pulsanti - a 1 fila di pulsanti - | nd - | nd | nd - | trattamento superficiale di doratura - verniciatura protettiva - | nd - | nd | nd - | NO |  |  |  |  | nd |  |  |  |  | nd | nd | nd |  | nd | nd | nd | scatole da incasso | nd | nd | NO | NO
LOM251.RM.82.10.55.Sc006.0210.- | Pulsantiera di lega rame ottone; finitura: trattamento superficiale di doratura ¦ verniciatura protettiva; geometria: a 5 pulsanti ¦ a 1 fila di pulsanti; impiego: posti esterni ¦ videocitofono. Componente: lampada, . Incluso: scatole da incasso RM1 Lampada; funzione: illuminazione cartellini portanome; impiego: pulsantiera; tensione nominale [V] = 24 ¦ potenza [W] = 3 SPECIFICHE TECNICHE: più di 1 elemento | 1 cad | 314.79 | 248.84 | 0 | RM.82.10.55.Sc006.0210.- | Pulsantiera di lega rame ottone; finitura: trattamento superficiale di doratura ¦ verniciatura protettiva; geometria: a 5 pulsanti ¦ a 1 fila di pulsanti; impiego: posti esterni ¦ videocitofono. Componente: lampada, . Incluso: scatole da incasso | RM1 Lampada; funzione: illuminazione cartellini portanome; impiego: pulsantiera; tensione nominale [V] = 24 ¦ potenza [W] = 3 SPECIFICHE TECNICHE: più di 1 elemento | RISORSA MATERIALE | IMPIANTI ELETTRONICI (ICT) TERMINALI | PRODOTTI | PULSANTIERA | LEGA RAME OTTONE | [6 empty] | ME.11.060.0110.e | Pulsantiere per posti esterni in ottone con trattamento superficiale di doratura e verniciatura protettiva, per videocitofono a una fila di pulsanti, con lampade 24V 3W per illuminazione cartellini portanome, complete di scatole da incasso, nelle tipologie: - 5 pulsanti | nd | nd | [9 empty] | RM.76.10.35.Za001.2515.- - | 1 | cad | nd | nd - | posti esterni - videocitofono - | lega rame ottone | nd - | nd - |  | a 5 pulsanti - a 1 fila di pulsanti - | nd - | nd | nd - | trattamento superficiale di doratura - verniciatura protettiva - | nd - | nd | nd - | NO |  |  |  |  | nd |  |  |  |  | nd | nd | nd |  | nd | nd | nd | scatole da incasso | nd | nd | NO | NO
LOM251.RM.82.10.55.Sc006.0215.- | Pulsantiera di lega rame ottone; finitura: trattamento superficiale di doratura ¦ verniciatura protettiva; geometria: a 6 pulsanti ¦ a 1 fila di pulsanti; impiego: posti esterni ¦ videocitofono. Componente: lampada, . Incluso: scatole da incasso RM1 Lampada; funzione: illuminazione cartellini portanome; impiego: pulsantiera; tensione nominale [V] = 24 ¦ potenza [W] = 3 SPECIFICHE TECNICHE: più di 1 elemento | 1 cad | 349.04 | 275.92 | 0 | RM.82.10.55.Sc006.0215.- | Pulsantiera di lega rame ottone; finitura: trattamento superficiale di doratura ¦ verniciatura protettiva; geometria: a 6 pulsanti ¦ a 1 fila di pulsanti; impiego: posti esterni ¦ videocitofono. Componente: lampada, . Incluso: scatole da incasso | RM1 Lampada; funzione: illuminazione cartellini portanome; impiego: pulsantiera; tensione nominale [V] = 24 ¦ potenza [W] = 3 SPECIFICHE TECNICHE: più di 1 elemento | RISORSA MATERIALE | IMPIANTI ELETTRONICI (ICT) TERMINALI | PRODOTTI | PULSANTIERA | LEGA RAME OTTONE | [6 empty] | ME.11.060.0110.f | Pulsantiere per posti esterni in ottone con trattamento superficiale di doratura e verniciatura protettiva, per videocitofono a una fila di pulsanti, con lampade 24V 3W per illuminazione cartellini portanome, complete di scatole da incasso, nelle tipologie: - 6 pulsanti | nd | nd | [9 empty] | RM.76.10.35.Za001.2515.- - | 1 | cad | nd | nd - | posti esterni - videocitofono - | lega rame ottone | nd - | nd - |  | a 6 pulsanti - a 1 fila di pulsanti - | nd - | nd | nd - | trattamento superficiale di doratura - verniciatura protettiva - | nd - | nd | nd - | NO |  |  |  |  | nd |  |  |  |  | nd | nd | nd |  | nd | nd | nd | scatole da incasso | nd | nd | NO | NO
LOM251.RM.82.10.55.Sc006.0220.- | Pulsantiera di lega rame ottone; finitura: trattamento superficiale di doratura ¦ verniciatura protettiva; geometria: a 7 pulsanti ¦ a 1 fila di pulsanti; impiego: posti esterni ¦ videocitofono. Componente: lampada, . Incluso: scatole da incasso RM1 Lampada; funzione: illuminazione cartellini portanome; impiego: pulsantiera; tensione nominale [V] = 24 ¦ potenza [W] = 3 SPECIFICHE TECNICHE: più di 1 elemento | 1 cad | 380.41 | 300.72 | 0 | RM.82.10.55.Sc006.0220.- | Pulsantiera di lega rame ottone; finitura: trattamento superficiale di doratura ¦ verniciatura protettiva; geometria: a 7 pulsanti ¦ a 1 fila di pulsanti; impiego: posti esterni ¦ videocitofono. Componente: lampada, . Incluso: scatole da incasso | RM1 Lampada; funzione: illuminazione cartellini portanome; impiego: pulsantiera; tensione nominale [V] = 24 ¦ potenza [W] = 3 SPECIFICHE TECNICHE: più di 1 elemento | RISORSA MATERIALE | IMPIANTI ELETTRONICI (ICT) TERMINALI | PRODOTTI | PULSANTIERA | LEGA RAME OTTONE | [6 empty] | ME.11.060.0110.g | Pulsantiere per posti esterni in ottone con trattamento superficiale di doratura e verniciatura protettiva, per videocitofono a una fila di pulsanti, con lampade 24V 3W per illuminazione cartellini portanome, complete di scatole da incasso, nelle tipologie: - 7 pulsanti | nd | nd | [9 empty] | RM.76.10.35.Za001.2515.- - | 1 | cad | nd | nd - | posti esterni - videocitofono - | lega rame ottone | nd - | nd - |  | a 7 pulsanti - a 1 fila di pulsanti - | nd - | nd | nd - | trattamento superficiale di doratura - verniciatura protettiva - | nd - | nd | nd - | NO |  |  |  |  | nd |  |  |  |  | nd | nd | nd |  | nd | nd | nd | scatole da incasso | nd | nd | NO | NO
LOM251.RM.82.10.55.Sc006.0225.- | Pulsantiera di lega rame ottone; finitura: trattamento superficiale di doratura ¦ verniciatura protettiva; geometria: a 8 pulsanti ¦ a 1 fila di pulsanti; impiego: posti esterni ¦ videocitofono. Componente: lampada, . Incluso: scatole da incasso RM1 Lampada; funzione: illuminazione cartellini portanome; impiego: pulsantiera; tensione nominale [V] = 24 ¦ potenza [W] = 3 SPECIFICHE TECNICHE: più di 1 elemento | 1 cad | 413.46 | 326.84 | 0 | RM.82.10.55.Sc006.0225.- | Pulsantiera di lega rame ottone; finitura: trattamento superficiale di doratura ¦ verniciatura protettiva; geometria: a 8 pulsanti ¦ a 1 fila di pulsanti; impiego: posti esterni ¦ videocitofono. Componente: lampada, . Incluso: scatole da incasso | RM1 Lampada; funzione: illuminazione cartellini portanome; impiego: pulsantiera; tensione nominale [V] = 24 ¦ potenza [W] = 3 SPECIFICHE TECNICHE: più di 1 elemento | RISORSA MATERIALE | IMPIANTI ELETTRONICI (ICT) TERMINALI | PRODOTTI | PULSANTIERA | LEGA RAME OTTONE | [6 empty] | ME.11.060.0110.h | Pulsantiere per posti esterni in ottone con trattamento superficiale di doratura e verniciatura protettiva, per videocitofono a una fila di pulsanti, con lampade 24V 3W per illuminazione cartellini portanome, complete di scatole da incasso, nelle tipologie: - 8 pulsanti | nd | nd | [9 empty] | RM.76.10.35.Za001.2515.- - | 1 | cad | nd | nd - | posti esterni - videocitofono - | lega rame ottone | nd - | nd - |  | a 8 pulsanti - a 1 fila di pulsanti - | nd - | nd | nd - | trattamento superficiale di doratura - verniciatura protettiva - | nd - | nd | nd - | NO |  |  |  |  | nd |  |  |  |  | nd | nd | nd |  | nd | nd | nd | scatole da incasso | nd | nd | NO | NO
LOM251.RM.82.10.55.Sc006.0230.- | Pulsantiera di lega rame ottone; finitura: trattamento superficiale di doratura ¦ verniciatura protettiva; geometria: a 9 pulsanti ¦ a 1 fila di pulsanti; impiego: posti esterni ¦ videocitofono. Componente: lampada, . Incluso: scatole da incasso RM1 Lampada; funzione: illuminazione cartellini portanome; impiego: pulsantiera; tensione nominale [V] = 24 ¦ potenza [W] = 3 SPECIFICHE TECNICHE: più di 1 elemento | 1 cad | 446.62 | 353.06 | 0 | RM.82.10.55.Sc006.0230.- | Pulsantiera di lega rame ottone; finitura: trattamento superficiale di doratura ¦ verniciatura protettiva; geometria: a 9 pulsanti ¦ a 1 fila di pulsanti; impiego: posti esterni ¦ videocitofono. Componente: lampada, . Incluso: scatole da incasso | RM1 Lampada; funzione: illuminazione cartellini portanome; impiego: pulsantiera; tensione nominale [V] = 24 ¦ potenza [W] = 3 SPECIFICHE TECNICHE: più di 1 elemento | RISORSA MATERIALE | IMPIANTI ELETTRONICI (ICT) TERMINALI | PRODOTTI | PULSANTIERA | LEGA RAME OTTONE | [6 empty] | ME.11.060.0110.i | Pulsantiere per posti esterni in ottone con trattamento superficiale di doratura e verniciatura protettiva, per videocitofono a una fila di pulsanti, con lampade 24V 3W per illuminazione cartellini portanome, complete di scatole da incasso, nelle tipologie: - 9 pulsanti | nd | nd | [9 empty] | RM.76.10.35.Za001.2515.- - | 1 | cad | nd | nd - | posti esterni - videocitofono - | lega rame ottone | nd - | nd - |  | a 9 pulsanti - a 1 fila di pulsanti - | nd - | nd | nd - | trattamento superficiale di doratura - verniciatura protettiva - | nd - | nd | nd - | NO |  |  |  |  | nd |  |  |  |  | nd | nd | nd |  | nd | nd | nd | scatole da incasso | nd | nd | NO | NO
LOM251.RM.82.10.55.Sc006.0235.- | Pulsantiera di lega rame ottone; finitura: trattamento superficiale di doratura ¦ verniciatura protettiva; geometria: a 2 pulsanti ¦ a 2 file di pulsanti; impiego: posti esterni ¦ videocitofono. Componente: lampada, . Incluso: scatole da incasso RM1 Lampada; funzione: illuminazione cartellini portanome; impiego: pulsantiera; tensione nominale [V] = 24 ¦ potenza [W] = 3 SPECIFICHE TECNICHE: più di 1 elemento | 1 cad | 234.87 | 185.67 | 0 | RM.82.10.55.Sc006.0235.- | Pulsantiera di lega rame ottone; finitura: trattamento superficiale di doratura ¦ verniciatura protettiva; geometria: a 2 pulsanti ¦ a 2 file di pulsanti; impiego: posti esterni ¦ videocitofono. Componente: lampada, . Incluso: scatole da incasso | RM1 Lampada; funzione: illuminazione cartellini portanome; impiego: pulsantiera; tensione nominale [V] = 24 ¦ potenza [W] = 3 SPECIFICHE TECNICHE: più di 1 elemento | RISORSA MATERIALE | IMPIANTI ELETTRONICI (ICT) TERMINALI | PRODOTTI | PULSANTIERA | LEGA RAME OTTONE | [6 empty] | ME.11.060.0120.a | Pulsantiere per posti esterni in ottone con trattamento superficiale di doratura e verniciatura protettiva, per videocitofono a due file di pulsanti, con lampade 24V 3W per illuminazione cartellini portanome, complete di scatole da incasso, nelle tipologie: - 2 pulsanti | nd | nd | [9 empty] | RM.76.10.35.Za001.2515.- - | 1 | cad | nd | nd - | posti esterni - videocitofono - | lega rame ottone | nd - | nd - |  | a 2 pulsanti - a 2 file di pulsanti - | nd - | nd | nd - | trattamento superficiale di doratura - verniciatura protettiva - | nd - | nd | nd - | NO |  |  |  |  | nd |  |  |  |  | nd | nd | nd |  | nd | nd | nd | scatole da incasso | nd | nd | NO | NO
LOM251.RM.82.10.55.Sc006.0240.- | Pulsantiera di lega rame ottone; finitura: trattamento superficiale di doratura ¦ verniciatura protettiva; geometria: a 4 pulsanti ¦ a 2 file di pulsanti; impiego: posti esterni ¦ videocitofono. Componente: lampada, . Incluso: scatole da incasso RM1 Lampada; funzione: illuminazione cartellini portanome; impiego: pulsantiera; tensione nominale [V] = 24 ¦ potenza [W] = 3 SPECIFICHE TECNICHE: più di 1 elemento | 1 cad | 297.73 | 235.36 | 0 | RM.82.10.55.Sc006.0240.- | Pulsantiera di lega rame ottone; finitura: trattamento superficiale di doratura ¦ verniciatura protettiva; geometria: a 4 pulsanti ¦ a 2 file di pulsanti; impiego: posti esterni ¦ videocitofono. Componente: lampada, . Incluso: scatole da incasso | RM1 Lampada; funzione: illuminazione cartellini portanome; impiego: pulsantiera; tensione nominale [V] = 24 ¦ potenza [W] = 3 SPECIFICHE TECNICHE: più di 1 elemento | RISORSA MATERIALE | IMPIANTI ELETTRONICI (ICT) TERMINALI | PRODOTTI | PULSANTIERA | LEGA RAME OTTONE | [6 empty] | ME.11.060.0120.b | Pulsantiere per posti esterni in ottone con trattamento superficiale di doratura e verniciatura protettiva, per videocitofono a due file di pulsanti, con lampade 24V 3W per illuminazione cartellini portanome, complete di scatole da incasso, nelle tipologie: - 4 pulsanti | nd | nd | [9 empty] | RM.76.10.35.Za001.2515.- - | 1 | cad | nd | nd - | posti esterni - videocitofono - | lega rame ottone | nd - | nd - |  | a 4 pulsanti - a 2 file di pulsanti - | nd - | nd | nd - | trattamento superficiale di doratura - verniciatura protettiva - | nd - | nd | nd - | NO |  |  |  |  | nd |  |  |  |  | nd | nd | nd |  | nd | nd | nd | scatole da incasso | nd | nd | NO | NO
LOM251.RM.82.10.55.Sc006.0245.- | Pulsantiera di lega rame ottone; finitura: trattamento superficiale di doratura ¦ verniciatura protettiva; geometria: a 6 pulsanti ¦ a 2 file di pulsanti; impiego: posti esterni ¦ videocitofono. Componente: lampada, . Incluso: scatole da incasso RM1 Lampada; funzione: illuminazione cartellini portanome; impiego: pulsantiera; tensione nominale [V] = 24 ¦ potenza [W] = 3 SPECIFICHE TECNICHE: più di 1 elemento | 1 cad | 352.86 | 278.94 | 0 | RM.82.10.55.Sc006.0245.- | Pulsantiera di lega rame ottone; finitura: trattamento superficiale di doratura ¦ verniciatura protettiva; geometria: a 6 pulsanti ¦ a 2 file di pulsanti; impiego: posti esterni ¦ videocitofono. Componente: lampada, . Incluso: scatole da incasso | RM1 Lampada; funzione: illuminazione cartellini portanome; impiego: pulsantiera; tensione nominale [V] = 24 ¦ potenza [W] = 3 SPECIFICHE TECNICHE: più di 1 elemento | RISORSA MATERIALE | IMPIANTI ELETTRONICI (ICT) TERMINALI | PRODOTTI | PULSANTIERA | LEGA RAME OTTONE | [6 empty] | ME.11.060.0120.c | Pulsantiere per posti esterni in ottone con trattamento superficiale di doratura e verniciatura protettiva, per videocitofono a due file di pulsanti, con lampade 24V 3W per illuminazione cartellini portanome, complete di scatole da incasso, nelle tipologie: - 6 pulsanti | nd | nd | [9 empty] | RM.76.10.35.Za001.2515.- - | 1 | cad | nd | nd - | posti esterni - videocitofono - | lega rame ottone | nd - | nd - |  | a 6 pulsanti - a 2 file di pulsanti - | nd - | nd | nd - | trattamento superficiale di doratura - verniciatura protettiva - | nd - | nd | nd - | NO |  |  |  |  | nd |  |  |  |  | nd | nd | nd |  | nd | nd | nd | scatole da incasso | nd | nd | NO | NO
LOM251.RM.82.10.55.Sc006.0250.- | Pulsantiera di lega rame ottone; finitura: trattamento superficiale di doratura ¦ verniciatura protettiva; geometria: a 8 pulsanti ¦ a 2 file di pulsanti; impiego: posti esterni ¦ videocitofono. Componente: lampada, . Incluso: scatole da incasso RM1 Lampada; funzione: illuminazione cartellini portanome; impiego: pulsantiera; tensione nominale [V] = 24 ¦ potenza [W] = 3 SPECIFICHE TECNICHE: più di 1 elemento | 1 cad | 414.06 | 327.32 | 0 | RM.82.10.55.Sc006.0250.- | Pulsantiera di lega rame ottone; finitura: trattamento superficiale di doratura ¦ verniciatura protettiva; geometria: a 8 pulsanti ¦ a 2 file di pulsanti; impiego: posti esterni ¦ videocitofono. Componente: lampada, . Incluso: scatole da incasso | RM1 Lampada; funzione: illuminazione cartellini portanome; impiego: pulsantiera; tensione nominale [V] = 24 ¦ potenza [W] = 3 SPECIFICHE TECNICHE: più di 1 elemento | RISORSA MATERIALE | IMPIANTI ELETTRONICI (ICT) TERMINALI | PRODOTTI | PULSANTIERA | LEGA RAME OTTONE | [6 empty] | ME.11.060.0120.d | Pulsantiere per posti esterni in ottone con trattamento superficiale di doratura e verniciatura protettiva, per videocitofono a due file di pulsanti, con lampade 24V 3W per illuminazione cartellini portanome, complete di scatole da incasso, nelle tipologie: - 8 pulsanti | nd | nd | [9 empty] | RM.76.10.35.Za001.2515.- - | 1 | cad | nd | nd - | posti esterni - videocitofono - | lega rame ottone | nd - | nd - |  | a 8 pulsanti - a 2 file di pulsanti - | nd - | nd | nd - | trattamento superficiale di doratura - verniciatura protettiva - | nd - | nd | nd - | NO |  |  |  |  | nd |  |  |  |  | nd | nd | nd |  | nd | nd | nd | scatole da incasso | nd | nd | NO | NO
LOM251.RM.82.10.55.Sc006.0255.- | Pulsantiera di lega rame ottone; finitura: trattamento superficiale di doratura ¦ verniciatura protettiva; geometria: a 10 pulsanti ¦ a 2 file di pulsanti; impiego: posti esterni ¦ videocitofono. Componente: lampada, . Incluso: scatole da incasso RM1 Lampada; funzione: illuminazione cartellini portanome; impiego: pulsantiera; tensione nominale [V] = 24 ¦ potenza [W] = 3 SPECIFICHE TECNICHE: più di 1 elemento | 1 cad | 479.68 | 379.19 | 0 | RM.82.10.55.Sc006.0255.- | Pulsantiera di lega rame ottone; finitura: trattamento superficiale di doratura ¦ verniciatura protettiva; geometria: a 10 pulsanti ¦ a 2 file di pulsanti; impiego: posti esterni ¦ videocitofono. Componente: lampada, . Incluso: scatole da incasso | RM1 Lampada; funzione: illuminazione cartellini portanome; impiego: pulsantiera; tensione nominale [V] = 24 ¦ potenza [W] = 3 SPECIFICHE TECNICHE: più di 1 elemento | RISORSA MATERIALE | IMPIANTI ELETTRONICI (ICT) TERMINALI | PRODOTTI | PULSANTIERA | LEGA RAME OTTONE | [6 empty] | ME.11.060.0120.e | Pulsantiere per posti esterni in ottone con trattamento superficiale di doratura e verniciatura protettiva, per videocitofono a due file di pulsanti, con lampade 24V 3W per illuminazione cartellini portanome, complete di scatole da incasso, nelle tipologie: - 10 pulsanti | nd | nd | [9 empty] | RM.76.10.35.Za001.2515.- - | 1 | cad | nd | nd - | posti esterni - videocitofono - | lega rame ottone | nd - | nd - |  | a 10 pulsanti - a 2 file di pulsanti - | nd - | nd | nd - | trattamento superficiale di doratura - verniciatura protettiva - | nd - | nd | nd - | NO |  |  |  |  | nd |  |  |  |  | nd | nd | nd |  | nd | nd | nd | scatole da incasso | nd | nd | NO | NO
LOM251.RM.82.10.55.Sc006.0260.- | Pulsantiera di lega rame ottone; finitura: trattamento superficiale di doratura ¦ verniciatura protettiva; geometria: a 12 pulsanti ¦ a 2 file di pulsanti; impiego: posti esterni ¦ videocitofono. Componente: lampada, . Incluso: scatole da incasso RM1 Lampada; funzione: illuminazione cartellini portanome; impiego: pulsantiera; tensione nominale [V] = 24 ¦ potenza [W] = 3 SPECIFICHE TECNICHE: più di 1 elemento | 1 cad | 529.84 | 418.84 | 0 | RM.82.10.55.Sc006.0260.- | Pulsantiera di lega rame ottone; finitura: trattamento superficiale di doratura ¦ verniciatura protettiva; geometria: a 12 pulsanti ¦ a 2 file di pulsanti; impiego: posti esterni ¦ videocitofono. Componente: lampada, . Incluso: scatole da incasso | RM1 Lampada; funzione: illuminazione cartellini portanome; impiego: pulsantiera; tensione nominale [V] = 24 ¦ potenza [W] = 3 SPECIFICHE TECNICHE: più di 1 elemento | RISORSA MATERIALE | IMPIANTI ELETTRONICI (ICT) TERMINALI | PRODOTTI | PULSANTIERA | LEGA RAME OTTONE | [6 empty] | ME.11.060.0120.f | Pulsantiere per posti esterni in ottone con trattamento superficiale di doratura e verniciatura protettiva, per videocitofono a due file di pulsanti, con lampade 24V 3W per illuminazione cartellini portanome, complete di scatole da incasso, nelle tipologie: - 12 pulsanti | nd | nd | [9 empty] | RM.76.10.35.Za001.2515.- - | 1 | cad | nd | nd - | posti esterni - videocitofono - | lega rame ottone | nd - | nd - |  | a 12 pulsanti - a 2 file di pulsanti - | nd - | nd | nd - | trattamento superficiale di doratura - verniciatura protettiva - | nd - | nd | nd - | NO |  |  |  |  | nd |  |  |  |  | nd | nd | nd |  | nd | nd | nd | scatole da incasso | nd | nd | NO | NO
LOM251.RM.82.10.55.Sc006.0265.- | Pulsantiera di lega rame ottone; finitura: trattamento superficiale di doratura ¦ verniciatura protettiva; geometria: a 14 pulsanti ¦ a 2 file di pulsanti; impiego: posti esterni ¦ videocitofono. Componente: lampada, . Incluso: scatole da incasso RM1 Lampada; funzione: illuminazione cartellini portanome; impiego: pulsantiera; tensione nominale [V] = 24 ¦ potenza [W] = 3 SPECIFICHE TECNICHE: più di 1 elemento | 1 cad | 568.39 | 449.32 | 0 | RM.82.10.55.Sc006.0265.- | Pulsantiera di lega rame ottone; finitura: trattamento superficiale di doratura ¦ verniciatura protettiva; geometria: a 14 pulsanti ¦ a 2 file di pulsanti; impiego: posti esterni ¦ videocitofono. Componente: lampada, . Incluso: scatole da incasso | RM1 Lampada; funzione: illuminazione cartellini portanome; impiego: pulsantiera; tensione nominale [V] = 24 ¦ potenza [W] = 3 SPECIFICHE TECNICHE: più di 1 elemento | RISORSA MATERIALE | IMPIANTI ELETTRONICI (ICT) TERMINALI | PRODOTTI | PULSANTIERA | LEGA RAME OTTONE | [6 empty] | ME.11.060.0120.g | Pulsantiere per posti esterni in ottone con trattamento superficiale di doratura e verniciatura protettiva, per videocitofono a due file di pulsanti, con lampade 24V 3W per illuminazione cartellini portanome, complete di scatole da incasso, nelle tipologie: - 14 pulsanti | nd | nd | [9 empty] | RM.76.10.35.Za001.2515.- - | 1 | cad | nd | nd - | posti esterni - videocitofono - | lega rame ottone | nd - | nd - |  | a 14 pulsanti - a 2 file di pulsanti - | nd - | nd | nd - | trattamento superficiale di doratura - verniciatura protettiva - | nd - | nd | nd - | NO |  |  |  |  | nd |  |  |  |  | nd | nd | nd |  | nd | nd | nd | scatole da incasso | nd | nd | NO | NO
LOM251.RM.82.10.55.Sc006.0270.- | Pulsantiera di lega rame ottone; finitura: trattamento superficiale di doratura ¦ verniciatura protettiva; geometria: a 16 pulsanti ¦ a 2 file di pulsanti; impiego: posti esterni ¦ videocitofono. Componente: lampada, . Incluso: scatole da incasso RM1 Lampada; funzione: illuminazione cartellini portanome; impiego: pulsantiera; tensione nominale [V] = 24 ¦ potenza [W] = 3 SPECIFICHE TECNICHE: più di 1 elemento | 1 cad | 663.82 | 524.76 | 0 | RM.82.10.55.Sc006.0270.- | Pulsantiera di lega rame ottone; finitura: trattamento superficiale di doratura ¦ verniciatura protettiva; geometria: a 16 pulsanti ¦ a 2 file di pulsanti; impiego: posti esterni ¦ videocitofono. Componente: lampada, . Incluso: scatole da incasso | RM1 Lampada; funzione: illuminazione cartellini portanome; impiego: pulsantiera; tensione nominale [V] = 24 ¦ potenza [W] = 3 SPECIFICHE TECNICHE: più di 1 elemento | RISORSA MATERIALE | IMPIANTI ELETTRONICI (ICT) TERMINALI | PRODOTTI | PULSANTIERA | LEGA RAME OTTONE | [6 empty] | ME.11.060.0120.h | Pulsantiere per posti esterni in ottone con trattamento superficiale di doratura e verniciatura protettiva, per videocitofono a due file di pulsanti, con lampade 24V 3W per illuminazione cartellini portanome, complete di scatole da incasso, nelle tipologie: - 16 pulsanti | nd | nd | [9 empty] | RM.76.10.35.Za001.2515.- - | 1 | cad | nd | nd - | posti esterni - videocitofono - | lega rame ottone | nd - | nd - |  | a 16 pulsanti - a 2 file di pulsanti - | nd - | nd | nd - | trattamento superficiale di doratura - verniciatura protettiva - | nd - | nd | nd - | NO |  |  |  |  | nd |  |  |  |  | nd | nd | nd |  | nd | nd | nd | scatole da incasso | nd | nd | NO | NO
LOM251.RM.82.10.55.Sc006.0275.- | Pulsantiera di lega rame ottone; finitura: trattamento superficiale di doratura ¦ verniciatura protettiva; geometria: a 18 pulsanti ¦ a 2 file di pulsanti; impiego: posti esterni ¦ videocitofono. Componente: lampada, . Incluso: scatole da incasso RM1 Lampada; funzione: illuminazione cartellini portanome; impiego: pulsantiera; tensione nominale [V] = 24 ¦ potenza [W] = 3 SPECIFICHE TECNICHE: più di 1 elemento | 1 cad | 763.13 | 603.26 | 0 | RM.82.10.55.Sc006.0275.- | Pulsantiera di lega rame ottone; finitura: trattamento superficiale di doratura ¦ verniciatura protettiva; geometria: a 18 pulsanti ¦ a 2 file di pulsanti; impiego: posti esterni ¦ videocitofono. Componente: lampada, . Incluso: scatole da incasso | RM1 Lampada; funzione: illuminazione cartellini portanome; impiego: pulsantiera; tensione nominale [V] = 24 ¦ potenza [W] = 3 SPECIFICHE TECNICHE: più di 1 elemento | RISORSA MATERIALE | IMPIANTI ELETTRONICI (ICT) TERMINALI | PRODOTTI | PULSANTIERA | LEGA RAME OTTONE | [6 empty] | ME.11.060.0120.i | Pulsantiere per posti esterni in ottone con trattamento superficiale di doratura e verniciatura protettiva, per videocitofono a due file di pulsanti, con lampade 24V 3W per illuminazione cartellini portanome, complete di scatole da incasso, nelle tipologie: - 18 pulsanti | nd | nd | [9 empty] | RM.76.10.35.Za001.2515.- - | 1 | cad | nd | nd - | posti esterni - videocitofono - | lega rame ottone | nd - | nd - |  | a 18 pulsanti - a 2 file di pulsanti - | nd - | nd | nd - | trattamento superficiale di doratura - verniciatura protettiva - | nd - | nd | nd - | NO |  |  |  |  | nd |  |  |  |  | nd | nd | nd |  | nd | nd | nd | scatole da incasso | nd | nd | NO | NO
LOM251.RM.82.10.55.Sc006.0280.- | Pulsantiera di lega rame ottone; finitura: trattamento superficiale di doratura ¦ verniciatura protettiva; geometria: a 20 pulsanti ¦ a 2 file di pulsanti; impiego: posti esterni ¦ videocitofono. Componente: lampada, . Incluso: scatole da incasso RM1 Lampada; funzione: illuminazione cartellini portanome; impiego: pulsantiera; tensione nominale [V] = 24 ¦ potenza [W] = 3 SPECIFICHE TECNICHE: più di 1 elemento | 1 cad | 829.25 | 655.53 | 0 | RM.82.10.55.Sc006.0280.- | Pulsantiera di lega rame ottone; finitura: trattamento superficiale di doratura ¦ verniciatura protettiva; geometria: a 20 pulsanti ¦ a 2 file di pulsanti; impiego: posti esterni ¦ videocitofono. Componente: lampada, . Incluso: scatole da incasso | RM1 Lampada; funzione: illuminazione cartellini portanome; impiego: pulsantiera; tensione nominale [V] = 24 ¦ potenza [W] = 3 SPECIFICHE TECNICHE: più di 1 elemento | RISORSA MATERIALE | IMPIANTI ELETTRONICI (ICT) TERMINALI | PRODOTTI | PULSANTIERA | LEGA RAME OTTONE | [6 empty] | ME.11.060.0120.j | Pulsantiere per posti esterni in ottone con trattamento superficiale di doratura e verniciatura protettiva, per videocitofono a due file di pulsanti, con lampade 24V 3W per illuminazione cartellini portanome, complete di scatole da incasso, nelle tipologie: - 20 pulsanti | nd | nd | [9 empty] | RM.76.10.35.Za001.2515.- - | 1 | cad | nd | nd - | posti esterni - videocitofono - | lega rame ottone | nd - | nd - |  | a 20 pulsanti - a 2 file di pulsanti - | nd - | nd | nd - | trattamento superficiale di doratura - verniciatura protettiva - | nd - | nd | nd - | NO |  |  |  |  | nd |  |  |  |  | nd | nd | nd |  | nd | nd | nd | scatole da incasso | nd | nd | NO | NO
LOM251.RM.82.10.55.Sc006.0285.- | Pulsantiera di lega rame ottone; finitura: trattamento superficiale di doratura ¦ verniciatura protettiva; geometria: a 22 pulsanti ¦ a 2 file di pulsanti; impiego: posti esterni ¦ videocitofono. Componente: lampada, . Incluso: scatole da incasso RM1 Lampada; funzione: illuminazione cartellini portanome; impiego: pulsantiera; tensione nominale [V] = 24 ¦ potenza [W] = 3 SPECIFICHE TECNICHE: più di 1 elemento | 1 cad | 909.16 | 718.7 | 0 | RM.82.10.55.Sc006.0285.- | Pulsantiera di lega rame ottone; finitura: trattamento superficiale di doratura ¦ verniciatura protettiva; geometria: a 22 pulsanti ¦ a 2 file di pulsanti; impiego: posti esterni ¦ videocitofono. Componente: lampada, . Incluso: scatole da incasso | RM1 Lampada; funzione: illuminazione cartellini portanome; impiego: pulsantiera; tensione nominale [V] = 24 ¦ potenza [W] = 3 SPECIFICHE TECNICHE: più di 1 elemento | RISORSA MATERIALE | IMPIANTI ELETTRONICI (ICT) TERMINALI | PRODOTTI | PULSANTIERA | LEGA RAME OTTONE | [6 empty] | ME.11.060.0120.k | Pulsantiere per posti esterni in ottone con trattamento superficiale di doratura e verniciatura protettiva, per videocitofono a due file di pulsanti, con lampade 24V 3W per illuminazione cartellini portanome, complete di scatole da incasso, nelle tipologie: - 22 pulsanti | nd | nd | [9 empty] | RM.76.10.35.Za001.2515.- - | 1 | cad | nd | nd - | posti esterni - videocitofono - | lega rame ottone | nd - | nd - |  | a 22 pulsanti - a 2 file di pulsanti - | nd - | nd | nd - | trattamento superficiale di doratura - verniciatura protettiva - | nd - | nd | nd - | NO |  |  |  |  | nd |  |  |  |  | nd | nd | nd |  | nd | nd | nd | scatole da incasso | nd | nd | NO | NO
LOM251.RM.82.10.55.Sc006.0290.- | Pulsantiera di lega rame ottone; finitura: trattamento superficiale di doratura ¦ verniciatura protettiva; geometria: a 24 pulsanti ¦ a 2 file di pulsanti; impiego: posti esterni ¦ videocitofono. Componente: lampada, . Incluso: scatole da incasso RM1 Lampada; funzione: illuminazione cartellini portanome; impiego: pulsantiera; tensione nominale [V] = 24 ¦ potenza [W] = 3 SPECIFICHE TECNICHE: più di 1 elemento | 1 cad | 974.28 | 770.18 | 0 | RM.82.10.55.Sc006.0290.- | Pulsantiera di lega rame ottone; finitura: trattamento superficiale di doratura ¦ verniciatura protettiva; geometria: a 24 pulsanti ¦ a 2 file di pulsanti; impiego: posti esterni ¦ videocitofono. Componente: lampada, . Incluso: scatole da incasso | RM1 Lampada; funzione: illuminazione cartellini portanome; impiego: pulsantiera; tensione nominale [V] = 24 ¦ potenza [W] = 3 SPECIFICHE TECNICHE: più di 1 elemento | RISORSA MATERIALE | IMPIANTI ELETTRONICI (ICT) TERMINALI | PRODOTTI | PULSANTIERA | LEGA RAME OTTONE | [6 empty] | ME.11.060.0120.l | Pulsantiere per posti esterni in ottone con trattamento superficiale di doratura e verniciatura protettiva, per videocitofono a due file di pulsanti, con lampade 24V 3W per illuminazione cartellini portanome, complete di scatole da incasso, nelle tipologie: - 24 pulsanti | nd | nd | [9 empty] | RM.76.10.35.Za001.2515.- - | 1 | cad | nd | nd - | posti esterni - videocitofono - | lega rame ottone | nd - | nd - |  | a 24 pulsanti - a 2 file di pulsanti - | nd - | nd | nd - | trattamento superficiale di doratura - verniciatura protettiva - | nd - | nd | nd - | NO |  |  |  |  | nd |  |  |  |  | nd | nd | nd |  | nd | nd | nd | scatole da incasso | nd | nd | NO | NO
LOM251.RM.82.10.55.Sc006.0295.- | Pulsantiera di lega rame ottone; finitura: trattamento superficiale di doratura ¦ verniciatura protettiva; geometria: a 26 pulsanti ¦ a 2 file di pulsanti; impiego: posti esterni ¦ videocitofono. Componente: lampada, . Incluso: scatole da incasso RM1 Lampada; funzione: illuminazione cartellini portanome; impiego: pulsantiera; tensione nominale [V] = 24 ¦ potenza [W] = 3 SPECIFICHE TECNICHE: più di 1 elemento | 1 cad | 1038.76 | 821.16 | 0 | RM.82.10.55.Sc006.0295.- | Pulsantiera di lega rame ottone; finitura: trattamento superficiale di doratura ¦ verniciatura protettiva; geometria: a 26 pulsanti ¦ a 2 file di pulsanti; impiego: posti esterni ¦ videocitofono. Componente: lampada, . Incluso: scatole da incasso | RM1 Lampada; funzione: illuminazione cartellini portanome; impiego: pulsantiera; tensione nominale [V] = 24 ¦ potenza [W] = 3 SPECIFICHE TECNICHE: più di 1 elemento | RISORSA MATERIALE | IMPIANTI ELETTRONICI (ICT) TERMINALI | PRODOTTI | PULSANTIERA | LEGA RAME OTTONE | [6 empty] | ME.11.060.0120.m | Pulsantiere per posti esterni in ottone con trattamento superficiale di doratura e verniciatura protettiva, per videocitofono a due file di pulsanti, con lampade 24V 3W per illuminazione cartellini portanome, complete di scatole da incasso, nelle tipologie: - 26 pulsanti | nd | nd | [9 empty] | RM.76.10.35.Za001.2515.- - | 1 | cad | nd | nd - | posti esterni - videocitofono - | lega rame ottone | nd - | nd - |  | a 26 pulsanti - a 2 file di pulsanti - | nd - | nd | nd - | trattamento superficiale di doratura - verniciatura protettiva - | nd - | nd | nd - | NO |  |  |  |  | nd |  |  |  |  | nd | nd | nd |  | nd | nd | nd | scatole da incasso | nd | nd | NO | NO
LOM251.RM.82.10.55.Za001.0000.- | Pulsantiera di comando; geometria: a muro | 1 cad | 14.81 | 11.7 | 0 | RM.82.10.55.Za001.0000.- | Pulsantiera di comando; geometria: a muro |  | RISORSA MATERIALE | IMPIANTI ELETTRONICI (ICT) TERMINALI | PRODOTTI | PULSANTIERA | MATERIALE GENERICO NON RILEVANTE | [6 empty] | ME.12.030.0060 | Pulsantiera di comando a muro | nd | di comando | [10 empty] | 1 | cad | nd | nd - | nd - | materiale generico non rilevante | nd - | nd - |  | a muro - | nd - | nd | nd - | nd - | nd - | nd | nd - | NO |  |  |  |  | nd |  |  |  |  | nd | nd | nd |  | nd | nd | nd | nd | nd | nd | NO | NO
LOM251.RM.82.10.55.Za001.0250.- | Pulsantiera elettronica audio; finitura: colore standard grigio. Componenti: unità di ripresa, placca. Incluso: tastiera numerica, display a 8 cifre, viti speciali di protezione, scatole da incasso, cartelli luminosi per 50 nomi, pulsanti retroilluminati con LED, LED per illuminazione all'infrarosso, posto esterno RM1 Unità di ripresa; impiego: pulsantiera. Incluso: telecamera in bianco/nero, sensore CCD 1/4", obiettivo lunghezza focale [mm] = 3 RM1 Placca di lega alluminio generico; impiego: pulsantiera SPECIFICHE TECNICHE: più di 1 elemento, in alluminio pressofuso | 1 cad | 729.18 | 576.43 | 0 | RM.82.10.55.Za001.0250.- | Pulsantiera elettronica audio; finitura: colore standard grigio. Componenti: unità di ripresa, placca. Incluso: tastiera numerica, display a 8 cifre, viti speciali di protezione, scatole da incasso, cartelli luminosi per 50 nomi, pulsanti retroilluminati con LED, LED per illuminazione all'infrarosso, posto esterno | RM1 Unità di ripresa; impiego: pulsantiera. Incluso: telecamera in bianco/nero, sensore CCD 1/4", obiettivo lunghezza focale [mm] = 3 RM1 Placca di lega alluminio generico; impiego: pulsantiera SPECIFICHE TECNICHE: più di 1 elemento, in alluminio pressofuso | RISORSA MATERIALE | IMPIANTI ELETTRONICI (ICT) TERMINALI | PRODOTTI | PULSANTIERA | MATERIALE GENERICO NON RILEVANTE | [6 empty] | ME.11.070.0110.a | Pulsantiere elettroniche con tastiera e display numerico, con placche in alluminio pressofuso trattate con vernici resistenti agli agenti atmosferici, colore standard grigio, con viti speciali di protezione e scatole da incasso, dotate di cartello portanomi e pulsanti retroilluminati con LED, nelle tipologie: - video con: unità di ripresa con telecamera in bianco/nero con sensore CCD 1/4", obiettivo 3 mm, e LED per illuminazione all'infrarosso, posto esterno, display a 8 cifre, tastiera numerica e cartelli luminosi per 50 nomi | nd | elettronica audio | [9 empty] | RM.82.05.10.Za001.0505.- - RM.71.15.25.Sa000.0255.- - | 1 | cad | nd | nd - | nd - | materiale generico non rilevante | nd - | nd - |  | nd - | nd - | nd | nd - | colore standard grigio - | nd - | nd | nd - | NO |  |  |  |  | nd |  |  |  |  | nd | nd | nd |  | nd | nd | nd | tastiera numerica, display a 8 cifre, viti speciali di protezione, scatole da incasso, cartelli luminosi per 50 nomi, pulsanti retroilluminati con LED, LED per illuminazione all'infrarosso, posto esterno | nd | nd | NO | NO
LOM251.RM.82.10.55.Za001.0255.- | Pulsantiera elettronica audio; finitura: colore standard grigio. Componente: placca, . Incluso: tastiera numerica, display a 8 cifre, viti speciali di protezione, scatole da incasso, cartelli luminosi per 50 nomi, pulsanti retroilluminati con LED, posto esterno RM1 Placca di lega alluminio generico; impiego: pulsantiera SPECIFICHE TECNICHE: più di 1 elemento, in alluminio pressofuso | 1 cad | 460.27 | 363.85 | 0 | RM.82.10.55.Za001.0255.- | Pulsantiera elettronica audio; finitura: colore standard grigio. Componente: placca, . Incluso: tastiera numerica, display a 8 cifre, viti speciali di protezione, scatole da incasso, cartelli luminosi per 50 nomi, pulsanti retroilluminati con LED, posto esterno | RM1 Placca di lega alluminio generico; impiego: pulsantiera SPECIFICHE TECNICHE: più di 1 elemento, in alluminio pressofuso | RISORSA MATERIALE | IMPIANTI ELETTRONICI (ICT) TERMINALI | PRODOTTI | PULSANTIERA | MATERIALE GENERICO NON RILEVANTE | [6 empty] | ME.11.070.0110.b | Pulsantiere elettroniche con tastiera e display numerico, con placche in alluminio pressofuso trattate con vernici resistenti agli agenti atmosferici, colore standard grigio, con viti speciali di protezione e scatole da incasso, dotate di cartello portanomi e pulsanti retroilluminati con LED, nelle tipologie: - audio con: posto esterno, display a 8 cifre, tastiera numerica e cartelli luminosi per 50 nomi | nd | elettronica audio | [9 empty] | RM.71.15.25.Sa000.0255.- - | 1 | cad | nd | nd - | nd - | materiale generico non rilevante | nd - | nd - |  | nd - | nd - | nd | nd - | colore standard grigio - | nd - | nd | nd - | NO |  |  |  |  | nd |  |  |  |  | nd | nd | nd |  | nd | nd | nd | tastiera numerica, display a 8 cifre, viti speciali di protezione, scatole da incasso, cartelli luminosi per 50 nomi, pulsanti retroilluminati con LED, posto esterno | nd | nd | NO | NO
LOM251.RM.82.10.55.Za001.0260.- | Pulsantiera elettronica audio; finitura: colore standard grigio; geometria: a 8 pulsanti ¦ a 1 fila di pulsanti. Componenti: unità di ripresa, placca. Incluso: viti speciali di protezione, scatole da incasso, cartello portanomi, pulsanti retroilluminati con LED, posto esterno SPECIFICHE TECNICHE: pulsantiera di tipo tradizionale RM1 Unità di ripresa; impiego: pulsantiera. Incluso: telecamera in bianco/nero, sensore CCD 1/4", obiettivo lunghezza focale [mm] = 3 RM1 Placca di lega alluminio generico; impiego: pulsantiera SPECIFICHE TECNICHE: più di 1 elemento, in alluminio pressofuso | 1 cad | 439.57 | 347.49 | 0 | RM.82.10.55.Za001.0260.- | Pulsantiera elettronica audio; finitura: colore standard grigio; geometria: a 8 pulsanti ¦ a 1 fila di pulsanti. Componenti: unità di ripresa, placca. Incluso: viti speciali di protezione, scatole da incasso, cartello portanomi, pulsanti retroilluminati con LED, posto esterno SPECIFICHE TECNICHE: pulsantiera di tipo tradizionale | RM1 Unità di ripresa; impiego: pulsantiera. Incluso: telecamera in bianco/nero, sensore CCD 1/4", obiettivo lunghezza focale [mm] = 3 RM1 Placca di lega alluminio generico; impiego: pulsantiera SPECIFICHE TECNICHE: più di 1 elemento, in alluminio pressofuso | RISORSA MATERIALE | IMPIANTI ELETTRONICI (ICT) TERMINALI | PRODOTTI | PULSANTIERA | MATERIALE GENERICO NON RILEVANTE | [6 empty] | ME.11.070.0120.c | Pulsantiere elettroniche con pulsanti singoli o doppi su 2 file di tipo tradizionale, con placche in alluminio pressofuso trattate con vernici resistenti agli agenti atmosferici, colore standard grigio, con viti speciali di protezione e scatole da incasso, dotate di cartello portanomi e pulsanti retroilluminati con LED, nelle tipologie: - audio con: posto esterno e 8 pulsanti su 1 fila | nd | elettronica audio | [9 empty] | RM.82.05.10.Za001.0505.- - RM.71.15.25.Sa000.0255.- - | 1 | cad | nd | nd - | nd - | materiale generico non rilevante | nd - | nd - |  | a 8 pulsanti - a 1 fila di pulsanti - | nd - | pulsantiera di tipo tradizionale | nd - | colore standard grigio - | nd - | nd | nd - | NO |  |  |  |  | nd |  |  |  |  | nd | nd | nd |  | nd | nd | nd | viti speciali di protezione, scatole da incasso, cartello portanomi, pulsanti retroilluminati con LED, posto esterno | nd | nd | NO | NO
LOM251.RM.82.10.55.Za001.0265.- | Pulsantiera elettronica audio; finitura: colore standard grigio; geometria: a 16 pulsanti ¦ a 2 file di pulsanti. Componente: placca, . Incluso: viti speciali di protezione, scatole da incasso, cartello portanomi, pulsanti retroilluminati con LED, posto esterno SPECIFICHE TECNICHE: pulsantiera di tipo tradizionale RM1 Placca di lega alluminio generico; impiego: pulsantiera SPECIFICHE TECNICHE: più di 1 elemento, in alluminio pressofuso | 1 cad | 548.19 | 433.35 | 0 | RM.82.10.55.Za001.0265.- | Pulsantiera elettronica audio; finitura: colore standard grigio; geometria: a 16 pulsanti ¦ a 2 file di pulsanti. Componente: placca, . Incluso: viti speciali di protezione, scatole da incasso, cartello portanomi, pulsanti retroilluminati con LED, posto esterno SPECIFICHE TECNICHE: pulsantiera di tipo tradizionale | RM1 Placca di lega alluminio generico; impiego: pulsantiera SPECIFICHE TECNICHE: più di 1 elemento, in alluminio pressofuso | RISORSA MATERIALE | IMPIANTI ELETTRONICI (ICT) TERMINALI | PRODOTTI | PULSANTIERA | MATERIALE GENERICO NON RILEVANTE | [6 empty] | ME.11.070.0120.d | Pulsantiere elettroniche con pulsanti singoli o doppi su 2 file di tipo tradizionale, con placche in alluminio pressofuso trattate con vernici resistenti agli agenti atmosferici, colore standard grigio, con viti speciali di protezione e scatole da incasso, dotate di cartello portanomi e pulsanti retroilluminati con LED, nelle tipologie: - audio con: posto esterno e 16 pulsanti su 2 file | nd | elettronica audio | [9 empty] | RM.71.15.25.Sa000.0255.- - | 1 | cad | nd | nd - | nd - | materiale generico non rilevante | nd - | nd - |  | a 16 pulsanti - a 2 file di pulsanti - | nd - | pulsantiera di tipo tradizionale | nd - | colore standard grigio - | nd - | nd | nd - | NO |  |  |  |  | nd |  |  |  |  | nd | nd | nd |  | nd | nd | nd | viti speciali di protezione, scatole da incasso, cartello portanomi, pulsanti retroilluminati con LED, posto esterno | nd | nd | NO | NO
LOM251.RM.82.10.55.Za001.0500.- | Pulsantiera elettronica digitale; finitura: trattamento superficiale di doratura ¦ verniciatura protettiva al nitruro di titanio; geometria: 50 portanomi ¦ da incasso parete. Incluso: placca in ottone, tastiera digitale, 50 portanomi SPECIFICHE TECNICHE: pulsantiera versione solo audio | 1 cad | 1034.32 | 817.64 | 0 | RM.82.10.55.Za001.0500.- | Pulsantiera elettronica digitale; finitura: trattamento superficiale di doratura ¦ verniciatura protettiva al nitruro di titanio; geometria: 50 portanomi ¦ da incasso parete. Incluso: placca in ottone, tastiera digitale, 50 portanomi SPECIFICHE TECNICHE: pulsantiera versione solo audio |  | RISORSA MATERIALE | IMPIANTI ELETTRONICI (ICT) TERMINALI | PRODOTTI | PULSANTIERA | MATERIALE GENERICO NON RILEVANTE | [6 empty] | ME.11.070.0130.a | Pulsantiere elettroniche digitali da incasso parete con placca in ottone con trattamento superficiale di doratura e verniciatura protettiva al nitruro di titanio, versione solo audio con tastiera digitale, con: - 50 portanomi | nd | elettronica digitale | [10 empty] | 1 | cad | nd | nd - | nd - | materiale generico non rilevante | nd - | nd - |  | 50 portanomi - da incasso parete - | nd - | pulsantiera versione solo audio | nd - | trattamento superficiale di doratura - verniciatura protettiva al nitruro di titanio - | nd - | nd | nd - | NO |  |  |  |  | nd |  |  |  |  | nd | nd | nd |  | nd | nd | nd | placca in ottone, tastiera digitale, 50 portanomi | nd | nd | NO | NO
LOM251.RM.82.10.55.Za001.0505.- | Pulsantiera elettronica digitale; finitura: trattamento superficiale di doratura ¦ verniciatura protettiva al nitruro di titanio; geometria: 100 portanomi ¦ da incasso parete. Incluso: placca in ottone, tastiera digitale, 100 portanomi SPECIFICHE TECNICHE: pulsantiera versione solo audio | 1 cad | 1344.62 | 1062.94 | 0 | RM.82.10.55.Za001.0505.- | Pulsantiera elettronica digitale; finitura: trattamento superficiale di doratura ¦ verniciatura protettiva al nitruro di titanio; geometria: 100 portanomi ¦ da incasso parete. Incluso: placca in ottone, tastiera digitale, 100 portanomi SPECIFICHE TECNICHE: pulsantiera versione solo audio |  | RISORSA MATERIALE | IMPIANTI ELETTRONICI (ICT) TERMINALI | PRODOTTI | PULSANTIERA | MATERIALE GENERICO NON RILEVANTE | [6 empty] | ME.11.070.0130.b | Pulsantiere elettroniche digitali da incasso parete con placca in ottone con trattamento superficiale di doratura e verniciatura protettiva al nitruro di titanio, versione solo audio con tastiera digitale, con: - 100 portanomi | nd | elettronica digitale | [10 empty] | 1 | cad | nd | nd - | nd - | materiale generico non rilevante | nd - | nd - |  | 100 portanomi - da incasso parete - | nd - | pulsantiera versione solo audio | nd - | trattamento superficiale di doratura - verniciatura protettiva al nitruro di titanio - | nd - | nd | nd - | NO |  |  |  |  | nd |  |  |  |  | nd | nd | nd |  | nd | nd | nd | placca in ottone, tastiera digitale, 100 portanomi | nd | nd | NO | NO
LOM251.RM.82.10.55.Za001.0510.- | Pulsantiera elettronica digitale; finitura: trattamento superficiale di doratura ¦ verniciatura protettiva al nitruro di titanio; geometria: 150 portanomi ¦ da incasso parete. Incluso: placca in ottone, tastiera digitale, 150 portanomi SPECIFICHE TECNICHE: pulsantiera versione solo audio | 1 cad | 1654.91 | 1308.23 | 0 | RM.82.10.55.Za001.0510.- | Pulsantiera elettronica digitale; finitura: trattamento superficiale di doratura ¦ verniciatura protettiva al nitruro di titanio; geometria: 150 portanomi ¦ da incasso parete. Incluso: placca in ottone, tastiera digitale, 150 portanomi SPECIFICHE TECNICHE: pulsantiera versione solo audio |  | RISORSA MATERIALE | IMPIANTI ELETTRONICI (ICT) TERMINALI | PRODOTTI | PULSANTIERA | MATERIALE GENERICO NON RILEVANTE | [6 empty] | ME.11.070.0130.c | Pulsantiere elettroniche digitali da incasso parete con placca in ottone con trattamento superficiale di doratura e verniciatura protettiva al nitruro di titanio, versione solo audio con tastiera digitale, con: - 150 portanomi | nd | elettronica digitale | [10 empty] | 1 | cad | nd | nd - | nd - | materiale generico non rilevante | nd - | nd - |  | 150 portanomi - da incasso parete - | nd - | pulsantiera versione solo audio | nd - | trattamento superficiale di doratura - verniciatura protettiva al nitruro di titanio - | nd - | nd | nd - | NO |  |  |  |  | nd |  |  |  |  | nd | nd | nd |  | nd | nd | nd | placca in ottone, tastiera digitale, 150 portanomi | nd | nd | NO | NO
LOM251.RM.82.10.55.Za001.0515.- | Pulsantiera elettronica digitale; finitura: trattamento superficiale di doratura ¦ verniciatura protettiva al nitruro di titanio; geometria: 200 portanomi ¦ da incasso parete. Incluso: placca in ottone, tastiera digitale, 200 portanomi SPECIFICHE TECNICHE: pulsantiera versione solo audio | 1 cad | 1965.19 | 1553.51 | 0 | RM.82.10.55.Za001.0515.- | Pulsantiera elettronica digitale; finitura: trattamento superficiale di doratura ¦ verniciatura protettiva al nitruro di titanio; geometria: 200 portanomi ¦ da incasso parete. Incluso: placca in ottone, tastiera digitale, 200 portanomi SPECIFICHE TECNICHE: pulsantiera versione solo audio |  | RISORSA MATERIALE | IMPIANTI ELETTRONICI (ICT) TERMINALI | PRODOTTI | PULSANTIERA | MATERIALE GENERICO NON RILEVANTE | [6 empty] | ME.11.070.0130.d | Pulsantiere elettroniche digitali da incasso parete con placca in ottone con trattamento superficiale di doratura e verniciatura protettiva al nitruro di titanio, versione solo audio con tastiera digitale, con: - 200 portanomi | nd | elettronica digitale | [10 empty] | 1 | cad | nd | nd - | nd - | materiale generico non rilevante | nd - | nd - |  | 200 portanomi - da incasso parete - | nd - | pulsantiera versione solo audio | nd - | trattamento superficiale di doratura - verniciatura protettiva al nitruro di titanio - | nd - | nd | nd - | NO |  |  |  |  | nd |  |  |  |  | nd | nd | nd |  | nd | nd | nd | placca in ottone, tastiera digitale, 200 portanomi | nd | nd | NO | NO
LOM251.RM.82.10.55.Za001.0520.- | Pulsantiera elettronica digitale; finitura: trattamento superficiale di doratura ¦ verniciatura protettiva al nitruro di titanio; geometria: 250 portanomi ¦ da incasso parete. Incluso: placca in ottone, tastiera digitale, 250 portanomi SPECIFICHE TECNICHE: pulsantiera versione solo audio | 1 cad | 2275.49 | 1798.81 | 0 | RM.82.10.55.Za001.0520.- | Pulsantiera elettronica digitale; finitura: trattamento superficiale di doratura ¦ verniciatura protettiva al nitruro di titanio; geometria: 250 portanomi ¦ da incasso parete. Incluso: placca in ottone, tastiera digitale, 250 portanomi SPECIFICHE TECNICHE: pulsantiera versione solo audio |  | RISORSA MATERIALE | IMPIANTI ELETTRONICI (ICT) TERMINALI | PRODOTTI | PULSANTIERA | MATERIALE GENERICO NON RILEVANTE | [6 empty] | ME.11.070.0130.e | Pulsantiere elettroniche digitali da incasso parete con placca in ottone con trattamento superficiale di doratura e verniciatura protettiva al nitruro di titanio, versione solo audio con tastiera digitale, con: - 250 portanomi | nd | elettronica digitale | [10 empty] | 1 | cad | nd | nd - | nd - | materiale generico non rilevante | nd - | nd - |  | 250 portanomi - da incasso parete - | nd - | pulsantiera versione solo audio | nd - | trattamento superficiale di doratura - verniciatura protettiva al nitruro di titanio - | nd - | nd | nd - | NO |  |  |  |  | nd |  |  |  |  | nd | nd | nd |  | nd | nd | nd | placca in ottone, tastiera digitale, 250 portanomi | nd | nd | NO | NO
LOM251.RM.82.10.55.Za001.0525.- | Pulsantiera elettronica digitale; finitura: trattamento superficiale di doratura ¦ verniciatura protettiva al nitruro di titanio; geometria: 300 portanomi ¦ da incasso parete. Incluso: placca in ottone, tastiera digitale, 300 portanomi SPECIFICHE TECNICHE: pulsantiera versione solo audio | 1 cad | 2585.79 | 2044.1 | 0 | RM.82.10.55.Za001.0525.- | Pulsantiera elettronica digitale; finitura: trattamento superficiale di doratura ¦ verniciatura protettiva al nitruro di titanio; geometria: 300 portanomi ¦ da incasso parete. Incluso: placca in ottone, tastiera digitale, 300 portanomi SPECIFICHE TECNICHE: pulsantiera versione solo audio |  | RISORSA MATERIALE | IMPIANTI ELETTRONICI (ICT) TERMINALI | PRODOTTI | PULSANTIERA | MATERIALE GENERICO NON RILEVANTE | [6 empty] | ME.11.070.0130.f | Pulsantiere elettroniche digitali da incasso parete con placca in ottone con trattamento superficiale di doratura e verniciatura protettiva al nitruro di titanio, versione solo audio con tastiera digitale, con: - 300 portanomi | nd | elettronica digitale | [10 empty] | 1 | cad | nd | nd - | nd - | materiale generico non rilevante | nd - | nd - |  | 300 portanomi - da incasso parete - | nd - | pulsantiera versione solo audio | nd - | trattamento superficiale di doratura - verniciatura protettiva al nitruro di titanio - | nd - | nd | nd - | NO |  |  |  |  | nd |  |  |  |  | nd | nd | nd |  | nd | nd | nd | placca in ottone, tastiera digitale, 300 portanomi | nd | nd | NO | NO
LOM251.RM.82.10.55.Za001.0530.- | Pulsantiera elettronica digitale; finitura: trattamento superficiale di doratura ¦ verniciatura protettiva al nitruro di titanio; geometria: a 10 pulsanti ¦ da incasso parete. Incluso: placca in ottone, pulsanti normali SPECIFICHE TECNICHE: pulsantiera versione solo audio | 1 cad | 930.88 | 735.87 | 0 | RM.82.10.55.Za001.0530.- | Pulsantiera elettronica digitale; finitura: trattamento superficiale di doratura ¦ verniciatura protettiva al nitruro di titanio; geometria: a 10 pulsanti ¦ da incasso parete. Incluso: placca in ottone, pulsanti normali SPECIFICHE TECNICHE: pulsantiera versione solo audio |  | RISORSA MATERIALE | IMPIANTI ELETTRONICI (ICT) TERMINALI | PRODOTTI | PULSANTIERA | MATERIALE GENERICO NON RILEVANTE | [6 empty] | ME.11.070.0140.a | Pulsantiere elettroniche digitali da incasso parete con placca in ottone con trattamento superficiale di doratura e verniciatura protettiva al nitruro di titanio, versione solo audio con pulsanti normali, nelle tipologie: - 10 pulsanti | nd | elettronica digitale | [10 empty] | 1 | cad | nd | nd - | nd - | materiale generico non rilevante | nd - | nd - |  | a 10 pulsanti - da incasso parete - | nd - | pulsantiera versione solo audio | nd - | trattamento superficiale di doratura - verniciatura protettiva al nitruro di titanio - | nd - | nd | nd - | NO |  |  |  |  | nd |  |  |  |  | nd | nd | nd |  | nd | nd | nd | placca in ottone, pulsanti normali | nd | nd | NO | NO
LOM251.RM.82.10.55.Za001.0535.- | Pulsantiera elettronica digitale; finitura: trattamento superficiale di doratura ¦ verniciatura protettiva al nitruro di titanio; geometria: a 20 pulsanti ¦ da incasso parete ¦ modulare. Incluso: placca in ottone, pulsanti normali SPECIFICHE TECNICHE: pulsantiera versione solo audio | 1 cad | 1241.16 | 981.16 | 0 | RM.82.10.55.Za001.0535.- | Pulsantiera elettronica digitale; finitura: trattamento superficiale di doratura ¦ verniciatura protettiva al nitruro di titanio; geometria: a 20 pulsanti ¦ da incasso parete ¦ modulare. Incluso: placca in ottone, pulsanti normali SPECIFICHE TECNICHE: pulsantiera versione solo audio |  | RISORSA MATERIALE | IMPIANTI ELETTRONICI (ICT) TERMINALI | PRODOTTI | PULSANTIERA | MATERIALE GENERICO NON RILEVANTE | [6 empty] | ME.11.070.0140.b | Pulsantiere elettroniche digitali da incasso parete con placca in ottone con trattamento superficiale di doratura e verniciatura protettiva al nitruro di titanio, versione solo audio con pulsanti normali, nelle tipologie: - modulare 20 pulsanti | nd | elettronica digitale | [10 empty] | 1 | cad | nd | nd - | nd - | materiale generico non rilevante | nd - | nd - |  | a 20 pulsanti - da incasso parete - modulare - | nd - | pulsantiera versione solo audio | nd - | trattamento superficiale di doratura - verniciatura protettiva al nitruro di titanio - | nd - | nd | nd - | NO |  |  |  |  | nd |  |  |  |  | nd | nd | nd |  | nd | nd | nd | placca in ottone, pulsanti normali | nd | nd | NO | NO
LOM251.RM.82.10.55.Za001.0540.- | Pulsantiera elettronica digitale; finitura: trattamento superficiale di doratura ¦ verniciatura protettiva al nitruro di titanio; geometria: a 30 pulsanti ¦ da incasso parete ¦ modulare. Incluso: placca in ottone, pulsanti normali SPECIFICHE TECNICHE: pulsantiera versione solo audio | 1 cad | 1551.45 | 1226.44 | 0 | RM.82.10.55.Za001.0540.- | Pulsantiera elettronica digitale; finitura: trattamento superficiale di doratura ¦ verniciatura protettiva al nitruro di titanio; geometria: a 30 pulsanti ¦ da incasso parete ¦ modulare. Incluso: placca in ottone, pulsanti normali SPECIFICHE TECNICHE: pulsantiera versione solo audio |  | RISORSA MATERIALE | IMPIANTI ELETTRONICI (ICT) TERMINALI | PRODOTTI | PULSANTIERA | MATERIALE GENERICO NON RILEVANTE | [6 empty] | ME.11.070.0140.c | Pulsantiere elettroniche digitali da incasso parete con placca in ottone con trattamento superficiale di doratura e verniciatura protettiva al nitruro di titanio, versione solo audio con pulsanti normali, nelle tipologie: - modulare 30 pulsanti | nd | elettronica digitale | [10 empty] | 1 | cad | nd | nd - | nd - | materiale generico non rilevante | nd - | nd - |  | a 30 pulsanti - da incasso parete - modulare - | nd - | pulsantiera versione solo audio | nd - | trattamento superficiale di doratura - verniciatura protettiva al nitruro di titanio - | nd - | nd | nd - | NO |  |  |  |  | nd |  |  |  |  | nd | nd | nd |  | nd | nd | nd | placca in ottone, pulsanti normali | nd | nd | NO | NO
LOM251.RM.82.10.55.Za001.0545.- | Pulsantiera elettronica digitale; finitura: trattamento superficiale di doratura ¦ verniciatura protettiva al nitruro di titanio; geometria: a 40 pulsanti ¦ da incasso parete ¦ modulare. Incluso: placca in ottone, pulsanti normali SPECIFICHE TECNICHE: pulsantiera versione solo audio | 1 cad | 1861.75 | 1471.74 | 0 | RM.82.10.55.Za001.0545.- | Pulsantiera elettronica digitale; finitura: trattamento superficiale di doratura ¦ verniciatura protettiva al nitruro di titanio; geometria: a 40 pulsanti ¦ da incasso parete ¦ modulare. Incluso: placca in ottone, pulsanti normali SPECIFICHE TECNICHE: pulsantiera versione solo audio |  | RISORSA MATERIALE | IMPIANTI ELETTRONICI (ICT) TERMINALI | PRODOTTI | PULSANTIERA | MATERIALE GENERICO NON RILEVANTE | [6 empty] | ME.11.070.0140.d | Pulsantiere elettroniche digitali da incasso parete con placca in ottone con trattamento superficiale di doratura e verniciatura protettiva al nitruro di titanio, versione solo audio con pulsanti normali, nelle tipologie: - modulare 40 pulsanti | nd | elettronica digitale | [10 empty] | 1 | cad | nd | nd - | nd - | materiale generico non rilevante | nd - | nd - |  | a 40 pulsanti - da incasso parete - modulare - | nd - | pulsantiera versione solo audio | nd - | trattamento superficiale di doratura - verniciatura protettiva al nitruro di titanio - | nd - | nd | nd - | NO |  |  |  |  | nd |  |  |  |  | nd | nd | nd |  | nd | nd | nd | placca in ottone, pulsanti normali | nd | nd | NO | NO
LOM251.RM.82.10.55.Za001.0550.- | Pulsantiera elettronica digitale; finitura: trattamento superficiale di doratura ¦ verniciatura protettiva al nitruro di titanio; geometria: a 50 pulsanti ¦ da incasso parete ¦ modulare. Incluso: placca in ottone, pulsanti normali SPECIFICHE TECNICHE: pulsantiera versione solo audio | 1 cad | 2172.04 | 1717.03 | 0 | RM.82.10.55.Za001.0550.- | Pulsantiera elettronica digitale; finitura: trattamento superficiale di doratura ¦ verniciatura protettiva al nitruro di titanio; geometria: a 50 pulsanti ¦ da incasso parete ¦ modulare. Incluso: placca in ottone, pulsanti normali SPECIFICHE TECNICHE: pulsantiera versione solo audio |  | RISORSA MATERIALE | IMPIANTI ELETTRONICI (ICT) TERMINALI | PRODOTTI | PULSANTIERA | MATERIALE GENERICO NON RILEVANTE | [6 empty] | ME.11.070.0140.e | Pulsantiere elettroniche digitali da incasso parete con placca in ottone con trattamento superficiale di doratura e verniciatura protettiva al nitruro di titanio, versione solo audio con pulsanti normali, nelle tipologie: - modulare 50 pulsanti | nd | elettronica digitale | [10 empty] | 1 | cad | nd | nd - | nd - | materiale generico non rilevante | nd - | nd - |  | a 50 pulsanti - da incasso parete - modulare - | nd - | pulsantiera versione solo audio | nd - | trattamento superficiale di doratura - verniciatura protettiva al nitruro di titanio - | nd - | nd | nd - | NO |  |  |  |  | nd |  |  |  |  | nd | nd | nd |  | nd | nd | nd | placca in ottone, pulsanti normali | nd | nd | NO | NO
LOM251.RM.82.10.55.Za001.0555.- | Pulsantiera elettronica digitale; finitura: trattamento superficiale di doratura ¦ verniciatura protettiva al nitruro di titanio; geometria: da incasso parete. Incluso: placca in ottone, tastiera digitale, rubrica portanomi elettronica SPECIFICHE TECNICHE: pulsantiera versione solo audio | 1 cad | 1041.57 | 823.37 | 0 | RM.82.10.55.Za001.0555.- | Pulsantiera elettronica digitale; finitura: trattamento superficiale di doratura ¦ verniciatura protettiva al nitruro di titanio; geometria: da incasso parete. Incluso: placca in ottone, tastiera digitale, rubrica portanomi elettronica SPECIFICHE TECNICHE: pulsantiera versione solo audio |  | RISORSA MATERIALE | IMPIANTI ELETTRONICI (ICT) TERMINALI | PRODOTTI | PULSANTIERA | MATERIALE GENERICO NON RILEVANTE | [6 empty] | ME.11.070.0150 | Pulsantiera elettronica digitale da incasso parete con placca in ottone con trattamento superficiale di doratura e verniciatura protettiva al nitruro di titanio, versione solo audio con tastiera digitale e rubrica portanomi elettronica. | nd | elettronica digitale | [10 empty] | 1 | cad | nd | nd - | nd - | materiale generico non rilevante | nd - | nd - |  | da incasso parete - | nd - | pulsantiera versione solo audio | nd - | trattamento superficiale di doratura - verniciatura protettiva al nitruro di titanio - | nd - | nd | nd - | NO |  |  |  |  | nd |  |  |  |  | nd | nd | nd |  | nd | nd | nd | placca in ottone, tastiera digitale, rubrica portanomi elettronica | nd | nd | NO | NO
LOM251.RM.82.10.55.Za001.0560.- | Pulsantiera elettronica digitale; finitura: trattamento superficiale di doratura ¦ verniciatura protettiva al nitruro di titanio; geometria: 50 portanomi ¦ da incasso parete. Componente: unità di ripresa, . Incluso: placca in ottone, tastiera digitale RM1 Unità di ripresa; impiego: pulsantiera. Incluso: sensore CCD 1/4", obiettivo lunghezza focale [mm] = 3, sistema di rotazione | 1 cad | 1375.63 | 1087.45 | 0 | RM.82.10.55.Za001.0560.- | Pulsantiera elettronica digitale; finitura: trattamento superficiale di doratura ¦ verniciatura protettiva al nitruro di titanio; geometria: 50 portanomi ¦ da incasso parete. Componente: unità di ripresa, . Incluso: placca in ottone, tastiera digitale | RM1 Unità di ripresa; impiego: pulsantiera. Incluso: sensore CCD 1/4", obiettivo lunghezza focale [mm] = 3, sistema di rotazione | RISORSA MATERIALE | IMPIANTI ELETTRONICI (ICT) TERMINALI | PRODOTTI | PULSANTIERA | MATERIALE GENERICO NON RILEVANTE | [6 empty] | ME.11.070.0160.a | Pulsantiere elettroniche digitali da incasso parete con placca in ottone con trattamento superficiale di doratura e verniciatura protettiva al nitruro di titanio, versione con unità di ripresa CCD 1/4", obiettivo 3 mm e sistema di rotazione, con tastiera digitale, con: - 50 portanomi | nd | elettronica digitale | [9 empty] | RM.82.05.10.Za001.0510.- - | 1 | cad | nd | nd - | nd - | materiale generico non rilevante | nd - | nd - |  | 50 portanomi - da incasso parete - | nd - | nd | nd - | trattamento superficiale di doratura - verniciatura protettiva al nitruro di titanio - | nd - | nd | nd - | NO |  |  |  |  | nd |  |  |  |  | nd | nd | nd |  | nd | nd | nd | placca in ottone, tastiera digitale | nd | nd | NO | NO
LOM251.RM.82.10.55.Za001.0565.- | Pulsantiera elettronica digitale; finitura: trattamento superficiale di doratura ¦ verniciatura protettiva al nitruro di titanio; geometria: 100 portanomi ¦ da incasso parete. Componente: unità di ripresa, . Incluso: placca in ottone, tastiera digitale RM1 Unità di ripresa; impiego: pulsantiera. Incluso: sensore CCD 1/4", obiettivo lunghezza focale [mm] = 3, sistema di rotazione | 1 cad | 1685.92 | 1332.74 | 0 | RM.82.10.55.Za001.0565.- | Pulsantiera elettronica digitale; finitura: trattamento superficiale di doratura ¦ verniciatura protettiva al nitruro di titanio; geometria: 100 portanomi ¦ da incasso parete. Componente: unità di ripresa, . Incluso: placca in ottone, tastiera digitale | RM1 Unità di ripresa; impiego: pulsantiera. Incluso: sensore CCD 1/4", obiettivo lunghezza focale [mm] = 3, sistema di rotazione | RISORSA MATERIALE | IMPIANTI ELETTRONICI (ICT) TERMINALI | PRODOTTI | PULSANTIERA | MATERIALE GENERICO NON RILEVANTE | [6 empty] | ME.11.070.0160.b | Pulsantiere elettroniche digitali da incasso parete con placca in ottone con trattamento superficiale di doratura e verniciatura protettiva al nitruro di titanio, versione con unità di ripresa CCD 1/4", obiettivo 3 mm e sistema di rotazione, con tastiera digitale, con: - 100 portanomi | nd | elettronica digitale | [9 empty] | RM.82.05.10.Za001.0510.- - | 1 | cad | nd | nd - | nd - | materiale generico non rilevante | nd - | nd - |  | 100 portanomi - da incasso parete - | nd - | nd | nd - | trattamento superficiale di doratura - verniciatura protettiva al nitruro di titanio - | nd - | nd | nd - | NO |  |  |  |  | nd |  |  |  |  | nd | nd | nd |  | nd | nd | nd | placca in ottone, tastiera digitale | nd | nd | NO | NO
LOM251.RM.82.10.55.Za001.0570.- | Pulsantiera elettronica digitale; finitura: trattamento superficiale di doratura ¦ verniciatura protettiva al nitruro di titanio; geometria: 150 portanomi ¦ da incasso parete. Componente: unità di ripresa, . Incluso: placca in ottone, tastiera digitale RM1 Unità di ripresa; impiego: pulsantiera. Incluso: sensore CCD 1/4", obiettivo lunghezza focale [mm] = 3, sistema di rotazione | 1 cad | 1996.2 | 1578.03 | 0 | RM.82.10.55.Za001.0570.- | Pulsantiera elettronica digitale; finitura: trattamento superficiale di doratura ¦ verniciatura protettiva al nitruro di titanio; geometria: 150 portanomi ¦ da incasso parete. Componente: unità di ripresa, . Incluso: placca in ottone, tastiera digitale | RM1 Unità di ripresa; impiego: pulsantiera. Incluso: sensore CCD 1/4", obiettivo lunghezza focale [mm] = 3, sistema di rotazione | RISORSA MATERIALE | IMPIANTI ELETTRONICI (ICT) TERMINALI | PRODOTTI | PULSANTIERA | MATERIALE GENERICO NON RILEVANTE | [6 empty] | ME.11.070.0160.c | Pulsantiere elettroniche digitali da incasso parete con placca in ottone con trattamento superficiale di doratura e verniciatura protettiva al nitruro di titanio, versione con unità di ripresa CCD 1/4", obiettivo 3 mm e sistema di rotazione, con tastiera digitale, con: - 150 portanomi | nd | elettronica digitale | [9 empty] | RM.82.05.10.Za001.0510.- - | 1 | cad | nd | nd - | nd - | materiale generico non rilevante | nd - | nd - |  | 150 portanomi - da incasso parete - | nd - | nd | nd - | trattamento superficiale di doratura - verniciatura protettiva al nitruro di titanio - | nd - | nd | nd - | NO |  |  |  |  | nd |  |  |  |  | nd | nd | nd |  | nd | nd | nd | placca in ottone, tastiera digitale | nd | nd | NO | NO
LOM251.RM.82.10.55.Za001.0575.- | Pulsantiera elettronica digitale; finitura: trattamento superficiale di doratura ¦ verniciatura protettiva al nitruro di titanio; geometria: 200 portanomi ¦ da incasso parete. Componente: unità di ripresa, . Incluso: placca in ottone, tastiera digitale RM1 Unità di ripresa; impiego: pulsantiera. Incluso: sensore CCD 1/4", obiettivo lunghezza focale [mm] = 3, sistema di rotazione | 1 cad | 2306.51 | 1823.33 | 0 | RM.82.10.55.Za001.0575.- | Pulsantiera elettronica digitale; finitura: trattamento superficiale di doratura ¦ verniciatura protettiva al nitruro di titanio; geometria: 200 portanomi ¦ da incasso parete. Componente: unità di ripresa, . Incluso: placca in ottone, tastiera digitale | RM1 Unità di ripresa; impiego: pulsantiera. Incluso: sensore CCD 1/4", obiettivo lunghezza focale [mm] = 3, sistema di rotazione | RISORSA MATERIALE | IMPIANTI ELETTRONICI (ICT) TERMINALI | PRODOTTI | PULSANTIERA | MATERIALE GENERICO NON RILEVANTE | [6 empty] | ME.11.070.0160.d | Pulsantiere elettroniche digitali da incasso parete con placca in ottone con trattamento superficiale di doratura e verniciatura protettiva al nitruro di titanio, versione con unità di ripresa CCD 1/4", obiettivo 3 mm e sistema di rotazione, con tastiera digitale, con: - 200 portanomi | nd | elettronica digitale | [9 empty] | RM.82.05.10.Za001.0510.- - | 1 | cad | nd | nd - | nd - | materiale generico non rilevante | nd - | nd - |  | 200 portanomi - da incasso parete - | nd - | nd | nd - | trattamento superficiale di doratura - verniciatura protettiva al nitruro di titanio - | nd - | nd | nd - | NO |  |  |  |  | nd |  |  |  |  | nd | nd | nd |  | nd | nd | nd | placca in ottone, tastiera digitale | nd | nd | NO | NO
LOM251.RM.82.10.55.Za001.0580.- | Pulsantiera elettronica digitale; finitura: trattamento superficiale di doratura ¦ verniciatura protettiva al nitruro di titanio; geometria: 250 portanomi ¦ da incasso parete. Componente: unità di ripresa, . Incluso: placca in ottone, tastiera digitale RM1 Unità di ripresa; impiego: pulsantiera. Incluso: sensore CCD 1/4", obiettivo lunghezza focale [mm] = 3, sistema di rotazione | 1 cad | 2616.8 | 2068.62 | 0 | RM.82.10.55.Za001.0580.- | Pulsantiera elettronica digitale; finitura: trattamento superficiale di doratura ¦ verniciatura protettiva al nitruro di titanio; geometria: 250 portanomi ¦ da incasso parete. Componente: unità di ripresa, . Incluso: placca in ottone, tastiera digitale | RM1 Unità di ripresa; impiego: pulsantiera. Incluso: sensore CCD 1/4", obiettivo lunghezza focale [mm] = 3, sistema di rotazione | RISORSA MATERIALE | IMPIANTI ELETTRONICI (ICT) TERMINALI | PRODOTTI | PULSANTIERA | MATERIALE GENERICO NON RILEVANTE | [6 empty] | ME.11.070.0160.e | Pulsantiere elettroniche digitali da incasso parete con placca in ottone con trattamento superficiale di doratura e verniciatura protettiva al nitruro di titanio, versione con unità di ripresa CCD 1/4", obiettivo 3 mm e sistema di rotazione, con tastiera digitale, con: - 250 portanomi | nd | elettronica digitale | [9 empty] | RM.82.05.10.Za001.0510.- - | 1 | cad | nd | nd - | nd - | materiale generico non rilevante | nd - | nd - |  | 250 portanomi - da incasso parete - | nd - | nd | nd - | trattamento superficiale di doratura - verniciatura protettiva al nitruro di titanio - | nd - | nd | nd - | NO |  |  |  |  | nd |  |  |  |  | nd | nd | nd |  | nd | nd | nd | placca in ottone, tastiera digitale | nd | nd | NO | NO
LOM251.RM.82.10.55.Za001.0585.- | Pulsantiera elettronica digitale; finitura: trattamento superficiale di doratura ¦ verniciatura protettiva al nitruro di titanio; geometria: 300 portanomi ¦ da incasso parete. Componente: unità di ripresa, . Incluso: placca in ottone, tastiera digitale RM1 Unità di ripresa; impiego: pulsantiera. Incluso: sensore CCD 1/4", obiettivo lunghezza focale [mm] = 3, sistema di rotazione | 1 cad | 3082.23 | 2436.55 | 0 | RM.82.10.55.Za001.0585.- | Pulsantiera elettronica digitale; finitura: trattamento superficiale di doratura ¦ verniciatura protettiva al nitruro di titanio; geometria: 300 portanomi ¦ da incasso parete. Componente: unità di ripresa, . Incluso: placca in ottone, tastiera digitale | RM1 Unità di ripresa; impiego: pulsantiera. Incluso: sensore CCD 1/4", obiettivo lunghezza focale [mm] = 3, sistema di rotazione | RISORSA MATERIALE | IMPIANTI ELETTRONICI (ICT) TERMINALI | PRODOTTI | PULSANTIERA | MATERIALE GENERICO NON RILEVANTE | [6 empty] | ME.11.070.0160.f | Pulsantiere elettroniche digitali da incasso parete con placca in ottone con trattamento superficiale di doratura e verniciatura protettiva al nitruro di titanio, versione con unità di ripresa CCD 1/4", obiettivo 3 mm e sistema di rotazione, con tastiera digitale, con: - 300 portanomi | nd | elettronica digitale | [9 empty] | RM.82.05.10.Za001.0510.- - | 1 | cad | nd | nd - | nd - | materiale generico non rilevante | nd - | nd - |  | 300 portanomi - da incasso parete - | nd - | nd | nd - | trattamento superficiale di doratura - verniciatura protettiva al nitruro di titanio - | nd - | nd | nd - | NO |  |  |  |  | nd |  |  |  |  | nd | nd | nd |  | nd | nd | nd | placca in ottone, tastiera digitale | nd | nd | NO | NO
LOM251.RM.82.10.55.Za001.0590.- | Pulsantiera elettronica digitale; finitura: trattamento superficiale di doratura ¦ verniciatura protettiva al nitruro di titanio; geometria: a 10 pulsanti ¦ da incasso parete ¦ modulare. Componente: unità di ripresa, . Incluso: placca in ottone, pulsanti normali RM1 Unità di ripresa; impiego: pulsantiera. Incluso: sensore CCD 1/4", obiettivo lunghezza focale [mm] = 3, sistema di rotazione | 1 cad | 1323.92 | 1046.57 | 0 | RM.82.10.55.Za001.0590.- | Pulsantiera elettronica digitale; finitura: trattamento superficiale di doratura ¦ verniciatura protettiva al nitruro di titanio; geometria: a 10 pulsanti ¦ da incasso parete ¦ modulare. Componente: unità di ripresa, . Incluso: placca in ottone, pulsanti normali | RM1 Unità di ripresa; impiego: pulsantiera. Incluso: sensore CCD 1/4", obiettivo lunghezza focale [mm] = 3, sistema di rotazione | RISORSA MATERIALE | IMPIANTI ELETTRONICI (ICT) TERMINALI | PRODOTTI | PULSANTIERA | MATERIALE GENERICO NON RILEVANTE | [6 empty] | ME.11.070.0170.a | Pulsantiere elettroniche digitali da incasso parete con placca in ottone con trattamento superficiale di doratura e verniciatura protettiva al nitruro di titanio, versione con unità di ripresa CCD 1/4", obiettivo 3 mm e sistema di rotazione, con pulsanti normali, nelle tipologie: - modulare 10 pulsanti | nd | elettronica digitale | [9 empty] | RM.82.05.10.Za001.0510.- - | 1 | cad | nd | nd - | nd - | materiale generico non rilevante | nd - | nd - |  | a 10 pulsanti - da incasso parete - modulare - | nd - | nd | nd - | trattamento superficiale di doratura - verniciatura protettiva al nitruro di titanio - | nd - | nd | nd - | NO |  |  |  |  | nd |  |  |  |  | nd | nd | nd |  | nd | nd | nd | placca in ottone, pulsanti normali | nd | nd | NO | NO
LOM251.RM.82.10.55.Za001.0595.- | Pulsantiera elettronica digitale; finitura: trattamento superficiale di doratura ¦ verniciatura protettiva al nitruro di titanio; geometria: a 20 pulsanti ¦ da incasso parete ¦ modulare. Componente: unità di ripresa, . Incluso: placca in ottone, pulsanti normali RM1 Unità di ripresa; impiego: pulsantiera. Incluso: sensore CCD 1/4", obiettivo lunghezza focale [mm] = 3, sistema di rotazione | 1 cad | 1685.92 | 1332.74 | 0 | RM.82.10.55.Za001.0595.- | Pulsantiera elettronica digitale; finitura: trattamento superficiale di doratura ¦ verniciatura protettiva al nitruro di titanio; geometria: a 20 pulsanti ¦ da incasso parete ¦ modulare. Componente: unità di ripresa, . Incluso: placca in ottone, pulsanti normali | RM1 Unità di ripresa; impiego: pulsantiera. Incluso: sensore CCD 1/4", obiettivo lunghezza focale [mm] = 3, sistema di rotazione | RISORSA MATERIALE | IMPIANTI ELETTRONICI (ICT) TERMINALI | PRODOTTI | PULSANTIERA | MATERIALE GENERICO NON RILEVANTE | [6 empty] | ME.11.070.0170.b | Pulsantiere elettroniche digitali da incasso parete con placca in ottone con trattamento superficiale di doratura e verniciatura protettiva al nitruro di titanio, versione con unità di ripresa CCD 1/4", obiettivo 3 mm e sistema di rotazione, con pulsanti normali, nelle tipologie: - modulare 20 pulsanti | nd | elettronica digitale | [9 empty] | RM.82.05.10.Za001.0510.- - | 1 | cad | nd | nd - | nd - | materiale generico non rilevante | nd - | nd - |  | a 20 pulsanti - da incasso parete - modulare - | nd - | nd | nd - | trattamento superficiale di doratura - verniciatura protettiva al nitruro di titanio - | nd - | nd | nd - | NO |  |  |  |  | nd |  |  |  |  | nd | nd | nd |  | nd | nd | nd | placca in ottone, pulsanti normali | nd | nd | NO | NO
LOM251.RM.82.10.55.Za001.0600.- | Pulsantiera elettronica digitale; finitura: trattamento superficiale di doratura ¦ verniciatura protettiva al nitruro di titanio; geometria: a 30 pulsanti ¦ da incasso parete ¦ modulare. Componente: unità di ripresa, . Incluso: placca in ottone, pulsanti normali RM1 Unità di ripresa; impiego: pulsantiera. Incluso: sensore CCD 1/4", obiettivo lunghezza focale [mm] = 3, sistema di rotazione | 1 cad | 2047.94 | 1618.92 | 0 | RM.82.10.55.Za001.0600.- | Pulsantiera elettronica digitale; finitura: trattamento superficiale di doratura ¦ verniciatura protettiva al nitruro di titanio; geometria: a 30 pulsanti ¦ da incasso parete ¦ modulare. Componente: unità di ripresa, . Incluso: placca in ottone, pulsanti normali | RM1 Unità di ripresa; impiego: pulsantiera. Incluso: sensore CCD 1/4", obiettivo lunghezza focale [mm] = 3, sistema di rotazione | RISORSA MATERIALE | IMPIANTI ELETTRONICI (ICT) TERMINALI | PRODOTTI | PULSANTIERA | MATERIALE GENERICO NON RILEVANTE | [6 empty] | ME.11.070.0170.c | Pulsantiere elettroniche digitali da incasso parete con placca in ottone con trattamento superficiale di doratura e verniciatura protettiva al nitruro di titanio, versione con unità di ripresa CCD 1/4", obiettivo 3 mm e sistema di rotazione, con pulsanti normali, nelle tipologie: - modulare 30 pulsanti | nd | elettronica digitale | [9 empty] | RM.82.05.10.Za001.0510.- - | 1 | cad | nd | nd - | nd - | materiale generico non rilevante | nd - | nd - |  | a 30 pulsanti - da incasso parete - modulare - | nd - | nd | nd - | trattamento superficiale di doratura - verniciatura protettiva al nitruro di titanio - | nd - | nd | nd - | NO |  |  |  |  | nd |  |  |  |  | nd | nd | nd |  | nd | nd | nd | placca in ottone, pulsanti normali | nd | nd | NO | NO
LOM251.RM.82.10.55.Za001.0605.- | Pulsantiera elettronica digitale; finitura: trattamento superficiale di doratura ¦ verniciatura protettiva al nitruro di titanio; geometria: a 40 pulsanti ¦ da incasso parete ¦ modulare. Componente: unità di ripresa, . Incluso: placca in ottone, pulsanti normali RM1 Unità di ripresa; impiego: pulsantiera. Incluso: sensore CCD 1/4", obiettivo lunghezza focale [mm] = 3, sistema di rotazione | 1 cad | 2409.92 | 1905.08 | 0 | RM.82.10.55.Za001.0605.- | Pulsantiera elettronica digitale; finitura: trattamento superficiale di doratura ¦ verniciatura protettiva al nitruro di titanio; geometria: a 40 pulsanti ¦ da incasso parete ¦ modulare. Componente: unità di ripresa, . Incluso: placca in ottone, pulsanti normali | RM1 Unità di ripresa; impiego: pulsantiera. Incluso: sensore CCD 1/4", obiettivo lunghezza focale [mm] = 3, sistema di rotazione | RISORSA MATERIALE | IMPIANTI ELETTRONICI (ICT) TERMINALI | PRODOTTI | PULSANTIERA | MATERIALE GENERICO NON RILEVANTE | [6 empty] | ME.11.070.0170.d | Pulsantiere elettroniche digitali da incasso parete con placca in ottone con trattamento superficiale di doratura e verniciatura protettiva al nitruro di titanio, versione con unità di ripresa CCD 1/4", obiettivo 3 mm e sistema di rotazione, con pulsanti normali, nelle tipologie: - modulare 40 pulsanti | nd | elettronica digitale | [9 empty] | RM.82.05.10.Za001.0510.- - | 1 | cad | nd | nd - | nd - | materiale generico non rilevante | nd - | nd - |  | a 40 pulsanti - da incasso parete - modulare - | nd - | nd | nd - | trattamento superficiale di doratura - verniciatura protettiva al nitruro di titanio - | nd - | nd | nd - | NO |  |  |  |  | nd |  |  |  |  | nd | nd | nd |  | nd | nd | nd | placca in ottone, pulsanti normali | nd | nd | NO | NO
LOM251.RM.82.10.55.Za001.0610.- | Pulsantiera elettronica digitale; finitura: trattamento superficiale di doratura ¦ verniciatura protettiva al nitruro di titanio; geometria: a 50 pulsanti ¦ da incasso parete ¦ modulare. Componente: unità di ripresa, . Incluso: placca in ottone, pulsanti normali RM1 Unità di ripresa; impiego: pulsantiera. Incluso: sensore CCD 1/4", obiettivo lunghezza focale [mm] = 3, sistema di rotazione | 1 cad | 2771.93 | 2191.25 | 0 | RM.82.10.55.Za001.0610.- | Pulsantiera elettronica digitale; finitura: trattamento superficiale di doratura ¦ verniciatura protettiva al nitruro di titanio; geometria: a 50 pulsanti ¦ da incasso parete ¦ modulare. Componente: unità di ripresa, . Incluso: placca in ottone, pulsanti normali | RM1 Unità di ripresa; impiego: pulsantiera. Incluso: sensore CCD 1/4", obiettivo lunghezza focale [mm] = 3, sistema di rotazione | RISORSA MATERIALE | IMPIANTI ELETTRONICI (ICT) TERMINALI | PRODOTTI | PULSANTIERA | MATERIALE GENERICO NON RILEVANTE | [6 empty] | ME.11.070.0170.e | Pulsantiere elettroniche digitali da incasso parete con placca in ottone con trattamento superficiale di doratura e verniciatura protettiva al nitruro di titanio, versione con unità di ripresa CCD 1/4", obiettivo 3 mm e sistema di rotazione, con pulsanti normali, nelle tipologie: - modulare 50 pulsanti | nd | elettronica digitale | [9 empty] | RM.82.05.10.Za001.0510.- - | 1 | cad | nd | nd - | nd - | materiale generico non rilevante | nd - | nd - |  | a 50 pulsanti - da incasso parete - modulare - | nd - | nd | nd - | trattamento superficiale di doratura - verniciatura protettiva al nitruro di titanio - | nd - | nd | nd - | NO |  |  |  |  | nd |  |  |  |  | nd | nd | nd |  | nd | nd | nd | placca in ottone, pulsanti normali | nd | nd | NO | NO
LOM251.RM.82.10.55.Za001.0615.- | Pulsantiera elettronica digitale; finitura: trattamento superficiale di doratura ¦ verniciatura protettiva al nitruro di titanio. Componente: unità di ripresa, . Incluso: placca in ottone, tastiera digitale, rubrica portanomi elettronica RM1 Unità di ripresa; impiego: pulsantiera. Incluso: sensore CCD 1/4", obiettivo lunghezza focale [mm] = 3, sistema di rotazione | 1 cad | 1370.48 | 1083.38 | 0 | RM.82.10.55.Za001.0615.- | Pulsantiera elettronica digitale; finitura: trattamento superficiale di doratura ¦ verniciatura protettiva al nitruro di titanio. Componente: unità di ripresa, . Incluso: placca in ottone, tastiera digitale, rubrica portanomi elettronica | RM1 Unità di ripresa; impiego: pulsantiera. Incluso: sensore CCD 1/4", obiettivo lunghezza focale [mm] = 3, sistema di rotazione | RISORSA MATERIALE | IMPIANTI ELETTRONICI (ICT) TERMINALI | PRODOTTI | PULSANTIERA | MATERIALE GENERICO NON RILEVANTE | [6 empty] | ME.11.070.0180 | Pulsantiera elettronica digitale da incasso parete con placca in ottone con trattamento superficiale di doratura e verniciatura protettiva al nitruro di titanio, versione con unità di ripresa CCD 1/4", obiettivo 3 mm e sistema di rotazione, con tastiera digitale e rubrica portanomi elettronica. | nd | elettronica digitale | [9 empty] | RM.82.05.10.Za001.0510.- - | 1 | cad | nd | nd - | nd - | materiale generico non rilevante | nd - | nd - |  | nd - | nd - | nd | nd - | trattamento superficiale di doratura - verniciatura protettiva al nitruro di titanio - | nd - | nd | nd - | NO |  |  |  |  | nd |  |  |  |  | nd | nd | nd |  | nd | nd | nd | placca in ottone, tastiera digitale, rubrica portanomi elettronica | nd | nd | NO | NO
LOM251.RM.82.10.55.Za001.0750.- | Pulsantiera elettronica supplementare; finitura: colore standard grigio. Componente: placca, . Incluso: tastiera numerica, display numerico, viti speciali di protezione, scatole da incasso, cartelli luminosi per 50 nomi, pulsanti retroilluminati con LED RM1 Placca di lega alluminio generico; impiego: pulsantiera SPECIFICHE TECNICHE: più di 1 elemento, in alluminio pressofuso | 1 cad | 95.67 | 75.63 | 0 | RM.82.10.55.Za001.0750.- | Pulsantiera elettronica supplementare; finitura: colore standard grigio. Componente: placca, . Incluso: tastiera numerica, display numerico, viti speciali di protezione, scatole da incasso, cartelli luminosi per 50 nomi, pulsanti retroilluminati con LED | RM1 Placca di lega alluminio generico; impiego: pulsantiera SPECIFICHE TECNICHE: più di 1 elemento, in alluminio pressofuso | RISORSA MATERIALE | IMPIANTI ELETTRONICI (ICT) TERMINALI | PRODOTTI | PULSANTIERA | MATERIALE GENERICO NON RILEVANTE | [6 empty] | ME.11.070.0110.c | Pulsantiere elettroniche con tastiera e display numerico, con placche in alluminio pressofuso trattate con vernici resistenti agli agenti atmosferici, colore standard grigio, con viti speciali di protezione e scatole da incasso, dotate di cartello portanomi e pulsanti retroilluminati con LED, nelle tipologie: - supplementare con cartelli luminosi per 50 nomi | nd | elettronica supplementare | [9 empty] | RM.71.15.25.Sa000.0255.- - | 1 | cad | nd | nd - | nd - | materiale generico non rilevante | nd - | nd - |  | nd - | nd - | nd | nd - | colore standard grigio - | nd - | nd | nd - | NO |  |  |  |  | nd |  |  |  |  | nd | nd | nd |  | nd | nd | nd | tastiera numerica, display numerico, viti speciali di protezione, scatole da incasso, cartelli luminosi per 50 nomi, pulsanti retroilluminati con LED | nd | nd | NO | NO
LOM251.RM.82.10.55.Za001.0755.- | Pulsantiera elettronica supplementare; finitura: colore standard grigio; geometria: a 8 pulsanti ¦ a 1 fila di pulsanti. Componente: placca, . Incluso: viti speciali di protezione, scatole da incasso, cartello portanomi, pulsanti retroilluminati con LED SPECIFICHE TECNICHE: pulsantiera di tipo tradizionale RM1 Placca di lega alluminio generico; impiego: pulsantiera SPECIFICHE TECNICHE: più di 1 elemento, in alluminio pressofuso | 1 cad | 193.94 | 153.31 | 0 | RM.82.10.55.Za001.0755.- | Pulsantiera elettronica supplementare; finitura: colore standard grigio; geometria: a 8 pulsanti ¦ a 1 fila di pulsanti. Componente: placca, . Incluso: viti speciali di protezione, scatole da incasso, cartello portanomi, pulsanti retroilluminati con LED SPECIFICHE TECNICHE: pulsantiera di tipo tradizionale | RM1 Placca di lega alluminio generico; impiego: pulsantiera SPECIFICHE TECNICHE: più di 1 elemento, in alluminio pressofuso | RISORSA MATERIALE | IMPIANTI ELETTRONICI (ICT) TERMINALI | PRODOTTI | PULSANTIERA | MATERIALE GENERICO NON RILEVANTE | [6 empty] | ME.11.070.0120.e | Pulsantiere elettroniche con pulsanti singoli o doppi su 2 file di tipo tradizionale, con placche in alluminio pressofuso trattate con vernici resistenti agli agenti atmosferici, colore standard grigio, con viti speciali di protezione e scatole da incasso, dotate di cartello portanomi e pulsanti retroilluminati con LED, nelle tipologie: - supplementare con 8 pulsanti su 1 fila | nd | elettronica supplementare | [9 empty] | RM.71.15.25.Sa000.0255.- - | 1 | cad | nd | nd - | nd - | materiale generico non rilevante | nd - | nd - |  | a 8 pulsanti - a 1 fila di pulsanti - | nd - | pulsantiera di tipo tradizionale | nd - | colore standard grigio - | nd - | nd | nd - | NO |  |  |  |  | nd |  |  |  |  | nd | nd | nd |  | nd | nd | nd | viti speciali di protezione, scatole da incasso, cartello portanomi, pulsanti retroilluminati con LED | nd | nd | NO | NO
LOM251.RM.82.10.55.Za001.0760.- | Pulsantiera elettronica supplementare; finitura: colore standard grigio; geometria: a 16 pulsanti ¦ a 2 file di pulsanti. Componente: placca, . Incluso: viti speciali di protezione, scatole da incasso, cartello portanomi, pulsanti retroilluminati con LED SPECIFICHE TECNICHE: pulsantiera di tipo tradizionale RM1 Placca di lega alluminio generico; impiego: pulsantiera SPECIFICHE TECNICHE: più di 1 elemento, in alluminio pressofuso | 1 cad | 290.13 | 229.35 | 0 | RM.82.10.55.Za001.0760.- | Pulsantiera elettronica supplementare; finitura: colore standard grigio; geometria: a 16 pulsanti ¦ a 2 file di pulsanti. Componente: placca, . Incluso: viti speciali di protezione, scatole da incasso, cartello portanomi, pulsanti retroilluminati con LED SPECIFICHE TECNICHE: pulsantiera di tipo tradizionale | RM1 Placca di lega alluminio generico; impiego: pulsantiera SPECIFICHE TECNICHE: più di 1 elemento, in alluminio pressofuso | RISORSA MATERIALE | IMPIANTI ELETTRONICI (ICT) TERMINALI | PRODOTTI | PULSANTIERA | MATERIALE GENERICO NON RILEVANTE | [6 empty] | ME.11.070.0120.f | Pulsantiere elettroniche con pulsanti singoli o doppi su 2 file di tipo tradizionale, con placche in alluminio pressofuso trattate con vernici resistenti agli agenti atmosferici, colore standard grigio, con viti speciali di protezione e scatole da incasso, dotate di cartello portanomi e pulsanti retroilluminati con LED, nelle tipologie: - supplementare con 16 pulsanti su 2 file | nd | elettronica supplementare | [9 empty] | RM.71.15.25.Sa000.0255.- - | 1 | cad | nd | nd - | nd - | materiale generico non rilevante | nd - | nd - |  | a 16 pulsanti - a 2 file di pulsanti - | nd - | pulsantiera di tipo tradizionale | nd - | colore standard grigio - | nd - | nd | nd - | NO |  |  |  |  | nd |  |  |  |  | nd | nd | nd |  | nd | nd | nd | viti speciali di protezione, scatole da incasso, cartello portanomi, pulsanti retroilluminati con LED | nd | nd | NO | NO
LOM251.RM.82.10.55.Za001.1000.- | Pulsantiera elettronica video; finitura: colore standard grigio; geometria: a 8 pulsanti ¦ a 1 fila di pulsanti. Componente: placca, . Incluso: viti speciali di protezione, scatole da incasso, cartello portanomi, pulsanti retroilluminati con LED, LED per illuminazione all'infrarosso, posto esterno SPECIFICHE TECNICHE: pulsantiera di tipo tradizionale RM1 Placca di lega alluminio generico; impiego: pulsantiera SPECIFICHE TECNICHE: più di 1 elemento, in alluminio pressofuso | 1 cad | 708.53 | 560.1 | 0 | RM.82.10.55.Za001.1000.- | Pulsantiera elettronica video; finitura: colore standard grigio; geometria: a 8 pulsanti ¦ a 1 fila di pulsanti. Componente: placca, . Incluso: viti speciali di protezione, scatole da incasso, cartello portanomi, pulsanti retroilluminati con LED, LED per illuminazione all'infrarosso, posto esterno SPECIFICHE TECNICHE: pulsantiera di tipo tradizionale | RM1 Placca di lega alluminio generico; impiego: pulsantiera SPECIFICHE TECNICHE: più di 1 elemento, in alluminio pressofuso | RISORSA MATERIALE | IMPIANTI ELETTRONICI (ICT) TERMINALI | PRODOTTI | PULSANTIERA | MATERIALE GENERICO NON RILEVANTE | [6 empty] | ME.11.070.0120.a | Pulsantiere elettroniche con pulsanti singoli o doppi su 2 file di tipo tradizionale, con placche in alluminio pressofuso trattate con vernici resistenti agli agenti atmosferici, colore standard grigio, con viti speciali di protezione e scatole da incasso, dotate di cartello portanomi e pulsanti retroilluminati con LED, nelle tipologie: - video con: unità di ripresa con telecamera in bianco/nero con sensore CCD 1/4", obiettivo 3 mm, e LED per illuminazione all'infrarosso, posto esterno e 8 pulsanti su 1 fila | nd | elettronica video | [9 empty] | RM.71.15.25.Sa000.0255.- - | 1 | cad | nd | nd - | nd - | materiale generico non rilevante | nd - | nd - |  | a 8 pulsanti - a 1 fila di pulsanti - | nd - | pulsantiera di tipo tradizionale | nd - | colore standard grigio - | nd - | nd | nd - | NO |  |  |  |  | nd |  |  |  |  | nd | nd | nd |  | nd | nd | nd | viti speciali di protezione, scatole da incasso, cartello portanomi, pulsanti retroilluminati con LED, LED per illuminazione all'infrarosso, posto esterno | nd | nd | NO | NO
LOM251.RM.82.10.55.Za001.1005.- | Pulsantiera elettronica video; finitura: colore standard grigio; geometria: a 16 pulsanti ¦ a 2 file di pulsanti. Componenti: unità di ripresa, placca. Incluso: viti speciali di protezione, scatole da incasso, cartello portanomi, pulsanti retroilluminati con LED, LED per illuminazione all'infrarosso, posto esterno SPECIFICHE TECNICHE: pulsantiera di tipo tradizionale RM1 Unità di ripresa; impiego: pulsantiera. Incluso: telecamera in bianco/nero, sensore CCD 1/4", obiettivo lunghezza focale [mm] = 3 RM1 Placca di lega alluminio generico; impiego: pulsantiera SPECIFICHE TECNICHE: più di 1 elemento, in alluminio pressofuso | 1 cad | 817.11 | 645.94 | 0 | RM.82.10.55.Za001.1005.- | Pulsantiera elettronica video; finitura: colore standard grigio; geometria: a 16 pulsanti ¦ a 2 file di pulsanti. Componenti: unità di ripresa, placca. Incluso: viti speciali di protezione, scatole da incasso, cartello portanomi, pulsanti retroilluminati con LED, LED per illuminazione all'infrarosso, posto esterno SPECIFICHE TECNICHE: pulsantiera di tipo tradizionale | RM1 Unità di ripresa; impiego: pulsantiera. Incluso: telecamera in bianco/nero, sensore CCD 1/4", obiettivo lunghezza focale [mm] = 3 RM1 Placca di lega alluminio generico; impiego: pulsantiera SPECIFICHE TECNICHE: più di 1 elemento, in alluminio pressofuso | RISORSA MATERIALE | IMPIANTI ELETTRONICI (ICT) TERMINALI | PRODOTTI | PULSANTIERA | MATERIALE GENERICO NON RILEVANTE | [6 empty] | ME.11.070.0120.b | Pulsantiere elettroniche con pulsanti singoli o doppi su 2 file di tipo tradizionale, con placche in alluminio pressofuso trattate con vernici resistenti agli agenti atmosferici, colore standard grigio, con viti speciali di protezione e scatole da incasso, dotate di cartello portanomi e pulsanti retroilluminati con LED, nelle tipologie: - video con: unità di ripresacon telecamera in bianco/nero con sensore CCD 1/4", obiettivo 3 mm, e LED per illuminazione all'infrarosso, posto esterno e 16 pulsanti su 2 file | nd | elettronica video | [9 empty] | RM.82.05.10.Za001.0505.- - RM.71.15.25.Sa000.0255.- - | 1 | cad | nd | nd - | nd - | materiale generico non rilevante | nd - | nd - |  | a 16 pulsanti - a 2 file di pulsanti - | nd - | pulsantiera di tipo tradizionale | nd - | colore standard grigio - | nd - | nd | nd - | NO |  |  |  |  | nd |  |  |  |  | nd | nd | nd |  | nd | nd | nd | viti speciali di protezione, scatole da incasso, cartello portanomi, pulsanti retroilluminati con LED, LED per illuminazione all'infrarosso, posto esterno | nd | nd | NO | NO
LOM251.RM.82.10.55.Za001.1250.- | Pulsantiera esterna; finitura: colore standard alluminio anodizzato naturale; geometria: a 1 pulsante ¦ da esterno parete. Componenti: lampada, pulsante luminoso. Incluso: protezione antipioggia SPECIFICHE TECNICHE: pulsantiera con attacco per posto esterno solo audio RM1 Lampada; funzione: illuminazione cartellini portanome; impiego: pulsantiera; tensione nominale [V] = 24 ¦ potenza [W] = 3 SPECIFICHE TECNICHE: più di 1 elemento RM1 Pulsante luminoso; funzione: illuminazione cartellini portanome; impiego: pulsantiera | 1 cad | 59.98 | 47.42 | 0 | RM.82.10.55.Za001.1250.- | Pulsantiera esterna; finitura: colore standard alluminio anodizzato naturale; geometria: a 1 pulsante ¦ da esterno parete. Componenti: lampada, pulsante luminoso. Incluso: protezione antipioggia SPECIFICHE TECNICHE: pulsantiera con attacco per posto esterno solo audio | RM1 Lampada; funzione: illuminazione cartellini portanome; impiego: pulsantiera; tensione nominale [V] = 24 ¦ potenza [W] = 3 SPECIFICHE TECNICHE: più di 1 elemento RM1 Pulsante luminoso; funzione: illuminazione cartellini portanome; impiego: pulsantiera | RISORSA MATERIALE | IMPIANTI ELETTRONICI (ICT) TERMINALI | PRODOTTI | PULSANTIERA | MATERIALE GENERICO NON RILEVANTE | [6 empty] | ME.11.060.0170.a | Pulsantiere esterne con protezione anipioggia da esterno parete, complete di lampade illuminazione cartellini portanome 24V 3W, colore standard alluminio anodizzato naturale, predisposte con attacco per posto esterno solo audio, con pulsante luminoso per illuminazione nomi, nelle tipologie: - 1 pulsante | nd | esterna | [9 empty] | RM.76.10.35.Za001.2515.- - RM.76.15.05.Za001.1500.- - | 1 | cad | nd | nd - | nd - | materiale generico non rilevante | nd - | nd - |  | a 1 pulsante - da esterno parete - | nd - | pulsantiera con attacco per posto esterno solo audio | nd - | colore standard alluminio anodizzato naturale - | nd - | nd | nd - | NO |  |  |  |  | nd |  |  |  |  | nd | nd | nd |  | nd | nd | nd | protezione antipioggia | nd | nd | NO | NO
LOM251.RM.82.10.55.Za001.1255.- | Pulsantiera esterna; finitura: colore standard alluminio anodizzato naturale; geometria: a 2 pulsanti ¦ da esterno parete. Componenti: lampada, pulsante luminoso. Incluso: protezione antipioggia SPECIFICHE TECNICHE: pulsantiera con attacco per posto esterno solo audio RM1 Lampada; funzione: illuminazione cartellini portanome; impiego: pulsantiera; tensione nominale [V] = 24 ¦ potenza [W] = 3 SPECIFICHE TECNICHE: più di 1 elemento RM1 Pulsante luminoso; funzione: illuminazione cartellini portanome; impiego: pulsantiera | 1 cad | 64.19 | 50.74 | 0 | RM.82.10.55.Za001.1255.- | Pulsantiera esterna; finitura: colore standard alluminio anodizzato naturale; geometria: a 2 pulsanti ¦ da esterno parete. Componenti: lampada, pulsante luminoso. Incluso: protezione antipioggia SPECIFICHE TECNICHE: pulsantiera con attacco per posto esterno solo audio | RM1 Lampada; funzione: illuminazione cartellini portanome; impiego: pulsantiera; tensione nominale [V] = 24 ¦ potenza [W] = 3 SPECIFICHE TECNICHE: più di 1 elemento RM1 Pulsante luminoso; funzione: illuminazione cartellini portanome; impiego: pulsantiera | RISORSA MATERIALE | IMPIANTI ELETTRONICI (ICT) TERMINALI | PRODOTTI | PULSANTIERA | MATERIALE GENERICO NON RILEVANTE | [6 empty] | ME.11.060.0170.b | Pulsantiere esterne con protezione anipioggia da esterno parete, complete di lampade illuminazione cartellini portanome 24V 3W, colore standard alluminio anodizzato naturale, predisposte con attacco per posto esterno solo audio, con pulsante luminoso per illuminazione nomi, nelle tipologie: - 2 pulsanti | nd | esterna | [9 empty] | RM.76.10.35.Za001.2515.- - RM.76.15.05.Za001.1500.- - | 1 | cad | nd | nd - | nd - | materiale generico non rilevante | nd - | nd - |  | a 2 pulsanti - da esterno parete - | nd - | pulsantiera con attacco per posto esterno solo audio | nd - | colore standard alluminio anodizzato naturale - | nd - | nd | nd - | NO |  |  |  |  | nd |  |  |  |  | nd | nd | nd |  | nd | nd | nd | protezione antipioggia | nd | nd | NO | NO
LOM251.RM.82.10.55.Za001.1260.- | Pulsantiera esterna; finitura: colore standard alluminio anodizzato naturale; geometria: a 1 pulsante ¦ da esterno parete ¦ piatta. Componenti: lampada, pulsante luminoso SPECIFICHE TECNICHE: pulsantiera con attacco per posto esterno solo audio RM1 Lampada; funzione: illuminazione cartellini portanome; impiego: pulsantiera; tensione nominale [V] = 24 ¦ potenza [W] = 3 SPECIFICHE TECNICHE: più di 1 elemento RM1 Pulsante luminoso; funzione: illuminazione cartellini portanome; impiego: pulsantiera | 1 cad | 53.99 | 42.68 | 0 | RM.82.10.55.Za001.1260.- | Pulsantiera esterna; finitura: colore standard alluminio anodizzato naturale; geometria: a 1 pulsante ¦ da esterno parete ¦ piatta. Componenti: lampada, pulsante luminoso SPECIFICHE TECNICHE: pulsantiera con attacco per posto esterno solo audio | RM1 Lampada; funzione: illuminazione cartellini portanome; impiego: pulsantiera; tensione nominale [V] = 24 ¦ potenza [W] = 3 SPECIFICHE TECNICHE: più di 1 elemento RM1 Pulsante luminoso; funzione: illuminazione cartellini portanome; impiego: pulsantiera | RISORSA MATERIALE | IMPIANTI ELETTRONICI (ICT) TERMINALI | PRODOTTI | PULSANTIERA | MATERIALE GENERICO NON RILEVANTE | [6 empty] | ME.11.060.0180.a | Pulsantiere esterne piatte da esterno parete, complete di lampade illuminazione cartellini portanome 24V 3W, colore standard alluminio anodizzato naturale, predisposte con attacco per posto esterno solo audio, con pulsante luminoso per illuminazione nomi, nelle tipologie: - 1 pulsante | nd | esterna | [9 empty] | RM.76.10.35.Za001.2515.- - RM.76.15.05.Za001.1500.- - | 1 | cad | nd | nd - | nd - | materiale generico non rilevante | nd - | nd - |  | a 1 pulsante - da esterno parete - piatta - | nd - | pulsantiera con attacco per posto esterno solo audio | nd - | colore standard alluminio anodizzato naturale - | nd - | nd | nd - | NO |  |  |  |  | nd |  |  |  |  | nd | nd | nd |  | nd | nd | nd | nd | nd | nd | NO | NO
LOM251.RM.82.10.55.Za001.1265.- | Pulsantiera esterna; finitura: colore standard alluminio anodizzato naturale; geometria: a 2 pulsanti ¦ da esterno parete ¦ piatta. Componenti: lampada, pulsante luminoso SPECIFICHE TECNICHE: pulsantiera con attacco per posto esterno solo audio RM1 Lampada; funzione: illuminazione cartellini portanome; impiego: pulsantiera; tensione nominale [V] = 24 ¦ potenza [W] = 3 SPECIFICHE TECNICHE: più di 1 elemento RM1 Pulsante luminoso; funzione: illuminazione cartellini portanome; impiego: pulsantiera | 1 cad | 58.73 | 46.43 | 0 | RM.82.10.55.Za001.1265.- | Pulsantiera esterna; finitura: colore standard alluminio anodizzato naturale; geometria: a 2 pulsanti ¦ da esterno parete ¦ piatta. Componenti: lampada, pulsante luminoso SPECIFICHE TECNICHE: pulsantiera con attacco per posto esterno solo audio | RM1 Lampada; funzione: illuminazione cartellini portanome; impiego: pulsantiera; tensione nominale [V] = 24 ¦ potenza [W] = 3 SPECIFICHE TECNICHE: più di 1 elemento RM1 Pulsante luminoso; funzione: illuminazione cartellini portanome; impiego: pulsantiera | RISORSA MATERIALE | IMPIANTI ELETTRONICI (ICT) TERMINALI | PRODOTTI | PULSANTIERA | MATERIALE GENERICO NON RILEVANTE | [6 empty] | ME.11.060.0180.b | Pulsantiere esterne piatte da esterno parete, complete di lampade illuminazione cartellini portanome 24V 3W, colore standard alluminio anodizzato naturale, predisposte con attacco per posto esterno solo audio, con pulsante luminoso per illuminazione nomi, nelle tipologie: - 2 pulsanti | nd | esterna | [9 empty] | RM.76.10.35.Za001.2515.- - RM.76.15.05.Za001.1500.- - | 1 | cad | nd | nd - | nd - | materiale generico non rilevante | nd - | nd - |  | a 2 pulsanti - da esterno parete - piatta - | nd - | pulsantiera con attacco per posto esterno solo audio | nd - | colore standard alluminio anodizzato naturale - | nd - | nd | nd - | NO |  |  |  |  | nd |  |  |  |  | nd | nd | nd |  | nd | nd | nd | nd | nd | nd | NO | NO
LOM251.RM.82.10.55.Za001.1270.- | Pulsantiera esterna; finitura: colore standard alluminio anodizzato naturale; geometria: a 3 pulsanti ¦ da esterno parete ¦ piatta. Componenti: lampada, pulsante luminoso SPECIFICHE TECNICHE: pulsantiera con attacco per posto esterno solo audio RM1 Lampada; funzione: illuminazione cartellini portanome; impiego: pulsantiera; tensione nominale [V] = 24 ¦ potenza [W] = 3 SPECIFICHE TECNICHE: più di 1 elemento RM1 Pulsante luminoso; funzione: illuminazione cartellini portanome; impiego: pulsantiera | 1 cad | 63.45 | 50.16 | 0 | RM.82.10.55.Za001.1270.- | Pulsantiera esterna; finitura: colore standard alluminio anodizzato naturale; geometria: a 3 pulsanti ¦ da esterno parete ¦ piatta. Componenti: lampada, pulsante luminoso SPECIFICHE TECNICHE: pulsantiera con attacco per posto esterno solo audio | RM1 Lampada; funzione: illuminazione cartellini portanome; impiego: pulsantiera; tensione nominale [V] = 24 ¦ potenza [W] = 3 SPECIFICHE TECNICHE: più di 1 elemento RM1 Pulsante luminoso; funzione: illuminazione cartellini portanome; impiego: pulsantiera | RISORSA MATERIALE | IMPIANTI ELETTRONICI (ICT) TERMINALI | PRODOTTI | PULSANTIERA | MATERIALE GENERICO NON RILEVANTE | [6 empty] | ME.11.060.0180.c | Pulsantiere esterne piatte da esterno parete, complete di lampade illuminazione cartellini portanome 24V 3W, colore standard alluminio anodizzato naturale, predisposte con attacco per posto esterno solo audio, con pulsante luminoso per illuminazione nomi, nelle tipologie: - 3 pulsanti | nd | esterna | [9 empty] | RM.76.10.35.Za001.2515.- - RM.76.15.05.Za001.1500.- - | 1 | cad | nd | nd - | nd - | materiale generico non rilevante | nd - | nd - |  | a 3 pulsanti - da esterno parete - piatta - | nd - | pulsantiera con attacco per posto esterno solo audio | nd - | colore standard alluminio anodizzato naturale - | nd - | nd | nd - | NO |  |  |  |  | nd |  |  |  |  | nd | nd | nd |  | nd | nd | nd | nd | nd | nd | NO | NO
LOM251.RM.82.10.55.Za001.1275.- | Pulsantiera esterna; finitura: colore standard alluminio anodizzato naturale; geometria: a 4 pulsanti ¦ da esterno parete ¦ piatta. Componenti: lampada, pulsante luminoso SPECIFICHE TECNICHE: pulsantiera con attacco per posto esterno solo audio RM1 Lampada; funzione: illuminazione cartellini portanome; impiego: pulsantiera; tensione nominale [V] = 24 ¦ potenza [W] = 3 SPECIFICHE TECNICHE: più di 1 elemento RM1 Pulsante luminoso; funzione: illuminazione cartellini portanome; impiego: pulsantiera | 1 cad | 68.2 | 53.91 | 0 | RM.82.10.55.Za001.1275.- | Pulsantiera esterna; finitura: colore standard alluminio anodizzato naturale; geometria: a 4 pulsanti ¦ da esterno parete ¦ piatta. Componenti: lampada, pulsante luminoso SPECIFICHE TECNICHE: pulsantiera con attacco per posto esterno solo audio | RM1 Lampada; funzione: illuminazione cartellini portanome; impiego: pulsantiera; tensione nominale [V] = 24 ¦ potenza [W] = 3 SPECIFICHE TECNICHE: più di 1 elemento RM1 Pulsante luminoso; funzione: illuminazione cartellini portanome; impiego: pulsantiera | RISORSA MATERIALE | IMPIANTI ELETTRONICI (ICT) TERMINALI | PRODOTTI | PULSANTIERA | MATERIALE GENERICO NON RILEVANTE | [6 empty] | ME.11.060.0180.d | Pulsantiere esterne piatte da esterno parete, complete di lampade illuminazione cartellini portanome 24V 3W, colore standard alluminio anodizzato naturale, predisposte con attacco per posto esterno solo audio, con pulsante luminoso per illuminazione nomi, nelle tipologie: - 4 pulsanti | nd | esterna | [9 empty] | RM.76.10.35.Za001.2515.- - RM.76.15.05.Za001.1500.- - | 1 | cad | nd | nd - | nd - | materiale generico non rilevante | nd - | nd - |  | a 4 pulsanti - da esterno parete - piatta - | nd - | pulsantiera con attacco per posto esterno solo audio | nd - | colore standard alluminio anodizzato naturale - | nd - | nd | nd - | NO |  |  |  |  | nd |  |  |  |  | nd | nd | nd |  | nd | nd | nd | nd | nd | nd | NO | NO
LOM251.RM.82.10.55.Za001.1280.- | Pulsantiera esterna; finitura: colore standard alluminio anodizzato naturale; geometria: a 5 pulsanti ¦ da esterno parete ¦ piatta. Componenti: lampada, pulsante luminoso SPECIFICHE TECNICHE: pulsantiera con attacco per posto esterno solo audio RM1 Lampada; funzione: illuminazione cartellini portanome; impiego: pulsantiera; tensione nominale [V] = 24 ¦ potenza [W] = 3 SPECIFICHE TECNICHE: più di 1 elemento RM1 Pulsante luminoso; funzione: illuminazione cartellini portanome; impiego: pulsantiera | 1 cad | 72.9 | 57.63 | 0 | RM.82.10.55.Za001.1280.- | Pulsantiera esterna; finitura: colore standard alluminio anodizzato naturale; geometria: a 5 pulsanti ¦ da esterno parete ¦ piatta. Componenti: lampada, pulsante luminoso SPECIFICHE TECNICHE: pulsantiera con attacco per posto esterno solo audio | RM1 Lampada; funzione: illuminazione cartellini portanome; impiego: pulsantiera; tensione nominale [V] = 24 ¦ potenza [W] = 3 SPECIFICHE TECNICHE: più di 1 elemento RM1 Pulsante luminoso; funzione: illuminazione cartellini portanome; impiego: pulsantiera | RISORSA MATERIALE | IMPIANTI ELETTRONICI (ICT) TERMINALI | PRODOTTI | PULSANTIERA | MATERIALE GENERICO NON RILEVANTE | [6 empty] | ME.11.060.0180.e | Pulsantiere esterne piatte da esterno parete, complete di lampade illuminazione cartellini portanome 24V 3W, colore standard alluminio anodizzato naturale, predisposte con attacco per posto esterno solo audio, con pulsante luminoso per illuminazione nomi, nelle tipologie: - 5 pulsanti | nd | esterna | [9 empty] | RM.76.10.35.Za001.2515.- - RM.76.15.05.Za001.1500.- - | 1 | cad | nd | nd - | nd - | materiale generico non rilevante | nd - | nd - |  | a 5 pulsanti - da esterno parete - piatta - | nd - | pulsantiera con attacco per posto esterno solo audio | nd - | colore standard alluminio anodizzato naturale - | nd - | nd | nd - | NO |  |  |  |  | nd |  |  |  |  | nd | nd | nd |  | nd | nd | nd | nd | nd | nd | NO | NO
LOM251.RM.82.10.55.Za001.1285.- | Pulsantiera esterna; finitura: colore standard alluminio anodizzato naturale; geometria: a 6 pulsanti ¦ da esterno parete ¦ piatta. Componenti: lampada, pulsante luminoso SPECIFICHE TECNICHE: pulsantiera con attacco per posto esterno solo audio RM1 Lampada; funzione: illuminazione cartellini portanome; impiego: pulsantiera; tensione nominale [V] = 24 ¦ potenza [W] = 3 SPECIFICHE TECNICHE: più di 1 elemento RM1 Pulsante luminoso; funzione: illuminazione cartellini portanome; impiego: pulsantiera | 1 cad | 77.67 | 61.4 | 0 | RM.82.10.55.Za001.1285.- | Pulsantiera esterna; finitura: colore standard alluminio anodizzato naturale; geometria: a 6 pulsanti ¦ da esterno parete ¦ piatta. Componenti: lampada, pulsante luminoso SPECIFICHE TECNICHE: pulsantiera con attacco per posto esterno solo audio | RM1 Lampada; funzione: illuminazione cartellini portanome; impiego: pulsantiera; tensione nominale [V] = 24 ¦ potenza [W] = 3 SPECIFICHE TECNICHE: più di 1 elemento RM1 Pulsante luminoso; funzione: illuminazione cartellini portanome; impiego: pulsantiera | RISORSA MATERIALE | IMPIANTI ELETTRONICI (ICT) TERMINALI | PRODOTTI | PULSANTIERA | MATERIALE GENERICO NON RILEVANTE | [6 empty] | ME.11.060.0180.f | Pulsantiere esterne piatte da esterno parete, complete di lampade illuminazione cartellini portanome 24V 3W, colore standard alluminio anodizzato naturale, predisposte con attacco per posto esterno solo audio, con pulsante luminoso per illuminazione nomi, nelle tipologie: - 6 pulsanti | nd | esterna | [9 empty] | RM.76.10.35.Za001.2515.- - RM.76.15.05.Za001.1500.- - | 1 | cad | nd | nd - | nd - | materiale generico non rilevante | nd - | nd - |  | piatta - a 6 pulsanti - da esterno parete - | nd - | pulsantiera con attacco per posto esterno solo audio | nd - | colore standard alluminio anodizzato naturale - | nd - | nd | nd - | NO |  |  |  |  | nd |  |  |  |  | nd | nd | nd |  | nd | nd | nd | nd | nd | nd | NO | NO
LOM251.RM.82.10.55.Za001.1290.- | Pulsantiera esterna; finitura: colore standard alluminio anodizzato naturale; geometria: a 7 pulsanti ¦ da esterno parete ¦ piatta. Componenti: lampada, pulsante luminoso SPECIFICHE TECNICHE: pulsantiera con attacco per posto esterno solo audio RM1 Lampada; funzione: illuminazione cartellini portanome; impiego: pulsantiera; tensione nominale [V] = 24 ¦ potenza [W] = 3 SPECIFICHE TECNICHE: più di 1 elemento RM1 Pulsante luminoso; funzione: illuminazione cartellini portanome; impiego: pulsantiera | 1 cad | 82.45 | 65.17 | 0 | RM.82.10.55.Za001.1290.- | Pulsantiera esterna; finitura: colore standard alluminio anodizzato naturale; geometria: a 7 pulsanti ¦ da esterno parete ¦ piatta. Componenti: lampada, pulsante luminoso SPECIFICHE TECNICHE: pulsantiera con attacco per posto esterno solo audio | RM1 Lampada; funzione: illuminazione cartellini portanome; impiego: pulsantiera; tensione nominale [V] = 24 ¦ potenza [W] = 3 SPECIFICHE TECNICHE: più di 1 elemento RM1 Pulsante luminoso; funzione: illuminazione cartellini portanome; impiego: pulsantiera | RISORSA MATERIALE | IMPIANTI ELETTRONICI (ICT) TERMINALI | PRODOTTI | PULSANTIERA | MATERIALE GENERICO NON RILEVANTE | [6 empty] | ME.11.060.0180.g | Pulsantiere esterne piatte da esterno parete, complete di lampade illuminazione cartellini portanome 24V 3W, colore standard alluminio anodizzato naturale, predisposte con attacco per posto esterno solo audio, con pulsante luminoso per illuminazione nomi, nelle tipologie: - 7 pulsanti | nd | esterna | [9 empty] | RM.76.10.35.Za001.2515.- - RM.76.15.05.Za001.1500.- - | 1 | cad | nd | nd - | nd - | materiale generico non rilevante | nd - | nd - |  | a 7 pulsanti - da esterno parete - piatta - | nd - | pulsantiera con attacco per posto esterno solo audio | nd - | colore standard alluminio anodizzato naturale - | nd - | nd | nd - | NO |  |  |  |  | nd |  |  |  |  | nd | nd | nd |  | nd | nd | nd | nd | nd | nd | NO | NO
LOM251.RM.82.10.55.Za001.1295.- | Pulsantiera esterna; finitura: colore standard alluminio anodizzato naturale; geometria: da esterno parete ¦ piatta. Componente: pulsante luminoso, . Incluso: serratura di sicurezza SPECIFICHE TECNICHE: pulsantiera con attacco per unità di ripresa video RM1 Pulsante luminoso; funzione: illuminazione cartellini portanome; impiego: pulsantiera | 1 cad | 103.3 | 81.66 | 0 | RM.82.10.55.Za001.1295.- | Pulsantiera esterna; finitura: colore standard alluminio anodizzato naturale; geometria: da esterno parete ¦ piatta. Componente: pulsante luminoso, . Incluso: serratura di sicurezza SPECIFICHE TECNICHE: pulsantiera con attacco per unità di ripresa video | RM1 Pulsante luminoso; funzione: illuminazione cartellini portanome; impiego: pulsantiera | RISORSA MATERIALE | IMPIANTI ELETTRONICI (ICT) TERMINALI | PRODOTTI | PULSANTIERA | MATERIALE GENERICO NON RILEVANTE | [6 empty] | ME.11.060.0190.a | Pulsantiere esterne piatte da esterno parete predisposte con attacco per unità di ripresa video, con serratura di sicurezza e pulsante luminoso per illuminazione nomi, colore standard alluminio anodizzato naturale, nelle tipologie: - senza pulsanti | nd | esterna | [9 empty] | RM.76.15.05.Za001.1500.- - | 1 | cad | nd | nd - | nd - | materiale generico non rilevante | nd - | nd - |  | da esterno parete - piatta - | nd - | pulsantiera con attacco per unità di ripresa video | nd - | colore standard alluminio anodizzato naturale - | nd - | nd | nd - | NO |  |  |  |  | nd |  |  |  |  | nd | nd | nd |  | nd | nd | nd | serratura di sicurezza | nd | nd | NO | NO
LOM251.RM.82.10.55.Za001.1300.- | Pulsantiera esterna; finitura: colore standard alluminio anodizzato naturale; geometria: a 1 pulsante ¦ da esterno parete ¦ piatta. Componente: pulsante luminoso, . Incluso: serratura di sicurezza SPECIFICHE TECNICHE: pulsantiera con attacco per unità di ripresa video RM1 Pulsante luminoso; funzione: illuminazione cartellini portanome; impiego: pulsantiera | 1 cad | 108.12 | 85.47 | 0 | RM.82.10.55.Za001.1300.- | Pulsantiera esterna; finitura: colore standard alluminio anodizzato naturale; geometria: a 1 pulsante ¦ da esterno parete ¦ piatta. Componente: pulsante luminoso, . Incluso: serratura di sicurezza SPECIFICHE TECNICHE: pulsantiera con attacco per unità di ripresa video | RM1 Pulsante luminoso; funzione: illuminazione cartellini portanome; impiego: pulsantiera | RISORSA MATERIALE | IMPIANTI ELETTRONICI (ICT) TERMINALI | PRODOTTI | PULSANTIERA | MATERIALE GENERICO NON RILEVANTE | [6 empty] | ME.11.060.0190.b | Pulsantiere esterne piatte da esterno parete predisposte con attacco per unità di ripresa video, con serratura di sicurezza e pulsante luminoso per illuminazione nomi, colore standard alluminio anodizzato naturale, nelle tipologie: - 1 pulsante | nd | esterna | [9 empty] | RM.76.15.05.Za001.1500.- - | 1 | cad | nd | nd - | nd - | materiale generico non rilevante | nd - | nd - |  | a 1 pulsante - da esterno parete - piatta - | nd - | pulsantiera con attacco per unità di ripresa video | nd - | colore standard alluminio anodizzato naturale - | nd - | nd | nd - | NO |  |  |  |  | nd |  |  |  |  | nd | nd | nd |  | nd | nd | nd | serratura di sicurezza | nd | nd | NO | NO
LOM251.RM.82.10.55.Za001.1305.- | Pulsantiera esterna; finitura: colore standard alluminio anodizzato naturale; geometria: a 2 pulsanti ¦ da esterno parete ¦ piatta. Componente: pulsante luminoso, . Incluso: serratura di sicurezza SPECIFICHE TECNICHE: pulsantiera con attacco per unità di ripresa video RM1 Pulsante luminoso; funzione: illuminazione cartellini portanome; impiego: pulsantiera | 1 cad | 112.94 | 89.28 | 0 | RM.82.10.55.Za001.1305.- | Pulsantiera esterna; finitura: colore standard alluminio anodizzato naturale; geometria: a 2 pulsanti ¦ da esterno parete ¦ piatta. Componente: pulsante luminoso, . Incluso: serratura di sicurezza SPECIFICHE TECNICHE: pulsantiera con attacco per unità di ripresa video | RM1 Pulsante luminoso; funzione: illuminazione cartellini portanome; impiego: pulsantiera | RISORSA MATERIALE | IMPIANTI ELETTRONICI (ICT) TERMINALI | PRODOTTI | PULSANTIERA | MATERIALE GENERICO NON RILEVANTE | [6 empty] | ME.11.060.0190.c | Pulsantiere esterne piatte da esterno parete predisposte con attacco per unità di ripresa video, con serratura di sicurezza e pulsante luminoso per illuminazione nomi, colore standard alluminio anodizzato naturale, nelle tipologie: - 2 pulsanti | nd | esterna | [9 empty] | RM.76.15.05.Za001.1500.- - | 1 | cad | nd | nd - | nd - | materiale generico non rilevante | nd - | nd - |  | a 2 pulsanti - da esterno parete - piatta - | nd - | pulsantiera con attacco per unità di ripresa video | nd - | colore standard alluminio anodizzato naturale - | nd - | nd | nd - | NO |  |  |  |  | nd |  |  |  |  | nd | nd | nd |  | nd | nd | nd | serratura di sicurezza | nd | nd | NO | NO
LOM251.RM.82.10.55.Za001.1310.- | Pulsantiera esterna; finitura: colore standard alluminio anodizzato naturale; geometria: a 3 pulsanti ¦ da esterno parete ¦ piatta. Componente: pulsante luminoso, . Incluso: serratura di sicurezza SPECIFICHE TECNICHE: pulsantiera con attacco per unità di ripresa video RM1 Pulsante luminoso; funzione: illuminazione cartellini portanome; impiego: pulsantiera | 1 cad | 117.71 | 93.05 | 0 | RM.82.10.55.Za001.1310.- | Pulsantiera esterna; finitura: colore standard alluminio anodizzato naturale; geometria: a 3 pulsanti ¦ da esterno parete ¦ piatta. Componente: pulsante luminoso, . Incluso: serratura di sicurezza SPECIFICHE TECNICHE: pulsantiera con attacco per unità di ripresa video | RM1 Pulsante luminoso; funzione: illuminazione cartellini portanome; impiego: pulsantiera | RISORSA MATERIALE | IMPIANTI ELETTRONICI (ICT) TERMINALI | PRODOTTI | PULSANTIERA | MATERIALE GENERICO NON RILEVANTE | [6 empty] | ME.11.060.0190.d | Pulsantiere esterne piatte da esterno parete predisposte con attacco per unità di ripresa video, con serratura di sicurezza e pulsante luminoso per illuminazione nomi, colore standard alluminio anodizzato naturale, nelle tipologie: - 3 pulsanti | nd | esterna | [9 empty] | RM.76.15.05.Za001.1500.- - | 1 | cad | nd | nd - | nd - | materiale generico non rilevante | nd - | nd - |  | a 3 pulsanti - da esterno parete - piatta - | nd - | pulsantiera con attacco per unità di ripresa video | nd - | colore standard alluminio anodizzato naturale - | nd - | nd | nd - | NO |  |  |  |  | nd |  |  |  |  | nd | nd | nd |  | nd | nd | nd | serratura di sicurezza | nd | nd | NO | NO
LOM251.RM.82.10.55.Za001.1500.- | Pulsantiera industriale; geometria: a 8 pulsanti. Incluso: tastiera, led di segnalazione SPECIFICHE TECNICHE: pulsantiera con grafica personalizzabile dall'utente | 1 cad | 429.15 | 339.25 | 0 | RM.82.10.55.Za001.1500.- | Pulsantiera industriale; geometria: a 8 pulsanti. Incluso: tastiera, led di segnalazione SPECIFICHE TECNICHE: pulsantiera con grafica personalizzabile dall'utente |  | RISORSA MATERIALE | IMPIANTI ELETTRONICI (ICT) TERMINALI | PRODOTTI | PULSANTIERA | MATERIALE GENERICO NON RILEVANTE | [6 empty] | ME.12.060.0450 | Fornitura di modulo pulsanntiera industriale con tastiera ad otto pulsanti con led di segnalazione. Con grafica personalizzabile dall'utente | nd | industriale | [10 empty] | 1 | cad | nd | nd - | nd - | materiale generico non rilevante | nd - | nd - |  | a 8 pulsanti - | nd - | pulsantiera con grafica personalizzabile dall'utente | nd - | nd - | nd - | nd | nd - | NO |  |  |  |  | nd |  |  |  |  | nd | nd | nd |  | nd | nd | nd | tastiera, led di segnalazione | nd | nd | NO | NO
LOM251.RM.82.10.55.Za001.1750.- | Pulsantiera; geometria: assemblata ¦ a 1 pulsante; impiego: posti esterni. Componenti: cartellino portanome, placca frontale. Incluso: custodia in tecnopolimero SPECIFICHE TECNICHE: pulsantiera con attacco per posto esterno solo audio RM1 Cartellino portanome; impiego: pulsantiera. Incluso: LED tensione nominale [Vca] = 12 SPECIFICHE TECNICHE: cartellino illuminato a LED RM1 Placca frontale di lega alluminio generico; finitura: colore standard grigio; impiego: pulsantiera SPECIFICHE TECNICHE: placca in alluminio verniciato | 1 cad | 27.4 | 21.66 | 0 | RM.82.10.55.Za001.1750.- | Pulsantiera; geometria: assemblata ¦ a 1 pulsante; impiego: posti esterni. Componenti: cartellino portanome, placca frontale. Incluso: custodia in tecnopolimero SPECIFICHE TECNICHE: pulsantiera con attacco per posto esterno solo audio | RM1 Cartellino portanome; impiego: pulsantiera. Incluso: LED tensione nominale [Vca] = 12 SPECIFICHE TECNICHE: cartellino illuminato a LED RM1 Placca frontale di lega alluminio generico; finitura: colore standard grigio; impiego: pulsantiera SPECIFICHE TECNICHE: placca in alluminio verniciato | RISORSA MATERIALE | IMPIANTI ELETTRONICI (ICT) TERMINALI | PRODOTTI | PULSANTIERA | MATERIALE GENERICO NON RILEVANTE | [6 empty] | ME.11.060.0070.a | Pulsantiere per posti esterni assemblate: - a 1 pulsante, con attacco per posto esterno solo audio, custodia in tecnopolimero, cartellino portanome illuminato a LED 12 Vca, placca frontale in alluminio verniciato standard grigio | nd | nd | [9 empty] | RM.73.20.80.Za001.0000.- - RM.71.15.25.Sa000.0000.- - | 1 | cad | nd | nd - | posti esterni - | materiale generico non rilevante | nd - | nd - |  | assemblata - a 1 pulsante - | nd - | pulsantiera con attacco per posto esterno solo audio | nd - | nd - | nd - | nd | nd - | NO |  |  |  |  | nd |  |  |  |  | nd | nd | nd |  | nd | nd | nd | custodia in tecnopolimero | nd | nd | NO | NO
LOM251.RM.82.10.55.Za001.1755.- | Pulsantiera; geometria: assemblata ¦ a 2 pulsanti; impiego: posti esterni. Componenti: cartellino portanome, placca frontale. Incluso: custodia in tecnopolimero SPECIFICHE TECNICHE: pulsantiera con attacco per posto esterno solo audio RM1 Cartellino portanome; impiego: pulsantiera. Incluso: LED tensione nominale [Vca] = 12 SPECIFICHE TECNICHE: cartellino illuminato a LED RM1 Placca frontale di lega alluminio generico; finitura: colore standard grigio; impiego: pulsantiera SPECIFICHE TECNICHE: placca in alluminio verniciato | 1 cad | 28.51 | 22.54 | 0 | RM.82.10.55.Za001.1755.- | Pulsantiera; geometria: assemblata ¦ a 2 pulsanti; impiego: posti esterni. Componenti: cartellino portanome, placca frontale. Incluso: custodia in tecnopolimero SPECIFICHE TECNICHE: pulsantiera con attacco per posto esterno solo audio | RM1 Cartellino portanome; impiego: pulsantiera. Incluso: LED tensione nominale [Vca] = 12 SPECIFICHE TECNICHE: cartellino illuminato a LED RM1 Placca frontale di lega alluminio generico; finitura: colore standard grigio; impiego: pulsantiera SPECIFICHE TECNICHE: placca in alluminio verniciato | RISORSA MATERIALE | IMPIANTI ELETTRONICI (ICT) TERMINALI | PRODOTTI | PULSANTIERA | MATERIALE GENERICO NON RILEVANTE | [6 empty] | ME.11.060.0070.b | Pulsantiere per posti esterni assemblate: - a 2 pulsanti, con attacco per posto esterno solo audio, custodia in tecnopolimero, cartellino portanome illuminato a LED 12 Vca, placca frontale in alluminio verniciato standard grigio | nd | nd | [9 empty] | RM.73.20.80.Za001.0000.- - RM.71.15.25.Sa000.0000.- - | 1 | cad | nd | nd - | posti esterni - | materiale generico non rilevante | nd - | nd - |  | assemblata - a 2 pulsanti - | nd - | pulsantiera con attacco per posto esterno solo audio | nd - | nd - | nd - | nd | nd - | NO |  |  |  |  | nd |  |  |  |  | nd | nd | nd |  | nd | nd | nd | custodia in tecnopolimero | nd | nd | NO | NO
LOM251.RM.82.10.55.Za001.1760.- | Pulsantiera; finitura: colore standard grigio; geometria: da incasso parete ¦ a 1 pulsante; impiego: posti esterni. Componenti: lampada, scatola da incasso. Incluso: modulo per posto esterno audio, telaio per 1 modulo SPECIFICHE TECNICHE: pulsantiera con attacco per posto esterno solo audio RM1 Lampada; impiego: pulsantiera; tensione nominale [V] = 24 ¦ potenza [W] = 3 SPECIFICHE TECNICHE: più di 1 elemento RM1 Scatola da incasso; impiego: pulsantiera SPECIFICHE TECNICHE: scatola per 1 modulo | 1 cad | 29.46 | 23.29 | 0 | RM.82.10.55.Za001.1760.- | Pulsantiera; finitura: colore standard grigio; geometria: da incasso parete ¦ a 1 pulsante; impiego: posti esterni. Componenti: lampada, scatola da incasso. Incluso: modulo per posto esterno audio, telaio per 1 modulo SPECIFICHE TECNICHE: pulsantiera con attacco per posto esterno solo audio | RM1 Lampada; impiego: pulsantiera; tensione nominale [V] = 24 ¦ potenza [W] = 3 SPECIFICHE TECNICHE: più di 1 elemento RM1 Scatola da incasso; impiego: pulsantiera SPECIFICHE TECNICHE: scatola per 1 modulo | RISORSA MATERIALE | IMPIANTI ELETTRONICI (ICT) TERMINALI | PRODOTTI | PULSANTIERA | MATERIALE GENERICO NON RILEVANTE | [6 empty] | ME.11.060.0070.c | Pulsantiere per posti esterni assemblate: - da incasso parete a 1 pulsante, con attacco per posto esterno solo audio,composta da modulo per posto esterno audio, telaio per 1 modulo e scatola da incasso da 1 modulo; completa di lampada 24V 3W, verniciato standard grigio | nd | nd | [9 empty] | RM.76.10.35.Za001.2510.- - RM.71.10.35.Za001.0250.- - | 1 | cad | nd | nd - | posti esterni - | materiale generico non rilevante | nd - | nd - |  | da incasso parete - a 1 pulsante - | nd - | pulsantiera con attacco per posto esterno solo audio | nd - | colore standard grigio - | nd - | nd | nd - | NO |  |  |  |  | nd |  |  |  |  | nd | nd | nd |  | nd | nd | nd | modulo per posto esterno audio, telaio per 1 modulo | nd | nd | NO | NO
LOM251.RM.82.10.55.Za001.1765.- | Pulsantiera; finitura: colore standard grigio; geometria: da incasso parete ¦ a 2 pulsanti in doppia fila; impiego: posti esterni. Componenti: lampada, scatola da incasso. Incluso: modulo per posto esterno audio, telaio per 1 modulo SPECIFICHE TECNICHE: pulsantiera con attacco per posto esterno solo audio RM1 Lampada; impiego: pulsantiera; tensione nominale [V] = 24 ¦ potenza [W] = 3 SPECIFICHE TECNICHE: più di 1 elemento RM1 Scatola da incasso; impiego: pulsantiera SPECIFICHE TECNICHE: scatola per 1 modulo | 1 cad | 35.22 | 27.84 | 0 | RM.82.10.55.Za001.1765.- | Pulsantiera; finitura: colore standard grigio; geometria: da incasso parete ¦ a 2 pulsanti in doppia fila; impiego: posti esterni. Componenti: lampada, scatola da incasso. Incluso: modulo per posto esterno audio, telaio per 1 modulo SPECIFICHE TECNICHE: pulsantiera con attacco per posto esterno solo audio | RM1 Lampada; impiego: pulsantiera; tensione nominale [V] = 24 ¦ potenza [W] = 3 SPECIFICHE TECNICHE: più di 1 elemento RM1 Scatola da incasso; impiego: pulsantiera SPECIFICHE TECNICHE: scatola per 1 modulo | RISORSA MATERIALE | IMPIANTI ELETTRONICI (ICT) TERMINALI | PRODOTTI | PULSANTIERA | MATERIALE GENERICO NON RILEVANTE | [6 empty] | ME.11.060.0070.d | Pulsantiere per posti esterni assemblate: - da incasso parete a 2 pulsanti in doppia fila, con attacco per posto esterno solo audio,composta da modulo per posto esterno audio, telaio per 1 modulo e scatola da incasso da 1 modulo; completa di lampada 24V 3W, verniciato standard grigio | nd | nd | [9 empty] | RM.76.10.35.Za001.2510.- - RM.71.10.35.Za001.0250.- - | 1 | cad | nd | nd - | posti esterni - | materiale generico non rilevante | nd - | nd - |  | da incasso parete - a 2 pulsanti in doppia fila - | nd - | pulsantiera con attacco per posto esterno solo audio | nd - | colore standard grigio - | nd - | nd | nd - | NO |  |  |  |  | nd |  |  |  |  | nd | nd | nd |  | nd | nd | nd | modulo per posto esterno audio, telaio per 1 modulo | nd | nd | NO | NO
LOM251.RM.82.10.55.Za001.1770.- | Pulsantiera; finitura: colore standard grigio; geometria: da incasso parete ¦ a 2 pulsanti; impiego: posti esterni. Componente: lampada, SPECIFICHE TECNICHE: pulsantiera con attacco per posto esterno solo audio RM1 Lampada; impiego: pulsantiera; tensione nominale [V] = 24 ¦ potenza [W] = 3 SPECIFICHE TECNICHE: più di 1 elemento | 1 cad | 38.43 | 30.38 | 0 | RM.82.10.55.Za001.1770.- | Pulsantiera; finitura: colore standard grigio; geometria: da incasso parete ¦ a 2 pulsanti; impiego: posti esterni. Componente: lampada, SPECIFICHE TECNICHE: pulsantiera con attacco per posto esterno solo audio | RM1 Lampada; impiego: pulsantiera; tensione nominale [V] = 24 ¦ potenza [W] = 3 SPECIFICHE TECNICHE: più di 1 elemento | RISORSA MATERIALE | IMPIANTI ELETTRONICI (ICT) TERMINALI | PRODOTTI | PULSANTIERA | MATERIALE GENERICO NON RILEVANTE | [6 empty] | ME.11.060.0070.e | Pulsantiere per posti esterni assemblate: - da incasso parete a 2 pulsanti, con attacco per posto esterno solo audio, completa di lampada 24V 3W, verniciato standard grigio | nd | nd | [9 empty] | RM.76.10.35.Za001.2510.- - | 1 | cad | nd | nd - | posti esterni - | materiale generico non rilevante | nd - | nd - |  | da incasso parete - a 2 pulsanti - | nd - | pulsantiera con attacco per posto esterno solo audio | nd - | colore standard grigio - | nd - | nd | nd - | NO |  |  |  |  | nd |  |  |  |  | nd | nd | nd |  | nd | nd | nd | nd | nd | nd | NO | NO
LOM251.RM.82.10.55.Za001.1775.- | Pulsantiera; finitura: colore standard grigio; geometria: da incasso parete ¦ a 1 pulsante; impiego: posti esterni. Componente: lampada, . Incluso: scatola da incasso, serratura di sicurezza a vite SPECIFICHE TECNICHE: pulsantiera con attacco per unità di ripresa video RM1 Lampada; impiego: pulsantiera; tensione nominale [V] = 24 ¦ potenza [W] = 3 SPECIFICHE TECNICHE: più di 1 elemento | 1 cad | 71.37 | 56.42 | 0 | RM.82.10.55.Za001.1775.- | Pulsantiera; finitura: colore standard grigio; geometria: da incasso parete ¦ a 1 pulsante; impiego: posti esterni. Componente: lampada, . Incluso: scatola da incasso, serratura di sicurezza a vite SPECIFICHE TECNICHE: pulsantiera con attacco per unità di ripresa video | RM1 Lampada; impiego: pulsantiera; tensione nominale [V] = 24 ¦ potenza [W] = 3 SPECIFICHE TECNICHE: più di 1 elemento | RISORSA MATERIALE | IMPIANTI ELETTRONICI (ICT) TERMINALI | PRODOTTI | PULSANTIERA | MATERIALE GENERICO NON RILEVANTE | [6 empty] | ME.11.060.0070.f | Pulsantiere per posti esterni assemblate: - da incasso parete a 1 pulsante, con attacco per unità di ripresa video, completa di scatola da incasso, serratura di sicurezza a vite e lampada 24V 3W, verniciato standard grigio | nd | nd | [9 empty] | RM.76.10.35.Za001.2510.- - | 1 | cad | nd | nd - | posti esterni - | materiale generico non rilevante | nd - | nd - |  | da incasso parete - a 1 pulsante - | nd - | pulsantiera con attacco per unità di ripresa video | nd - | colore standard grigio - | nd - | nd | nd - | NO |  |  |  |  | nd |  |  |  |  | nd | nd | nd |  | nd | nd | nd | scatola da incasso, serratura di sicurezza a vite | nd | nd | NO | NO
LOM251.RM.82.10.55.Za001.1780.- | Pulsantiera; finitura: colore standard grigio; geometria: da incasso parete ¦ a 2 pulsanti in doppia fila; impiego: posti esterni. Componenti: lampada, scatola da incasso. Incluso: scatola da incasso, serratura di sicurezza a vite SPECIFICHE TECNICHE: pulsantiera con attacco per unità di ripresa video RM1 Lampada; impiego: pulsantiera; tensione nominale [V] = 24 ¦ potenza [W] = 3 SPECIFICHE TECNICHE: più di 1 elemento RM1 Scatola da incasso; impiego: pulsantiera SPECIFICHE TECNICHE: scatola per 1 modulo | 1 cad | 73.18 | 57.85 | 0 | RM.82.10.55.Za001.1780.- | Pulsantiera; finitura: colore standard grigio; geometria: da incasso parete ¦ a 2 pulsanti in doppia fila; impiego: posti esterni. Componenti: lampada, scatola da incasso. Incluso: scatola da incasso, serratura di sicurezza a vite SPECIFICHE TECNICHE: pulsantiera con attacco per unità di ripresa video | RM1 Lampada; impiego: pulsantiera; tensione nominale [V] = 24 ¦ potenza [W] = 3 SPECIFICHE TECNICHE: più di 1 elemento RM1 Scatola da incasso; impiego: pulsantiera SPECIFICHE TECNICHE: scatola per 1 modulo | RISORSA MATERIALE | IMPIANTI ELETTRONICI (ICT) TERMINALI | PRODOTTI | PULSANTIERA | MATERIALE GENERICO NON RILEVANTE | [6 empty] | ME.11.060.0070.g | Pulsantiere per posti esterni assemblate: - da incasso parete a 2 pulsanti in doppia fila, con attacco per unità di ripresa video, completa di scatola da incasso, serratura di sicurezza a vite e lampada 24V 3W, verniciato standard grigio | nd | nd | [9 empty] | RM.76.10.35.Za001.2510.- - RM.71.10.35.Za001.0250.- - | 1 | cad | nd | nd - | posti esterni - | materiale generico non rilevante | nd - | nd - |  | da incasso parete - a 2 pulsanti in doppia fila - | nd - | pulsantiera con attacco per unità di ripresa video | nd - | colore standard grigio - | nd - | nd | nd - | NO |  |  |  |  | nd |  |  |  |  | nd | nd | nd |  | nd | nd | nd | scatola da incasso, serratura di sicurezza a vite | nd | nd | NO | NO
LOM251.RM.82.10.55.Za001.1785.- | Pulsantiera; finitura: vernici resistenti agli agenti atmosferici ¦ colore standard grigio; impiego: posti esterni. Componenti: telaio portapulsanti, lampada. Incluso: placca in alluminio pressofuso, viti speciali di protezione. Escluso: pulsanti, scatola da incasso, protezione antipioggia SPECIFICHE TECNICHE: pulsantiera con attacco per posto esterno solo audio RM1 Telaio portapulsanti di lega ferrosa acciaio zincato; impiego: pulsantiera RM1 Lampada; funzione: illuminazione cartellini portanome; impiego: pulsantiera; tensione nominale [V] = 24 ¦ potenza [W] = 3 SPECIFICHE TECNICHE: più di 1 elemento | 1 cad | 82.21 | 64.99 | 0 | RM.82.10.55.Za001.1785.- | Pulsantiera; finitura: vernici resistenti agli agenti atmosferici ¦ colore standard grigio; impiego: posti esterni. Componenti: telaio portapulsanti, lampada. Incluso: placca in alluminio pressofuso, viti speciali di protezione. Escluso: pulsanti, scatola da incasso, protezione antipioggia SPECIFICHE TECNICHE: pulsantiera con attacco per posto esterno solo audio | RM1 Telaio portapulsanti di lega ferrosa acciaio zincato; impiego: pulsantiera RM1 Lampada; funzione: illuminazione cartellini portanome; impiego: pulsantiera; tensione nominale [V] = 24 ¦ potenza [W] = 3 SPECIFICHE TECNICHE: più di 1 elemento | RISORSA MATERIALE | IMPIANTI ELETTRONICI (ICT) TERMINALI | PRODOTTI | PULSANTIERA | MATERIALE GENERICO NON RILEVANTE | [6 empty] | ME.11.060.0130.a | Pulsantiere per posti esterni con attacco posto esterno solo audio, dotata di placca in alluminio pressofuso, trattate con particolari vernici resistenti agli agenti atmosferici, colore standard grigio, corredate di viti speciali di protezione, telaio portapulsanti in acciaio zincato, lampada 24V 3W per illuminazione cartellini portanome, escluso scatola da incasso e protezione antipioggia, nelle tipologie: - senza pulsanti | nd | nd | [9 empty] | RM.77.15.27.Sb003.0000.- - RM.76.10.35.Za001.2515.- - | 1 | cad | nd | nd - | posti esterni - | materiale generico non rilevante | nd - | nd - |  | nd - | nd - | pulsantiera con attacco per posto esterno solo audio | nd - | vernici resistenti agli agenti atmosferici - colore standard grigio - | nd - | nd | nd - | NO |  |  |  |  | nd |  |  |  |  | nd | nd | nd |  | nd | nd | nd | placca in alluminio pressofuso, viti speciali di protezione | pulsanti, scatola da incasso, protezione antipioggia | nd | NO | NO
LOM251.RM.82.10.55.Za001.1790.- | Pulsantiera; finitura: vernici resistenti agli agenti atmosferici ¦ colore standard grigio; geometria: a 1 pulsante ¦ a 1 fila di pulsanti; impiego: posti esterni. Componenti: telaio portapulsanti, lampada. Incluso: placca in alluminio pressofuso, viti speciali di protezione. Escluso: scatola da incasso, protezione antipioggia SPECIFICHE TECNICHE: pulsantiera con attacco per posto esterno solo audio RM1 Telaio portapulsanti di lega ferrosa acciaio zincato; impiego: pulsantiera RM1 Lampada; funzione: illuminazione cartellini portanome; impiego: pulsantiera; tensione nominale [V] = 24 ¦ potenza [W] = 3 SPECIFICHE TECNICHE: più di 1 elemento | 1 cad | 82.21 | 64.99 | 0 | RM.82.10.55.Za001.1790.- | Pulsantiera; finitura: vernici resistenti agli agenti atmosferici ¦ colore standard grigio; geometria: a 1 pulsante ¦ a 1 fila di pulsanti; impiego: posti esterni. Componenti: telaio portapulsanti, lampada. Incluso: placca in alluminio pressofuso, viti speciali di protezione. Escluso: scatola da incasso, protezione antipioggia SPECIFICHE TECNICHE: pulsantiera con attacco per posto esterno solo audio | RM1 Telaio portapulsanti di lega ferrosa acciaio zincato; impiego: pulsantiera RM1 Lampada; funzione: illuminazione cartellini portanome; impiego: pulsantiera; tensione nominale [V] = 24 ¦ potenza [W] = 3 SPECIFICHE TECNICHE: più di 1 elemento | RISORSA MATERIALE | IMPIANTI ELETTRONICI (ICT) TERMINALI | PRODOTTI | PULSANTIERA | MATERIALE GENERICO NON RILEVANTE | [6 empty] | ME.11.060.0130.b | Pulsantiere per posti esterni con attacco posto esterno solo audio, dotata di placca in alluminio pressofuso, trattate con particolari vernici resistenti agli agenti atmosferici, colore standard grigio, corredate di viti speciali di protezione, telaio portapulsanti in acciaio zincato, lampada 24V 3W per illuminazione cartellini portanome, escluso scatola da incasso e protezione antipioggia, nelle tipologie: - con 1 pulsante singolo | nd | nd | [9 empty] | RM.77.15.27.Sb003.0000.- - RM.76.10.35.Za001.2515.- - | 1 | cad | nd | nd - | posti esterni - | materiale generico non rilevante | nd - | nd - |  | a 1 pulsante - a 1 fila di pulsanti - | nd - | pulsantiera con attacco per posto esterno solo audio | nd - | vernici resistenti agli agenti atmosferici - colore standard grigio - | nd - | nd | nd - | NO |  |  |  |  | nd |  |  |  |  | nd | nd | nd |  | nd | nd | nd | placca in alluminio pressofuso, viti speciali di protezione | scatola da incasso, protezione antipioggia | nd | NO | NO
LOM251.RM.82.10.55.Za001.1795.- | Pulsantiera; finitura: vernici resistenti agli agenti atmosferici ¦ colore standard grigio; geometria: a 2 pulsanti ¦ a 1 fila di pulsanti; impiego: posti esterni. Componenti: telaio portapulsanti, lampada. Incluso: placca in alluminio pressofuso, viti speciali di protezione. Escluso: scatola da incasso, protezione antipioggia SPECIFICHE TECNICHE: pulsantiera con attacco per posto esterno solo audio RM1 Telaio portapulsanti di lega ferrosa acciaio zincato; impiego: pulsantiera RM1 Lampada; funzione: illuminazione cartellini portanome; impiego: pulsantiera; tensione nominale [V] = 24 ¦ potenza [W] = 3 SPECIFICHE TECNICHE: più di 1 elemento | 1 cad | 94.64 | 74.82 | 0 | RM.82.10.55.Za001.1795.- | Pulsantiera; finitura: vernici resistenti agli agenti atmosferici ¦ colore standard grigio; geometria: a 2 pulsanti ¦ a 1 fila di pulsanti; impiego: posti esterni. Componenti: telaio portapulsanti, lampada. Incluso: placca in alluminio pressofuso, viti speciali di protezione. Escluso: scatola da incasso, protezione antipioggia SPECIFICHE TECNICHE: pulsantiera con attacco per posto esterno solo audio | RM1 Telaio portapulsanti di lega ferrosa acciaio zincato; impiego: pulsantiera RM1 Lampada; funzione: illuminazione cartellini portanome; impiego: pulsantiera; tensione nominale [V] = 24 ¦ potenza [W] = 3 SPECIFICHE TECNICHE: più di 1 elemento | RISORSA MATERIALE | IMPIANTI ELETTRONICI (ICT) TERMINALI | PRODOTTI | PULSANTIERA | MATERIALE GENERICO NON RILEVANTE | [6 empty] | ME.11.060.0130.c | Pulsantiere per posti esterni con attacco posto esterno solo audio, dotata di placca in alluminio pressofuso, trattate con particolari vernici resistenti agli agenti atmosferici, colore standard grigio, corredate di viti speciali di protezione, telaio portapulsanti in acciaio zincato, lampada 24V 3W per illuminazione cartellini portanome, escluso scatola da incasso e protezione antipioggia, nelle tipologie: - con 2 pulsanti singoli | nd | nd | [9 empty] | RM.77.15.27.Sb003.0000.- - RM.76.10.35.Za001.2515.- - | 1 | cad | nd | nd - | posti esterni - | materiale generico non rilevante | nd - | nd - |  | a 2 pulsanti - a 1 fila di pulsanti - | nd - | pulsantiera con attacco per posto esterno solo audio | nd - | vernici resistenti agli agenti atmosferici - colore standard grigio - | nd - | nd | nd - | NO |  |  |  |  | nd |  |  |  |  | nd | nd | nd |  | nd | nd | nd | placca in alluminio pressofuso, viti speciali di protezione | scatola da incasso, protezione antipioggia | nd | NO | NO
LOM251.RM.82.10.55.Za001.1800.- | Pulsantiera; finitura: vernici resistenti agli agenti atmosferici ¦ colore standard grigio; geometria: a 3 pulsanti ¦ a 1 fila di pulsanti; impiego: posti esterni. Componenti: telaio portapulsanti, lampada. Incluso: placca in alluminio pressofuso, viti speciali di protezione. Escluso: scatola da incasso, protezione antipioggia SPECIFICHE TECNICHE: pulsantiera con attacco per posto esterno solo audio RM1 Telaio portapulsanti di lega ferrosa acciaio zincato; impiego: pulsantiera RM1 Lampada; funzione: illuminazione cartellini portanome; impiego: pulsantiera; tensione nominale [V] = 24 ¦ potenza [W] = 3 SPECIFICHE TECNICHE: più di 1 elemento | 1 cad | 106.52 | 84.21 | 0 | RM.82.10.55.Za001.1800.- | Pulsantiera; finitura: vernici resistenti agli agenti atmosferici ¦ colore standard grigio; geometria: a 3 pulsanti ¦ a 1 fila di pulsanti; impiego: posti esterni. Componenti: telaio portapulsanti, lampada. Incluso: placca in alluminio pressofuso, viti speciali di protezione. Escluso: scatola da incasso, protezione antipioggia SPECIFICHE TECNICHE: pulsantiera con attacco per posto esterno solo audio | RM1 Telaio portapulsanti di lega ferrosa acciaio zincato; impiego: pulsantiera RM1 Lampada; funzione: illuminazione cartellini portanome; impiego: pulsantiera; tensione nominale [V] = 24 ¦ potenza [W] = 3 SPECIFICHE TECNICHE: più di 1 elemento | RISORSA MATERIALE | IMPIANTI ELETTRONICI (ICT) TERMINALI | PRODOTTI | PULSANTIERA | MATERIALE GENERICO NON RILEVANTE | [6 empty] | ME.11.060.0130.d | Pulsantiere per posti esterni con attacco posto esterno solo audio, dotata di placca in alluminio pressofuso, trattate con particolari vernici resistenti agli agenti atmosferici, colore standard grigio, corredate di viti speciali di protezione, telaio portapulsanti in acciaio zincato, lampada 24V 3W per illuminazione cartellini portanome, escluso scatola da incasso e protezione antipioggia, nelle tipologie: - con 3 pulsanti singoli | nd | nd | [9 empty] | RM.77.15.27.Sb003.0000.- - RM.76.10.35.Za001.2515.- - | 1 | cad | nd | nd - | posti esterni - | materiale generico non rilevante | nd - | nd - |  | a 3 pulsanti - a 1 fila di pulsanti - | nd - | pulsantiera con attacco per posto esterno solo audio | nd - | vernici resistenti agli agenti atmosferici - colore standard grigio - | nd - | nd | nd - | NO |  |  |  |  | nd |  |  |  |  | nd | nd | nd |  | nd | nd | nd | placca in alluminio pressofuso, viti speciali di protezione | scatola da incasso, protezione antipioggia | nd | NO | NO
LOM251.RM.82.10.55.Za001.1805.- | Pulsantiera; finitura: vernici resistenti agli agenti atmosferici ¦ colore standard grigio; geometria: a 4 pulsanti ¦ a 1 fila di pulsanti; impiego: posti esterni. Componenti: telaio portapulsanti, lampada. Incluso: placca in alluminio pressofuso, viti speciali di protezione. Escluso: scatola da incasso, protezione antipioggia SPECIFICHE TECNICHE: pulsantiera con attacco per posto esterno solo audio RM1 Telaio portapulsanti di lega ferrosa acciaio zincato; impiego: pulsantiera RM1 Lampada; funzione: illuminazione cartellini portanome; impiego: pulsantiera; tensione nominale [V] = 24 ¦ potenza [W] = 3 SPECIFICHE TECNICHE: più di 1 elemento | 1 cad | 117.4 | 92.81 | 0 | RM.82.10.55.Za001.1805.- | Pulsantiera; finitura: vernici resistenti agli agenti atmosferici ¦ colore standard grigio; geometria: a 4 pulsanti ¦ a 1 fila di pulsanti; impiego: posti esterni. Componenti: telaio portapulsanti, lampada. Incluso: placca in alluminio pressofuso, viti speciali di protezione. Escluso: scatola da incasso, protezione antipioggia SPECIFICHE TECNICHE: pulsantiera con attacco per posto esterno solo audio | RM1 Telaio portapulsanti di lega ferrosa acciaio zincato; impiego: pulsantiera RM1 Lampada; funzione: illuminazione cartellini portanome; impiego: pulsantiera; tensione nominale [V] = 24 ¦ potenza [W] = 3 SPECIFICHE TECNICHE: più di 1 elemento | RISORSA MATERIALE | IMPIANTI ELETTRONICI (ICT) TERMINALI | PRODOTTI | PULSANTIERA | MATERIALE GENERICO NON RILEVANTE | [6 empty] | ME.11.060.0130.e | Pulsantiere per posti esterni con attacco posto esterno solo audio, dotata di placca in alluminio pressofuso, trattate con particolari vernici resistenti agli agenti atmosferici, colore standard grigio, corredate di viti speciali di protezione, telaio portapulsanti in acciaio zincato, lampada 24V 3W per illuminazione cartellini portanome, escluso scatola da incasso e protezione antipioggia, nelle tipologie: - con 4 pulsanti singoli | nd | nd | [9 empty] | RM.77.15.27.Sb003.0000.- - RM.76.10.35.Za001.2515.- - | 1 | cad | nd | nd - | posti esterni - | materiale generico non rilevante | nd - | nd - |  | a 4 pulsanti - a 1 fila di pulsanti - | nd - | pulsantiera con attacco per posto esterno solo audio | nd - | vernici resistenti agli agenti atmosferici - colore standard grigio - | nd - | nd | nd - | NO |  |  |  |  | nd |  |  |  |  | nd | nd | nd |  | nd | nd | nd | placca in alluminio pressofuso, viti speciali di protezione | scatola da incasso, protezione antipioggia | nd | NO | NO
LOM251.RM.82.10.55.Za001.1810.- | Pulsantiera; finitura: vernici resistenti agli agenti atmosferici ¦ colore standard grigio; geometria: a 5 pulsanti ¦ a 1 fila di pulsanti; impiego: posti esterni. Componenti: telaio portapulsanti, lampada. Incluso: placca in alluminio pressofuso, viti speciali di protezione. Escluso: scatola da incasso, protezione antipioggia SPECIFICHE TECNICHE: pulsantiera con attacco per posto esterno solo audio RM1 Telaio portapulsanti di lega ferrosa acciaio zincato; impiego: pulsantiera RM1 Lampada; funzione: illuminazione cartellini portanome; impiego: pulsantiera; tensione nominale [V] = 24 ¦ potenza [W] = 3 SPECIFICHE TECNICHE: più di 1 elemento | 1 cad | 130.31 | 103.01 | 0 | RM.82.10.55.Za001.1810.- | Pulsantiera; finitura: vernici resistenti agli agenti atmosferici ¦ colore standard grigio; geometria: a 5 pulsanti ¦ a 1 fila di pulsanti; impiego: posti esterni. Componenti: telaio portapulsanti, lampada. Incluso: placca in alluminio pressofuso, viti speciali di protezione. Escluso: scatola da incasso, protezione antipioggia SPECIFICHE TECNICHE: pulsantiera con attacco per posto esterno solo audio | RM1 Telaio portapulsanti di lega ferrosa acciaio zincato; impiego: pulsantiera RM1 Lampada; funzione: illuminazione cartellini portanome; impiego: pulsantiera; tensione nominale [V] = 24 ¦ potenza [W] = 3 SPECIFICHE TECNICHE: più di 1 elemento | RISORSA MATERIALE | IMPIANTI ELETTRONICI (ICT) TERMINALI | PRODOTTI | PULSANTIERA | MATERIALE GENERICO NON RILEVANTE | [6 empty] | ME.11.060.0130.f | Pulsantiere per posti esterni con attacco posto esterno solo audio, dotata di placca in alluminio pressofuso, trattate con particolari vernici resistenti agli agenti atmosferici, colore standard grigio, corredate di viti speciali di protezione, telaio portapulsanti in acciaio zincato, lampada 24V 3W per illuminazione cartellini portanome, escluso scatola da incasso e protezione antipioggia, nelle tipologie: - con 5 pulsanti singoli | nd | nd | [9 empty] | RM.77.15.27.Sb003.0000.- - RM.76.10.35.Za001.2515.- - | 1 | cad | nd | nd - | posti esterni - | materiale generico non rilevante | nd - | nd - |  | a 5 pulsanti - a 1 fila di pulsanti - | nd - | pulsantiera con attacco per posto esterno solo audio | nd - | vernici resistenti agli agenti atmosferici - colore standard grigio - | nd - | nd | nd - | NO |  |  |  |  | nd |  |  |  |  | nd | nd | nd |  | nd | nd | nd | placca in alluminio pressofuso, viti speciali di protezione | scatola da incasso, protezione antipioggia | nd | NO | NO
LOM251.RM.82.10.55.Za001.1815.- | Pulsantiera; finitura: vernici resistenti agli agenti atmosferici ¦ colore standard grigio; geometria: a 6 pulsanti ¦ a 2 file di pulsanti; impiego: posti esterni. Componenti: telaio portapulsanti, lampada. Incluso: placca in alluminio pressofuso, viti speciali di protezione. Escluso: scatola da incasso, protezione antipioggia SPECIFICHE TECNICHE: pulsantiera con attacco per posto esterno solo audio RM1 Telaio portapulsanti di lega ferrosa acciaio zincato; impiego: pulsantiera RM1 Lampada; funzione: illuminazione cartellini portanome; impiego: pulsantiera; tensione nominale [V] = 24 ¦ potenza [W] = 3 SPECIFICHE TECNICHE: più di 1 elemento | 1 cad | 142.22 | 112.43 | 0 | RM.82.10.55.Za001.1815.- | Pulsantiera; finitura: vernici resistenti agli agenti atmosferici ¦ colore standard grigio; geometria: a 6 pulsanti ¦ a 2 file di pulsanti; impiego: posti esterni. Componenti: telaio portapulsanti, lampada. Incluso: placca in alluminio pressofuso, viti speciali di protezione. Escluso: scatola da incasso, protezione antipioggia SPECIFICHE TECNICHE: pulsantiera con attacco per posto esterno solo audio | RM1 Telaio portapulsanti di lega ferrosa acciaio zincato; impiego: pulsantiera RM1 Lampada; funzione: illuminazione cartellini portanome; impiego: pulsantiera; tensione nominale [V] = 24 ¦ potenza [W] = 3 SPECIFICHE TECNICHE: più di 1 elemento | RISORSA MATERIALE | IMPIANTI ELETTRONICI (ICT) TERMINALI | PRODOTTI | PULSANTIERA | MATERIALE GENERICO NON RILEVANTE | [6 empty] | ME.11.060.0130.g | Pulsantiere per posti esterni con attacco posto esterno solo audio, dotata di placca in alluminio pressofuso, trattate con particolari vernici resistenti agli agenti atmosferici, colore standard grigio, corredate di viti speciali di protezione, telaio portapulsanti in acciaio zincato, lampada 24V 3W per illuminazione cartellini portanome, escluso scatola da incasso e protezione antipioggia, nelle tipologie: - con 6 pulsanti doppi | nd | nd | [9 empty] | RM.77.15.27.Sb003.0000.- - RM.76.10.35.Za001.2515.- - | 1 | cad | nd | nd - | posti esterni - | materiale generico non rilevante | nd - | nd - |  | a 6 pulsanti - a 2 file di pulsanti - | nd - | pulsantiera con attacco per posto esterno solo audio | nd - | vernici resistenti agli agenti atmosferici - colore standard grigio - | nd - | nd | nd - | NO |  |  |  |  | nd |  |  |  |  | nd | nd | nd |  | nd | nd | nd | placca in alluminio pressofuso, viti speciali di protezione | scatola da incasso, protezione antipioggia | nd | NO | NO
LOM251.RM.82.10.55.Za001.1820.- | Pulsantiera; finitura: vernici resistenti agli agenti atmosferici ¦ colore standard grigio; geometria: a 8 pulsanti ¦ a 2 file di pulsanti; impiego: posti esterni. Componenti: telaio portapulsanti, lampada. Incluso: placca in alluminio pressofuso, viti speciali di protezione. Escluso: scatola da incasso, protezione antipioggia SPECIFICHE TECNICHE: pulsantiera con attacco per posto esterno solo audio RM1 Telaio portapulsanti di lega ferrosa acciaio zincato; impiego: pulsantiera RM1 Lampada; funzione: illuminazione cartellini portanome; impiego: pulsantiera; tensione nominale [V] = 24 ¦ potenza [W] = 3 SPECIFICHE TECNICHE: più di 1 elemento | 1 cad | 166.53 | 131.64 | 0 | RM.82.10.55.Za001.1820.- | Pulsantiera; finitura: vernici resistenti agli agenti atmosferici ¦ colore standard grigio; geometria: a 8 pulsanti ¦ a 2 file di pulsanti; impiego: posti esterni. Componenti: telaio portapulsanti, lampada. Incluso: placca in alluminio pressofuso, viti speciali di protezione. Escluso: scatola da incasso, protezione antipioggia SPECIFICHE TECNICHE: pulsantiera con attacco per posto esterno solo audio | RM1 Telaio portapulsanti di lega ferrosa acciaio zincato; impiego: pulsantiera RM1 Lampada; funzione: illuminazione cartellini portanome; impiego: pulsantiera; tensione nominale [V] = 24 ¦ potenza [W] = 3 SPECIFICHE TECNICHE: più di 1 elemento | RISORSA MATERIALE | IMPIANTI ELETTRONICI (ICT) TERMINALI | PRODOTTI | PULSANTIERA | MATERIALE GENERICO NON RILEVANTE | [6 empty] | ME.11.060.0130.h | Pulsantiere per posti esterni con attacco posto esterno solo audio, dotata di placca in alluminio pressofuso, trattate con particolari vernici resistenti agli agenti atmosferici, colore standard grigio, corredate di viti speciali di protezione, telaio portapulsanti in acciaio zincato, lampada 24V 3W per illuminazione cartellini portanome, escluso scatola da incasso e protezione antipioggia, nelle tipologie: - con 8 pulsanti doppi | nd | nd | [9 empty] | RM.77.15.27.Sb003.0000.- - RM.76.10.35.Za001.2515.- - | 1 | cad | nd | nd - | posti esterni - | materiale generico non rilevante | nd - | nd - |  | a 8 pulsanti - a 2 file di pulsanti - | nd - | pulsantiera con attacco per posto esterno solo audio | nd - | vernici resistenti agli agenti atmosferici - colore standard grigio - | nd - | nd | nd - | NO |  |  |  |  | nd |  |  |  |  | nd | nd | nd |  | nd | nd | nd | placca in alluminio pressofuso, viti speciali di protezione | scatola da incasso, protezione antipioggia | nd | NO | NO
LOM251.RM.82.10.55.Za001.1825.- | Pulsantiera; finitura: vernici resistenti agli agenti atmosferici ¦ colore standard grigio; geometria: a 10 pulsanti ¦ a 2 file di pulsanti; impiego: posti esterni. Componenti: telaio portapulsanti, lampada. Incluso: placca in alluminio pressofuso, viti speciali di protezione. Escluso: scatola da incasso, protezione antipioggia SPECIFICHE TECNICHE: pulsantiera con attacco per posto esterno solo audio RM1 Telaio portapulsanti di lega ferrosa acciaio zincato; impiego: pulsantiera RM1 Lampada; funzione: illuminazione cartellini portanome; impiego: pulsantiera; tensione nominale [V] = 24 ¦ potenza [W] = 3 SPECIFICHE TECNICHE: più di 1 elemento | 1 cad | 199.63 | 157.81 | 0 | RM.82.10.55.Za001.1825.- | Pulsantiera; finitura: vernici resistenti agli agenti atmosferici ¦ colore standard grigio; geometria: a 10 pulsanti ¦ a 2 file di pulsanti; impiego: posti esterni. Componenti: telaio portapulsanti, lampada. Incluso: placca in alluminio pressofuso, viti speciali di protezione. Escluso: scatola da incasso, protezione antipioggia SPECIFICHE TECNICHE: pulsantiera con attacco per posto esterno solo audio | RM1 Telaio portapulsanti di lega ferrosa acciaio zincato; impiego: pulsantiera RM1 Lampada; funzione: illuminazione cartellini portanome; impiego: pulsantiera; tensione nominale [V] = 24 ¦ potenza [W] = 3 SPECIFICHE TECNICHE: più di 1 elemento | RISORSA MATERIALE | IMPIANTI ELETTRONICI (ICT) TERMINALI | PRODOTTI | PULSANTIERA | MATERIALE GENERICO NON RILEVANTE | [6 empty] | ME.11.060.0130.i | Pulsantiere per posti esterni con attacco posto esterno solo audio, dotata di placca in alluminio pressofuso, trattate con particolari vernici resistenti agli agenti atmosferici, colore standard grigio, corredate di viti speciali di protezione, telaio portapulsanti in acciaio zincato, lampada 24V 3W per illuminazione cartellini portanome, escluso scatola da incasso e protezione antipioggia, nelle tipologie: - con 10 pulsanti doppi | nd | nd | [9 empty] | RM.77.15.27.Sb003.0000.- - RM.76.10.35.Za001.2515.- - | 1 | cad | nd | nd - | posti esterni - | materiale generico non rilevante | nd - | nd - |  | a 10 pulsanti - a 2 file di pulsanti - | nd - | pulsantiera con attacco per posto esterno solo audio | nd - | vernici resistenti agli agenti atmosferici - colore standard grigio - | nd - | nd | nd - | NO |  |  |  |  | nd |  |  |  |  | nd | nd | nd |  | nd | nd | nd | placca in alluminio pressofuso, viti speciali di protezione | scatola da incasso, protezione antipioggia | nd | NO | NO
LOM251.RM.82.10.55.Za001.1830.- | Pulsantiera; finitura: vernici resistenti agli agenti atmosferici ¦ colore standard grigio; impiego: posti esterni. Componenti: telaio portapulsanti, lampada. Incluso: placca in alluminio pressofuso, viti speciali di protezione. Escluso: scatola da incasso, protezione antipioggia SPECIFICHE TECNICHE: pulsantiera con attacco per unità di ripresa video RM1 Telaio portapulsanti di lega ferrosa acciaio zincato; impiego: pulsantiera RM1 Lampada; funzione: illuminazione cartellini portanome; impiego: pulsantiera; tensione nominale [V] = 24 ¦ potenza [W] = 3 SPECIFICHE TECNICHE: più di 1 elemento | 1 cad | 115.85 | 91.58 | 0 | RM.82.10.55.Za001.1830.- | Pulsantiera; finitura: vernici resistenti agli agenti atmosferici ¦ colore standard grigio; impiego: posti esterni. Componenti: telaio portapulsanti, lampada. Incluso: placca in alluminio pressofuso, viti speciali di protezione. Escluso: scatola da incasso, protezione antipioggia SPECIFICHE TECNICHE: pulsantiera con attacco per unità di ripresa video | RM1 Telaio portapulsanti di lega ferrosa acciaio zincato; impiego: pulsantiera RM1 Lampada; funzione: illuminazione cartellini portanome; impiego: pulsantiera; tensione nominale [V] = 24 ¦ potenza [W] = 3 SPECIFICHE TECNICHE: più di 1 elemento | RISORSA MATERIALE | IMPIANTI ELETTRONICI (ICT) TERMINALI | PRODOTTI | PULSANTIERA | MATERIALE GENERICO NON RILEVANTE | [6 empty] | ME.11.060.0140.a | Pulsantiere per posti esterni con attacco per unità di ripresa video, dotata di placca in alluminio pressofuso, trattate con particolari vernici resistenti agli agenti atmosferici, colore standard grigio, corredate di viti speciali di protezione, telaio portapulsanti in acciaio zincato, lampada 24V 3W per illuminazione cartellini portanome, escluso scatola da incasso e protezione antipioggia, nelle tipologie: - senza pulsanti | nd | nd | [9 empty] | RM.77.15.27.Sb003.0000.- - RM.76.10.35.Za001.2515.- - | 1 | cad | nd | nd - | posti esterni - | materiale generico non rilevante | nd - | nd - |  | nd - | nd - | pulsantiera con attacco per unità di ripresa video | nd - | vernici resistenti agli agenti atmosferici - colore standard grigio - | nd - | nd | nd - | NO |  |  |  |  | nd |  |  |  |  | nd | nd | nd |  | nd | nd | nd | placca in alluminio pressofuso, viti speciali di protezione | scatola da incasso, protezione antipioggia | nd | NO | NO
LOM251.RM.82.10.55.Za001.1835.- | Pulsantiera; finitura: vernici resistenti agli agenti atmosferici ¦ colore standard grigio; geometria: a 1 pulsante ¦ a 1 fila di pulsanti; impiego: posti esterni. Componenti: telaio portapulsanti, lampada. Incluso: placca in alluminio pressofuso, viti speciali di protezione. Escluso: scatola da incasso, protezione antipioggia SPECIFICHE TECNICHE: pulsantiera con attacco per unità di ripresa video RM1 Telaio portapulsanti di lega ferrosa acciaio zincato; impiego: pulsantiera RM1 Lampada; funzione: illuminazione cartellini portanome; impiego: pulsantiera; tensione nominale [V] = 24 ¦ potenza [W] = 3 SPECIFICHE TECNICHE: più di 1 elemento | 1 cad | 117.4 | 92.81 | 0 | RM.82.10.55.Za001.1835.- | Pulsantiera; finitura: vernici resistenti agli agenti atmosferici ¦ colore standard grigio; geometria: a 1 pulsante ¦ a 1 fila di pulsanti; impiego: posti esterni. Componenti: telaio portapulsanti, lampada. Incluso: placca in alluminio pressofuso, viti speciali di protezione. Escluso: scatola da incasso, protezione antipioggia SPECIFICHE TECNICHE: pulsantiera con attacco per unità di ripresa video | RM1 Telaio portapulsanti di lega ferrosa acciaio zincato; impiego: pulsantiera RM1 Lampada; funzione: illuminazione cartellini portanome; impiego: pulsantiera; tensione nominale [V] = 24 ¦ potenza [W] = 3 SPECIFICHE TECNICHE: più di 1 elemento | RISORSA MATERIALE | IMPIANTI ELETTRONICI (ICT) TERMINALI | PRODOTTI | PULSANTIERA | MATERIALE GENERICO NON RILEVANTE | [6 empty] | ME.11.060.0140.b | Pulsantiere per posti esterni con attacco per unità di ripresa video, dotata di placca in alluminio pressofuso, trattate con particolari vernici resistenti agli agenti atmosferici, colore standard grigio, corredate di viti speciali di protezione, telaio portapulsanti in acciaio zincato, lampada 24V 3W per illuminazione cartellini portanome, escluso scatola da incasso e protezione antipioggia, nelle tipologie: - con 1 pulsante singolo | nd | nd | [9 empty] | RM.77.15.27.Sb003.0000.- - RM.76.10.35.Za001.2515.- - | 1 | cad | nd | nd - | posti esterni - | materiale generico non rilevante | nd - | nd - |  | a 1 pulsante - a 1 fila di pulsanti - | nd - | pulsantiera con attacco per unità di ripresa video | nd - | vernici resistenti agli agenti atmosferici - colore standard grigio - | nd - | nd | nd - | NO |  |  |  |  | nd |  |  |  |  | nd | nd | nd |  | nd | nd | nd | placca in alluminio pressofuso, viti speciali di protezione | scatola da incasso, protezione antipioggia | nd | NO | NO
LOM251.RM.82.10.55.Za001.1840.- | Pulsantiera; finitura: vernici resistenti agli agenti atmosferici ¦ colore standard grigio; geometria: a 2 pulsanti ¦ a 1 fila di pulsanti; impiego: posti esterni. Componenti: telaio portapulsanti, lampada. Incluso: placca in alluminio pressofuso, viti speciali di protezione. Escluso: scatola da incasso, protezione antipioggia SPECIFICHE TECNICHE: pulsantiera con attacco per unità di ripresa video RM1 Telaio portapulsanti di lega ferrosa acciaio zincato; impiego: pulsantiera RM1 Lampada; funzione: illuminazione cartellini portanome; impiego: pulsantiera; tensione nominale [V] = 24 ¦ potenza [W] = 3 SPECIFICHE TECNICHE: più di 1 elemento | 1 cad | 130.31 | 103.01 | 0 | RM.82.10.55.Za001.1840.- | Pulsantiera; finitura: vernici resistenti agli agenti atmosferici ¦ colore standard grigio; geometria: a 2 pulsanti ¦ a 1 fila di pulsanti; impiego: posti esterni. Componenti: telaio portapulsanti, lampada. Incluso: placca in alluminio pressofuso, viti speciali di protezione. Escluso: scatola da incasso, protezione antipioggia SPECIFICHE TECNICHE: pulsantiera con attacco per unità di ripresa video | RM1 Telaio portapulsanti di lega ferrosa acciaio zincato; impiego: pulsantiera RM1 Lampada; funzione: illuminazione cartellini portanome; impiego: pulsantiera; tensione nominale [V] = 24 ¦ potenza [W] = 3 SPECIFICHE TECNICHE: più di 1 elemento | RISORSA MATERIALE | IMPIANTI ELETTRONICI (ICT) TERMINALI | PRODOTTI | PULSANTIERA | MATERIALE GENERICO NON RILEVANTE | [6 empty] | ME.11.060.0140.c | Pulsantiere per posti esterni con attacco per unità di ripresa video, dotata di placca in alluminio pressofuso, trattate con particolari vernici resistenti agli agenti atmosferici, colore standard grigio, corredate di viti speciali di protezione, telaio portapulsanti in acciaio zincato, lampada 24V 3W per illuminazione cartellini portanome, escluso scatola da incasso e protezione antipioggia, nelle tipologie: - con 2 pulsanti singoli | nd | nd | [9 empty] | RM.77.15.27.Sb003.0000.- - RM.76.10.35.Za001.2515.- - | 1 | cad | nd | nd - | posti esterni - | materiale generico non rilevante | nd - | nd - |  | a 2 pulsanti - a 1 fila di pulsanti - | nd - | pulsantiera con attacco per unità di ripresa video | nd - | vernici resistenti agli agenti atmosferici - colore standard grigio - | nd - | nd | nd - | NO |  |  |  |  | nd |  |  |  |  | nd | nd | nd |  | nd | nd | nd | placca in alluminio pressofuso, viti speciali di protezione | scatola da incasso, protezione antipioggia | nd | NO | NO
LOM251.RM.82.10.55.Za001.1845.- | Pulsantiera; finitura: vernici resistenti agli agenti atmosferici ¦ colore standard grigio; geometria: a 3 pulsanti ¦ a 1 fila di pulsanti; impiego: posti esterni. Componenti: telaio portapulsanti, lampada. Incluso: placca in alluminio pressofuso, viti speciali di protezione. Escluso: scatola da incasso, protezione antipioggia SPECIFICHE TECNICHE: pulsantiera con attacco per unità di ripresa video RM1 Telaio portapulsanti di lega ferrosa acciaio zincato; impiego: pulsantiera RM1 Lampada; funzione: illuminazione cartellini portanome; impiego: pulsantiera; tensione nominale [V] = 24 ¦ potenza [W] = 3 SPECIFICHE TECNICHE: più di 1 elemento | 1 cad | 142.75 | 112.84 | 0 | RM.82.10.55.Za001.1845.- | Pulsantiera; finitura: vernici resistenti agli agenti atmosferici ¦ colore standard grigio; geometria: a 3 pulsanti ¦ a 1 fila di pulsanti; impiego: posti esterni. Componenti: telaio portapulsanti, lampada. Incluso: placca in alluminio pressofuso, viti speciali di protezione. Escluso: scatola da incasso, protezione antipioggia SPECIFICHE TECNICHE: pulsantiera con attacco per unità di ripresa video | RM1 Telaio portapulsanti di lega ferrosa acciaio zincato; impiego: pulsantiera RM1 Lampada; funzione: illuminazione cartellini portanome; impiego: pulsantiera; tensione nominale [V] = 24 ¦ potenza [W] = 3 SPECIFICHE TECNICHE: più di 1 elemento | RISORSA MATERIALE | IMPIANTI ELETTRONICI (ICT) TERMINALI | PRODOTTI | PULSANTIERA | MATERIALE GENERICO NON RILEVANTE | [6 empty] | ME.11.060.0140.d | Pulsantiere per posti esterni con attacco per unità di ripresa video, dotata di placca in alluminio pressofuso, trattate con particolari vernici resistenti agli agenti atmosferici, colore standard grigio, corredate di viti speciali di protezione, telaio portapulsanti in acciaio zincato, lampada 24V 3W per illuminazione cartellini portanome, escluso scatola da incasso e protezione antipioggia, nelle tipologie: - con 3 pulsanti singoli | nd | nd | [9 empty] | RM.77.15.27.Sb003.0000.- - RM.76.10.35.Za001.2515.- - | 1 | cad | nd | nd - | posti esterni - | materiale generico non rilevante | nd - | nd - |  | a 3 pulsanti - a 1 fila di pulsanti - | nd - | pulsantiera con attacco per unità di ripresa video | nd - | vernici resistenti agli agenti atmosferici - colore standard grigio - | nd - | nd | nd - | NO |  |  |  |  | nd |  |  |  |  | nd | nd | nd |  | nd | nd | nd | placca in alluminio pressofuso, viti speciali di protezione | scatola da incasso, protezione antipioggia | nd | NO | NO
LOM251.RM.82.10.55.Za001.1850.- | Pulsantiera; finitura: vernici resistenti agli agenti atmosferici ¦ colore standard grigio; geometria: a 4 pulsanti ¦ a 2 file di pulsanti; impiego: posti esterni. Componenti: telaio portapulsanti, lampada. Incluso: placca in alluminio pressofuso, viti speciali di protezione. Escluso: scatola da incasso, protezione antipioggia SPECIFICHE TECNICHE: pulsantiera con attacco per unità di ripresa video RM1 Telaio portapulsanti di lega ferrosa acciaio zincato; impiego: pulsantiera RM1 Lampada; funzione: illuminazione cartellini portanome; impiego: pulsantiera; tensione nominale [V] = 24 ¦ potenza [W] = 3 SPECIFICHE TECNICHE: più di 1 elemento | 1 cad | 154.64 | 122.24 | 0 | RM.82.10.55.Za001.1850.- | Pulsantiera; finitura: vernici resistenti agli agenti atmosferici ¦ colore standard grigio; geometria: a 4 pulsanti ¦ a 2 file di pulsanti; impiego: posti esterni. Componenti: telaio portapulsanti, lampada. Incluso: placca in alluminio pressofuso, viti speciali di protezione. Escluso: scatola da incasso, protezione antipioggia SPECIFICHE TECNICHE: pulsantiera con attacco per unità di ripresa video | RM1 Telaio portapulsanti di lega ferrosa acciaio zincato; impiego: pulsantiera RM1 Lampada; funzione: illuminazione cartellini portanome; impiego: pulsantiera; tensione nominale [V] = 24 ¦ potenza [W] = 3 SPECIFICHE TECNICHE: più di 1 elemento | RISORSA MATERIALE | IMPIANTI ELETTRONICI (ICT) TERMINALI | PRODOTTI | PULSANTIERA | MATERIALE GENERICO NON RILEVANTE | [6 empty] | ME.11.060.0140.e | Pulsantiere per posti esterni con attacco per unità di ripresa video, dotata di placca in alluminio pressofuso, trattate con particolari vernici resistenti agli agenti atmosferici, colore standard grigio, corredate di viti speciali di protezione, telaio portapulsanti in acciaio zincato, lampada 24V 3W per illuminazione cartellini portanome, escluso scatola da incasso e protezione antipioggia, nelle tipologie: - con 4 pulsanti doppi | nd | nd | [9 empty] | RM.77.15.27.Sb003.0000.- - RM.76.10.35.Za001.2515.- - | 1 | cad | nd | nd - | posti esterni - | materiale generico non rilevante | nd - | nd - |  | a 4 pulsanti - a 2 file di pulsanti - | nd - | pulsantiera con attacco per unità di ripresa video | nd - | vernici resistenti agli agenti atmosferici - colore standard grigio - | nd - | nd | nd - | NO |  |  |  |  | nd |  |  |  |  | nd | nd | nd |  | nd | nd | nd | placca in alluminio pressofuso, viti speciali di protezione | scatola da incasso, protezione antipioggia | nd | NO | NO
LOM251.RM.82.10.55.Za001.1855.- | Pulsantiera; finitura: vernici resistenti agli agenti atmosferici ¦ colore standard grigio; geometria: a 6 pulsanti ¦ a 2 file di pulsanti; impiego: posti esterni. Componenti: telaio portapulsanti, lampada. Incluso: placca in alluminio pressofuso, viti speciali di protezione. Escluso: scatola da incasso, protezione antipioggia SPECIFICHE TECNICHE: pulsantiera con attacco per unità di ripresa video RM1 Telaio portapulsanti di lega ferrosa acciaio zincato; impiego: pulsantiera RM1 Lampada; funzione: illuminazione cartellini portanome; impiego: pulsantiera; tensione nominale [V] = 24 ¦ potenza [W] = 3 SPECIFICHE TECNICHE: più di 1 elemento | 1 cad | 178.39 | 141.02 | 0 | RM.82.10.55.Za001.1855.- | Pulsantiera; finitura: vernici resistenti agli agenti atmosferici ¦ colore standard grigio; geometria: a 6 pulsanti ¦ a 2 file di pulsanti; impiego: posti esterni. Componenti: telaio portapulsanti, lampada. Incluso: placca in alluminio pressofuso, viti speciali di protezione. Escluso: scatola da incasso, protezione antipioggia SPECIFICHE TECNICHE: pulsantiera con attacco per unità di ripresa video | RM1 Telaio portapulsanti di lega ferrosa acciaio zincato; impiego: pulsantiera RM1 Lampada; funzione: illuminazione cartellini portanome; impiego: pulsantiera; tensione nominale [V] = 24 ¦ potenza [W] = 3 SPECIFICHE TECNICHE: più di 1 elemento | RISORSA MATERIALE | IMPIANTI ELETTRONICI (ICT) TERMINALI | PRODOTTI | PULSANTIERA | MATERIALE GENERICO NON RILEVANTE | [6 empty] | ME.11.060.0140.f | Pulsantiere per posti esterni con attacco per unità di ripresa video, dotata di placca in alluminio pressofuso, trattate con particolari vernici resistenti agli agenti atmosferici, colore standard grigio, corredate di viti speciali di protezione, telaio portapulsanti in acciaio zincato, lampada 24V 3W per illuminazione cartellini portanome, escluso scatola da incasso e protezione antipioggia, nelle tipologie: - con 6 pulsanti doppi | nd | nd | [9 empty] | RM.77.15.27.Sb003.0000.- - RM.76.10.35.Za001.2515.- - | 1 | cad | nd | nd - | posti esterni - | materiale generico non rilevante | nd - | nd - |  | a 6 pulsanti - a 2 file di pulsanti - | nd - | pulsantiera con attacco per unità di ripresa video | nd - | vernici resistenti agli agenti atmosferici - colore standard grigio - | nd - | nd | nd - | NO |  |  |  |  | nd |  |  |  |  | nd | nd | nd |  | nd | nd | nd | placca in alluminio pressofuso, viti speciali di protezione | scatola da incasso, protezione antipioggia | nd | NO | NO
LOM251.RM.82.10.55.Za001.1860.- | Pulsantiera; geometria: a 2 pulsanti ¦ a 2 file di pulsanti ¦ da incasso parete. Componente: lampada, . Incluso: scatola da incasso, placca in alluminio anodizzato SPECIFICHE TECNICHE: pulsantiera con attacco per posto esterno solo audio RM1 Lampada; funzione: illuminazione cartellini portanome; impiego: pulsantiera; tensione nominale [V] = 24 ¦ potenza [W] = 3 SPECIFICHE TECNICHE: più di 1 elemento | 1 cad | 35.67 | 28.2 | 0 | RM.82.10.55.Za001.1860.- | Pulsantiera; geometria: a 2 pulsanti ¦ a 2 file di pulsanti ¦ da incasso parete. Componente: lampada, . Incluso: scatola da incasso, placca in alluminio anodizzato SPECIFICHE TECNICHE: pulsantiera con attacco per posto esterno solo audio | RM1 Lampada; funzione: illuminazione cartellini portanome; impiego: pulsantiera; tensione nominale [V] = 24 ¦ potenza [W] = 3 SPECIFICHE TECNICHE: più di 1 elemento | RISORSA MATERIALE | IMPIANTI ELETTRONICI (ICT) TERMINALI | PRODOTTI | PULSANTIERA | MATERIALE GENERICO NON RILEVANTE | [6 empty] | ME.11.060.0210.a | Pulsantiere da incasso parete, completo di scatola da incasso e lampade di illuminazione cartellini portanome da 24V 3W, placca in alluminio anodizzato naturale con pulsanti disposti in due file, predisposte con attacco per posto esterno solo audio, nelle tipologie: - 2 pulsanti | nd | nd | [9 empty] | RM.76.10.35.Za001.2515.- - | 1 | cad | nd | nd - | nd - | materiale generico non rilevante | nd - | nd - |  | a 2 pulsanti - a 2 file di pulsanti - da incasso parete - | nd - | pulsantiera con attacco per posto esterno solo audio | nd - | nd - | nd - | nd | nd - | NO |  |  |  |  | nd |  |  |  |  | nd | nd | nd |  | nd | nd | nd | scatola da incasso, placca in alluminio anodizzato | nd | nd | NO | NO
LOM251.RM.82.10.55.Za001.1865.- | Pulsantiera; geometria: a 4 pulsanti ¦ a 2 file di pulsanti ¦ da incasso parete. Componente: lampada, . Incluso: scatola da incasso, placca in alluminio anodizzato SPECIFICHE TECNICHE: pulsantiera con attacco per posto esterno solo audio RM1 Lampada; funzione: illuminazione cartellini portanome; impiego: pulsantiera; tensione nominale [V] = 24 ¦ potenza [W] = 3 SPECIFICHE TECNICHE: più di 1 elemento | 1 cad | 41.62 | 32.9 | 0 | RM.82.10.55.Za001.1865.- | Pulsantiera; geometria: a 4 pulsanti ¦ a 2 file di pulsanti ¦ da incasso parete. Componente: lampada, . Incluso: scatola da incasso, placca in alluminio anodizzato SPECIFICHE TECNICHE: pulsantiera con attacco per posto esterno solo audio | RM1 Lampada; funzione: illuminazione cartellini portanome; impiego: pulsantiera; tensione nominale [V] = 24 ¦ potenza [W] = 3 SPECIFICHE TECNICHE: più di 1 elemento | RISORSA MATERIALE | IMPIANTI ELETTRONICI (ICT) TERMINALI | PRODOTTI | PULSANTIERA | MATERIALE GENERICO NON RILEVANTE | [6 empty] | ME.11.060.0210.b | Pulsantiere da incasso parete, completo di scatola da incasso e lampade di illuminazione cartellini portanome da 24V 3W, placca in alluminio anodizzato naturale con pulsanti disposti in due file, predisposte con attacco per posto esterno solo audio, nelle tipologie: - 4 pulsanti | nd | nd | [9 empty] | RM.76.10.35.Za001.2515.- - | 1 | cad | nd | nd - | nd - | materiale generico non rilevante | nd - | nd - |  | a 4 pulsanti - a 2 file di pulsanti - da incasso parete - | nd - | pulsantiera con attacco per posto esterno solo audio | nd - | nd - | nd - | nd | nd - | NO |  |  |  |  | nd |  |  |  |  | nd | nd | nd |  | nd | nd | nd | scatola da incasso, placca in alluminio anodizzato | nd | nd | NO | NO
LOM251.RM.82.10.55.Za001.1870.- | Pulsantiera; geometria: a 6 pulsanti ¦ a 2 file di pulsanti ¦ da incasso parete. Componente: lampada, . Incluso: scatola da incasso, placca in alluminio anodizzato SPECIFICHE TECNICHE: pulsantiera con attacco per posto esterno solo audio RM1 Lampada; funzione: illuminazione cartellini portanome; impiego: pulsantiera; tensione nominale [V] = 24 ¦ potenza [W] = 3 SPECIFICHE TECNICHE: più di 1 elemento | 1 cad | 53.53 | 42.31 | 0 | RM.82.10.55.Za001.1870.- | Pulsantiera; geometria: a 6 pulsanti ¦ a 2 file di pulsanti ¦ da incasso parete. Componente: lampada, . Incluso: scatola da incasso, placca in alluminio anodizzato SPECIFICHE TECNICHE: pulsantiera con attacco per posto esterno solo audio | RM1 Lampada; funzione: illuminazione cartellini portanome; impiego: pulsantiera; tensione nominale [V] = 24 ¦ potenza [W] = 3 SPECIFICHE TECNICHE: più di 1 elemento | RISORSA MATERIALE | IMPIANTI ELETTRONICI (ICT) TERMINALI | PRODOTTI | PULSANTIERA | MATERIALE GENERICO NON RILEVANTE | [6 empty] | ME.11.060.0210.c | Pulsantiere da incasso parete, completo di scatola da incasso e lampade di illuminazione cartellini portanome da 24V 3W, placca in alluminio anodizzato naturale con pulsanti disposti in due file, predisposte con attacco per posto esterno solo audio, nelle tipologie: - 6 pulsanti | nd | nd | [9 empty] | RM.76.10.35.Za001.2515.- - | 1 | cad | nd | nd - | nd - | materiale generico non rilevante | nd - | nd - |  | a 6 pulsanti - a 2 file di pulsanti - da incasso parete - | nd - | pulsantiera con attacco per posto esterno solo audio | nd - | nd - | nd - | nd | nd - | NO |  |  |  |  | nd |  |  |  |  | nd | nd | nd |  | nd | nd | nd | scatola da incasso, placca in alluminio anodizzato | nd | nd | NO | NO
LOM251.RM.82.10.55.Za001.1875.- | Pulsantiera; geometria: a 8 pulsanti ¦ a 2 file di pulsanti ¦ da incasso parete. Componente: lampada, . Incluso: scatola da incasso, placca in alluminio anodizzato SPECIFICHE TECNICHE: pulsantiera con attacco per posto esterno solo audio RM1 Lampada; funzione: illuminazione cartellini portanome; impiego: pulsantiera; tensione nominale [V] = 24 ¦ potenza [W] = 3 SPECIFICHE TECNICHE: più di 1 elemento | 1 cad | 65.42 | 51.71 | 0 | RM.82.10.55.Za001.1875.- | Pulsantiera; geometria: a 8 pulsanti ¦ a 2 file di pulsanti ¦ da incasso parete. Componente: lampada, . Incluso: scatola da incasso, placca in alluminio anodizzato SPECIFICHE TECNICHE: pulsantiera con attacco per posto esterno solo audio | RM1 Lampada; funzione: illuminazione cartellini portanome; impiego: pulsantiera; tensione nominale [V] = 24 ¦ potenza [W] = 3 SPECIFICHE TECNICHE: più di 1 elemento | RISORSA MATERIALE | IMPIANTI ELETTRONICI (ICT) TERMINALI | PRODOTTI | PULSANTIERA | MATERIALE GENERICO NON RILEVANTE | [6 empty] | ME.11.060.0210.d | Pulsantiere da incasso parete, completo di scatola da incasso e lampade di illuminazione cartellini portanome da 24V 3W, placca in alluminio anodizzato naturale con pulsanti disposti in due file, predisposte con attacco per posto esterno solo audio, nelle tipologie: - 8 pulsanti | nd | nd | [9 empty] | RM.76.10.35.Za001.2515.- - | 1 | cad | nd | nd - | nd - | materiale generico non rilevante | nd - | nd - |  | a 8 pulsanti - a 2 file di pulsanti - da incasso parete - | nd - | pulsantiera con attacco per posto esterno solo audio | nd - | nd - | nd - | nd | nd - | NO |  |  |  |  | nd |  |  |  |  | nd | nd | nd |  | nd | nd | nd | scatola da incasso, placca in alluminio anodizzato | nd | nd | NO | NO
LOM251.RM.82.10.55.Za001.1880.- | Pulsantiera; geometria: a 10 pulsanti ¦ a 2 file di pulsanti ¦ da incasso parete. Componente: lampada, . Incluso: scatola da incasso, placca in alluminio anodizzato SPECIFICHE TECNICHE: pulsantiera con attacco per posto esterno solo audio RM1 Lampada; funzione: illuminazione cartellini portanome; impiego: pulsantiera; tensione nominale [V] = 24 ¦ potenza [W] = 3 SPECIFICHE TECNICHE: più di 1 elemento | 1 cad | 77.33 | 61.13 | 0 | RM.82.10.55.Za001.1880.- | Pulsantiera; geometria: a 10 pulsanti ¦ a 2 file di pulsanti ¦ da incasso parete. Componente: lampada, . Incluso: scatola da incasso, placca in alluminio anodizzato SPECIFICHE TECNICHE: pulsantiera con attacco per posto esterno solo audio | RM1 Lampada; funzione: illuminazione cartellini portanome; impiego: pulsantiera; tensione nominale [V] = 24 ¦ potenza [W] = 3 SPECIFICHE TECNICHE: più di 1 elemento | RISORSA MATERIALE | IMPIANTI ELETTRONICI (ICT) TERMINALI | PRODOTTI | PULSANTIERA | MATERIALE GENERICO NON RILEVANTE | [6 empty] | ME.11.060.0210.e | Pulsantiere da incasso parete, completo di scatola da incasso e lampade di illuminazione cartellini portanome da 24V 3W, placca in alluminio anodizzato naturale con pulsanti disposti in due file, predisposte con attacco per posto esterno solo audio, nelle tipologie: - 10 pulsanti | nd | nd | [9 empty] | RM.76.10.35.Za001.2515.- - | 1 | cad | nd | nd - | nd - | materiale generico non rilevante | nd - | nd - |  | a 10 pulsanti - a 2 file di pulsanti - da incasso parete - | nd - | pulsantiera con attacco per posto esterno solo audio | nd - | nd - | nd - | nd | nd - | NO |  |  |  |  | nd |  |  |  |  | nd | nd | nd |  | nd | nd | nd | scatola da incasso, placca in alluminio anodizzato | nd | nd | NO | NO
LOM251.RM.82.10.55.Za001.1885.- | Pulsantiera; geometria: a 12 pulsanti ¦ a 2 file di pulsanti ¦ da incasso parete. Componente: lampada, . Incluso: scatola da incasso, placca in alluminio anodizzato SPECIFICHE TECNICHE: pulsantiera con attacco per posto esterno solo audio RM1 Lampada; funzione: illuminazione cartellini portanome; impiego: pulsantiera; tensione nominale [V] = 24 ¦ potenza [W] = 3 SPECIFICHE TECNICHE: più di 1 elemento | 1 cad | 89.21 | 70.52 | 0 | RM.82.10.55.Za001.1885.- | Pulsantiera; geometria: a 12 pulsanti ¦ a 2 file di pulsanti ¦ da incasso parete. Componente: lampada, . Incluso: scatola da incasso, placca in alluminio anodizzato SPECIFICHE TECNICHE: pulsantiera con attacco per posto esterno solo audio | RM1 Lampada; funzione: illuminazione cartellini portanome; impiego: pulsantiera; tensione nominale [V] = 24 ¦ potenza [W] = 3 SPECIFICHE TECNICHE: più di 1 elemento | RISORSA MATERIALE | IMPIANTI ELETTRONICI (ICT) TERMINALI | PRODOTTI | PULSANTIERA | MATERIALE GENERICO NON RILEVANTE | [6 empty] | ME.11.060.0210.f | Pulsantiere da incasso parete, completo di scatola da incasso e lampade di illuminazione cartellini portanome da 24V 3W, placca in alluminio anodizzato naturale con pulsanti disposti in due file, predisposte con attacco per posto esterno solo audio, nelle tipologie: - 12 pulsanti | nd | nd | [9 empty] | RM.76.10.35.Za001.2515.- - | 1 | cad | nd | nd - | nd - | materiale generico non rilevante | nd - | nd - |  | a 12 pulsanti - a 2 file di pulsanti - da incasso parete - | nd - | pulsantiera con attacco per posto esterno solo audio | nd - | nd - | nd - | nd | nd - | NO |  |  |  |  | nd |  |  |  |  | nd | nd | nd |  | nd | nd | nd | scatola da incasso, placca in alluminio anodizzato | nd | nd | NO | NO
LOM251.RM.82.10.55.Za001.1890.- | Pulsantiera; geometria: a 14 pulsanti ¦ a 2 file di pulsanti ¦ da incasso parete. Componente: lampada, . Incluso: scatola da incasso, placca in alluminio anodizzato SPECIFICHE TECNICHE: pulsantiera con attacco per posto esterno solo audio RM1 Lampada; funzione: illuminazione cartellini portanome; impiego: pulsantiera; tensione nominale [V] = 24 ¦ potenza [W] = 3 SPECIFICHE TECNICHE: più di 1 elemento | 1 cad | 101.09 | 79.91 | 0 | RM.82.10.55.Za001.1890.- | Pulsantiera; geometria: a 14 pulsanti ¦ a 2 file di pulsanti ¦ da incasso parete. Componente: lampada, . Incluso: scatola da incasso, placca in alluminio anodizzato SPECIFICHE TECNICHE: pulsantiera con attacco per posto esterno solo audio | RM1 Lampada; funzione: illuminazione cartellini portanome; impiego: pulsantiera; tensione nominale [V] = 24 ¦ potenza [W] = 3 SPECIFICHE TECNICHE: più di 1 elemento | RISORSA MATERIALE | IMPIANTI ELETTRONICI (ICT) TERMINALI | PRODOTTI | PULSANTIERA | MATERIALE GENERICO NON RILEVANTE | [6 empty] | ME.11.060.0210.g | Pulsantiere da incasso parete, completo di scatola da incasso e lampade di illuminazione cartellini portanome da 24V 3W, placca in alluminio anodizzato naturale con pulsanti disposti in due file, predisposte con attacco per posto esterno solo audio, nelle tipologie: - 14 pulsanti | nd | nd | [9 empty] | RM.76.10.35.Za001.2515.- - | 1 | cad | nd | nd - | nd - | materiale generico non rilevante | nd - | nd - |  | a 14 pulsanti - a 2 file di pulsanti - da incasso parete - | nd - | pulsantiera con attacco per posto esterno solo audio | nd - | nd - | nd - | nd | nd - | NO |  |  |  |  | nd |  |  |  |  | nd | nd | nd |  | nd | nd | nd | scatola da incasso, placca in alluminio anodizzato | nd | nd | NO | NO
LOM251.RM.82.10.55.Za001.1895.- | Pulsantiera; geometria: a 16 pulsanti ¦ a 2 file di pulsanti ¦ da incasso parete. Componente: lampada, . Incluso: scatola da incasso, placca in alluminio anodizzato SPECIFICHE TECNICHE: pulsantiera con attacco per posto esterno solo audio RM1 Lampada; funzione: illuminazione cartellini portanome; impiego: pulsantiera; tensione nominale [V] = 24 ¦ potenza [W] = 3 SPECIFICHE TECNICHE: più di 1 elemento | 1 cad | 113 | 89.33 | 0 | RM.82.10.55.Za001.1895.- | Pulsantiera; geometria: a 16 pulsanti ¦ a 2 file di pulsanti ¦ da incasso parete. Componente: lampada, . Incluso: scatola da incasso, placca in alluminio anodizzato SPECIFICHE TECNICHE: pulsantiera con attacco per posto esterno solo audio | RM1 Lampada; funzione: illuminazione cartellini portanome; impiego: pulsantiera; tensione nominale [V] = 24 ¦ potenza [W] = 3 SPECIFICHE TECNICHE: più di 1 elemento | RISORSA MATERIALE | IMPIANTI ELETTRONICI (ICT) TERMINALI | PRODOTTI | PULSANTIERA | MATERIALE GENERICO NON RILEVANTE | [6 empty] | ME.11.060.0210.h | Pulsantiere da incasso parete, completo di scatola da incasso e lampade di illuminazione cartellini portanome da 24V 3W, placca in alluminio anodizzato naturale con pulsanti disposti in due file, predisposte con attacco per posto esterno solo audio, nelle tipologie: - 16 pulsanti | nd | nd | [9 empty] | RM.76.10.35.Za001.2515.- - | 1 | cad | nd | nd - | nd - | materiale generico non rilevante | nd - | nd - |  | a 16 pulsanti - a 2 file di pulsanti - da incasso parete - | nd - | pulsantiera con attacco per posto esterno solo audio | nd - | nd - | nd - | nd | nd - | NO |  |  |  |  | nd |  |  |  |  | nd | nd | nd |  | nd | nd | nd | scatola da incasso, placca in alluminio anodizzato | nd | nd | NO | NO
LOM251.RM.82.10.55.Za001.1900.- | Pulsantiera; geometria: a 18 pulsanti ¦ a 2 file di pulsanti ¦ da incasso parete. Componente: lampada, . Incluso: scatola da incasso, placca in alluminio anodizzato SPECIFICHE TECNICHE: pulsantiera con attacco per posto esterno solo audio RM1 Lampada; funzione: illuminazione cartellini portanome; impiego: pulsantiera; tensione nominale [V] = 24 ¦ potenza [W] = 3 SPECIFICHE TECNICHE: più di 1 elemento | 1 cad | 124.88 | 98.72 | 0 | RM.82.10.55.Za001.1900.- | Pulsantiera; geometria: a 18 pulsanti ¦ a 2 file di pulsanti ¦ da incasso parete. Componente: lampada, . Incluso: scatola da incasso, placca in alluminio anodizzato SPECIFICHE TECNICHE: pulsantiera con attacco per posto esterno solo audio | RM1 Lampada; funzione: illuminazione cartellini portanome; impiego: pulsantiera; tensione nominale [V] = 24 ¦ potenza [W] = 3 SPECIFICHE TECNICHE: più di 1 elemento | RISORSA MATERIALE | IMPIANTI ELETTRONICI (ICT) TERMINALI | PRODOTTI | PULSANTIERA | MATERIALE GENERICO NON RILEVANTE | [6 empty] | ME.11.060.0210.i | Pulsantiere da incasso parete, completo di scatola da incasso e lampade di illuminazione cartellini portanome da 24V 3W, placca in alluminio anodizzato naturale con pulsanti disposti in due file, predisposte con attacco per posto esterno solo audio, nelle tipologie: - 18 pulsanti | nd | nd | [9 empty] | RM.76.10.35.Za001.2515.- - | 1 | cad | nd | nd - | nd - | materiale generico non rilevante | nd - | nd - |  | a 18 pulsanti - a 2 file di pulsanti - da incasso parete - | nd - | pulsantiera con attacco per posto esterno solo audio | nd - | nd - | nd - | nd | nd - | NO |  |  |  |  | nd |  |  |  |  | nd | nd | nd |  | nd | nd | nd | scatola da incasso, placca in alluminio anodizzato | nd | nd | NO | NO
LOM251.RM.82.10.55.Za001.1905.- | Pulsantiera; geometria: a 20 pulsanti ¦ a 2 file di pulsanti ¦ da incasso parete. Componente: lampada, . Incluso: scatola da incasso, placca in alluminio anodizzato SPECIFICHE TECNICHE: pulsantiera con attacco per posto esterno solo audio RM1 Lampada; funzione: illuminazione cartellini portanome; impiego: pulsantiera; tensione nominale [V] = 24 ¦ potenza [W] = 3 SPECIFICHE TECNICHE: più di 1 elemento | 1 cad | 136.79 | 108.13 | 0 | RM.82.10.55.Za001.1905.- | Pulsantiera; geometria: a 20 pulsanti ¦ a 2 file di pulsanti ¦ da incasso parete. Componente: lampada, . Incluso: scatola da incasso, placca in alluminio anodizzato SPECIFICHE TECNICHE: pulsantiera con attacco per posto esterno solo audio | RM1 Lampada; funzione: illuminazione cartellini portanome; impiego: pulsantiera; tensione nominale [V] = 24 ¦ potenza [W] = 3 SPECIFICHE TECNICHE: più di 1 elemento | RISORSA MATERIALE | IMPIANTI ELETTRONICI (ICT) TERMINALI | PRODOTTI | PULSANTIERA | MATERIALE GENERICO NON RILEVANTE | [6 empty] | ME.11.060.0210.j | Pulsantiere da incasso parete, completo di scatola da incasso e lampade di illuminazione cartellini portanome da 24V 3W, placca in alluminio anodizzato naturale con pulsanti disposti in due file, predisposte con attacco per posto esterno solo audio, nelle tipologie: - 20 pulsanti | nd | nd | [9 empty] | RM.76.10.35.Za001.2515.- - | 1 | cad | nd | nd - | nd - | materiale generico non rilevante | nd - | nd - |  | a 20 pulsanti - a 2 file di pulsanti - da incasso parete - | nd - | pulsantiera con attacco per posto esterno solo audio | nd - | nd - | nd - | nd | nd - | NO |  |  |  |  | nd |  |  |  |  | nd | nd | nd |  | nd | nd | nd | scatola da incasso, placca in alluminio anodizzato | nd | nd | NO | NO
LOM251.RM.82.10.55.Za001.1910.- | Pulsantiera; geometria: a 8 pulsanti ¦ modulare; funzione: gestione di 8 diverse funzioni. Incluso: 8 leds per la verifica dello stato di funzionamento | 1 cad | 250.35 | 197.9 | 0 | RM.82.10.55.Za001.1910.- | Pulsantiera; geometria: a 8 pulsanti ¦ modulare; funzione: gestione di 8 diverse funzioni. Incluso: 8 leds per la verifica dello stato di funzionamento |  | RISORSA MATERIALE | IMPIANTI ELETTRONICI (ICT) TERMINALI | PRODOTTI | PULSANTIERA | MATERIALE GENERICO NON RILEVANTE | [6 empty] | ME.12.060.0330 | Fornitura di Modulo pulsantiera. Il Modulo dispone sul fronntale di 8 pulsanti e ppermette la gestione di 8 diverse funnzioni. Ogni pulsante è dotato di led per la verifica dello stato di funzionamento | nd | nd | [10 empty] | 1 | cad | nd | gestione di 8 diverse funzioni - | nd - | materiale generico non rilevante | nd - | nd - |  | a 8 pulsanti - modulare - | nd - | nd | nd - | nd - | nd - | nd | nd - | NO |  |  |  |  | nd |  |  |  |  | nd | nd | nd |  | nd | nd | modulo pulsantiera | 8 leds per la verifica dello stato di funzionamento | nd | nd | NO | NO
LOM251.RM.82.10.55.Za001.2000.- | Pulsantiera portalettere; geometria: a 1 pulsante ¦ apertura posteriore. Componenti: placca, lampada. Incluso: cassoncino in acciaio zincato preverniciato SPECIFICHE TECNICHE: pulsantiera con attacco per posto esterno solo audio RM1 Placca di lega alluminio generico; impiego: pulsantiera. Incluso: protezione in tecnopolimero anti UV RM1 Lampada; funzione: illuminazione cartellini portanome; impiego: pulsantiera; tensione nominale [V] = 24 ¦ potenza [W] = 3 SPECIFICHE TECNICHE: più di 1 elemento | 1 cad | 79.12 | 62.55 | 0 | RM.82.10.55.Za001.2000.- | Pulsantiera portalettere; geometria: a 1 pulsante ¦ apertura posteriore. Componenti: placca, lampada. Incluso: cassoncino in acciaio zincato preverniciato SPECIFICHE TECNICHE: pulsantiera con attacco per posto esterno solo audio | RM1 Placca di lega alluminio generico; impiego: pulsantiera. Incluso: protezione in tecnopolimero anti UV RM1 Lampada; funzione: illuminazione cartellini portanome; impiego: pulsantiera; tensione nominale [V] = 24 ¦ potenza [W] = 3 SPECIFICHE TECNICHE: più di 1 elemento | RISORSA MATERIALE | IMPIANTI ELETTRONICI (ICT) TERMINALI | PRODOTTI | PULSANTIERA | MATERIALE GENERICO NON RILEVANTE | [6 empty] | ME.11.060.0220.a | Pulsantiera portalettere con apertura posteriore, placca in alluminio verniciato grigio con protezione in tecnopolimero anti UV, separata dal cassoncino in acciaio zincato preverniciato, attacco per posto esterno solo audio con lampada 24V 3W, nelle tipologie: - 1 pulsante | nd | portalettere | [9 empty] | RM.71.15.25.Sa000.0250.- - RM.76.10.35.Za001.2515.- - | 1 | cad | nd | nd - | nd - | materiale generico non rilevante | nd - | nd - |  | a 1 pulsante - apertura posteriore - | nd - | pulsantiera con attacco per posto esterno solo audio | nd - | nd - | nd - | nd | nd - | NO |  |  |  |  | nd |  |  |  |  | nd | nd | nd |  | nd | nd | nd | cassoncino in acciaio zincato preverniciato | nd | nd | NO | NO
LOM251.RM.82.10.55.Za001.2005.- | Pulsantiera portalettere; geometria: a 2 pulsanti ¦ apertura posteriore. Componenti: placca, lampada. Incluso: cassoncino in acciaio zincato preverniciato SPECIFICHE TECNICHE: pulsantiera con attacco per posto esterno solo audio RM1 Placca di lega alluminio generico; impiego: pulsantiera. Incluso: protezione in tecnopolimero anti UV RM1 Lampada; funzione: illuminazione cartellini portanome; impiego: pulsantiera; tensione nominale [V] = 24 ¦ potenza [W] = 3 SPECIFICHE TECNICHE: più di 1 elemento | 1 cad | 82.73 | 65.4 | 0 | RM.82.10.55.Za001.2005.- | Pulsantiera portalettere; geometria: a 2 pulsanti ¦ apertura posteriore. Componenti: placca, lampada. Incluso: cassoncino in acciaio zincato preverniciato SPECIFICHE TECNICHE: pulsantiera con attacco per posto esterno solo audio | RM1 Placca di lega alluminio generico; impiego: pulsantiera. Incluso: protezione in tecnopolimero anti UV RM1 Lampada; funzione: illuminazione cartellini portanome; impiego: pulsantiera; tensione nominale [V] = 24 ¦ potenza [W] = 3 SPECIFICHE TECNICHE: più di 1 elemento | RISORSA MATERIALE | IMPIANTI ELETTRONICI (ICT) TERMINALI | PRODOTTI | PULSANTIERA | MATERIALE GENERICO NON RILEVANTE | [6 empty] | ME.11.060.0220.b | Pulsantiera portalettere con apertura posteriore, placca in alluminio verniciato grigio con protezione in tecnopolimero anti UV, separata dal cassoncino in acciaio zincato preverniciato, attacco per posto esterno solo audio con lampada 24V 3W, nelle tipologie: - 2 pulsanti | nd | portalettere | [9 empty] | RM.71.15.25.Sa000.0250.- - RM.76.10.35.Za001.2515.- - | 1 | cad | nd | nd - | nd - | materiale generico non rilevante | nd - | nd - |  | a 2 pulsanti - apertura posteriore - | nd - | pulsantiera con attacco per posto esterno solo audio | nd - | nd - | nd - | nd | nd - | NO |  |  |  |  | nd |  |  |  |  | nd | nd | nd |  | nd | nd | nd | cassoncino in acciaio zincato preverniciato | nd | nd | NO | NO
LOM251.RM.82.10.55.Za001.2010.- | Pulsantiera portalettere; finitura: colore standard alluminio anodizzato naturale; geometria: a 1 pulsante ¦ apertura anteriore ¦ apertura posteriore. Componente: lampada, . Incluso: contenitore in estruso di alluminio anodizzato SPECIFICHE TECNICHE: pulsantiera con attacco per posto esterno solo audio e unità di ripresa solo video RM1 Lampada; funzione: illuminazione cartellini portanome; impiego: pulsantiera; tensione nominale [V] = 24 ¦ potenza [W] = 3 SPECIFICHE TECNICHE: più di 1 elemento | 1 cad | 111.18 | 87.89 | 0 | RM.82.10.55.Za001.2010.- | Pulsantiera portalettere; finitura: colore standard alluminio anodizzato naturale; geometria: a 1 pulsante ¦ apertura anteriore ¦ apertura posteriore. Componente: lampada, . Incluso: contenitore in estruso di alluminio anodizzato SPECIFICHE TECNICHE: pulsantiera con attacco per posto esterno solo audio e unità di ripresa solo video | RM1 Lampada; funzione: illuminazione cartellini portanome; impiego: pulsantiera; tensione nominale [V] = 24 ¦ potenza [W] = 3 SPECIFICHE TECNICHE: più di 1 elemento | RISORSA MATERIALE | IMPIANTI ELETTRONICI (ICT) TERMINALI | PRODOTTI | PULSANTIERA | MATERIALE GENERICO NON RILEVANTE | [6 empty] | ME.11.060.0230.a | Pulsantiera portalettere con apertura anteriore e posteriore, contenitore in estruso di alluminio anodizzato, attacco per posto esterno solo audio e unità di ripresa solo video, con lampada 24V 3W, colore standard alluminio anodizzato naturale, nelle tipologie: -1 pulsante | nd | portalettere | [9 empty] | RM.76.10.35.Za001.2515.- - | 1 | cad | nd | nd - | nd - | materiale generico non rilevante | nd - | nd - |  | a 1 pulsante - apertura anteriore - apertura posteriore - | nd - | pulsantiera con attacco per posto esterno solo audio e unità di ripresa solo video | nd - | colore standard alluminio anodizzato naturale - | nd - | nd | nd - | NO |  |  |  |  | nd |  |  |  |  | nd | nd | nd |  | nd | nd | nd | contenitore in estruso di alluminio anodizzato | nd | nd | NO | NO
LOM251.RM.82.10.55.Za001.2015.- | Pulsantiera portalettere; finitura: colore standard alluminio anodizzato naturale; geometria: a 2 pulsanti ¦ apertura anteriore ¦ apertura posteriore. Componente: lampada, . Incluso: contenitore in estruso di alluminio anodizzato SPECIFICHE TECNICHE: pulsantiera con attacco per posto esterno solo audio e unità di ripresa solo video RM1 Lampada; funzione: illuminazione cartellini portanome; impiego: pulsantiera; tensione nominale [V] = 24 ¦ potenza [W] = 3 SPECIFICHE TECNICHE: più di 1 elemento | 1 cad | 116.36 | 91.98 | 0 | RM.82.10.55.Za001.2015.- | Pulsantiera portalettere; finitura: colore standard alluminio anodizzato naturale; geometria: a 2 pulsanti ¦ apertura anteriore ¦ apertura posteriore. Componente: lampada, . Incluso: contenitore in estruso di alluminio anodizzato SPECIFICHE TECNICHE: pulsantiera con attacco per posto esterno solo audio e unità di ripresa solo video | RM1 Lampada; funzione: illuminazione cartellini portanome; impiego: pulsantiera; tensione nominale [V] = 24 ¦ potenza [W] = 3 SPECIFICHE TECNICHE: più di 1 elemento | RISORSA MATERIALE | IMPIANTI ELETTRONICI (ICT) TERMINALI | PRODOTTI | PULSANTIERA | MATERIALE GENERICO NON RILEVANTE | [6 empty] | ME.11.060.0230.b | Pulsantiera portalettere con apertura anteriore e posteriore, contenitore in estruso di alluminio anodizzato, attacco per posto esterno solo audio e unità di ripresa solo video, con lampada 24V 3W, colore standard alluminio anodizzato naturale, nelle tipologie: - 2 pulsanti | nd | portalettere | [9 empty] | RM.76.10.35.Za001.2515.- - | 1 | cad | nd | nd - | nd - | materiale generico non rilevante | nd - | nd - |  | a 2 pulsanti - apertura anteriore - apertura posteriore - | nd - | pulsantiera con attacco per posto esterno solo audio e unità di ripresa solo video | nd - | colore standard alluminio anodizzato naturale - | nd - | nd | nd - | NO |  |  |  |  | nd |  |  |  |  | nd | nd | nd |  | nd | nd | nd | contenitore in estruso di alluminio anodizzato | nd | nd | NO | NO
LOM251.RM.82.10.55.Za001.2250.- | Pulsantiera supplementare; finitura: vernici resistenti agli agenti atmosferici ¦ colore standard grigio; geometria: a 6 pulsanti ¦ a 1 fila di pulsanti. Componenti: telaio portapulsanti, lampada. Incluso: placca in alluminio pressofuso, viti speciali di protezione. Escluso: scatola da incasso, protezione antipioggia SPECIFICHE TECNICHE: pulsantiera supplementare da affiancare alla principale RM1 Telaio portapulsanti di lega ferrosa acciaio zincato; impiego: pulsantiera RM1 Lampada; funzione: illuminazione cartellini portanome; impiego: pulsantiera; tensione nominale [V] = 24 ¦ potenza [W] = 3 SPECIFICHE TECNICHE: più di 1 elemento | 1 cad | 136.52 | 107.92 | 0 | RM.82.10.55.Za001.2250.- | Pulsantiera supplementare; finitura: vernici resistenti agli agenti atmosferici ¦ colore standard grigio; geometria: a 6 pulsanti ¦ a 1 fila di pulsanti. Componenti: telaio portapulsanti, lampada. Incluso: placca in alluminio pressofuso, viti speciali di protezione. Escluso: scatola da incasso, protezione antipioggia SPECIFICHE TECNICHE: pulsantiera supplementare da affiancare alla principale | RM1 Telaio portapulsanti di lega ferrosa acciaio zincato; impiego: pulsantiera RM1 Lampada; funzione: illuminazione cartellini portanome; impiego: pulsantiera; tensione nominale [V] = 24 ¦ potenza [W] = 3 SPECIFICHE TECNICHE: più di 1 elemento | RISORSA MATERIALE | IMPIANTI ELETTRONICI (ICT) TERMINALI | PRODOTTI | PULSANTIERA | MATERIALE GENERICO NON RILEVANTE | [6 empty] | ME.11.060.0150.a | Pulsantiere supplementari solo pulsanti da affiancare alla principale, dotata di placca in alluminio pressofuso, trattate con particolari vernici resistenti agli agenti atmosferici, colore standard grigio, corredate di viti speciali di protezione, telaio portapulsanti in acciaio zincato, lampada 24V 3W per illuminazione cartellini portanome, escluso scatola da incasso e protezione antipioggia, nelle tipologie: - con 6 pulsanti singoli | nd | supplementare | [9 empty] | RM.77.15.27.Sb003.0000.- - RM.76.10.35.Za001.2515.- - | 1 | cad | nd | nd - | nd - | materiale generico non rilevante | nd - | nd - |  | a 6 pulsanti - a 1 fila di pulsanti - | nd - | pulsantiera supplementare da affiancare alla principale | nd - | vernici resistenti agli agenti atmosferici - colore standard grigio - | nd - | nd | nd - | NO |  |  |  |  | nd |  |  |  |  | nd | nd | nd |  | nd | nd | nd | placca in alluminio pressofuso, viti speciali di protezione | scatola da incasso, protezione antipioggia | nd | NO | NO
LOM251.RM.82.10.55.Za001.2255.- | Pulsantiera supplementare; finitura: vernici resistenti agli agenti atmosferici ¦ colore standard grigio; geometria: a 8 pulsanti ¦ a 1 fila di pulsanti. Componenti: telaio portapulsanti, lampada. Incluso: placca in alluminio pressofuso, viti speciali di protezione. Escluso: scatola da incasso, protezione antipioggia SPECIFICHE TECNICHE: pulsantiera supplementare da affiancare alla principale RM1 Telaio portapulsanti di lega ferrosa acciaio zincato; impiego: pulsantiera RM1 Lampada; funzione: illuminazione cartellini portanome; impiego: pulsantiera; tensione nominale [V] = 24 ¦ potenza [W] = 3 SPECIFICHE TECNICHE: più di 1 elemento | 1 cad | 160.34 | 126.75 | 0 | RM.82.10.55.Za001.2255.- | Pulsantiera supplementare; finitura: vernici resistenti agli agenti atmosferici ¦ colore standard grigio; geometria: a 8 pulsanti ¦ a 1 fila di pulsanti. Componenti: telaio portapulsanti, lampada. Incluso: placca in alluminio pressofuso, viti speciali di protezione. Escluso: scatola da incasso, protezione antipioggia SPECIFICHE TECNICHE: pulsantiera supplementare da affiancare alla principale | RM1 Telaio portapulsanti di lega ferrosa acciaio zincato; impiego: pulsantiera RM1 Lampada; funzione: illuminazione cartellini portanome; impiego: pulsantiera; tensione nominale [V] = 24 ¦ potenza [W] = 3 SPECIFICHE TECNICHE: più di 1 elemento | RISORSA MATERIALE | IMPIANTI ELETTRONICI (ICT) TERMINALI | PRODOTTI | PULSANTIERA | MATERIALE GENERICO NON RILEVANTE | [6 empty] | ME.11.060.0150.b | Pulsantiere supplementari solo pulsanti da affiancare alla principale, dotata di placca in alluminio pressofuso, trattate con particolari vernici resistenti agli agenti atmosferici, colore standard grigio, corredate di viti speciali di protezione, telaio portapulsanti in acciaio zincato, lampada 24V 3W per illuminazione cartellini portanome, escluso scatola da incasso e protezione antipioggia, nelle tipologie: - con 8 pulsanti singoli | nd | supplementare | [9 empty] | RM.77.15.27.Sb003.0000.- - RM.76.10.35.Za001.2515.- - | 1 | cad | nd | nd - | nd - | materiale generico non rilevante | nd - | nd - |  | a 8 pulsanti - a 1 fila di pulsanti - | nd - | pulsantiera supplementare da affiancare alla principale | nd - | vernici resistenti agli agenti atmosferici - colore standard grigio - | nd - | nd | nd - | NO |  |  |  |  | nd |  |  |  |  | nd | nd | nd |  | nd | nd | nd | placca in alluminio pressofuso, viti speciali di protezione | scatola da incasso, protezione antipioggia | nd | NO | NO
LOM251.RM.82.10.55.Za001.2260.- | Pulsantiera supplementare; finitura: vernici resistenti agli agenti atmosferici ¦ colore standard grigio; geometria: a 12 pulsanti ¦ a 2 file di pulsanti. Componenti: telaio portapulsanti, lampada. Incluso: placca in alluminio pressofuso, viti speciali di protezione. Escluso: scatola da incasso, protezione antipioggia SPECIFICHE TECNICHE: pulsantiera supplementare da affiancare alla principale RM1 Telaio portapulsanti di lega ferrosa acciaio zincato; impiego: pulsantiera RM1 Lampada; funzione: illuminazione cartellini portanome; impiego: pulsantiera; tensione nominale [V] = 24 ¦ potenza [W] = 3 SPECIFICHE TECNICHE: più di 1 elemento | 1 cad | 208.42 | 164.76 | 0 | RM.82.10.55.Za001.2260.- | Pulsantiera supplementare; finitura: vernici resistenti agli agenti atmosferici ¦ colore standard grigio; geometria: a 12 pulsanti ¦ a 2 file di pulsanti. Componenti: telaio portapulsanti, lampada. Incluso: placca in alluminio pressofuso, viti speciali di protezione. Escluso: scatola da incasso, protezione antipioggia SPECIFICHE TECNICHE: pulsantiera supplementare da affiancare alla principale | RM1 Telaio portapulsanti di lega ferrosa acciaio zincato; impiego: pulsantiera RM1 Lampada; funzione: illuminazione cartellini portanome; impiego: pulsantiera; tensione nominale [V] = 24 ¦ potenza [W] = 3 SPECIFICHE TECNICHE: più di 1 elemento | RISORSA MATERIALE | IMPIANTI ELETTRONICI (ICT) TERMINALI | PRODOTTI | PULSANTIERA | MATERIALE GENERICO NON RILEVANTE | [6 empty] | ME.11.060.0150.c | Pulsantiere supplementari solo pulsanti da affiancare alla principale, dotata di placca in alluminio pressofuso, trattate con particolari vernici resistenti agli agenti atmosferici, colore standard grigio, corredate di viti speciali di protezione, telaio portapulsanti in acciaio zincato, lampada 24V 3W per illuminazione cartellini portanome, escluso scatola da incasso e protezione antipioggia, nelle tipologie: - con 12 pulsanti doppi | nd | supplementare | [9 empty] | RM.77.15.27.Sb003.0000.- - RM.76.10.35.Za001.2515.- - | 1 | cad | nd | nd - | nd - | materiale generico non rilevante | nd - | nd - |  | a 12 pulsanti - a 2 file di pulsanti - | nd - | pulsantiera supplementare da affiancare alla principale | nd - | vernici resistenti agli agenti atmosferici - colore standard grigio - | nd - | nd | nd - | NO |  |  |  |  | nd |  |  |  |  | nd | nd | nd |  | nd | nd | nd | placca in alluminio pressofuso, viti speciali di protezione | scatola da incasso, protezione antipioggia | nd | NO | NO
LOM251.RM.82.10.55.Za001.2265.- | Pulsantiera supplementare; finitura: vernici resistenti agli agenti atmosferici ¦ colore standard grigio; geometria: a 14 pulsanti ¦ a 2 file di pulsanti. Componenti: telaio portapulsanti, lampada. Incluso: placca in alluminio pressofuso, viti speciali di protezione. Escluso: scatola da incasso, protezione antipioggia SPECIFICHE TECNICHE: pulsantiera supplementare da affiancare alla principale RM1 Telaio portapulsanti di lega ferrosa acciaio zincato; impiego: pulsantiera RM1 Lampada; funzione: illuminazione cartellini portanome; impiego: pulsantiera; tensione nominale [V] = 24 ¦ potenza [W] = 3 SPECIFICHE TECNICHE: più di 1 elemento | 1 cad | 232.2 | 183.56 | 0 | RM.82.10.55.Za001.2265.- | Pulsantiera supplementare; finitura: vernici resistenti agli agenti atmosferici ¦ colore standard grigio; geometria: a 14 pulsanti ¦ a 2 file di pulsanti. Componenti: telaio portapulsanti, lampada. Incluso: placca in alluminio pressofuso, viti speciali di protezione. Escluso: scatola da incasso, protezione antipioggia SPECIFICHE TECNICHE: pulsantiera supplementare da affiancare alla principale | RM1 Telaio portapulsanti di lega ferrosa acciaio zincato; impiego: pulsantiera RM1 Lampada; funzione: illuminazione cartellini portanome; impiego: pulsantiera; tensione nominale [V] = 24 ¦ potenza [W] = 3 SPECIFICHE TECNICHE: più di 1 elemento | RISORSA MATERIALE | IMPIANTI ELETTRONICI (ICT) TERMINALI | PRODOTTI | PULSANTIERA | MATERIALE GENERICO NON RILEVANTE | [6 empty] | ME.11.060.0150.d | Pulsantiere supplementari solo pulsanti da affiancare alla principale, dotata di placca in alluminio pressofuso, trattate con particolari vernici resistenti agli agenti atmosferici, colore standard grigio, corredate di viti speciali di protezione, telaio portapulsanti in acciaio zincato, lampada 24V 3W per illuminazione cartellini portanome, escluso scatola da incasso e protezione antipioggia, nelle tipologie: - con 14 pulsanti doppi | nd | supplementare | [9 empty] | RM.77.15.27.Sb003.0000.- - RM.76.10.35.Za001.2515.- - | 1 | cad | nd | nd - | nd - | materiale generico non rilevante | nd - | nd - |  | a 14 pulsanti - a 2 file di pulsanti - | nd - | pulsantiera supplementare da affiancare alla principale | nd - | vernici resistenti agli agenti atmosferici - colore standard grigio - | nd - | nd | nd - | NO |  |  |  |  | nd |  |  |  |  | nd | nd | nd |  | nd | nd | nd | placca in alluminio pressofuso, viti speciali di protezione | scatola da incasso, protezione antipioggia | nd | NO | NO
LOM251.RM.82.10.55.Za001.2270.- | Pulsantiera supplementare; finitura: vernici resistenti agli agenti atmosferici ¦ colore standard grigio; geometria: a 16 pulsanti ¦ a 2 pulsanti. Componenti: telaio portapulsanti, lampada. Incluso: placca in alluminio pressofuso, viti speciali di protezione. Escluso: scatola da incasso, protezione antipioggia SPECIFICHE TECNICHE: pulsantiera supplementare da affiancare alla principale RM1 Telaio portapulsanti di lega ferrosa acciaio zincato; impiego: pulsantiera RM1 Lampada; funzione: illuminazione cartellini portanome; impiego: pulsantiera; tensione nominale [V] = 24 ¦ potenza [W] = 3 SPECIFICHE TECNICHE: più di 1 elemento | 1 cad | 256.51 | 202.77 | 0 | RM.82.10.55.Za001.2270.- | Pulsantiera supplementare; finitura: vernici resistenti agli agenti atmosferici ¦ colore standard grigio; geometria: a 16 pulsanti ¦ a 2 pulsanti. Componenti: telaio portapulsanti, lampada. Incluso: placca in alluminio pressofuso, viti speciali di protezione. Escluso: scatola da incasso, protezione antipioggia SPECIFICHE TECNICHE: pulsantiera supplementare da affiancare alla principale | RM1 Telaio portapulsanti di lega ferrosa acciaio zincato; impiego: pulsantiera RM1 Lampada; funzione: illuminazione cartellini portanome; impiego: pulsantiera; tensione nominale [V] = 24 ¦ potenza [W] = 3 SPECIFICHE TECNICHE: più di 1 elemento | RISORSA MATERIALE | IMPIANTI ELETTRONICI (ICT) TERMINALI | PRODOTTI | PULSANTIERA | MATERIALE GENERICO NON RILEVANTE | [6 empty] | ME.11.060.0150.e | Pulsantiere supplementari solo pulsanti da affiancare alla principale, dotata di placca in alluminio pressofuso, trattate con particolari vernici resistenti agli agenti atmosferici, colore standard grigio, corredate di viti speciali di protezione, telaio portapulsanti in acciaio zincato, lampada 24V 3W per illuminazione cartellini portanome, escluso scatola da incasso e protezione antipioggia, nelle tipologie: - con 16 pulsanti doppi | nd | supplementare | [9 empty] | RM.77.15.27.Sb003.0000.- - RM.76.10.35.Za001.2515.- - | 1 | cad | nd | nd - | nd - | materiale generico non rilevante | nd - | nd - |  | a 16 pulsanti - a 2 pulsanti - | nd - | pulsantiera supplementare da affiancare alla principale | nd - | vernici resistenti agli agenti atmosferici - colore standard grigio - | nd - | nd | nd - | NO |  |  |  |  | nd |  |  |  |  | nd | nd | nd |  | nd | nd | nd | placca in alluminio pressofuso, viti speciali di protezione | scatola da incasso, protezione antipioggia | nd | NO | NO
LOM251.RM.82.10.55.Za001.2275.- | Pulsantiera supplementare; finitura: colore standard alluminio anodizzato naturale; geometria: a 5 pulsanti; impiego: pulsantiere esterne piatte da esterno parete. Componenti: pulsante luminoso, lampada SPECIFICHE TECNICHE: pulsantiera con attacco per posto esterno solo audio RM1 Pulsante luminoso; funzione: illuminazione cartellini portanome; impiego: pulsantiera RM1 Lampada; funzione: illuminazione cartellini portanome; impiego: pulsantiera; tensione nominale [V] = 24 ¦ potenza [W] = 3 SPECIFICHE TECNICHE: più di 1 elemento | 1 cad | 59.46 | 47 | 0 | RM.82.10.55.Za001.2275.- | Pulsantiera supplementare; finitura: colore standard alluminio anodizzato naturale; geometria: a 5 pulsanti; impiego: pulsantiere esterne piatte da esterno parete. Componenti: pulsante luminoso, lampada SPECIFICHE TECNICHE: pulsantiera con attacco per posto esterno solo audio | RM1 Pulsante luminoso; funzione: illuminazione cartellini portanome; impiego: pulsantiera RM1 Lampada; funzione: illuminazione cartellini portanome; impiego: pulsantiera; tensione nominale [V] = 24 ¦ potenza [W] = 3 SPECIFICHE TECNICHE: più di 1 elemento | RISORSA MATERIALE | IMPIANTI ELETTRONICI (ICT) TERMINALI | PRODOTTI | PULSANTIERA | MATERIALE GENERICO NON RILEVANTE | [6 empty] | ME.11.060.0200.a | Pulsantiere suplementari per pulsantiere esterne piatte da esterno parete, complete di lampade illuminazione cartellini portanome 24V 3W, colore standard alluminio anodizzato naturale, predisposte con attacco per posto esterno solo audio, con pulsante luminoso per illuminazione nomi, nelle tipologie: - 5 pulsanti | nd | supplementare | [9 empty] | RM.76.15.05.Za001.1500.- - RM.76.10.35.Za001.2515.- - | 1 | cad | nd | nd - | pulsantiere esterne piatte da esterno parete - | materiale generico non rilevante | nd - | nd - |  | a 5 pulsanti - | nd - | pulsantiera con attacco per posto esterno solo audio | nd - | colore standard alluminio anodizzato naturale - | nd - | nd | nd - | NO |  |  |  |  | nd |  |  |  |  | nd | nd | nd |  | nd | nd | nd | nd | nd | nd | NO | NO
LOM251.RM.82.10.55.Za001.2280.- | Pulsantiera supplementare; finitura: colore standard alluminio anodizzato naturale; geometria: a 6 pulsanti; impiego: pulsantiere esterne piatte da esterno parete. Componenti: pulsante luminoso, lampada SPECIFICHE TECNICHE: pulsantiera con attacco per posto esterno solo audio RM1 Pulsante luminoso; funzione: illuminazione cartellini portanome; impiego: pulsantiera RM1 Lampada; funzione: illuminazione cartellini portanome; impiego: pulsantiera; tensione nominale [V] = 24 ¦ potenza [W] = 3 SPECIFICHE TECNICHE: più di 1 elemento | 1 cad | 64.19 | 50.74 | 0 | RM.82.10.55.Za001.2280.- | Pulsantiera supplementare; finitura: colore standard alluminio anodizzato naturale; geometria: a 6 pulsanti; impiego: pulsantiere esterne piatte da esterno parete. Componenti: pulsante luminoso, lampada SPECIFICHE TECNICHE: pulsantiera con attacco per posto esterno solo audio | RM1 Pulsante luminoso; funzione: illuminazione cartellini portanome; impiego: pulsantiera RM1 Lampada; funzione: illuminazione cartellini portanome; impiego: pulsantiera; tensione nominale [V] = 24 ¦ potenza [W] = 3 SPECIFICHE TECNICHE: più di 1 elemento | RISORSA MATERIALE | IMPIANTI ELETTRONICI (ICT) TERMINALI | PRODOTTI | PULSANTIERA | MATERIALE GENERICO NON RILEVANTE | [6 empty] | ME.11.060.0200.b | Pulsantiere suplementari per pulsantiere esterne piatte da esterno parete, complete di lampade illuminazione cartellini portanome 24V 3W, colore standard alluminio anodizzato naturale, predisposte con attacco per posto esterno solo audio, con pulsante luminoso per illuminazione nomi, nelle tipologie: - 6 pulsanti | nd | supplementare | [9 empty] | RM.76.15.05.Za001.1500.- - RM.76.10.35.Za001.2515.- - | 1 | cad | nd | nd - | pulsantiere esterne piatte da esterno parete - | materiale generico non rilevante | nd - | nd - |  | a 6 pulsanti - | nd - | pulsantiera con attacco per posto esterno solo audio | nd - | colore standard alluminio anodizzato naturale - | nd - | nd | nd - | NO |  |  |  |  | nd |  |  |  |  | nd | nd | nd |  | nd | nd | nd | nd | nd | nd | NO | NO
LOM251.RM.82.10.55.Za001.2285.- | Pulsantiera supplementare; finitura: colore standard alluminio anodizzato naturale; geometria: a 7 pulsanti; impiego: pulsantiere esterne piatte da esterno parete. Componenti: pulsante luminoso, lampada SPECIFICHE TECNICHE: pulsantiera con attacco per posto esterno solo audio RM1 Pulsante luminoso; funzione: illuminazione cartellini portanome; impiego: pulsantiera RM1 Lampada; funzione: illuminazione cartellini portanome; impiego: pulsantiera; tensione nominale [V] = 24 ¦ potenza [W] = 3 SPECIFICHE TECNICHE: più di 1 elemento | 1 cad | 68.95 | 54.5 | 0 | RM.82.10.55.Za001.2285.- | Pulsantiera supplementare; finitura: colore standard alluminio anodizzato naturale; geometria: a 7 pulsanti; impiego: pulsantiere esterne piatte da esterno parete. Componenti: pulsante luminoso, lampada SPECIFICHE TECNICHE: pulsantiera con attacco per posto esterno solo audio | RM1 Pulsante luminoso; funzione: illuminazione cartellini portanome; impiego: pulsantiera RM1 Lampada; funzione: illuminazione cartellini portanome; impiego: pulsantiera; tensione nominale [V] = 24 ¦ potenza [W] = 3 SPECIFICHE TECNICHE: più di 1 elemento | RISORSA MATERIALE | IMPIANTI ELETTRONICI (ICT) TERMINALI | PRODOTTI | PULSANTIERA | MATERIALE GENERICO NON RILEVANTE | [6 empty] | ME.11.060.0200.c | Pulsantiere suplementari per pulsantiere esterne piatte da esterno parete, complete di lampade illuminazione cartellini portanome 24V 3W, colore standard alluminio anodizzato naturale, predisposte con attacco per posto esterno solo audio, con pulsante luminoso per illuminazione nomi, nelle tipologie: - 7 pulsanti | nd | supplementare | [9 empty] | RM.76.15.05.Za001.1500.- - RM.76.10.35.Za001.2515.- - | 1 | cad | nd | nd - | pulsantiere esterne piatte da esterno parete - | materiale generico non rilevante | nd - | nd - |  | a 7 pulsanti - | nd - | pulsantiera con attacco per posto esterno solo audio | nd - | colore standard alluminio anodizzato naturale - | nd - | nd | nd - | NO |  |  |  |  | nd |  |  |  |  | nd | nd | nd |  | nd | nd | nd | nd | nd | nd | NO | NO
LOM251.RM.82.10.55.Za001.2290.- | Pulsantiera supplementare; finitura: colore standard alluminio anodizzato naturale; geometria: a 8 pulsanti; impiego: pulsantiere esterne piatte da esterno parete. Componenti: pulsante luminoso, lampada SPECIFICHE TECNICHE: pulsantiera con attacco per posto esterno solo audio RM1 Pulsante luminoso; funzione: illuminazione cartellini portanome; impiego: pulsantiera RM1 Lampada; funzione: illuminazione cartellini portanome; impiego: pulsantiera; tensione nominale [V] = 24 ¦ potenza [W] = 3 SPECIFICHE TECNICHE: più di 1 elemento | 1 cad | 73.63 | 58.21 | 0 | RM.82.10.55.Za001.2290.- | Pulsantiera supplementare; finitura: colore standard alluminio anodizzato naturale; geometria: a 8 pulsanti; impiego: pulsantiere esterne piatte da esterno parete. Componenti: pulsante luminoso, lampada SPECIFICHE TECNICHE: pulsantiera con attacco per posto esterno solo audio | RM1 Pulsante luminoso; funzione: illuminazione cartellini portanome; impiego: pulsantiera RM1 Lampada; funzione: illuminazione cartellini portanome; impiego: pulsantiera; tensione nominale [V] = 24 ¦ potenza [W] = 3 SPECIFICHE TECNICHE: più di 1 elemento | RISORSA MATERIALE | IMPIANTI ELETTRONICI (ICT) TERMINALI | PRODOTTI | PULSANTIERA | MATERIALE GENERICO NON RILEVANTE | [6 empty] | ME.11.060.0200.d | Pulsantiere suplementari per pulsantiere esterne piatte da esterno parete, complete di lampade illuminazione cartellini portanome 24V 3W, colore standard alluminio anodizzato naturale, predisposte con attacco per posto esterno solo audio, con pulsante luminoso per illuminazione nomi, nelle tipologie: - 8 pulsanti | nd | supplementare | [9 empty] | RM.76.15.05.Za001.1500.- - RM.76.10.35.Za001.2515.- - | 1 | cad | nd | nd - | pulsantiere esterne piatte da esterno parete - | materiale generico non rilevante | nd - | nd - |  | a 8 pulsanti - | nd - | pulsantiera con attacco per posto esterno solo audio | nd - | colore standard alluminio anodizzato naturale - | nd - | nd | nd - | NO |  |  |  |  | nd |  |  |  |  | nd | nd | nd |  | nd | nd | nd | nd | nd | nd | NO | NO
LOM251.RM.82.10.55.Za001.2295.- | Pulsantiera supplementare; finitura: colore standard alluminio anodizzato naturale; geometria: a 9 pulsanti; impiego: pulsantiere esterne piatte da esterno parete. Componenti: pulsante luminoso, lampada SPECIFICHE TECNICHE: pulsantiera con attacco per posto esterno solo audio RM1 Pulsante luminoso; funzione: illuminazione cartellini portanome; impiego: pulsantiera RM1 Lampada; funzione: illuminazione cartellini portanome; impiego: pulsantiera; tensione nominale [V] = 24 ¦ potenza [W] = 3 SPECIFICHE TECNICHE: più di 1 elemento | 1 cad | 78.41 | 61.98 | 0 | RM.82.10.55.Za001.2295.- | Pulsantiera supplementare; finitura: colore standard alluminio anodizzato naturale; geometria: a 9 pulsanti; impiego: pulsantiere esterne piatte da esterno parete. Componenti: pulsante luminoso, lampada SPECIFICHE TECNICHE: pulsantiera con attacco per posto esterno solo audio | RM1 Pulsante luminoso; funzione: illuminazione cartellini portanome; impiego: pulsantiera RM1 Lampada; funzione: illuminazione cartellini portanome; impiego: pulsantiera; tensione nominale [V] = 24 ¦ potenza [W] = 3 SPECIFICHE TECNICHE: più di 1 elemento | RISORSA MATERIALE | IMPIANTI ELETTRONICI (ICT) TERMINALI | PRODOTTI | PULSANTIERA | MATERIALE GENERICO NON RILEVANTE | [6 empty] | ME.11.060.0200.e | Pulsantiere suplementari per pulsantiere esterne piatte da esterno parete, complete di lampade illuminazione cartellini portanome 24V 3W, colore standard alluminio anodizzato naturale, predisposte con attacco per posto esterno solo audio, con pulsante luminoso per illuminazione nomi, nelle tipologie: - 9 pulsanti | nd | supplementare | [9 empty] | RM.76.15.05.Za001.1500.- - RM.76.10.35.Za001.2515.- - | 1 | cad | nd | nd - | pulsantiere esterne piatte da esterno parete - | materiale generico non rilevante | nd - | nd - |  | a 9 pulsanti - | nd - | pulsantiera con attacco per posto esterno solo audio | nd - | colore standard alluminio anodizzato naturale - | nd - | nd | nd - | NO |  |  |  |  | nd |  |  |  |  | nd | nd | nd |  | nd | nd | nd | nd | nd | nd | NO | NO
LOM251.RM.82.10.55.Za001.2300.- | Pulsantiera supplementare; finitura: colore standard alluminio anodizzato naturale; geometria: a 10 pulsanti; impiego: pulsantiere esterne piatte da esterno parete. Componenti: pulsante luminoso, lampada SPECIFICHE TECNICHE: pulsantiera con attacco per posto esterno solo audio RM1 Pulsante luminoso; funzione: illuminazione cartellini portanome; impiego: pulsantiera RM1 Lampada; funzione: illuminazione cartellini portanome; impiego: pulsantiera; tensione nominale [V] = 24 ¦ potenza [W] = 3 SPECIFICHE TECNICHE: più di 1 elemento | 1 cad | 83.16 | 65.74 | 0 | RM.82.10.55.Za001.2300.- | Pulsantiera supplementare; finitura: colore standard alluminio anodizzato naturale; geometria: a 10 pulsanti; impiego: pulsantiere esterne piatte da esterno parete. Componenti: pulsante luminoso, lampada SPECIFICHE TECNICHE: pulsantiera con attacco per posto esterno solo audio | RM1 Pulsante luminoso; funzione: illuminazione cartellini portanome; impiego: pulsantiera RM1 Lampada; funzione: illuminazione cartellini portanome; impiego: pulsantiera; tensione nominale [V] = 24 ¦ potenza [W] = 3 SPECIFICHE TECNICHE: più di 1 elemento | RISORSA MATERIALE | IMPIANTI ELETTRONICI (ICT) TERMINALI | PRODOTTI | PULSANTIERA | MATERIALE GENERICO NON RILEVANTE | [6 empty] | ME.11.060.0200.f | Pulsantiere suplementari per pulsantiere esterne piatte da esterno parete, complete di lampade illuminazione cartellini portanome 24V 3W, colore standard alluminio anodizzato naturale, predisposte con attacco per posto esterno solo audio, con pulsante luminoso per illuminazione nomi, nelle tipologie: - 10 pulsanti | nd | supplementare | [9 empty] | RM.76.15.05.Za001.1500.- - RM.76.10.35.Za001.2515.- - | 1 | cad | nd | nd - | pulsantiere esterne piatte da esterno parete - | materiale generico non rilevante | nd - | nd - |  | a 10 pulsanti - | nd - | pulsantiera con attacco per posto esterno solo audio | nd - | colore standard alluminio anodizzato naturale - | nd - | nd | nd - | NO |  |  |  |  | nd |  |  |  |  | nd | nd | nd |  | nd | nd | nd | nd | nd | nd | NO | NO
LOM251.RM.82.10.60.Za001.0000.- | Rivelatore a diodo laser SPECIFICHE TECNICHE: canalizzazione scheda elettronica | 1 cad | 3472.43 | 2745 | 0 | RM.82.10.60.Za001.0000.- | Rivelatore a diodo laser SPECIFICHE TECNICHE: canalizzazione scheda elettronica |  | RISORSA MATERIALE | IMPIANTI ELETTRONICI (ICT) TERMINALI | PRODOTTI | RIVELATORE | MATERIALE GENERICO NON RILEVANTE | [6 empty] | 000000000 | NUOVA VOCE | nd | a diodo laser | [10 empty] | 1 | cad | nd | nd - | nd - | materiale generico non rilevante | nd - | nd - |  | nd - | nd - | canalizzazione scheda elettronica | nd - | nd - | nd - | nd | nd - | NO |  |  |  |  | nd |  |  |  |  | nd | nd | nd |  | nd | nd | nd | nd | nd | nd | NO | NO
LOM251.RM.82.10.60.Za001.3500.- | Rivelatore portatile; funzione: segnalazione presenza di gas; impiego: cantiere | 1 cad | 12.73 | 10.06 | 0 | RM.82.10.60.Za001.3500.- | Rivelatore portatile; funzione: segnalazione presenza di gas; impiego: cantiere |  | RISORSA MATERIALE | IMPIANTI ELETTRONICI (ICT) TERMINALI | PRODOTTI | RIVELATORE | MATERIALE GENERICO NON RILEVANTE | [6 empty] | 000000000 | NUOVA VOCE | nd | portatile | [10 empty] | 1 | cad | per ogni mese o frazione di utilizzo | segnalazione presenza di gas - | cantiere - | materiale generico non rilevante | nd - | nd - |  | nd - | nd - |  | nd - | nd - | nd - | nd | nd - | NO |  |  |  |  | nd |  |  |  |  | nd | nd | nd |  | nd | nd | nd | nd | nd | nd | NO | SI | apparati antincendio, dispositivo di impianto | IMPIANTI DI SICUREZZA
LOM251.RM.82.10.65.Za001.0000.- | Combinatore telefonico GSM; tensione di alimentazione [V] = 230 ¦ frequenza [Hz] = 50 ÷ 60 SPECIFICHE TECNICHE: 2 canali di uscita, 2 canali di ingresso digitali, collegamento all'interfaccia di comunicazione, sintesi vocale, invio e ricezione SMS, installazione su guida EN 50022 | 1 cad | 642.81 | 508.15 | 0 | RM.82.10.65.Za001.0000.- | Combinatore telefonico GSM; tensione di alimentazione [V] = 230 ¦ frequenza [Hz] = 50 ÷ 60 SPECIFICHE TECNICHE: 2 canali di uscita, 2 canali di ingresso digitali, collegamento all'interfaccia di comunicazione, sintesi vocale, invio e ricezione SMS, installazione su guida EN 50022 |  | RISORSA MATERIALE | IMPIANTI ELETTRONICI (ICT) TERMINALI | PRODOTTI | COMBINATORE TELEFONICO | MATERIALE GENERICO NON RILEVANTE | [6 empty] | ME.12.060.0130 | Comunicatore telefonico GSM, 2 canali di uscita, 2 canali di ingresso digitali, collegamento all’interfaccia di comunicazione, sintesi vocale, invio e ricezione SMS, alimentazione 230 V~ 50-60 Hz, installazione su guida EN 50022 | nd | GSM | [10 empty] | 1 | cad | nd | nd - | nd - | materiale generico non rilevante | frequenza [Hz] = 50.0 ÷ 60.0 nd - tensione di alimentazione [V] = 230.0 nd nd nd - | nd - |  | nd - | nd - | 2 canali di uscita, 2 canali di ingresso digitali, collegamento all'interfaccia di comunicazione, sintesi vocale, invio e ricezione SMS, installazione su guida EN 50022 | nd - | nd - | nd - | nd | nd - | NO |  |  |  |  | nd |  |  |  |  | nd | nd | nd |  | nd | nd | nd | nd | nd | nd | NO | NO
LOM251.RM.82.10.65.Za001.0005.- | Combinatore telefonico GSM SPECIFICHE TECNICHE: collegato all'uscita di servizio seriale di un modulo master | 1 cad | 779.64 | 616.31 | 0 | RM.82.10.65.Za001.0005.- | Combinatore telefonico GSM SPECIFICHE TECNICHE: collegato all'uscita di servizio seriale di un modulo master |  | RISORSA MATERIALE | IMPIANTI ELETTRONICI (ICT) TERMINALI | PRODOTTI | COMBINATORE TELEFONICO | MATERIALE GENERICO NON RILEVANTE | [6 empty] | ME.12.060.0490 | Fornitura di modulo di comunicazione GSM collegato all'uscita di servizio seriale di un modulo master | nd | GSM | [10 empty] | 1 | cad | nd | nd - | nd - | materiale generico non rilevante | nd - | nd - |  | nd - | nd - | collegato all'uscita di servizio seriale di un modulo master | nd - | nd - | nd - | nd | nd - | NO |  |  |  |  | nd |  |  |  |  | nd | nd | nd |  | nd | nd | modulo di comunicazione GSM | nd | nd | nd | NO | NO
LOM251.RM.82.10.65.Za001.0250.- | Combinatore telefonico GSM/GPRS; funzione: invio degli allarmi con tutti i protocolli supportati dalla centrale ¦ riporto eventi e telegestione su linea GSM; impiego: centrali antintrusione SPECIFICHE TECNICHE: può essere usato come backup di linea telefonica | 1 cad | 618.64 | 489.04 | 0 | RM.82.10.65.Za001.0250.- | Combinatore telefonico GSM/GPRS; funzione: invio degli allarmi con tutti i protocolli supportati dalla centrale ¦ riporto eventi e telegestione su linea GSM; impiego: centrali antintrusione SPECIFICHE TECNICHE: può essere usato come backup di linea telefonica |  | RISORSA MATERIALE | IMPIANTI ELETTRONICI (ICT) TERMINALI | PRODOTTI | COMBINATORE TELEFONICO | MATERIALE GENERICO NON RILEVANTE | [6 empty] | ME.08.050.0040 | Modulo GSM/GPRS per centrali antintrusione. Può essere utilizzato come Back-up di linea telefonica. Consente l'invio degli allarmi con tutti i protocolli supportati dalla centrale. Utilizzabile per riporto eventi e telegestione su linea GSM | nd | GSM/GPRS | [10 empty] | 1 | cad | nd | invio degli allarmi con tutti i protocolli supportati dalla centrale - riporto eventi e telegestione su linea GSM - | centrali antintrusione - | materiale generico non rilevante | nd - | nd - |  | nd - | nd - | può essere usato come backup di linea telefonica | nd - | nd - | nd - | nd | nd - | NO |  |  |  |  | nd |  |  |  |  | nd | nd | nd |  | nd | nd | nd | nd | nd | nd | NO | NO
LOM251.RM.82.10.65.Za001.0500.- | Combinatore telefonico GSM/PSTN. Incluso: contenitore di ridotte dimensioni, modulo GSM Dual Band, 4 ingressi cablati, 4 uscite OC di stato, 4 uscite OC programmabili e telecontrollabili SPECIFICHE TECNICHE: combinatore teleinterrogabile e teleprogrammabile con 4 ingressi cablati espandibili a 8, con funzione split; le uscite programmabili possono essere di tipo NA, NC o impulsive; il combinatore può essere dotato di 1 uscita relè con contatti puliti, programmabile per riprodurre varie segnalazioni di stato, o una delle uscite può essere programmabile; il combinatore è in grado di inviare 16 diversi messaggi in fonia per una durata totale di oltre 200 secondi, più di 70 SMS autocomposti e 15 SMS completamente personalizzabili; il combinatore può memorizzare 16 numeri telefonici per le comunicazioni di allarme e/o di stato e 2 numeri telefonici per le comunicazioni in formato digitale | 1 cad | 830.15 | 656.24 | 0 | RM.82.10.65.Za001.0500.- | Combinatore telefonico GSM/PSTN. Incluso: contenitore di ridotte dimensioni, modulo GSM Dual Band, 4 ingressi cablati, 4 uscite OC di stato, 4 uscite OC programmabili e telecontrollabili SPECIFICHE TECNICHE: combinatore teleinterrogabile e teleprogrammabile con 4 ingressi cablati espandibili a 8, con funzione split; le uscite programmabili possono essere di tipo NA, NC o impulsive; il combinatore può essere dotato di 1 uscita relè con contatti puliti, programmabile per riprodurre varie segnalazioni di stato, o una delle uscite può essere programmabile; il combinatore è in grado di inviare 16 diversi messaggi in fonia per una durata totale di oltre 200 secondi, più di 70 SMS autocomposti e 15 SMS completamente personalizzabili; il combinatore può memorizzare 16 numeri telefonici per le comunicazioni di allarme e/o di stato e 2 numeri telefonici per le comunicazioni in formato digitale |  | RISORSA MATERIALE | IMPIANTI ELETTRONICI (ICT) TERMINALI | PRODOTTI | COMBINATORE TELEFONICO | MATERIALE GENERICO NON RILEVANTE | [6 empty] | ME.08.050.0010 | Combinatore telefonico GSM/PSTN teleinterrogabile e teleprogrammabile, in contenitore di ridotte dimensioni, modulo GSM Dual Band integrato, dotato di 4 ingressi cablati espandibili a 8 con funzione split e di 4 uscite O.C. di stato, 4 uscite O.C. programmabili e tele controllabili; le uscite programmabili possono essere di tipo NA, NC o impulsive. Dotato di una uscita relè con contatti puliti programmabile per riprodurre varie segnalazioni di stato o una delle uscite programmabili. Il combinatore è in grado di inviare 16 diversi messaggi in fonia per una durata totale di oltre 200 sec., più di 70 SMS autocomposti e 15 SMS completamente personalizzabili. Il combinatore può memorizzare 16 numeri telefonici per le comunicazioni di allarme e/o di stato e 2 numeri telefonici per le comunicazioni in formato digitale. | nd | GSM/PSTN | [10 empty] | 1 | cad | nd | nd - | nd - | materiale generico non rilevante | nd - | nd - |  | nd - | nd - | combinatore teleinterrogabile e teleprogrammabile con 4 ingressi cablati espandibili a 8, con funzione split; le uscite programmabili possono essere di tipo NA, NC o impulsive; il combinatore può essere dotato di 1 uscita relè con contatti puliti, programmabile per riprodurre varie segnalazioni di stato, o una delle uscite può essere programmabile; il combinatore è in grado di inviare 16 diversi messaggi in fonia per una durata totale di oltre 200 secondi, più di 70 SMS autocomposti e 15 SMS completamente personalizzabili; il combinatore può memorizzare 16 numeri telefonici per le comunicazioni di allarme e/o di stato e 2 numeri telefonici per le comunicazioni in formato digitale | nd - | nd - | nd - | nd | nd - | NO |  |  |  |  | nd |  |  |  |  | nd | nd | nd |  | nd | nd | nd | contenitore di ridotte dimensioni, modulo GSM Dual Band, 4 ingressi cablati, 4 uscite OC di stato, 4 uscite OC programmabili e telecontrollabili | nd | nd | NO | NO
LOM251.RM.82.10.65.Za001.1000.- | Combinatore telefonico a sintesi vocale; impiego: centrali SPECIFICHE TECNICHE: in grado di trasferire fino a 14 messaggi evento personalizzabili a 16 numeri telefonici | 1 cad | 132.83 | 105 | 0 | RM.82.10.65.Za001.1000.- | Combinatore telefonico a sintesi vocale; impiego: centrali SPECIFICHE TECNICHE: in grado di trasferire fino a 14 messaggi evento personalizzabili a 16 numeri telefonici |  | RISORSA MATERIALE | IMPIANTI ELETTRONICI (ICT) TERMINALI | PRODOTTI | COMBINATORE TELEFONICO | MATERIALE GENERICO NON RILEVANTE | [6 empty] | ME.08.050.0030 | Modulo a sintesi vocale per centrali. In grado di trasferire fino a 14 messaggi evento personalizzabili a 16 numeri telefonici. | nd | a sintesi vocale | [10 empty] | 1 | cad | nd | nd - | centrali - | materiale generico non rilevante | nd - | nd - |  | nd - | nd - | in grado di trasferire fino a 14 messaggi evento personalizzabili a 16 numeri telefonici | nd - | nd - | nd - | nd | nd - | NO |  |  |  |  | nd |  |  |  |  | nd | nd | nd |  | nd | nd | nd | nd | nd | nd | NO | NO
LOM251.RM.82.10.70.R0000.0000.a | Amplificatore multingressi di metallo generico; funzione: per miscelare e amplificare i segnali di due o tre gruppi di antenne; impiego: da palo; alimentazione [Vcc] = + 12 ¦ cifra di rumore [dB] < 5 ¦ guadagno [dB] = 11. Incluso: connettori ad F, uscita miscelata, ingresso SPECIFICHE TECNICHE: pressofuso, completamente schermato, alimentabile via cavo, 1 uscita miscelata, 1 ingresso, banda miscelabile 174-862 MHz, R.O.S. < 2 | 1 cad | 21.18 | 16.74 | 0 | RM.82.10.70.R0000.0000.a | Amplificatore multingressi di metallo generico; funzione: per miscelare e amplificare i segnali di due o tre gruppi di antenne; impiego: da palo; alimentazione [Vcc] = + 12 ¦ cifra di rumore [dB] < 5 ¦ guadagno [dB] = 11. Incluso: connettori ad F, uscita miscelata, ingresso SPECIFICHE TECNICHE: pressofuso, completamente schermato, alimentabile via cavo, 1 uscita miscelata, 1 ingresso, banda miscelabile 174-862 MHz, R.O.S. < 2 |  | RISORSA MATERIALE | IMPIANTI ELETTRONICI (ICT) TERMINALI | PRODOTTI | AMPLIFICATORE | METALLO GENERICO | [6 empty] | ME.10.020.0180.a | Amlificatori multingressi da palo in materiale metallico pressofuso completamente schermato con connettori a F, per miscelare e amplificare i segnali di due o tre gruppi di antenne, alimentazione + 12Vcc, cifra di rumore < 5 dB, R.O.S. < 2, alimentabili via cavo, 1 uscita miscelata, nelle tipologie: - a 1 ingresso, banda miscelabile 174-862 MHz, guadagno 11 dB | nd | multingressi | [10 empty] | 1 | cad | nd | per miscelare e amplificare i segnali di due o tre gruppi di antenne - | da palo - | metallo generico | alimentazione [Vcc] = 12.0 nd nd nd - cifra di rumore [dB] < 5.0 nd nd nd - guadagno [dB] = 11.0 nd nd nd - | nd - |  | nd - | nd - | pressofuso, completamente schermato, alimentabile via cavo, 1 uscita miscelata, 1 ingresso, banda miscelabile 174-862 MHz, R.O.S. < 2 | nd - | nd - | nd - | nd | nd - | NO |  |  |  |  | nd |  |  |  |  | nd | nd | nd |  | nd | nd | nd | connettori ad F, uscita miscelata, ingresso | nd | nd | NO | NO
LOM251.RM.82.10.70.R0000.0000.b | Amplificatore multingressi di metallo generico; funzione: per miscelare e amplificare i segnali di due o tre gruppi di antenne; impiego: da palo; alimentazione [Vcc] = + 12 ¦ cifra di rumore [dB] < 5 ¦ guadagno [dB] = 22. Incluso: connettori ad F, uscita miscelata, ingresso SPECIFICHE TECNICHE: pressofuso, completamente schermato, alimentabile via cavo, 1 uscita miscelata, 1 ingresso, banda miscelabile 174-862 MHz, R.O.S. < 2 | 1 cad | 28.05 | 22.17 | 0 | RM.82.10.70.R0000.0000.b | Amplificatore multingressi di metallo generico; funzione: per miscelare e amplificare i segnali di due o tre gruppi di antenne; impiego: da palo; alimentazione [Vcc] = + 12 ¦ cifra di rumore [dB] < 5 ¦ guadagno [dB] = 22. Incluso: connettori ad F, uscita miscelata, ingresso SPECIFICHE TECNICHE: pressofuso, completamente schermato, alimentabile via cavo, 1 uscita miscelata, 1 ingresso, banda miscelabile 174-862 MHz, R.O.S. < 2 |  | RISORSA MATERIALE | IMPIANTI ELETTRONICI (ICT) TERMINALI | PRODOTTI | AMPLIFICATORE | METALLO GENERICO | [6 empty] | ME.10.020.0180.b | Amlificatori multingressi da palo in materiale metallico pressofuso completamente schermato con connettori a F, per miscelare e amplificare i segnali di due o tre gruppi di antenne, alimentazione + 12Vcc, cifra di rumore < 5 dB, R.O.S. < 2, alimentabili via cavo, 1 uscita miscelata, nelle tipologie: - a 1 ingresso, banda miscelabile 174-862 MHz, guadagno 22 dB | nd | multingressi | [10 empty] | 1 | cad | nd | per miscelare e amplificare i segnali di due o tre gruppi di antenne - | da palo - | metallo generico | alimentazione [Vcc] = 12.0 nd nd nd - guadagno [dB] = 22.0 nd nd nd - cifra di rumore [dB] < 5.0 nd nd nd - | nd - |  | nd - | nd - | pressofuso, completamente schermato, alimentabile via cavo, 1 uscita miscelata, 1 ingresso, banda miscelabile 174-862 MHz, R.O.S. < 2 | nd - | nd - | nd - | nd | nd - | NO |  |  |  |  | nd |  |  |  |  | nd | nd | nd |  | nd | nd | nd | connettori ad F, uscita miscelata, ingresso | nd | nd | NO | NO
LOM251.RM.82.10.70.R0000.0000.c | Amplificatore multingressi di metallo generico; funzione: per miscelare e amplificare i segnali di due o tre gruppi di antenne; impiego: da palo; alimentazione [Vcc] = + 12 ¦ cifra di rumore [dB] < 5 ¦ guadagno [dB] = 7-22. Incluso: connettori ad F, uscita miscelata, ingresso SPECIFICHE TECNICHE: pressofuso, completamente schermato, alimentabile via cavo, 1 uscita miscelata, 1 ingresso, banda miscelabile 174-862 MHz, R.O.S. < 2 | 1 cad | 23.93 | 18.91 | 0 | RM.82.10.70.R0000.0000.c | Amplificatore multingressi di metallo generico; funzione: per miscelare e amplificare i segnali di due o tre gruppi di antenne; impiego: da palo; alimentazione [Vcc] = + 12 ¦ cifra di rumore [dB] < 5 ¦ guadagno [dB] = 7-22. Incluso: connettori ad F, uscita miscelata, ingresso SPECIFICHE TECNICHE: pressofuso, completamente schermato, alimentabile via cavo, 1 uscita miscelata, 1 ingresso, banda miscelabile 174-862 MHz, R.O.S. < 2 |  | RISORSA MATERIALE | IMPIANTI ELETTRONICI (ICT) TERMINALI | PRODOTTI | AMPLIFICATORE | METALLO GENERICO | [6 empty] | ME.10.020.0180.c | Amlificatori multingressi da palo in materiale metallico pressofuso completamente schermato con connettori a F, per miscelare e amplificare i segnali di due o tre gruppi di antenne, alimentazione + 12Vcc, cifra di rumore < 5 dB, R.O.S. < 2, alimentabili via cavo, 1 uscita miscelata, nelle tipologie: - a 1 ingresso, banda miscelabile 47-862 MHz, guadagno 7-22 dB | nd | multingressi | [10 empty] | 1 | cad | nd | per miscelare e amplificare i segnali di due o tre gruppi di antenne - | da palo - | metallo generico | cifra di rumore [dB] < 5.0 nd nd nd - alimentazione [Vcc] = 12.0 nd nd nd - guadagno [dB] = 7-22 nd nd nd - | nd - |  | nd - | nd - | pressofuso, completamente schermato, alimentabile via cavo, 1 uscita miscelata, 1 ingresso, banda miscelabile 174-862 MHz, R.O.S. < 2 | nd - | nd - | nd - | nd | nd - | NO |  |  |  |  | nd |  |  |  |  | nd | nd | nd |  | nd | nd | nd | connettori ad F, uscita miscelata, ingresso | nd | nd | NO | NO
LOM251.RM.82.10.70.R0000.0000.d | Amplificatore multingressi di metallo generico; funzione: per miscelare e amplificare i segnali di due o tre gruppi di antenne; impiego: da palo; alimentazione [Vcc] = + 12 ¦ cifra di rumore [dB] < 5 ¦ guadagno [dB] = 9-24. Incluso: connettori ad F, uscita miscelata, ingresso SPECIFICHE TECNICHE: pressofuso, completamente schermato, alimentabile via cavo, 1 uscita miscelata, 1 ingresso, banda miscelabile 174-862 MHz, R.O.S. < 2 | 1 cad | 29.76 | 23.52 | 0 | RM.82.10.70.R0000.0000.d | Amplificatore multingressi di metallo generico; funzione: per miscelare e amplificare i segnali di due o tre gruppi di antenne; impiego: da palo; alimentazione [Vcc] = + 12 ¦ cifra di rumore [dB] < 5 ¦ guadagno [dB] = 9-24. Incluso: connettori ad F, uscita miscelata, ingresso SPECIFICHE TECNICHE: pressofuso, completamente schermato, alimentabile via cavo, 1 uscita miscelata, 1 ingresso, banda miscelabile 174-862 MHz, R.O.S. < 2 |  | RISORSA MATERIALE | IMPIANTI ELETTRONICI (ICT) TERMINALI | PRODOTTI | AMPLIFICATORE | METALLO GENERICO | [6 empty] | ME.10.020.0180.d | Amlificatori multingressi da palo in materiale metallico pressofuso completamente schermato con connettori a F, per miscelare e amplificare i segnali di due o tre gruppi di antenne, alimentazione + 12Vcc, cifra di rumore < 5 dB, R.O.S. < 2, alimentabili via cavo, 1 uscita miscelata, nelle tipologie: - a 1 ingresso, banda miscelabile 470-862 MHz, guadagno 9-24 dB | nd | multingressi | [10 empty] | 1 | cad | nd | per miscelare e amplificare i segnali di due o tre gruppi di antenne - | da palo - | metallo generico | cifra di rumore [dB] < 5.0 nd nd nd - alimentazione [Vcc] = 12.0 nd nd nd - guadagno [dB] = 9-24 nd nd nd - | nd - |  | nd - | nd - | pressofuso, completamente schermato, alimentabile via cavo, 1 uscita miscelata, 1 ingresso, banda miscelabile 174-862 MHz, R.O.S. < 2 | nd - | nd - | nd - | nd | nd - | NO |  |  |  |  | nd |  |  |  |  | nd | nd | nd |  | nd | nd | nd | connettori ad F, uscita miscelata, ingresso | nd | nd | NO | NO
LOM251.RM.82.10.70.R0000.0005.- | Amplificatore multingressi di metallo generico; funzione: per miscelare e amplificare i segnali di due o tre gruppi di antenne; impiego: da palo; alimentazione [Vcc] = + 12 ¦ cifra di rumore [dB] < 5 ¦ guadagno [dB] = 4-12. Incluso: connettori ad F, uscita miscelata, ingressi SPECIFICHE TECNICHE: pressofuso, completamente schermato, alimentabile via cavo, 1 uscita miscelata, 2 ingressi, banda miscelabile 174-862 MHz, R.O.S. < 2 | 1 cad | 25.63 | 20.26 | 0 | RM.82.10.70.R0000.0005.- | Amplificatore multingressi di metallo generico; funzione: per miscelare e amplificare i segnali di due o tre gruppi di antenne; impiego: da palo; alimentazione [Vcc] = + 12 ¦ cifra di rumore [dB] < 5 ¦ guadagno [dB] = 4-12. Incluso: connettori ad F, uscita miscelata, ingressi SPECIFICHE TECNICHE: pressofuso, completamente schermato, alimentabile via cavo, 1 uscita miscelata, 2 ingressi, banda miscelabile 174-862 MHz, R.O.S. < 2 |  | RISORSA MATERIALE | IMPIANTI ELETTRONICI (ICT) TERMINALI | PRODOTTI | AMPLIFICATORE | METALLO GENERICO | [6 empty] | ME.10.020.0180.e | Amlificatori multingressi da palo in materiale metallico pressofuso completamente schermato con connettori a F, per miscelare e amplificare i segnali di due o tre gruppi di antenne, alimentazione + 12Vcc, cifra di rumore < 5 dB, R.O.S. < 2, alimentabili via cavo, 1 uscita miscelata, nelle tipologie: - a 2 ingressi, bande miscelabili 47-230 e 470-862 MHz, guadagno 4-12 dB | nd | multingressi | [10 empty] | 1 | cad | nd | per miscelare e amplificare i segnali di due o tre gruppi di antenne - | da palo - | metallo generico | cifra di rumore [dB] < 5.0 nd nd nd - alimentazione [Vcc] = 12.0 nd nd nd - guadagno [dB] = 4-12 nd nd nd - | nd - |  | nd - | nd - | pressofuso, completamente schermato, alimentabile via cavo, 1 uscita miscelata, 2 ingressi, banda miscelabile 174-862 MHz, R.O.S. < 2 | nd - | nd - | nd - | nd | nd - | NO |  |  |  |  | nd |  |  |  |  | nd | nd | nd |  | nd | nd | nd | connettori ad F, uscita miscelata, ingressi | nd | nd | NO | NO
LOM251.RM.82.10.70.R0000.0010.- | Amplificatore multingressi di metallo generico; funzione: per miscelare e amplificare i segnali di vari gruppi di antenne; impiego: da palo; alimentazione [Vcc] = + 12 ¦ guadagno [dB] = 9, 27, 26. Incluso: connettori ad F, uscita miscelata, ingresso SPECIFICHE TECNICHE: pressofuso, completamente schermato, regolazione del guadagno con attenuatori indipendenti, alimentabile via cavo, 1 uscita miscelata, 1 ingresso, bande 3+4+5, R.O.S. < 2 | 1 cad | 58.12 | 45.95 | 0 | RM.82.10.70.R0000.0010.- | Amplificatore multingressi di metallo generico; funzione: per miscelare e amplificare i segnali di vari gruppi di antenne; impiego: da palo; alimentazione [Vcc] = + 12 ¦ guadagno [dB] = 9, 27, 26. Incluso: connettori ad F, uscita miscelata, ingresso SPECIFICHE TECNICHE: pressofuso, completamente schermato, regolazione del guadagno con attenuatori indipendenti, alimentabile via cavo, 1 uscita miscelata, 1 ingresso, bande 3+4+5, R.O.S. < 2 |  | RISORSA MATERIALE | IMPIANTI ELETTRONICI (ICT) TERMINALI | PRODOTTI | AMPLIFICATORE | METALLO GENERICO | [6 empty] | ME.10.020.0190.a | Amlificatori multingressi da palo, telaio in materiale metallico pressofuso completamente schermato con connettori a F, per miscelare e amplificare i segnali di vari gruppi di antenne, alimentazione + 12Vcc, R.O.S. < 2, regolazione del guadagno con attenuatori indipendenti, alimentabili via cavo, 1 uscita miscelata, nelle tipologie: - a 1 ingresso, bande 3+4+5, guadagno 19, 27, 26 dB | nd | multingressi | [10 empty] | 1 | cad | nd | per miscelare e amplificare i segnali di vari gruppi di antenne - | da palo - | metallo generico | alimentazione [Vcc] = 12.0 nd nd nd - guadagno [dB] = 9, 27, 26 nd nd nd - | nd - |  | nd - | nd - | pressofuso, completamente schermato, regolazione del guadagno con attenuatori indipendenti, alimentabile via cavo, 1 uscita miscelata, 1 ingresso, bande 3+4+5, R.O.S. < 2 | nd - | nd - | nd - | nd | nd - | NO |  |  |  |  | nd |  |  |  |  | nd | nd | nd |  | nd | nd | nd | connettori ad F, uscita miscelata, ingresso | nd | nd | NO | NO
LOM251.RM.82.10.70.R0000.0015.- | Amplificatore multingressi di metallo generico; alimentazione [Vcc] = + 12 ¦ guadagno [dB] = 20+20,29,29. Incluso: connettori ad F, uscita miscelata, ingresso SPECIFICHE TECNICHE: pressofuso, completamente schermato, regolazione del guadagno con attenuatori indipendenti, alimentabile via cavo, 1 uscita miscelata, 3 ingressi, bande 1+3, UHF, UHF, R.O.S. < 2 | 1 cad | 58.12 | 45.95 | 0 | RM.82.10.70.R0000.0015.- | Amplificatore multingressi di metallo generico; alimentazione [Vcc] = + 12 ¦ guadagno [dB] = 20+20,29,29. Incluso: connettori ad F, uscita miscelata, ingresso SPECIFICHE TECNICHE: pressofuso, completamente schermato, regolazione del guadagno con attenuatori indipendenti, alimentabile via cavo, 1 uscita miscelata, 3 ingressi, bande 1+3, UHF, UHF, R.O.S. < 2 |  | RISORSA MATERIALE | IMPIANTI ELETTRONICI (ICT) TERMINALI | PRODOTTI | AMPLIFICATORE | METALLO GENERICO | [6 empty] | ME.10.020.0190.b | Amlificatori multingressi da palo, telaio in materiale metallico pressofuso completamente schermato con connettori a F, per miscelare e amplificare i segnali di vari gruppi di antenne, alimentazione + 12Vcc, R.O.S. < 2, regolazione del guadagno con attenuatori indipendenti, alimentabili via cavo, 1 uscita miscelata, nelle tipologie: - a 3 ingressi, bande 1+3, UHF, UHF, guadagno 20+20, 29, 29 dB | nd | multingressi | [10 empty] | 1 | cad | nd | nd - | nd - | metallo generico | alimentazione [Vcc] = 12.0 nd nd nd - guadagno [dB] = 20+20,29,29 nd nd nd - | nd - |  | nd - | nd - | pressofuso, completamente schermato, regolazione del guadagno con attenuatori indipendenti, alimentabile via cavo, 1 uscita miscelata, 3 ingressi, bande 1+3, UHF, UHF, R.O.S. < 2 | nd - | nd - | nd - | nd | nd - | NO |  |  |  |  | nd |  |  |  |  | nd | nd | nd |  | nd | nd | nd | connettori ad F, uscita miscelata, ingresso | nd | nd | NO | NO
LOM251.RM.82.10.70.R0000.0020.- | Amplificatore multingressi di metallo generico; alimentazione [Vcc] = + 12 ¦ guadagno [dB] = 20+20,29,29. Incluso: connettori ad F, uscita miscelata, ingresso SPECIFICHE TECNICHE: pressofuso, completamente schermato, regolazione del guadagno con attenuatori indipendenti, alimentabile via cavo, 1 uscita miscelata, 3 ingressi, bande 1 (con canale C)+3, UHF, UHF, R.O.S. < 2 | 1 cad | 59.52 | 47.05 | 0 | RM.82.10.70.R0000.0020.- | Amplificatore multingressi di metallo generico; alimentazione [Vcc] = + 12 ¦ guadagno [dB] = 20+20,29,29. Incluso: connettori ad F, uscita miscelata, ingresso SPECIFICHE TECNICHE: pressofuso, completamente schermato, regolazione del guadagno con attenuatori indipendenti, alimentabile via cavo, 1 uscita miscelata, 3 ingressi, bande 1 (con canale C)+3, UHF, UHF, R.O.S. < 2 |  | RISORSA MATERIALE | IMPIANTI ELETTRONICI (ICT) TERMINALI | PRODOTTI | AMPLIFICATORE | METALLO GENERICO | [6 empty] | ME.10.020.0190.c | Amlificatori multingressi da palo, telaio in materiale metallico pressofuso completamente schermato con connettori a F, per miscelare e amplificare i segnali di vari gruppi di antenne, alimentazione + 12Vcc, R.O.S. < 2, regolazione del guadagno con attenuatori indipendenti, alimentabili via cavo, 1 uscita miscelata, nelle tipologie: - a 3 ingressi, bande 1 (con canale C)+3, UHF, UHF, guadagno 20+20, 29, 29 dB | nd | multingressi | [10 empty] | 1 | cad | nd | nd - | nd - | metallo generico | alimentazione [Vcc] = 12.0 nd nd nd - guadagno [dB] = 20+20,29,29 nd nd nd - | nd - |  | nd - | nd - | pressofuso, completamente schermato, regolazione del guadagno con attenuatori indipendenti, alimentabile via cavo, 1 uscita miscelata, 3 ingressi, bande 1 (con canale C)+3, UHF, UHF, R.O.S. < 2 | nd - | nd - | nd - | nd | nd - | NO |  |  |  |  | nd |  |  |  |  | nd | nd | nd |  | nd | nd | nd | connettori ad F, uscita miscelata, ingresso | nd | nd | NO | NO
LOM251.RM.82.10.70.R0000.0025.- | Amplificatore multingressi di metallo generico; alimentazione [Vcc] = + 12 ¦ guadagno [dB] = 20+20,29,31. Incluso: connettori ad F, uscita miscelata, ingresso SPECIFICHE TECNICHE: pressofuso, completamente schermato, regolazione del guadagno con attenuatori indipendenti, alimentabile via cavo, 1 uscita miscelata, 3 ingressi, bande 1+3, 4, 5, R.O.S. < 2 | 1 cad | 58.12 | 45.95 | 0 | RM.82.10.70.R0000.0025.- | Amplificatore multingressi di metallo generico; alimentazione [Vcc] = + 12 ¦ guadagno [dB] = 20+20,29,31. Incluso: connettori ad F, uscita miscelata, ingresso SPECIFICHE TECNICHE: pressofuso, completamente schermato, regolazione del guadagno con attenuatori indipendenti, alimentabile via cavo, 1 uscita miscelata, 3 ingressi, bande 1+3, 4, 5, R.O.S. < 2 |  | RISORSA MATERIALE | IMPIANTI ELETTRONICI (ICT) TERMINALI | PRODOTTI | AMPLIFICATORE | METALLO GENERICO | [6 empty] | ME.10.020.0190.d | Amlificatori multingressi da palo, telaio in materiale metallico pressofuso completamente schermato con connettori a F, per miscelare e amplificare i segnali di vari gruppi di antenne, alimentazione + 12Vcc, R.O.S. < 2, regolazione del guadagno con attenuatori indipendenti, alimentabili via cavo, 1 uscita miscelata, nelle tipologie: - a 3 ingressi, bande 1+3, 4, 5, guadagno 20+20, 29, 31 dB | nd | multingressi | [10 empty] | 1 | cad | nd | nd - | nd - | metallo generico | alimentazione [Vcc] = 12.0 nd nd nd - guadagno [dB] = 20+20,29,31 nd nd nd - | nd - |  | nd - | nd - | pressofuso, completamente schermato, regolazione del guadagno con attenuatori indipendenti, alimentabile via cavo, 1 uscita miscelata, 3 ingressi, bande 1+3, 4, 5, R.O.S. < 2 | nd - | nd - | nd - | nd | nd - | NO |  |  |  |  | nd |  |  |  |  | nd | nd | nd |  | nd | nd | nd | connettori ad F, uscita miscelata, ingresso | nd | nd | NO | NO
LOM251.RM.82.10.70.R0000.0030.- | Amplificatore multingressi di metallo generico; alimentazione [Vcc] = + 12 ¦ guadagno [dB] = 20+20,29,31. Incluso: connettori ad F, uscita miscelata, ingresso SPECIFICHE TECNICHE: pressofuso, completamente schermato, regolazione del guadagno con attenuatori indipendenti, alimentabile via cavo, 1 uscita miscelata, 3 ingressi, bande 1+3, 4, 5 (banda 4=470-565 MHz e banda 5=590-862 MHz), R.O.S. < 2 | 1 cad | 59.52 | 47.05 | 0 | RM.82.10.70.R0000.0030.- | Amplificatore multingressi di metallo generico; alimentazione [Vcc] = + 12 ¦ guadagno [dB] = 20+20,29,31. Incluso: connettori ad F, uscita miscelata, ingresso SPECIFICHE TECNICHE: pressofuso, completamente schermato, regolazione del guadagno con attenuatori indipendenti, alimentabile via cavo, 1 uscita miscelata, 3 ingressi, bande 1+3, 4, 5 (banda 4=470-565 MHz e banda 5=590-862 MHz), R.O.S. < 2 |  | RISORSA MATERIALE | IMPIANTI ELETTRONICI (ICT) TERMINALI | PRODOTTI | AMPLIFICATORE | METALLO GENERICO | [6 empty] | ME.10.020.0190.e | Amlificatori multingressi da palo, telaio in materiale metallico pressofuso completamente schermato con connettori a F, per miscelare e amplificare i segnali di vari gruppi di antenne, alimentazione + 12Vcc, R.O.S. < 2, regolazione del guadagno con attenuatori indipendenti, alimentabili via cavo, 1 uscita miscelata, nelle tipologie: - a 3 ingressi, bande 1+3, 4, 5 (banda 4=470-565 MHz e banda 5=590-862 MHz), guadagno 20+20, 29, 31 dB | nd | multingressi | [10 empty] | 1 | cad | nd | nd - | nd - | metallo generico | alimentazione [Vcc] = 12.0 nd nd nd - guadagno [dB] = 20+20,29,31 nd nd nd - | nd - |  | nd - | nd - | pressofuso, completamente schermato, regolazione del guadagno con attenuatori indipendenti, alimentabile via cavo, 1 uscita miscelata, 3 ingressi, bande 1+3, 4, 5 (banda 4=470-565 MHz e banda 5=590-862 MHz), R.O.S. < 2 | nd - | nd - | nd - | nd | nd - | NO |  |  |  |  | nd |  |  |  |  | nd | nd | nd |  | nd | nd | nd | connettori ad F, uscita miscelata, ingresso | nd | nd | NO | NO
LOM251.RM.82.10.70.R0000.0035.- | Amplificatore multingressi di metallo generico; alimentazione [Vcc] = + 12 ¦ guadagno [dB] = 20+20,29,31. Incluso: connettori ad F, uscita miscelata, ingresso SPECIFICHE TECNICHE: pressofuso, completamente schermato, regolazione del guadagno con attenuatori indipendenti, alimentabile via cavo, 1 uscita miscelata, 3 ingressi, bande 1 (con canale C)+3, 4, 5, R.O.S. < 2 | 1 cad | 59.52 | 47.05 | 0 | RM.82.10.70.R0000.0035.- | Amplificatore multingressi di metallo generico; alimentazione [Vcc] = + 12 ¦ guadagno [dB] = 20+20,29,31. Incluso: connettori ad F, uscita miscelata, ingresso SPECIFICHE TECNICHE: pressofuso, completamente schermato, regolazione del guadagno con attenuatori indipendenti, alimentabile via cavo, 1 uscita miscelata, 3 ingressi, bande 1 (con canale C)+3, 4, 5, R.O.S. < 2 |  | RISORSA MATERIALE | IMPIANTI ELETTRONICI (ICT) TERMINALI | PRODOTTI | AMPLIFICATORE | METALLO GENERICO | [6 empty] | ME.10.020.0190.f | Amlificatori multingressi da palo, telaio in materiale metallico pressofuso completamente schermato con connettori a F, per miscelare e amplificare i segnali di vari gruppi di antenne, alimentazione + 12Vcc, R.O.S. < 2, regolazione del guadagno con attenuatori indipendenti, alimentabili via cavo, 1 uscita miscelata, nelle tipologie: - a 3 ingressi, bande 1 (con canale C)+3, 4, 5, guadagno 20+20, 29, 31 dB | nd | multingressi | [10 empty] | 1 | cad | nd | nd - | nd - | metallo generico | alimentazione [Vcc] = 12.0 nd nd nd - guadagno [dB] = 20+20,29,31 nd nd nd - | nd - |  | nd - | nd - | pressofuso, completamente schermato, regolazione del guadagno con attenuatori indipendenti, alimentabile via cavo, 1 uscita miscelata, 3 ingressi, bande 1 (con canale C)+3, 4, 5, R.O.S. < 2 | nd - | nd - | nd - | nd | nd - | NO |  |  |  |  | nd |  |  |  |  | nd | nd | nd |  | nd | nd | nd | connettori ad F, uscita miscelata, ingresso | nd | nd | NO | NO
LOM251.RM.82.10.70.R0000.0040.- | Amplificatore multingressi di metallo generico; alimentazione [Vcc] = + 12 ¦ guadagno [dB] = 20+20,29,29. Incluso: connettori ad F, uscita miscelata, ingresso SPECIFICHE TECNICHE: pressofuso, completamente schermato, regolazione del guadagno con attenuatori indipendenti, alimentabile via cavo, 1 uscita miscelata, 4 ingressi, banda 1, 3, UHF, UHF, R.O.S. < 2 | 1 cad | 70.27 | 55.55 | 0 | RM.82.10.70.R0000.0040.- | Amplificatore multingressi di metallo generico; alimentazione [Vcc] = + 12 ¦ guadagno [dB] = 20+20,29,29. Incluso: connettori ad F, uscita miscelata, ingresso SPECIFICHE TECNICHE: pressofuso, completamente schermato, regolazione del guadagno con attenuatori indipendenti, alimentabile via cavo, 1 uscita miscelata, 4 ingressi, banda 1, 3, UHF, UHF, R.O.S. < 2 |  | RISORSA MATERIALE | IMPIANTI ELETTRONICI (ICT) TERMINALI | PRODOTTI | AMPLIFICATORE | METALLO GENERICO | [6 empty] | ME.10.020.0190.g | Amlificatori multingressi da palo, telaio in materiale metallico pressofuso completamente schermato con connettori a F, per miscelare e amplificare i segnali di vari gruppi di antenne, alimentazione + 12Vcc, R.O.S. < 2, regolazione del guadagno con attenuatori indipendenti, alimentabili via cavo, 1 uscita miscelata, nelle tipologie: - a 4 ingressi, bande 1, 3, UHF, UHF, guadagno 21, 19, 29, 29 dB | nd | multingressi | [10 empty] | 1 | cad | nd | nd - | nd - | metallo generico | alimentazione [Vcc] = 12.0 nd nd nd - guadagno [dB] = 20+20,29,29 nd nd nd - | nd - |  | nd - | nd - | pressofuso, completamente schermato, regolazione del guadagno con attenuatori indipendenti, alimentabile via cavo, 1 uscita miscelata, 4 ingressi, banda 1, 3, UHF, UHF, R.O.S. < 2 | nd - | nd - | nd - | nd | nd - | NO |  |  |  |  | nd |  |  |  |  | nd | nd | nd |  | nd | nd | nd | connettori ad F, uscita miscelata, ingresso | nd | nd | NO | NO
LOM251.RM.82.10.70.R0000.0045.- | Amplificatore multingressi di metallo generico; alimentazione [Vcc] = + 12 ¦ guadagno [dB] = 20+20,29,29. Incluso: connettori ad F, uscita miscelata, ingresso SPECIFICHE TECNICHE: pressofuso, completamente schermato, regolazione del guadagno con attenuatori indipendenti, alimentabile via cavo, 1 uscita miscelata, 4 ingressi, bande 1+C, 3, UHF, UHF, UHF, UHF, R.O.S. < 2 | 1 cad | 71.63 | 56.63 | 0 | RM.82.10.70.R0000.0045.- | Amplificatore multingressi di metallo generico; alimentazione [Vcc] = + 12 ¦ guadagno [dB] = 20+20,29,29. Incluso: connettori ad F, uscita miscelata, ingresso SPECIFICHE TECNICHE: pressofuso, completamente schermato, regolazione del guadagno con attenuatori indipendenti, alimentabile via cavo, 1 uscita miscelata, 4 ingressi, bande 1+C, 3, UHF, UHF, UHF, UHF, R.O.S. < 2 |  | RISORSA MATERIALE | IMPIANTI ELETTRONICI (ICT) TERMINALI | PRODOTTI | AMPLIFICATORE | METALLO GENERICO | [6 empty] | ME.10.020.0190.h | Amlificatori multingressi da palo, telaio in materiale metallico pressofuso completamente schermato con connettori a F, per miscelare e amplificare i segnali di vari gruppi di antenne, alimentazione + 12Vcc, R.O.S. < 2, regolazione del guadagno con attenuatori indipendenti, alimentabili via cavo, 1 uscita miscelata, nelle tipologie: - a 4 ingressi, bande 1+C, 3, UHF, UHF, guadagno 21, 19, 29, 29 dB | nd | multingressi | [10 empty] | 1 | cad | nd | nd - | nd - | metallo generico | alimentazione [Vcc] = 12.0 nd nd nd - guadagno [dB] = 20+20,29,29 nd nd nd - | nd - |  | nd - | nd - | pressofuso, completamente schermato, regolazione del guadagno con attenuatori indipendenti, alimentabile via cavo, 1 uscita miscelata, 4 ingressi, bande 1+C, 3, UHF, UHF, UHF, UHF, R.O.S. < 2 | nd - | nd - | nd - | nd | nd - | NO |  |  |  |  | nd |  |  |  |  | nd | nd | nd |  | nd | nd | nd | connettori ad F, uscita miscelata, ingresso | nd | nd | NO | NO
LOM251.RM.82.10.70.R0000.0050.- | Amplificatore multingressi di metallo generico; alimentazione [Vcc] = + 12 ¦ guadagno [dB] = 21,19,28,28,28. Incluso: connettori ad F, uscita miscelata, ingresso SPECIFICHE TECNICHE: pressofuso, completamente schermato, regolazione del guadagno con attenuatori indipendenti, alimentabile via cavo, 1 uscita miscelata, 5 ingressi, bande 1, 3, 4, 5, UHF (unico ingresso per le bande 1, C, FM), R.O.S. < 2 | 1 cad | 74.83 | 59.16 | 0 | RM.82.10.70.R0000.0050.- | Amplificatore multingressi di metallo generico; alimentazione [Vcc] = + 12 ¦ guadagno [dB] = 21,19,28,28,28. Incluso: connettori ad F, uscita miscelata, ingresso SPECIFICHE TECNICHE: pressofuso, completamente schermato, regolazione del guadagno con attenuatori indipendenti, alimentabile via cavo, 1 uscita miscelata, 5 ingressi, bande 1, 3, 4, 5, UHF (unico ingresso per le bande 1, C, FM), R.O.S. < 2 |  | RISORSA MATERIALE | IMPIANTI ELETTRONICI (ICT) TERMINALI | PRODOTTI | AMPLIFICATORE | METALLO GENERICO | [6 empty] | ME.10.020.0190.i | Amlificatori multingressi da palo, telaio in materiale metallico pressofuso completamente schermato con connettori a F, per miscelare e amplificare i segnali di vari gruppi di antenne, alimentazione + 12Vcc, R.O.S. < 2, regolazione del guadagno con attenuatori indipendenti, alimentabili via cavo, 1 uscita miscelata, nelle tipologie: - a 5 ingressi, bande 1, 3, 4, 5, UHF (unico ingresso per le bande 1, C, FM), guadagno 21, 19, 28, 28, 28 dB | nd | multingressi | [10 empty] | 1 | cad | nd | nd - | nd - | metallo generico | alimentazione [Vcc] = 12.0 nd nd nd - guadagno [dB] = 21,19,28,28,28 nd nd nd - | nd - |  | nd - | nd - | pressofuso, completamente schermato, regolazione del guadagno con attenuatori indipendenti, alimentabile via cavo, 1 uscita miscelata, 5 ingressi, bande 1, 3, 4, 5, UHF (unico ingresso per le bande 1, C, FM), R.O.S. < 2 | nd - | nd - | nd - | nd | nd - | NO |  |  |  |  | nd |  |  |  |  | nd | nd | nd |  | nd | nd | nd | connettori ad F, uscita miscelata, ingresso | nd | nd | NO | NO
LOM251.RM.82.10.70.R0000.0055.- | Amplificatore multingressi di metallo generico; alimentazione [Vcc] = + 12 ¦ guadagno [dB] = 21,19,28,28,28. Incluso: connettori ad F, uscita miscelata, ingresso SPECIFICHE TECNICHE: pressofuso, completamente schermato, regolazione del guadagno con attenuatori indipendenti, alimentabile via cavo, 1 uscita miscelata, 5 ingressi, bande 1, 3, 4, 5, UHF, R.O.S. < 2 | 1 cad | 74.83 | 59.16 | 0 | RM.82.10.70.R0000.0055.- | Amplificatore multingressi di metallo generico; alimentazione [Vcc] = + 12 ¦ guadagno [dB] = 21,19,28,28,28. Incluso: connettori ad F, uscita miscelata, ingresso SPECIFICHE TECNICHE: pressofuso, completamente schermato, regolazione del guadagno con attenuatori indipendenti, alimentabile via cavo, 1 uscita miscelata, 5 ingressi, bande 1, 3, 4, 5, UHF, R.O.S. < 2 |  | RISORSA MATERIALE | IMPIANTI ELETTRONICI (ICT) TERMINALI | PRODOTTI | AMPLIFICATORE | METALLO GENERICO | [6 empty] | ME.10.020.0190.j | Amlificatori multingressi da palo, telaio in materiale metallico pressofuso completamente schermato con connettori a F, per miscelare e amplificare i segnali di vari gruppi di antenne, alimentazione + 12Vcc, R.O.S. < 2, regolazione del guadagno con attenuatori indipendenti, alimentabili via cavo, 1 uscita miscelata, nelle tipologie: - a 5 ingressi, bande 1, 3, 4, 5, UHF, guadagno 21, 19, 28, 28, 28 dB | nd | multingressi | [10 empty] | 1 | cad | nd | nd - | nd - | metallo generico | alimentazione [Vcc] = 12.0 nd nd nd - guadagno [dB] = 21,19,28,28,28 nd nd nd - | nd - |  | nd - | nd - | pressofuso, completamente schermato, regolazione del guadagno con attenuatori indipendenti, alimentabile via cavo, 1 uscita miscelata, 5 ingressi, bande 1, 3, 4, 5, UHF, R.O.S. < 2 | nd - | nd - | nd - | nd | nd - | NO |  |  |  |  | nd |  |  |  |  | nd | nd | nd |  | nd | nd | nd | connettori ad F, uscita miscelata, ingresso | nd | nd | NO | NO
LOM251.RM.82.10.70.R0000.0060.- | Amplificatore multingressi di metallo generico; alimentazione [Vcc] = + 12 ¦ guadagno [dB] = 21,19,28,28,28. Incluso: connettori ad F, uscita miscelata, ingresso SPECIFICHE TECNICHE: pressofuso, completamente schermato, regolazione del guadagno con attenuatori indipendenti, alimentabile via cavo, 1 uscita miscelata, 5 ingressi, bande 1, 3, 4, 5, UHF (banda 4=470-565 MHz e banda 5=590-862 MHz), R.O.S. < 2 | 1 cad | 77.36 | 61.16 | 0 | RM.82.10.70.R0000.0060.- | Amplificatore multingressi di metallo generico; alimentazione [Vcc] = + 12 ¦ guadagno [dB] = 21,19,28,28,28. Incluso: connettori ad F, uscita miscelata, ingresso SPECIFICHE TECNICHE: pressofuso, completamente schermato, regolazione del guadagno con attenuatori indipendenti, alimentabile via cavo, 1 uscita miscelata, 5 ingressi, bande 1, 3, 4, 5, UHF (banda 4=470-565 MHz e banda 5=590-862 MHz), R.O.S. < 2 |  | RISORSA MATERIALE | IMPIANTI ELETTRONICI (ICT) TERMINALI | PRODOTTI | AMPLIFICATORE | METALLO GENERICO | [6 empty] | ME.10.020.0190.k | Amlificatori multingressi da palo, telaio in materiale metallico pressofuso completamente schermato con connettori a F, per miscelare e amplificare i segnali di vari gruppi di antenne, alimentazione + 12Vcc, R.O.S. < 2, regolazione del guadagno con attenuatori indipendenti, alimentabili via cavo, 1 uscita miscelata, nelle tipologie: - a 5 ingressi, bande 1, 3, 4, 5, UHF (banda 4=470-565 MHz e banda 5=590-862 MHz), guadagno 21, 19, 28, 28, 28 dB | nd | multingressi | [10 empty] | 1 | cad | nd | nd - | nd - | metallo generico | guadagno [dB] = 21,19,28,28,28 nd nd nd - alimentazione [Vcc] = 12.0 nd nd nd - | nd - |  | nd - | nd - | pressofuso, completamente schermato, regolazione del guadagno con attenuatori indipendenti, alimentabile via cavo, 1 uscita miscelata, 5 ingressi, bande 1, 3, 4, 5, UHF (banda 4=470-565 MHz e banda 5=590-862 MHz), R.O.S. < 2 | nd - | nd - | nd - | nd | nd - | NO |  |  |  |  | nd |  |  |  |  | nd | nd | nd |  | nd | nd | nd | connettori ad F, uscita miscelata, ingresso | nd | nd | NO | NO
LOM251.RM.82.10.70.R0000.0065.- | Amplificatore multingressi di metallo generico; alimentazione [Vcc] = + 12 ¦ guadagno [dB] = 21,19,28,28,28. Incluso: connettori ad F, uscita miscelata, ingresso SPECIFICHE TECNICHE: pressofuso, completamente schermato, regolazione del guadagno con attenuatori indipendenti, alimentabile via cavo, 1 uscita miscelata, 5 ingressi, bande 1 (con canale C), 3, 4, 5, UHF, R.O.S. < 2 | 1 cad | 77.36 | 61.16 | 0 | RM.82.10.70.R0000.0065.- | Amplificatore multingressi di metallo generico; alimentazione [Vcc] = + 12 ¦ guadagno [dB] = 21,19,28,28,28. Incluso: connettori ad F, uscita miscelata, ingresso SPECIFICHE TECNICHE: pressofuso, completamente schermato, regolazione del guadagno con attenuatori indipendenti, alimentabile via cavo, 1 uscita miscelata, 5 ingressi, bande 1 (con canale C), 3, 4, 5, UHF, R.O.S. < 2 |  | RISORSA MATERIALE | IMPIANTI ELETTRONICI (ICT) TERMINALI | PRODOTTI | AMPLIFICATORE | METALLO GENERICO | [6 empty] | ME.10.020.0190.l | Amlificatori multingressi da palo, telaio in materiale metallico pressofuso completamente schermato con connettori a F, per miscelare e amplificare i segnali di vari gruppi di antenne, alimentazione + 12Vcc, R.O.S. < 2, regolazione del guadagno con attenuatori indipendenti, alimentabili via cavo, 1 uscita miscelata, nelle tipologie: - a 5 ingressi, bande 1 (con canale C), 3, 4, 5, UHF, guadagno 21, 19, 28, 28, 28 dB | nd | multingressi | [10 empty] | 1 | cad | nd | nd - | nd - | metallo generico | guadagno [dB] = 21,19,28,28,28 nd nd nd - alimentazione [Vcc] = 12.0 nd nd nd - | nd - |  | nd - | nd - | pressofuso, completamente schermato, regolazione del guadagno con attenuatori indipendenti, alimentabile via cavo, 1 uscita miscelata, 5 ingressi, bande 1 (con canale C), 3, 4, 5, UHF, R.O.S. < 2 | nd - | nd - | nd - | nd | nd - | NO |  |  |  |  | nd |  |  |  |  | nd | nd | nd |  | nd | nd | nd | connettori ad F, uscita miscelata, ingresso | nd | nd | NO | NO
LOM251.RM.82.10.70.Za001.0000.- | Amplificatore ATB/5 SPECIFICHE TECNICHE: amplificatore di segnale canali 38÷69 | 1 cad | 46.55 | 36.8 | 0 | RM.82.10.70.Za001.0000.- | Amplificatore ATB/5 SPECIFICHE TECNICHE: amplificatore di segnale canali 38÷69 |  | RISORSA MATERIALE | IMPIANTI ELETTRONICI (ICT) TERMINALI | PRODOTTI | AMPLIFICATORE | MATERIALE GENERICO NON RILEVANTE | [6 empty] | 000000000 | NUOVA VOCE | nd | ATB/5 | [10 empty] | 1 | cad | nd | nd - | nd - | materiale generico non rilevante | nd - | nd - |  | nd - | nd - | amplificatore di segnale canali 38÷69 | nd - | nd - | nd - | nd | nd - | NO |  |  |  |  | nd |  |  |  |  | nd | nd | nd |  | nd | nd | nd | nd | nd | nd | NO | NO
LOM251.RM.82.10.70.Za001.0250.- | Amplificatore a larga banda; funzione: mixer audio ¦ per miscelare e amplificare i segnali di due o tre gruppi di antenne; impiego: da palo; guadagno [dB] = 10; cifra di rumore [dB] < 6. Incluso: contenitore in plastica a prova di pioggia, morsetti schermati, uscita miscelata SPECIFICHE TECNICHE: R.O.S. < 2, alimentabile via cavo, 1 uscita miscelata, 2 ingressi con banda miscelabile 47-230 MHZ e banda amplificabile 470-862 MHZ | 1 cad | 20.72 | 16.38 | 0 | RM.82.10.70.Za001.0250.- | Amplificatore a larga banda; funzione: mixer audio ¦ per miscelare e amplificare i segnali di due o tre gruppi di antenne; impiego: da palo; guadagno [dB] = 10; cifra di rumore [dB] < 6. Incluso: contenitore in plastica a prova di pioggia, morsetti schermati, uscita miscelata SPECIFICHE TECNICHE: R.O.S. < 2, alimentabile via cavo, 1 uscita miscelata, 2 ingressi con banda miscelabile 47-230 MHZ e banda amplificabile 470-862 MHZ |  | RISORSA MATERIALE | IMPIANTI ELETTRONICI (ICT) TERMINALI | PRODOTTI | AMPLIFICATORE | MATERIALE GENERICO NON RILEVANTE | [6 empty] | ME.10.020.0170 | Amlificatore-mix a larga banda da palo, contenitore in plastica a prova di pioggia, per miscelare e amplificare i segnali di due o tre gruppi di antenne, morsetti schermati, possibilità di alimentare eventuali preamplificatori, cifra di rumore < 6 dB, R.O.S. < 2, alimentabile via cavo, 1 uscita miscelata, 2 ingressi con banda miscelabile 47-230 MHZ e banda amplificabile 470-862 MHZ, guadagno 10 dB. | nd | a larga banda | [10 empty] | 1 | cad | nd | mixer audio - per miscelare e amplificare i segnali di due o tre gruppi di antenne - | da palo - | materiale generico non rilevante | guadagno [dB] = 10.0 nd nd nd - | cifra di rumore [dB] < 6.0 nd nd nd - |  | nd - | nd - | R.O.S. < 2, alimentabile via cavo, 1 uscita miscelata, 2 ingressi con banda miscelabile 47-230 MHZ e banda amplificabile 470-862 MHZ | nd - | nd - | nd - | nd | nd - | NO |  |  |  |  | nd |  |  |  |  | nd | nd | nd |  | nd | nd | nd | contenitore in plastica a prova di pioggia, morsetti schermati, uscita miscelata | nd | nd | NO | NO
LOM251.RM.82.10.70.Za001.0255.a | Amplificatore a larga banda; impiego: da interno; alimentazione [V] = 220-230 ¦ guadagno [dB] = 8 ¦ frequenza [Hz] = 50. Incluso: morsetti schermati SPECIFICHE TECNICHE: a larga banda, autoalimentato, classe d'isolamento II, per tutte le bande TV, R.O.S. < 2, 1 ingresso, 1 uscita | 1 cad | 29.87 | 23.61 | 0 | RM.82.10.70.Za001.0255.a | Amplificatore a larga banda; impiego: da interno; alimentazione [V] = 220-230 ¦ guadagno [dB] = 8 ¦ frequenza [Hz] = 50. Incluso: morsetti schermati SPECIFICHE TECNICHE: a larga banda, autoalimentato, classe d'isolamento II, per tutte le bande TV, R.O.S. < 2, 1 ingresso, 1 uscita |  | RISORSA MATERIALE | IMPIANTI ELETTRONICI (ICT) TERMINALI | PRODOTTI | AMPLIFICATORE | MATERIALE GENERICO NON RILEVANTE | [6 empty] | ME.10.020.0200.a | Amplificatori da interno a larga banda autoalimentati, alimentazione 220-230V 50 Hz, classe d'isolamento II, per tutte le bande TV, R.O.S. < 2, 1 ingresso - 1 uscita, nelle tipologie: - guadagno 8 dB con morsetti schermati | nd | a larga banda | [10 empty] | 1 | cad | nd | nd - | da interno - | materiale generico non rilevante | alimentazione [V] = 220-230 nd nd nd - frequenza [Hz] = 50.0 nd nd nd - guadagno [dB] = 8.0 nd nd nd - | nd - |  | nd - | nd - | a larga banda, autoalimentato, classe d'isolamento II, per tutte le bande TV, R.O.S. < 2, 1 ingresso, 1 uscita | nd - | nd - | nd - | nd | nd - | NO |  |  |  |  | nd |  |  |  |  | nd | nd | nd |  | nd | nd | nd | morsetti schermati | nd | nd | NO | NO
LOM251.RM.82.10.70.Za001.0255.b | Amplificatore a larga banda; impiego: da interno; alimentazione [V] = 220-230 ¦ guadagno [dB] = 19 ¦ frequenza [Hz] = 50. Incluso: morsetti schermati SPECIFICHE TECNICHE: a larga banda, autoalimentato, classe d'isolamento II, per tutte le bande TV, R.O.S. < 2, 1 ingresso, 1 uscita | 1 cad | 35.24 | 27.86 | 0 | RM.82.10.70.Za001.0255.b | Amplificatore a larga banda; impiego: da interno; alimentazione [V] = 220-230 ¦ guadagno [dB] = 19 ¦ frequenza [Hz] = 50. Incluso: morsetti schermati SPECIFICHE TECNICHE: a larga banda, autoalimentato, classe d'isolamento II, per tutte le bande TV, R.O.S. < 2, 1 ingresso, 1 uscita |  | RISORSA MATERIALE | IMPIANTI ELETTRONICI (ICT) TERMINALI | PRODOTTI | AMPLIFICATORE | MATERIALE GENERICO NON RILEVANTE | [6 empty] | ME.10.020.0200.b | Amplificatori da interno a larga banda autoalimentati, alimentazione 220-230V 50 Hz, classe d'isolamento II, per tutte le bande TV, R.O.S. < 2, 1 ingresso - 1 uscita, nelle tipologie: - guadagno 19 dB con morsetti schermati | nd | a larga banda | [10 empty] | 1 | cad | nd | nd - | da interno - | materiale generico non rilevante | alimentazione [V] = 220-230 nd nd nd - frequenza [Hz] = 50.0 nd nd nd - guadagno [dB] = 19.0 nd nd nd - | nd - |  | nd - | nd - | a larga banda, autoalimentato, classe d'isolamento II, per tutte le bande TV, R.O.S. < 2, 1 ingresso, 1 uscita | nd - | nd - | nd - | nd | nd - | NO |  |  |  |  | nd |  |  |  |  | nd | nd | nd |  | nd | nd | nd | morsetti schermati | nd | nd | NO | NO
LOM251.RM.82.10.70.Za001.0255.c | Amplificatore a larga banda; impiego: da interno; alimentazione [V] = 220-230 ¦ guadagno [dB] = 14-34 ¦ frequenza [Hz] = 50. Incluso: morsetti schermati SPECIFICHE TECNICHE: a larga banda, autoalimentato, classe d'isolamento II, per tutte le bande TV, R.O.S. < 2, 1 ingresso, 1 uscita | 1 cad | 55.26 | 43.69 | 0 | RM.82.10.70.Za001.0255.c | Amplificatore a larga banda; impiego: da interno; alimentazione [V] = 220-230 ¦ guadagno [dB] = 14-34 ¦ frequenza [Hz] = 50. Incluso: morsetti schermati SPECIFICHE TECNICHE: a larga banda, autoalimentato, classe d'isolamento II, per tutte le bande TV, R.O.S. < 2, 1 ingresso, 1 uscita |  | RISORSA MATERIALE | IMPIANTI ELETTRONICI (ICT) TERMINALI | PRODOTTI | AMPLIFICATORE | MATERIALE GENERICO NON RILEVANTE | [6 empty] | ME.10.020.0200.c | Amplificatori da interno a larga banda autoalimentati, alimentazione 220-230V 50 Hz, classe d'isolamento II, per tutte le bande TV, R.O.S. < 2, 1 ingresso - 1 uscita, nelle tipologie: - guadagno 14-34 dB con morsetti schermati | nd | a larga banda | [10 empty] | 1 | cad | nd | nd - | da interno - | materiale generico non rilevante | alimentazione [V] = 220-230 nd nd nd - frequenza [Hz] = 50.0 nd nd nd - guadagno [dB] = 14-34 nd nd nd - | nd - |  | nd - | nd - | a larga banda, autoalimentato, classe d'isolamento II, per tutte le bande TV, R.O.S. < 2, 1 ingresso, 1 uscita | nd - | nd - | nd - | nd | nd - | NO |  |  |  |  | nd |  |  |  |  | nd | nd | nd |  | nd | nd | nd | morsetti schermati | nd | nd | NO | NO
LOM251.RM.82.10.70.Za001.0260.- | Amplificatore a larga banda; impiego: da interno; alimentazione [V] = 220-230 ¦ guadagno [dB] = 11 ¦ frequenza [Hz] = 50 SPECIFICHE TECNICHE: a larga banda, autoalimentato, classe d'isolamento II, per tutte le bande TV, R.O.S. < 2, 1 ingresso, 1 uscita, ad innesto diretto alla rete e connettori IEC | 1 cad | 29.76 | 23.52 | 0 | RM.82.10.70.Za001.0260.- | Amplificatore a larga banda; impiego: da interno; alimentazione [V] = 220-230 ¦ guadagno [dB] = 11 ¦ frequenza [Hz] = 50 SPECIFICHE TECNICHE: a larga banda, autoalimentato, classe d'isolamento II, per tutte le bande TV, R.O.S. < 2, 1 ingresso, 1 uscita, ad innesto diretto alla rete e connettori IEC |  | RISORSA MATERIALE | IMPIANTI ELETTRONICI (ICT) TERMINALI | PRODOTTI | AMPLIFICATORE | MATERIALE GENERICO NON RILEVANTE | [6 empty] | ME.10.020.0200.d | Amplificatori da interno a larga banda autoalimentati, alimentazione 220-230V 50 Hz, classe d'isolamento II, per tutte le bande TV, R.O.S. < 2, 1 ingresso - 1 uscita, nelle tipologie: - guadagno 11 dB ad innesto diretto alla rete e connettori IEC | nd | a larga banda | [10 empty] | 1 | cad | nd | nd - | da interno - | materiale generico non rilevante | alimentazione [V] = 220-230 nd nd nd - frequenza [Hz] = 50.0 nd nd nd - guadagno [dB] = 11.0 nd nd nd - | nd - |  | nd - | nd - | a larga banda, autoalimentato, classe d'isolamento II, per tutte le bande TV, R.O.S. < 2, 1 ingresso, 1 uscita, ad innesto diretto alla rete e connettori IEC | nd - | nd - | nd - | nd | nd - | NO |  |  |  |  | nd |  |  |  |  | nd | nd | nd |  | nd | nd | nd | nd | nd | nd | NO | NO
LOM251.RM.82.10.70.Za001.0265.- | Amplificatore a larga banda; impiego: da interno; alimentazione [V] = 220-230 ¦ guadagno [dB] = 25 ¦ frequenza [Hz] = 50. Incluso: morsetti schermati SPECIFICHE TECNICHE: a larga banda, autoalimentato, classe d'isolamento II, per tutte le bande TV, R.O.S. < 2, 1 ingresso, 1 uscita, ad innesto diretto alla rete e connettori IEC | 1 cad | 35.24 | 27.86 | 0 | RM.82.10.70.Za001.0265.- | Amplificatore a larga banda; impiego: da interno; alimentazione [V] = 220-230 ¦ guadagno [dB] = 25 ¦ frequenza [Hz] = 50. Incluso: morsetti schermati SPECIFICHE TECNICHE: a larga banda, autoalimentato, classe d'isolamento II, per tutte le bande TV, R.O.S. < 2, 1 ingresso, 1 uscita, ad innesto diretto alla rete e connettori IEC |  | RISORSA MATERIALE | IMPIANTI ELETTRONICI (ICT) TERMINALI | PRODOTTI | AMPLIFICATORE | MATERIALE GENERICO NON RILEVANTE | [6 empty] | ME.10.020.0200.e | Amplificatori da interno a larga banda autoalimentati, alimentazione 220-230V 50 Hz, classe d'isolamento II, per tutte le bande TV, R.O.S. < 2, 1 ingresso - 1 uscita, nelle tipologie: - guadagno 25 dB ad innesto diretto alla rete e connettori IEC | nd | a larga banda | [10 empty] | 1 | cad | nd | nd - | da interno - | materiale generico non rilevante | alimentazione [V] = 220-230 nd nd nd - frequenza [Hz] = 50.0 nd nd nd - guadagno [dB] = 25.0 nd nd nd - | nd - |  | nd - | nd - | a larga banda, autoalimentato, classe d'isolamento II, per tutte le bande TV, R.O.S. < 2, 1 ingresso, 1 uscita, ad innesto diretto alla rete e connettori IEC | nd - | nd - | nd - | nd | nd - | NO |  |  |  |  | nd |  |  |  |  | nd | nd | nd |  | nd | nd | nd | morsetti schermati | nd | nd | NO | NO
LOM251.RM.82.10.70.Za001.0270.- | Amplificatore a larga banda; alimentazione [V] = 220-230 ¦ guadagno [dB] = 7-22 ¦ frequenza [Hz] = 50. Incluso: connettori a F, sezione a RF pressofusaschermata SPECIFICHE TECNICHE: a larga banda, autoalimentato, classe d'isolamento II, con aggancio retro TV, appoggio a tavolo o fissaggio a muro, banda 47-862 MHz, 1 uscita | 1 cad | 48.29 | 38.17 | 0 | RM.82.10.70.Za001.0270.- | Amplificatore a larga banda; alimentazione [V] = 220-230 ¦ guadagno [dB] = 7-22 ¦ frequenza [Hz] = 50. Incluso: connettori a F, sezione a RF pressofusaschermata SPECIFICHE TECNICHE: a larga banda, autoalimentato, classe d'isolamento II, con aggancio retro TV, appoggio a tavolo o fissaggio a muro, banda 47-862 MHz, 1 uscita |  | RISORSA MATERIALE | IMPIANTI ELETTRONICI (ICT) TERMINALI | PRODOTTI | AMPLIFICATORE | MATERIALE GENERICO NON RILEVANTE | [6 empty] | ME.10.020.0210.a | Amplificatori da interno a larga banda autoalimentati, alimentazione 220-230V 50 Hz, classe d'isolamento II, con aggancio retro TV, appoggio a tavolo o fissaggio a muro, sezione RF pressofusa totalmente schermata, connettori a F, banda 47-862 MHz, nelle tipologie: - guadagno 7-22 dB a 1 uscita | nd | a larga banda | [10 empty] | 1 | cad | nd | nd - | nd - | materiale generico non rilevante | frequenza [Hz] = 50.0 nd nd nd - guadagno [dB] = 7-22 nd nd nd - alimentazione [V] = 220-230 nd nd nd - | nd - |  | nd - | nd - | a larga banda, autoalimentato, classe d'isolamento II, con aggancio retro TV, appoggio a tavolo o fissaggio a muro, banda 47-862 MHz, 1 uscita | nd - | nd - | nd - | nd | nd - | NO |  |  |  |  | nd |  |  |  |  | nd | nd | nd |  | nd | nd | nd | connettori a F, sezione a RF pressofusaschermata | nd | nd | NO | NO
LOM251.RM.82.10.70.Za001.0275.- | Amplificatore a larga banda; alimentazione [V] = 220-230 ¦ guadagno [dB] = 4-19 ¦ frequenza [Hz] = 50. Incluso: connettori a F, sezione a RF pressofusaschermata SPECIFICHE TECNICHE: a larga banda, autoalimentato, classe d'isolamento II, con aggancio retro TV, appoggio a tavolo o fissaggio a muro, banda 47-862 MHz, 2 uscite | 1 cad | 49.9 | 39.44 | 0 | RM.82.10.70.Za001.0275.- | Amplificatore a larga banda; alimentazione [V] = 220-230 ¦ guadagno [dB] = 4-19 ¦ frequenza [Hz] = 50. Incluso: connettori a F, sezione a RF pressofusaschermata SPECIFICHE TECNICHE: a larga banda, autoalimentato, classe d'isolamento II, con aggancio retro TV, appoggio a tavolo o fissaggio a muro, banda 47-862 MHz, 2 uscite |  | RISORSA MATERIALE | IMPIANTI ELETTRONICI (ICT) TERMINALI | PRODOTTI | AMPLIFICATORE | MATERIALE GENERICO NON RILEVANTE | [6 empty] | ME.10.020.0210.b | Amplificatori da interno a larga banda autoalimentati, alimentazione 220-230V 50 Hz, classe d'isolamento II, con aggancio retro TV, appoggio a tavolo o fissaggio a muro, sezione RF pressofusa totalmente schermata, connettori a F, banda 47-862 MHz, nelle tipologie: - guadagno 4-19 dB a 2 uscite | nd | a larga banda | [10 empty] | 1 | cad | nd | nd - | nd - | materiale generico non rilevante | frequenza [Hz] = 50.0 nd nd nd - guadagno [dB] = 4-19 nd nd nd - alimentazione [V] = 220-230 nd nd nd - | nd - |  | nd - | nd - | a larga banda, autoalimentato, classe d'isolamento II, con aggancio retro TV, appoggio a tavolo o fissaggio a muro, banda 47-862 MHz, 2 uscite | nd - | nd - | nd - | nd | nd - | NO |  |  |  |  | nd |  |  |  |  | nd | nd | nd |  | nd | nd | nd | connettori a F, sezione a RF pressofusaschermata | nd | nd | NO | NO
LOM251.RM.82.10.70.Za001.0280.- | Amplificatore a larga banda; alimentazione [V] = 220-230 ¦ guadagno [dB] = 13 ¦ frequenza [Hz] = 50. Incluso: connettori a F, sezione a RF pressofusaschermata SPECIFICHE TECNICHE: a larga banda TV+SAT (5-2400 MHz), autoalimentato, classe d'isolamento II, con aggancio retro TV, appoggio a tavolo o fissaggio a muro, banda 47-862 MHz, 2 uscite | 1 cad | 92.28 | 72.95 | 0 | RM.82.10.70.Za001.0280.- | Amplificatore a larga banda; alimentazione [V] = 220-230 ¦ guadagno [dB] = 13 ¦ frequenza [Hz] = 50. Incluso: connettori a F, sezione a RF pressofusaschermata SPECIFICHE TECNICHE: a larga banda TV+SAT (5-2400 MHz), autoalimentato, classe d'isolamento II, con aggancio retro TV, appoggio a tavolo o fissaggio a muro, banda 47-862 MHz, 2 uscite |  | RISORSA MATERIALE | IMPIANTI ELETTRONICI (ICT) TERMINALI | PRODOTTI | AMPLIFICATORE | MATERIALE GENERICO NON RILEVANTE | [6 empty] | ME.10.020.0220 | Amplificatori a larga banda TV+SAT (5-2400 MHZ), permette il passaggio della c.c., 22 KHz e DiSEqC tra ingresso e uscita, alimentazione 220-230V 50 Hz, classe d'isolamento II, con aggancio retro TV, appoggio a tavolo o fissaggio a muro, sezione Rf pressofusa totalmente schermata, connettori a F, 1 uscita, guadagno 13 dB. | nd | a larga banda | [10 empty] | 1 | cad | nd | nd - | nd - | materiale generico non rilevante | frequenza [Hz] = 50.0 nd nd nd - alimentazione [V] = 220-230 nd nd nd - guadagno [dB] = 13.0 nd nd nd - | nd - |  | nd - | nd - | a larga banda TV+SAT (5-2400 MHz), autoalimentato, classe d'isolamento II, con aggancio retro TV, appoggio a tavolo o fissaggio a muro, banda 47-862 MHz, 2 uscite | nd - | nd - | nd - | nd | nd - | NO |  |  |  |  | nd |  |  |  |  | nd | nd | nd |  | nd | nd | nd | connettori a F, sezione a RF pressofusaschermata | nd | nd | NO | NO
LOM251.RM.82.10.70.Za001.0500.- | Amplificatore filtro satellite | 1 cad | 116.67 | 92.23 | 0 | RM.82.10.70.Za001.0500.- | Amplificatore filtro satellite |  | RISORSA MATERIALE | IMPIANTI ELETTRONICI (ICT) TERMINALI | PRODOTTI | AMPLIFICATORE | MATERIALE GENERICO NON RILEVANTE | [6 empty] | 000000000 | NUOVA VOCE | nd | filtro satellite | [10 empty] | 1 | cad | nd | nd - | nd - | materiale generico non rilevante | nd - | nd - |  | nd - | nd - | nd | nd - | nd - | nd - | nd | nd - | NO |  |  |  |  | nd |  |  |  |  | nd | nd | nd |  | nd | nd | nd | nd | nd | nd | NO | NO
LOM251.RM.82.10.70.Za001.0750.a | Amplificatore multingressi; funzione: per miscelare e amplificare i segnali di due o tre gruppi di antenne; impiego: da palo; banda amplificabile [MHz] = 174 ÷ 862 ¦ guadagno [dB] = 8 ¦ figura di rumore [dB] < 4. Incluso: contenitore in plastica; morsetti schermati; uscita miscelata; ingresso SPECIFICHE TECNICHE: R.O.S. < 2, contenitore a prova di pioggia, 1 uscita miscelata; 1 ingresso | 1 cad | 15.79 | 12.48 | 0 | RM.82.10.70.Za001.0750.a | Amplificatore multingressi; funzione: per miscelare e amplificare i segnali di due o tre gruppi di antenne; impiego: da palo; banda amplificabile [MHz] = 174 ÷ 862 ¦ guadagno [dB] = 8 ¦ figura di rumore [dB] < 4. Incluso: contenitore in plastica; morsetti schermati; uscita miscelata; ingresso SPECIFICHE TECNICHE: R.O.S. < 2, contenitore a prova di pioggia, 1 uscita miscelata; 1 ingresso |  | RISORSA MATERIALE | IMPIANTI ELETTRONICI (ICT) TERMINALI | PRODOTTI | AMPLIFICATORE | MATERIALE GENERICO NON RILEVANTE | [6 empty] | ME.10.020.0140.a | Amplificatori multingressi da palo, contenitore in plastica a prova di pioggia, per miscelare e amplificare i segnali di due o tre gruppi di antenne, morsetti schermati, figura di rumore < 4 dB, R.O.S. < 2, alimentabili via cavo, 1 uscita miscelata, nei tipi: - a 1 ingresso, banda amplificabile 174-862 MHz, guadagno 8 dB | nd | multingressi | [10 empty] | 1 | cad | nd | per miscelare e amplificare i segnali di due o tre gruppi di antenne - | da palo - | materiale generico non rilevante | guadagno [dB] = 8.0 nd nd nd - banda amplificabile [MHz] = 174.0 ÷ 862.0 nd - figura di rumore [dB] < 4.0 nd nd nd - | nd - |  | nd - | nd - | R.O.S. < 2, contenitore a prova di pioggia, 1 uscita miscelata; 1 ingresso | nd - | nd - | nd - | nd | nd - | NO |  |  |  |  | nd |  |  |  |  | nd | nd | nd |  | nd | nd | nd | contenitore in plastica; morsetti schermati; uscita miscelata; ingresso | nd | nd | NO | NO
LOM251.RM.82.10.70.Za001.0750.b | Amplificatore multingressi; funzione: per miscelare e amplificare i segnali di due o tre gruppi di antenne; impiego: da palo; banda amplificabile [MHz] = 174 ÷ 862 ¦ guadagno [dB] = 12 ¦ figura di rumore [dB] < 4. Incluso: contenitore in plastica; morsetti schermati; uscita miscelata; ingresso SPECIFICHE TECNICHE: R.O.S. < 2, contenitore a prova di pioggia, 1 uscita miscelata; 1 ingresso | 1 cad | 15.69 | 12.4 | 0 | RM.82.10.70.Za001.0750.b | Amplificatore multingressi; funzione: per miscelare e amplificare i segnali di due o tre gruppi di antenne; impiego: da palo; banda amplificabile [MHz] = 174 ÷ 862 ¦ guadagno [dB] = 12 ¦ figura di rumore [dB] < 4. Incluso: contenitore in plastica; morsetti schermati; uscita miscelata; ingresso SPECIFICHE TECNICHE: R.O.S. < 2, contenitore a prova di pioggia, 1 uscita miscelata; 1 ingresso |  | RISORSA MATERIALE | IMPIANTI ELETTRONICI (ICT) TERMINALI | PRODOTTI | AMPLIFICATORE | MATERIALE GENERICO NON RILEVANTE | [6 empty] | ME.10.020.0140.b | Amplificatori multingressi da palo, contenitore in plastica a prova di pioggia, per miscelare e amplificare i segnali di due o tre gruppi di antenne, morsetti schermati, figura di rumore < 4 dB, R.O.S. < 2, alimentabili via cavo, 1 uscita miscelata, nei tipi: - a 1 ingresso, banda amplificabile 174-862 MHz, guadagno 12 dB | nd | multingressi | [10 empty] | 1 | cad | nd | per miscelare e amplificare i segnali di due o tre gruppi di antenne - | da palo - | materiale generico non rilevante | guadagno [dB] = 12.0 nd nd nd - banda amplificabile [MHz] = 174.0 ÷ 862.0 nd - figura di rumore [dB] < 4.0 nd nd nd - | nd - |  | nd - | nd - | R.O.S. < 2, contenitore a prova di pioggia, 1 uscita miscelata; 1 ingresso | nd - | nd - | nd - | nd | nd - | NO |  |  |  |  | nd |  |  |  |  | nd | nd | nd |  | nd | nd | nd | contenitore in plastica; morsetti schermati; uscita miscelata; ingresso | nd | nd | NO | NO
LOM251.RM.82.10.70.Za001.0755.- | Amplificatore multingressi; funzione: per miscelare e amplificare i segnali di due o tre gruppi di antenne; impiego: da palo; banda amplificabile [MHz] = 174 ÷ 862 ¦ guadagno [dB] = 11 ¦ figura di rumore [dB] < 4 ¦ banda miscelabile 1 [dB] = 47 ÷ 230 ¦ banda miscelabile 2 [dB] = 470 ÷ 590. Incluso: contenitore in plastica; morsetti schermati; uscita miscelata; ingressi SPECIFICHE TECNICHE: R.O.S. < 2, contenitore a prova di pioggia, 1 uscita miscelata; 3 ingressi | 1 cad | 19.46 | 15.38 | 0 | RM.82.10.70.Za001.0755.- | Amplificatore multingressi; funzione: per miscelare e amplificare i segnali di due o tre gruppi di antenne; impiego: da palo; banda amplificabile [MHz] = 174 ÷ 862 ¦ guadagno [dB] = 11 ¦ figura di rumore [dB] < 4 ¦ banda miscelabile 1 [dB] = 47 ÷ 230 ¦ banda miscelabile 2 [dB] = 470 ÷ 590. Incluso: contenitore in plastica; morsetti schermati; uscita miscelata; ingressi SPECIFICHE TECNICHE: R.O.S. < 2, contenitore a prova di pioggia, 1 uscita miscelata; 3 ingressi |  | RISORSA MATERIALE | IMPIANTI ELETTRONICI (ICT) TERMINALI | PRODOTTI | AMPLIFICATORE | MATERIALE GENERICO NON RILEVANTE | [6 empty] | ME.10.020.0140.c | Amplificatori multingressi da palo, contenitore in plastica a prova di pioggia, per miscelare e amplificare i segnali di due o tre gruppi di antenne, morsetti schermati, figura di rumore < 4 dB, R.O.S. < 2, alimentabili via cavo, 1 uscita miscelata, nei tipi: - a 3 ingressi, bande miscelabili 47-230 MHz e 470-590 MHz,banda amplificabile 606-862 MHz, guadagno 11 dB | nd | multingressi | [10 empty] | 1 | cad | nd | per miscelare e amplificare i segnali di due o tre gruppi di antenne - | da palo - | materiale generico non rilevante | guadagno [dB] = 11.0 nd nd nd - banda miscelabile 1 [dB] = 47.0 ÷ 230.0 nd - banda miscelabile 2 [dB] = 470.0 ÷ 590.0 nd - banda amplificabile [MHz] = 174.0 ÷ 862.0 nd - figura di rumore [dB] < 4.0 nd nd nd - | nd - |  | nd - | nd - | R.O.S. < 2, contenitore a prova di pioggia, 1 uscita miscelata; 3 ingressi | nd - | nd - | nd - | nd | nd - | NO |  |  |  |  | nd |  |  |  |  | nd | nd | nd |  | nd | nd | nd | contenitore in plastica; morsetti schermati; uscita miscelata; ingressi | nd | nd | NO | NO
LOM251.RM.82.10.70.Za001.0760.a | Amplificatore multingressi; impiego: da palo; banda amplificabile [MHz] = 590 ÷ 862 ¦ guadagno [dB] = 11 ¦ figura di rumore [dB] < 4 ¦ banda miscelabile 1 [dB] = 47 ÷ 230 ¦ banda miscelabile 2 [dB] = 470 ÷ 565. Incluso: contenitore in plastica; morsetti schermati; uscita miscelata; ingressi SPECIFICHE TECNICHE: R.O.S. < 2, contenitore a prova di pioggia, 1 uscita miscelata; 3 ingressi | 1 cad | 20.49 | 16.2 | 0 | RM.82.10.70.Za001.0760.a | Amplificatore multingressi; impiego: da palo; banda amplificabile [MHz] = 590 ÷ 862 ¦ guadagno [dB] = 11 ¦ figura di rumore [dB] < 4 ¦ banda miscelabile 1 [dB] = 47 ÷ 230 ¦ banda miscelabile 2 [dB] = 470 ÷ 565. Incluso: contenitore in plastica; morsetti schermati; uscita miscelata; ingressi SPECIFICHE TECNICHE: R.O.S. < 2, contenitore a prova di pioggia, 1 uscita miscelata; 3 ingressi |  | RISORSA MATERIALE | IMPIANTI ELETTRONICI (ICT) TERMINALI | PRODOTTI | AMPLIFICATORE | MATERIALE GENERICO NON RILEVANTE | [6 empty] | ME.10.020.0140.d | Amplificatori multingressi da palo, contenitore in plastica a prova di pioggia, per miscelare e amplificare i segnali di due o tre gruppi di antenne, morsetti schermati, figura di rumore < 4 dB, R.O.S. < 2, alimentabili via cavo, 1 uscita miscelata, nei tipi: - a 3 ingressi, bande miscelabili 47-230 MHz e 470-565 MHz,banda amplificabile 590-862 MHz, guadagno 11 dB | nd | multingressi | [10 empty] | 1 | cad | nd | nd - | da palo - | materiale generico non rilevante | figura di rumore [dB] < 4.0 nd nd nd - banda miscelabile 1 [dB] = 47.0 ÷ 230.0 nd - guadagno [dB] = 11.0 nd nd nd - banda miscelabile 2 [dB] = 470.0 ÷ 565.0 nd - banda amplificabile [MHz] = 590.0 ÷ 862.0 nd - | nd - |  | nd - | nd - | R.O.S. < 2, contenitore a prova di pioggia, 1 uscita miscelata; 3 ingressi | nd - | nd - | nd - | nd | nd - | NO |  |  |  |  | nd |  |  |  |  | nd | nd | nd |  | nd | nd | nd | contenitore in plastica; morsetti schermati; uscita miscelata; ingressi | nd | nd | NO | NO
LOM251.RM.82.10.70.Za001.0760.b | Amplificatore multingressi; impiego: da palo; bande miscelabili [MHz] = 47 ÷ 590 ¦ guadagno [dB] = 11 ¦ figura di rumore [dB] < 4 ¦ banda amplificabile 1 [dB] = 47 ÷ 590 ¦ banda amplificabile 2 [dB] = 606 ÷ 862. Incluso: contenitore in plastica; morsetti schermati; uscita miscelata; ingressi SPECIFICHE TECNICHE: R.O.S. < 2, contenitore a prova di pioggia, 1 uscita miscelata; 3 ingressi | 1 cad | 19.57 | 15.47 | 0 | RM.82.10.70.Za001.0760.b | Amplificatore multingressi; impiego: da palo; bande miscelabili [MHz] = 47 ÷ 590 ¦ guadagno [dB] = 11 ¦ figura di rumore [dB] < 4 ¦ banda amplificabile 1 [dB] = 47 ÷ 590 ¦ banda amplificabile 2 [dB] = 606 ÷ 862. Incluso: contenitore in plastica; morsetti schermati; uscita miscelata; ingressi SPECIFICHE TECNICHE: R.O.S. < 2, contenitore a prova di pioggia, 1 uscita miscelata; 3 ingressi |  | RISORSA MATERIALE | IMPIANTI ELETTRONICI (ICT) TERMINALI | PRODOTTI | AMPLIFICATORE | MATERIALE GENERICO NON RILEVANTE | [6 empty] | ME.10.020.0140.e | Amplificatori multingressi da palo, contenitore in plastica a prova di pioggia, per miscelare e amplificare i segnali di due o tre gruppi di antenne, morsetti schermati, figura di rumore < 4 dB, R.O.S. < 2, alimentabili via cavo, 1 uscita miscelata, nei tipi: - a 3 ingressi, bande miscelabili 47-590 MHz,banda amplificabile 606-862 MHz, guadagno 11 dB | nd | multingressi | [10 empty] | 1 | cad | nd | nd - | da palo - | materiale generico non rilevante | banda amplificabile 1 [dB] = 47.0 ÷ 590.0 nd - figura di rumore [dB] < 4.0 nd nd nd - guadagno [dB] = 11.0 nd nd nd - banda amplificabile 2 [dB] = 606.0 ÷ 862.0 nd - bande miscelabili [MHz] = 47.0 ÷ 590.0 nd - | nd - |  | nd - | nd - | R.O.S. < 2, contenitore a prova di pioggia, 1 uscita miscelata; 3 ingressi | nd - | nd - | nd - | nd | nd - | NO |  |  |  |  | nd |  |  |  |  | nd | nd | nd |  | nd | nd | nd | contenitore in plastica; morsetti schermati; uscita miscelata; ingressi | nd | nd | NO | NO
LOM251.RM.82.10.70.Za001.0760.c | Amplificatore multingressi; impiego: da palo; bande miscelabili [MHz] = 47 ÷ 566 ¦ guadagno [dB] = 11 ¦ figura di rumore [dB] < 4 ¦ banda amplificabile 1 [dB] = 47 ÷ 566 ¦ banda amplificabile 2 [dB] = 590 ÷ 862. Incluso: contenitore in plastica; morsetti schermati; uscita miscelata; ingressi SPECIFICHE TECNICHE: R.O.S. < 2, contenitore a prova di pioggia, 1 uscita miscelata; 3 ingressi | 1 cad | 19.79 | 15.64 | 0 | RM.82.10.70.Za001.0760.c | Amplificatore multingressi; impiego: da palo; bande miscelabili [MHz] = 47 ÷ 566 ¦ guadagno [dB] = 11 ¦ figura di rumore [dB] < 4 ¦ banda amplificabile 1 [dB] = 47 ÷ 566 ¦ banda amplificabile 2 [dB] = 590 ÷ 862. Incluso: contenitore in plastica; morsetti schermati; uscita miscelata; ingressi SPECIFICHE TECNICHE: R.O.S. < 2, contenitore a prova di pioggia, 1 uscita miscelata; 3 ingressi |  | RISORSA MATERIALE | IMPIANTI ELETTRONICI (ICT) TERMINALI | PRODOTTI | AMPLIFICATORE | MATERIALE GENERICO NON RILEVANTE | [6 empty] | ME.10.020.0140.f | Amplificatori multingressi da palo, contenitore in plastica a prova di pioggia, per miscelare e amplificare i segnali di due o tre gruppi di antenne, morsetti schermati, figura di rumore < 4 dB, R.O.S. < 2, alimentabili via cavo, 1 uscita miscelata, nei tipi: - a 3 ingressi, bande miscelabili 47-566 MHz,banda amplificabile 590-862 MHz, guadagno 11 dB | nd | multingressi | [10 empty] | 1 | cad | nd | nd - | da palo - | materiale generico non rilevante | bande miscelabili [MHz] = 47.0 ÷ 566.0 nd - guadagno [dB] = 11.0 nd nd nd - figura di rumore [dB] < 4.0 nd nd nd - banda amplificabile 2 [dB] = 590.0 ÷ 862.0 nd - banda amplificabile 1 [dB] = 47.0 ÷ 566.0 nd - | nd - |  | nd - | nd - | R.O.S. < 2, contenitore a prova di pioggia, 1 uscita miscelata; 3 ingressi | nd - | nd - | nd - | nd | nd - | NO |  |  |  |  | nd |  |  |  |  | nd | nd | nd |  | nd | nd | nd | contenitore in plastica; morsetti schermati; uscita miscelata; ingressi | nd | nd | NO | NO
LOM251.RM.82.10.70.Za001.0760.d | Amplificatore multingressi; impiego: da palo; bande miscelabili [MHz] = 174 ÷ 862 ¦ guadagno [dB] = 11 ¦ figura di rumore [dB] < 4 ¦ banda amplificabile 1 [dB] = 470 ÷ 590 ¦ banda amplificabile 2 [dB] = 610 ÷ 862. Incluso: contenitore in plastica; morsetti schermati; uscita miscelata; ingressi SPECIFICHE TECNICHE: R.O.S. < 2, contenitore a prova di pioggia, 1 uscita miscelata; 3 ingressi | 1 cad | 20.72 | 16.38 | 0 | RM.82.10.70.Za001.0760.d | Amplificatore multingressi; impiego: da palo; bande miscelabili [MHz] = 174 ÷ 862 ¦ guadagno [dB] = 11 ¦ figura di rumore [dB] < 4 ¦ banda amplificabile 1 [dB] = 470 ÷ 590 ¦ banda amplificabile 2 [dB] = 610 ÷ 862. Incluso: contenitore in plastica; morsetti schermati; uscita miscelata; ingressi SPECIFICHE TECNICHE: R.O.S. < 2, contenitore a prova di pioggia, 1 uscita miscelata; 3 ingressi |  | RISORSA MATERIALE | IMPIANTI ELETTRONICI (ICT) TERMINALI | PRODOTTI | AMPLIFICATORE | MATERIALE GENERICO NON RILEVANTE | [6 empty] | ME.10.020.0140.g | Amplificatori multingressi da palo, contenitore in plastica a prova di pioggia, per miscelare e amplificare i segnali di due o tre gruppi di antenne, morsetti schermati, figura di rumore < 4 dB, R.O.S. < 2, alimentabili via cavo, 1 uscita miscelata, nei tipi: - a 3 ingressi, bande miscelabili 47-230 MHz,banda amplificabile 470-590 e 610-862 MHz, guadagno 11 dB | nd | multingressi | [10 empty] | 1 | cad | nd | nd - | da palo - | materiale generico non rilevante | bande miscelabili [MHz] = 174.0 ÷ 862.0 nd - guadagno [dB] = 11.0 nd nd nd - banda amplificabile 1 [dB] = 470.0 ÷ 590.0 nd - figura di rumore [dB] < 4.0 nd nd nd - banda amplificabile 2 [dB] = 610.0 ÷ 862.0 nd - | nd - |  | nd - | nd - | R.O.S. < 2, contenitore a prova di pioggia, 1 uscita miscelata; 3 ingressi | nd - | nd - | nd - | nd | nd - | NO |  |  |  |  | nd |  |  |  |  | nd | nd | nd |  | nd | nd | nd | contenitore in plastica; morsetti schermati; uscita miscelata; ingressi | nd | nd | NO | NO
LOM251.RM.82.10.70.Za001.0760.e | Amplificatore multingressi; impiego: da palo; guadagno [dB] = 9 ¦ figura di rumore [dB] < 4 ¦ banda amplificabile 1 [dB] = 47 ÷ 230 ¦ banda amplificabile 2 [dB] = 470 ÷ 862. Incluso: contenitore in plastica; morsetti schermati; uscita miscelata; ingressi SPECIFICHE TECNICHE: R.O.S. < 2, contenitore a prova di pioggia, 1 uscita miscelata; 3 ingressi | 1 cad | 20.93 | 16.55 | 0 | RM.82.10.70.Za001.0760.e | Amplificatore multingressi; impiego: da palo; guadagno [dB] = 9 ¦ figura di rumore [dB] < 4 ¦ banda amplificabile 1 [dB] = 47 ÷ 230 ¦ banda amplificabile 2 [dB] = 470 ÷ 862. Incluso: contenitore in plastica; morsetti schermati; uscita miscelata; ingressi SPECIFICHE TECNICHE: R.O.S. < 2, contenitore a prova di pioggia, 1 uscita miscelata; 3 ingressi |  | RISORSA MATERIALE | IMPIANTI ELETTRONICI (ICT) TERMINALI | PRODOTTI | AMPLIFICATORE | MATERIALE GENERICO NON RILEVANTE | [6 empty] | ME.10.020.0140.h | Amplificatori multingressi da palo, contenitore in plastica a prova di pioggia, per miscelare e amplificare i segnali di due o tre gruppi di antenne, morsetti schermati, figura di rumore < 4 dB, R.O.S. < 2, alimentabili via cavo, 1 uscita miscelata, nei tipi: - a 3 ingressi, banda amplificabile 47-230 e 470-862 MHz, guadagno 9 dB | nd | multingressi | [10 empty] | 1 | cad | nd | nd - | da palo - | materiale generico non rilevante | guadagno [dB] = 9.0 nd nd nd - banda amplificabile 1 [dB] = 47.0 ÷ 230.0 nd - banda amplificabile 2 [dB] = 470.0 ÷ 862.0 nd - figura di rumore [dB] < 4.0 nd nd nd - | nd - |  | nd - | nd - | R.O.S. < 2, contenitore a prova di pioggia, 1 uscita miscelata; 3 ingressi | nd - | nd - | nd - | nd | nd - | NO |  |  |  |  | nd |  |  |  |  | nd | nd | nd |  | nd | nd | nd | contenitore in plastica; morsetti schermati; uscita miscelata; ingressi | nd | nd | NO | NO
LOM251.RM.82.10.70.Za001.0765.a | Amplificatore multingressi; impiego: da palo; guadagno [dB] = 4 ÷ 12 ¦ figura di rumore [dB] < 4 ¦ banda amplificabile 1 [dB] = 47 ÷ 230 ¦ banda amplificabile 2 [dB] = 470 ÷ 862. Incluso: contenitore in plastica; morsetti schermati; uscita miscelata; ingressi SPECIFICHE TECNICHE: R.O.S. < 2, contenitore a prova di pioggia, 1 uscita miscelata; 2 ingressi | 1 cad | 19.46 | 15.38 | 0 | RM.82.10.70.Za001.0765.a | Amplificatore multingressi; impiego: da palo; guadagno [dB] = 4 ÷ 12 ¦ figura di rumore [dB] < 4 ¦ banda amplificabile 1 [dB] = 47 ÷ 230 ¦ banda amplificabile 2 [dB] = 470 ÷ 862. Incluso: contenitore in plastica; morsetti schermati; uscita miscelata; ingressi SPECIFICHE TECNICHE: R.O.S. < 2, contenitore a prova di pioggia, 1 uscita miscelata; 2 ingressi |  | RISORSA MATERIALE | IMPIANTI ELETTRONICI (ICT) TERMINALI | PRODOTTI | AMPLIFICATORE | MATERIALE GENERICO NON RILEVANTE | [6 empty] | ME.10.020.0140.i | Amplificatori multingressi da palo, contenitore in plastica a prova di pioggia, per miscelare e amplificare i segnali di due o tre gruppi di antenne, morsetti schermati, figura di rumore < 4 dB, R.O.S. < 2, alimentabili via cavo, 1 uscita miscelata, nei tipi: - a 2 ingressi, banda amplificabile 47-230 e 470-862 MHz, guadagno 4-12 dB | nd | multingressi | [10 empty] | 1 | cad | nd | nd - | da palo - | materiale generico non rilevante | guadagno [dB] = 4.0 ÷ 12.0 nd - banda amplificabile 1 [dB] = 47.0 ÷ 230.0 nd - banda amplificabile 2 [dB] = 470.0 ÷ 862.0 nd - figura di rumore [dB] < 4.0 nd nd nd - | nd - |  | nd - | nd - | R.O.S. < 2, contenitore a prova di pioggia, 1 uscita miscelata; 2 ingressi | nd - | nd - | nd - | nd | nd - | NO |  |  |  |  | nd |  |  |  |  | nd | nd | nd |  | nd | nd | nd | contenitore in plastica; morsetti schermati; uscita miscelata; ingressi | nd | nd | NO | NO
LOM251.RM.82.10.70.Za001.0765.b | Amplificatore multingressi; impiego: da palo; guadagno [dB] = 22 ¦ figura di rumore [dB] < 4 ¦ banda amplificabile 1 [dB] = 174 ÷ 862. Incluso: contenitore in plastica; morsetti schermati; uscita miscelata; ingressi SPECIFICHE TECNICHE: R.O.S. < 2, contenitore a prova di pioggia, 1 uscita miscelata; 2 ingressi | 1 cad | 21.52 | 17.01 | 0 | RM.82.10.70.Za001.0765.b | Amplificatore multingressi; impiego: da palo; guadagno [dB] = 22 ¦ figura di rumore [dB] < 4 ¦ banda amplificabile 1 [dB] = 174 ÷ 862. Incluso: contenitore in plastica; morsetti schermati; uscita miscelata; ingressi SPECIFICHE TECNICHE: R.O.S. < 2, contenitore a prova di pioggia, 1 uscita miscelata; 2 ingressi |  | RISORSA MATERIALE | IMPIANTI ELETTRONICI (ICT) TERMINALI | PRODOTTI | AMPLIFICATORE | MATERIALE GENERICO NON RILEVANTE | [6 empty] | ME.10.020.0140.j | Amplificatori multingressi da palo, contenitore in plastica a prova di pioggia, per miscelare e amplificare i segnali di due o tre gruppi di antenne, morsetti schermati, figura di rumore < 4 dB, R.O.S. < 2, alimentabili via cavo, 1 uscita miscelata, nei tipi: - a 2 ingressi, banda amplificabile 174-862 MHz, guadagno 22 dB | nd | multingressi | [10 empty] | 1 | cad | nd | nd - | da palo - | materiale generico non rilevante | banda amplificabile 1 [dB] = 174.0 ÷ 862.0 nd - guadagno [dB] = 22.0 nd nd nd - figura di rumore [dB] < 4.0 nd nd nd - | nd - |  | nd - | nd - | R.O.S. < 2, contenitore a prova di pioggia, 1 uscita miscelata; 2 ingressi | nd - | nd - | nd - | nd | nd - | NO |  |  |  |  | nd |  |  |  |  | nd | nd | nd |  | nd | nd | nd | contenitore in plastica; morsetti schermati; uscita miscelata; ingressi | nd | nd | NO | NO
LOM251.RM.82.10.70.Za001.0770.a | Amplificatore multingressi; impiego: da palo; guadagno [dB] = 8 ÷ 23 ¦ figura di rumore [dB] < 4 ¦ banda amplificabile 1 [dB] = 47 ÷ 862. Incluso: contenitore in plastica; morsetti schermati; uscita miscelata; ingressi SPECIFICHE TECNICHE: R.O.S. < 2, contenitore a prova di pioggia, 1 uscita miscelata; 1 ingresso | 1 cad | 18.41 | 14.56 | 0 | RM.82.10.70.Za001.0770.a | Amplificatore multingressi; impiego: da palo; guadagno [dB] = 8 ÷ 23 ¦ figura di rumore [dB] < 4 ¦ banda amplificabile 1 [dB] = 47 ÷ 862. Incluso: contenitore in plastica; morsetti schermati; uscita miscelata; ingressi SPECIFICHE TECNICHE: R.O.S. < 2, contenitore a prova di pioggia, 1 uscita miscelata; 1 ingresso |  | RISORSA MATERIALE | IMPIANTI ELETTRONICI (ICT) TERMINALI | PRODOTTI | AMPLIFICATORE | MATERIALE GENERICO NON RILEVANTE | [6 empty] | ME.10.020.0140.k | Amplificatori multingressi da palo, contenitore in plastica a prova di pioggia, per miscelare e amplificare i segnali di due o tre gruppi di antenne, morsetti schermati, figura di rumore < 4 dB, R.O.S. < 2, alimentabili via cavo, 1 uscita miscelata, nei tipi: - a 1 ingresso, banda amplificabile 47-862 MHz, guadagno 8-23 dB | nd | multingressi | [10 empty] | 1 | cad | nd | nd - | da palo - | materiale generico non rilevante | guadagno [dB] = 8.0 ÷ 23.0 nd - banda amplificabile 1 [dB] = 47.0 ÷ 862.0 nd - figura di rumore [dB] < 4.0 nd nd nd - | nd - |  | nd - | nd - | R.O.S. < 2, contenitore a prova di pioggia, 1 uscita miscelata; 1 ingresso | nd - | nd - | nd - | nd | nd - | NO |  |  |  |  | nd |  |  |  |  | nd | nd | nd |  | nd | nd | nd | contenitore in plastica; morsetti schermati; uscita miscelata; ingressi | nd | nd | NO | NO
LOM251.RM.82.10.70.Za001.0770.b | Amplificatore multingressi; impiego: da palo; guadagno [dB] = 7 ÷ 27 ¦ figura di rumore [dB] < 4 ¦ banda amplificabile 1 [dB] = 47 ÷ 68 ¦ banda amplificabile 2 [dB] = 174 ÷ 230. Incluso: contenitore in plastica; morsetti schermati; uscita miscelata; ingressi SPECIFICHE TECNICHE: R.O.S. < 2, contenitore a prova di pioggia, 1 uscita miscelata; 1 ingresso | 1 cad | 22.33 | 17.65 | 0 | RM.82.10.70.Za001.0770.b | Amplificatore multingressi; impiego: da palo; guadagno [dB] = 7 ÷ 27 ¦ figura di rumore [dB] < 4 ¦ banda amplificabile 1 [dB] = 47 ÷ 68 ¦ banda amplificabile 2 [dB] = 174 ÷ 230. Incluso: contenitore in plastica; morsetti schermati; uscita miscelata; ingressi SPECIFICHE TECNICHE: R.O.S. < 2, contenitore a prova di pioggia, 1 uscita miscelata; 1 ingresso |  | RISORSA MATERIALE | IMPIANTI ELETTRONICI (ICT) TERMINALI | PRODOTTI | AMPLIFICATORE | MATERIALE GENERICO NON RILEVANTE | [6 empty] | ME.10.020.0140.l | Amplificatori multingressi da palo, contenitore in plastica a prova di pioggia, per miscelare e amplificare i segnali di due o tre gruppi di antenne, morsetti schermati, figura di rumore < 4 dB, R.O.S. < 2, alimentabili via cavo, 1 uscita miscelata, nei tipi: - a 1 ingresso, banda amplificabile 47-68 e 174-230 MHz, guadagno 7-27 dB | nd | multingressi | [10 empty] | 1 | cad | nd | nd - | da palo - | materiale generico non rilevante | banda amplificabile 1 [dB] = 47.0 ÷ 68.0 nd - banda amplificabile 2 [dB] = 174.0 ÷ 230.0 nd - figura di rumore [dB] < 4.0 nd nd nd - guadagno [dB] = 7.0 ÷ 27.0 nd - | nd - |  | nd - | nd - | R.O.S. < 2, contenitore a prova di pioggia, 1 uscita miscelata; 1 ingresso | nd - | nd - | nd - | nd | nd - | NO |  |  |  |  | nd |  |  |  |  | nd | nd | nd |  | nd | nd | nd | contenitore in plastica; morsetti schermati; uscita miscelata; ingressi | nd | nd | NO | NO
LOM251.RM.82.10.70.Za001.0770.c | Amplificatore multingressi; impiego: da palo; guadagno [dB] = 10 ÷ 25 ¦ figura di rumore [dB] < 4 ¦ banda amplificabile 1 [dB] = 470 ÷ 862. Incluso: contenitore in plastica; morsetti schermati; uscita miscelata; ingressi SPECIFICHE TECNICHE: R.O.S. < 2, contenitore a prova di pioggia, 1 uscita miscelata; 1 ingresso | 1 cad | 21.98 | 17.37 | 0 | RM.82.10.70.Za001.0770.c | Amplificatore multingressi; impiego: da palo; guadagno [dB] = 10 ÷ 25 ¦ figura di rumore [dB] < 4 ¦ banda amplificabile 1 [dB] = 470 ÷ 862. Incluso: contenitore in plastica; morsetti schermati; uscita miscelata; ingressi SPECIFICHE TECNICHE: R.O.S. < 2, contenitore a prova di pioggia, 1 uscita miscelata; 1 ingresso |  | RISORSA MATERIALE | IMPIANTI ELETTRONICI (ICT) TERMINALI | PRODOTTI | AMPLIFICATORE | MATERIALE GENERICO NON RILEVANTE | [6 empty] | ME.10.020.0140.m | Amplificatori multingressi da palo, contenitore in plastica a prova di pioggia, per miscelare e amplificare i segnali di due o tre gruppi di antenne, morsetti schermati, figura di rumore < 4 dB, R.O.S. < 2, alimentabili via cavo, 1 uscita miscelata, nei tipi: - a 1 ingresso, banda amplificabile 470-862 MHz, guadagno 10-25 dB | nd | multingressi | [10 empty] | 1 | cad | nd | nd - | da palo - | materiale generico non rilevante | figura di rumore [dB] < 4.0 nd nd nd - guadagno [dB] = 10.0 ÷ 25.0 nd - banda amplificabile 1 [dB] = 470.0 ÷ 862.0 nd - | nd - |  | nd - | nd - | R.O.S. < 2, contenitore a prova di pioggia, 1 uscita miscelata; 1 ingresso | nd - | nd - | nd - | nd | nd - | NO |  |  |  |  | nd |  |  |  |  | nd | nd | nd |  | nd | nd | nd | contenitore in plastica; morsetti schermati; uscita miscelata; ingressi | nd | nd | NO | NO
LOM251.RM.82.10.70.Za001.0770.d | Amplificatore multingressi; impiego: da palo; guadagno [dB] = 10 ÷ 25 ¦ figura di rumore [dB] < 4 ¦ banda amplificabile 1 [dB] = 470 ÷ 590. Incluso: contenitore in plastica; morsetti schermati; uscita miscelata; ingressi SPECIFICHE TECNICHE: R.O.S. < 2, contenitore a prova di pioggia, 1 uscita miscelata; 1 ingresso | 1 cad | 21.18 | 16.74 | 0 | RM.82.10.70.Za001.0770.d | Amplificatore multingressi; impiego: da palo; guadagno [dB] = 10 ÷ 25 ¦ figura di rumore [dB] < 4 ¦ banda amplificabile 1 [dB] = 470 ÷ 590. Incluso: contenitore in plastica; morsetti schermati; uscita miscelata; ingressi SPECIFICHE TECNICHE: R.O.S. < 2, contenitore a prova di pioggia, 1 uscita miscelata; 1 ingresso |  | RISORSA MATERIALE | IMPIANTI ELETTRONICI (ICT) TERMINALI | PRODOTTI | AMPLIFICATORE | MATERIALE GENERICO NON RILEVANTE | [6 empty] | ME.10.020.0140.n | Amplificatori multingressi da palo, contenitore in plastica a prova di pioggia, per miscelare e amplificare i segnali di due o tre gruppi di antenne, morsetti schermati, figura di rumore < 4 dB, R.O.S. < 2, alimentabili via cavo, 1 uscita miscelata, nei tipi: - a 1 ingresso, banda amplificabile 470-590 MHz, guadagno 10-25 dB | nd | multingressi | [10 empty] | 1 | cad | nd | nd - | da palo - | materiale generico non rilevante | figura di rumore [dB] < 4.0 nd nd nd - guadagno [dB] = 10.0 ÷ 25.0 nd - banda amplificabile 1 [dB] = 470.0 ÷ 590.0 nd - | nd - |  | nd - | nd - | R.O.S. < 2, contenitore a prova di pioggia, 1 uscita miscelata; 1 ingresso | nd - | nd - | nd - | nd | nd - | NO |  |  |  |  | nd |  |  |  |  | nd | nd | nd |  | nd | nd | nd | contenitore in plastica; morsetti schermati; uscita miscelata; ingressi | nd | nd | NO | NO
LOM251.RM.82.10.70.Za001.0770.e | Amplificatore multingressi; impiego: da palo; guadagno [dB] = 10 ÷ 25 ¦ figura di rumore [dB] < 4 ¦ banda amplificabile 1 [dB] = 606 ÷ 862. Incluso: contenitore in plastica; morsetti schermati; uscita miscelata; ingressi SPECIFICHE TECNICHE: R.O.S. < 2, contenitore a prova di pioggia, 1 uscita miscelata; 1 ingresso | 1 cad | 22.33 | 17.65 | 0 | RM.82.10.70.Za001.0770.e | Amplificatore multingressi; impiego: da palo; guadagno [dB] = 10 ÷ 25 ¦ figura di rumore [dB] < 4 ¦ banda amplificabile 1 [dB] = 606 ÷ 862. Incluso: contenitore in plastica; morsetti schermati; uscita miscelata; ingressi SPECIFICHE TECNICHE: R.O.S. < 2, contenitore a prova di pioggia, 1 uscita miscelata; 1 ingresso |  | RISORSA MATERIALE | IMPIANTI ELETTRONICI (ICT) TERMINALI | PRODOTTI | AMPLIFICATORE | MATERIALE GENERICO NON RILEVANTE | [6 empty] | ME.10.020.0140.o | Amplificatori multingressi da palo, contenitore in plastica a prova di pioggia, per miscelare e amplificare i segnali di due o tre gruppi di antenne, morsetti schermati, figura di rumore < 4 dB, R.O.S. < 2, alimentabili via cavo, 1 uscita miscelata, nei tipi: - a 1 ingresso, banda amplificabile 606-862 MHz, guadagno 10-25 dB | nd | multingressi | [10 empty] | 1 | cad | nd | nd - | da palo - | materiale generico non rilevante | guadagno [dB] = 10.0 ÷ 25.0 nd - figura di rumore [dB] < 4.0 nd nd nd - banda amplificabile 1 [dB] = 606.0 ÷ 862.0 nd - | nd - |  | nd - | nd - | R.O.S. < 2, contenitore a prova di pioggia, 1 uscita miscelata; 1 ingresso | nd - | nd - | nd - | nd | nd - | NO |  |  |  |  | nd |  |  |  |  | nd | nd | nd |  | nd | nd | nd | contenitore in plastica; morsetti schermati; uscita miscelata; ingressi | nd | nd | NO | NO
LOM251.RM.82.10.70.Za001.0775.- | Amplificatore multingressi; funzione: per miscelare e amplificare i segnali di due o tre gruppi di antenne; impiego: da palo. Incluso: contenitore in plastica, morsetti schermati, uscita miscelata, ingressi SPECIFICHE TECNICHE: possibilità di alimentare eventuali preamplificatori, R.O.S. < 2, contenitore a prova di pioggia, 1 uscita miscelata, 5 ingressi, bande 1, 3, 4, 5, U, guadagno 11, 9, 8, 9, 9 | 1 cad | 29.5 | 23.32 | 0 | RM.82.10.70.Za001.0775.- | Amplificatore multingressi; funzione: per miscelare e amplificare i segnali di due o tre gruppi di antenne; impiego: da palo. Incluso: contenitore in plastica, morsetti schermati, uscita miscelata, ingressi SPECIFICHE TECNICHE: possibilità di alimentare eventuali preamplificatori, R.O.S. < 2, contenitore a prova di pioggia, 1 uscita miscelata, 5 ingressi, bande 1, 3, 4, 5, U, guadagno 11, 9, 8, 9, 9 |  | RISORSA MATERIALE | IMPIANTI ELETTRONICI (ICT) TERMINALI | PRODOTTI | AMPLIFICATORE | MATERIALE GENERICO NON RILEVANTE | [6 empty] | ME.10.020.0150.a | Amplificatori multingressi da palo, contenitore in plastica a prova di pioggia, per miscelare e amplificare i segnali di due o tre gruppi di antenne, morsetti schermati, possibilità di alimentare eventuali preamplificatori, R.O.S. < 2, alimentabili via cavo, 1 uscita miscelata, nelle tipologie: - a 5 ingressi, bande 1, 3, 4, 5, U, guadagno 11, 9, 8, 9, 9, | nd | multingressi | [10 empty] | 1 | cad | nd | per miscelare e amplificare i segnali di due o tre gruppi di antenne - | da palo - | materiale generico non rilevante | nd - | nd - |  | nd - | nd - | possibilità di alimentare eventuali preamplificatori, R.O.S. < 2, contenitore a prova di pioggia, 1 uscita miscelata, 5 ingressi, bande 1, 3, 4, 5, U, guadagno 11, 9, 8, 9, 9 | nd - | nd - | nd - | nd | nd - | NO |  |  |  |  | nd |  |  |  |  | nd | nd | nd |  | nd | nd | nd | contenitore in plastica, morsetti schermati, uscita miscelata, ingressi | nd | nd | NO | NO
LOM251.RM.82.10.70.Za001.0780.- | Amplificatore multingressi; funzione: per miscelare e amplificare i segnali di due o tre gruppi di antenne; impiego: da palo. Incluso: contenitore in plastica a prova di pioggia, morsetti schermati, uscita miscelata, ingressi SPECIFICHE TECNICHE: possibilità di alimentare eventuali preamplificatori, R.O.S. < 2, 1 uscita miscelata, 5 ingressi, bande 1+C, 3, 4, 5, U, guadagno 11, 9, 8, 9, 9 | 1 cad | 27.82 | 21.99 | 0 | RM.82.10.70.Za001.0780.- | Amplificatore multingressi; funzione: per miscelare e amplificare i segnali di due o tre gruppi di antenne; impiego: da palo. Incluso: contenitore in plastica a prova di pioggia, morsetti schermati, uscita miscelata, ingressi SPECIFICHE TECNICHE: possibilità di alimentare eventuali preamplificatori, R.O.S. < 2, 1 uscita miscelata, 5 ingressi, bande 1+C, 3, 4, 5, U, guadagno 11, 9, 8, 9, 9 |  | RISORSA MATERIALE | IMPIANTI ELETTRONICI (ICT) TERMINALI | PRODOTTI | AMPLIFICATORE | MATERIALE GENERICO NON RILEVANTE | [6 empty] | ME.10.020.0150.b | Amplificatori multingressi da palo, contenitore in plastica a prova di pioggia, per miscelare e amplificare i segnali di due o tre gruppi di antenne, morsetti schermati, possibilità di alimentare eventuali preamplificatori, R.O.S. < 2, alimentabili via cavo, 1 uscita miscelata, nelle tipologie: - a 5 ingressi, bande 1+C, 3, 4, 5, U, guadagno 11, 9, 8, 9, 9, | nd | multingressi | [10 empty] | 1 | cad | nd | per miscelare e amplificare i segnali di due o tre gruppi di antenne - | da palo - | materiale generico non rilevante | nd - | nd - |  | nd - | nd - | possibilità di alimentare eventuali preamplificatori, R.O.S. < 2, 1 uscita miscelata, 5 ingressi, bande 1+C, 3, 4, 5, U, guadagno 11, 9, 8, 9, 9 | nd - | nd - | nd - | nd | nd - | NO |  |  |  |  | nd |  |  |  |  | nd | nd | nd |  | nd | nd | nd | contenitore in plastica a prova di pioggia, morsetti schermati, uscita miscelata, ingressi | nd | nd | NO | NO
LOM251.RM.82.10.70.Za001.0785.- | Amplificatore multingressi; funzione: per miscelare e amplificare i segnali di due o tre gruppi di antenne; impiego: da palo. Incluso: contenitore in plastica a prova di pioggia, morsetti schermati, uscita miscelata, ingressi SPECIFICHE TECNICHE: possibilità di alimentare eventuali preamplificatori, R.O.S. < 2, 1 uscita miscelata, 5 ingressi, bande 1, 3, 4, 5, U (banda 4=470-565 MHz e banda 5=590-862 MHz) , guadagno 11, 9, 8, 9, 9, | 1 cad | 30.67 | 24.24 | 0 | RM.82.10.70.Za001.0785.- | Amplificatore multingressi; funzione: per miscelare e amplificare i segnali di due o tre gruppi di antenne; impiego: da palo. Incluso: contenitore in plastica a prova di pioggia, morsetti schermati, uscita miscelata, ingressi SPECIFICHE TECNICHE: possibilità di alimentare eventuali preamplificatori, R.O.S. < 2, 1 uscita miscelata, 5 ingressi, bande 1, 3, 4, 5, U (banda 4=470-565 MHz e banda 5=590-862 MHz) , guadagno 11, 9, 8, 9, 9, |  | RISORSA MATERIALE | IMPIANTI ELETTRONICI (ICT) TERMINALI | PRODOTTI | AMPLIFICATORE | MATERIALE GENERICO NON RILEVANTE | [6 empty] | ME.10.020.0150.c | Amplificatori multingressi da palo, contenitore in plastica a prova di pioggia, per miscelare e amplificare i segnali di due o tre gruppi di antenne, morsetti schermati, possibilità di alimentare eventuali preamplificatori, R.O.S. < 2, alimentabili via cavo, 1 uscita miscelata, nelle tipologie: - a 5 ingressi, bande 1, 3, 4, 5, U (banda 4=470-565 MHz e banda 5=590-862 MHz) , guadagno 11, 9, 8, 9, 9, | nd | multingressi | [10 empty] | 1 | cad | nd | per miscelare e amplificare i segnali di due o tre gruppi di antenne - | da palo - | materiale generico non rilevante | nd - | nd - |  | nd - | nd - | possibilità di alimentare eventuali preamplificatori, R.O.S. < 2, 1 uscita miscelata, 5 ingressi, bande 1, 3, 4, 5, U (banda 4=470-565 MHz e banda 5=590-862 MHz) , guadagno 11, 9, 8, 9, 9, | nd - | nd - | nd - | nd | nd - | NO |  |  |  |  | nd |  |  |  |  | nd | nd | nd |  | nd | nd | nd | contenitore in plastica a prova di pioggia, morsetti schermati, uscita miscelata, ingressi | nd | nd | NO | NO
LOM251.RM.82.10.70.Za001.0790.a | Amplificatore multingressi; funzione: per miscelare e amplificare i segnali di due o tre gruppi di antenne; impiego: da palo. Incluso: contenitore in plastica a prova di pioggia, morsetti schermati, uscita miscelata, ingressi SPECIFICHE TECNICHE: possibilità di alimentare eventuali preamplificatori, R.O.S. < 2, 1 uscita miscelata, 5 ingressi, bande 5, c.27, 3+4, guadagno 10, 10, -1,5 | 1 cad | 35.37 | 27.96 | 0 | RM.82.10.70.Za001.0790.a | Amplificatore multingressi; funzione: per miscelare e amplificare i segnali di due o tre gruppi di antenne; impiego: da palo. Incluso: contenitore in plastica a prova di pioggia, morsetti schermati, uscita miscelata, ingressi SPECIFICHE TECNICHE: possibilità di alimentare eventuali preamplificatori, R.O.S. < 2, 1 uscita miscelata, 5 ingressi, bande 5, c.27, 3+4, guadagno 10, 10, -1,5 |  | RISORSA MATERIALE | IMPIANTI ELETTRONICI (ICT) TERMINALI | PRODOTTI | AMPLIFICATORE | MATERIALE GENERICO NON RILEVANTE | [6 empty] | ME.10.020.0150.d | Amplificatori multingressi da palo, contenitore in plastica a prova di pioggia, per miscelare e amplificare i segnali di due o tre gruppi di antenne, morsetti schermati, possibilità di alimentare eventuali preamplificatori, R.O.S. < 2, alimentabili via cavo, 1 uscita miscelata, nelle tipologie: - a 3 ingressi, bande 5, c.27, 3+4, guadagno 10, 10, -1,5 | nd | multingressi | [10 empty] | 1 | cad | nd | per miscelare e amplificare i segnali di due o tre gruppi di antenne - | da palo - | materiale generico non rilevante | nd - | nd - |  | nd - | nd - | possibilità di alimentare eventuali preamplificatori, R.O.S. < 2, 1 uscita miscelata, 5 ingressi, bande 5, c.27, 3+4, guadagno 10, 10, -1,5 | nd - | nd - | nd - | nd | nd - | NO |  |  |  |  | nd |  |  |  |  | nd | nd | nd |  | nd | nd | nd | contenitore in plastica a prova di pioggia, morsetti schermati, uscita miscelata, ingressi | nd | nd | NO | NO
LOM251.RM.82.10.70.Za001.0790.b | Amplificatore multingressi; funzione: per miscelare e amplificare i segnali di due o tre gruppi di antenne; impiego: da palo. Incluso: contenitore in plastica a prova di pioggia, morsetti schermati, uscita miscelata, ingressi SPECIFICHE TECNICHE: possibilità di alimentare eventuali preamplificatori, R.O.S. < 2, 1 uscita miscelata, 5 ingressi, bande 5, c.27, 3+4, guadagno 10, 10, -1,5 | 1 cad | 30.44 | 24.06 | 0 | RM.82.10.70.Za001.0790.b | Amplificatore multingressi; funzione: per miscelare e amplificare i segnali di due o tre gruppi di antenne; impiego: da palo. Incluso: contenitore in plastica a prova di pioggia, morsetti schermati, uscita miscelata, ingressi SPECIFICHE TECNICHE: possibilità di alimentare eventuali preamplificatori, R.O.S. < 2, 1 uscita miscelata, 5 ingressi, bande 5, c.27, 3+4, guadagno 10, 10, -1,5 |  | RISORSA MATERIALE | IMPIANTI ELETTRONICI (ICT) TERMINALI | PRODOTTI | AMPLIFICATORE | MATERIALE GENERICO NON RILEVANTE | [6 empty] | ME.10.020.0150.e | Amplificatori multingressi da palo, contenitore in plastica a prova di pioggia, per miscelare e amplificare i segnali di due o tre gruppi di antenne, morsetti schermati, possibilità di alimentare eventuali preamplificatori, R.O.S. < 2, alimentabili via cavo, 1 uscita miscelata, nelle tipologie: - a 2 ingressi, bande 5, 3+4, guadagno 8, -1,5 | nd | multingressi | [10 empty] | 1 | cad | nd | per miscelare e amplificare i segnali di due o tre gruppi di antenne - | da palo - | materiale generico non rilevante | nd - | nd - |  | nd - | nd - | possibilità di alimentare eventuali preamplificatori, R.O.S. < 2, 1 uscita miscelata, 5 ingressi, bande 5, c.27, 3+4, guadagno 10, 10, -1,5 | nd - | nd - | nd - | nd | nd - | NO |  |  |  |  | nd |  |  |  |  | nd | nd | nd |  | nd | nd | nd | contenitore in plastica a prova di pioggia, morsetti schermati, uscita miscelata, ingressi | nd | nd | NO | NO
LOM251.RM.82.10.70.Za001.0795.- | Amplificatore multingressi; funzione: per miscelare e amplificare i segnali di due o tre gruppi di antenne; impiego: da palo. Incluso: contenitore in plastica a prova di pioggia, morsetti schermati, uscita miscelata, ingressi SPECIFICHE TECNICHE: possibilità di alimentare eventuali preamplificatori, R.O.S. < 2, 1 uscita miscelata, 2 ingressi, bande 1+2+3+4, 5, guadagno 0, 27 | 1 cad | 32.6 | 25.77 | 0 | RM.82.10.70.Za001.0795.- | Amplificatore multingressi; funzione: per miscelare e amplificare i segnali di due o tre gruppi di antenne; impiego: da palo. Incluso: contenitore in plastica a prova di pioggia, morsetti schermati, uscita miscelata, ingressi SPECIFICHE TECNICHE: possibilità di alimentare eventuali preamplificatori, R.O.S. < 2, 1 uscita miscelata, 2 ingressi, bande 1+2+3+4, 5, guadagno 0, 27 |  | RISORSA MATERIALE | IMPIANTI ELETTRONICI (ICT) TERMINALI | PRODOTTI | AMPLIFICATORE | MATERIALE GENERICO NON RILEVANTE | [6 empty] | ME.10.020.0150.f | Amplificatori multingressi da palo, contenitore in plastica a prova di pioggia, per miscelare e amplificare i segnali di due o tre gruppi di antenne, morsetti schermati, possibilità di alimentare eventuali preamplificatori, R.O.S. < 2, alimentabili via cavo, 1 uscita miscelata, nelle tipologie: - a 2 ingressi, bande 1+2+3+4, 5, guadagno 0, 27 | nd | multingressi | [10 empty] | 1 | cad | nd | per miscelare e amplificare i segnali di due o tre gruppi di antenne - | da palo - | materiale generico non rilevante | nd - | nd - |  | nd - | nd - | possibilità di alimentare eventuali preamplificatori, R.O.S. < 2, 1 uscita miscelata, 2 ingressi, bande 1+2+3+4, 5, guadagno 0, 27 | nd - | nd - | nd - | nd | nd - | NO |  |  |  |  | nd |  |  |  |  | nd | nd | nd |  | nd | nd | nd | contenitore in plastica a prova di pioggia, morsetti schermati, uscita miscelata, ingressi | nd | nd | NO | NO
LOM251.RM.82.10.70.Za001.0800.- | Amplificatore multingressi; funzione: per miscelare e amplificare i segnali di due o tre gruppi di antenne; impiego: da palo. Incluso: contenitore in plastica a prova di pioggia, morsetti schermati, uscita miscelata, ingressi SPECIFICHE TECNICHE: possibilità di alimentare eventuali preamplificatori, R.O.S. < 2, 1 uscita miscelata, 4 ingressi, bande 1+2, 3, U, U, guadagno 26, 26, 26, 26 | 1 cad | 35.24 | 27.86 | 0 | RM.82.10.70.Za001.0800.- | Amplificatore multingressi; funzione: per miscelare e amplificare i segnali di due o tre gruppi di antenne; impiego: da palo. Incluso: contenitore in plastica a prova di pioggia, morsetti schermati, uscita miscelata, ingressi SPECIFICHE TECNICHE: possibilità di alimentare eventuali preamplificatori, R.O.S. < 2, 1 uscita miscelata, 4 ingressi, bande 1+2, 3, U, U, guadagno 26, 26, 26, 26 |  | RISORSA MATERIALE | IMPIANTI ELETTRONICI (ICT) TERMINALI | PRODOTTI | AMPLIFICATORE | MATERIALE GENERICO NON RILEVANTE | [6 empty] | ME.10.020.0150.g | Amplificatori multingressi da palo, contenitore in plastica a prova di pioggia, per miscelare e amplificare i segnali di due o tre gruppi di antenne, morsetti schermati, possibilità di alimentare eventuali preamplificatori, R.O.S. < 2, alimentabili via cavo, 1 uscita miscelata, nelle tipologie: - a 4 ingressi, bande 1+2, 3, U, U, guadagno 26, 26, 26, 26 | nd | multingressi | [10 empty] | 1 | cad | nd | per miscelare e amplificare i segnali di due o tre gruppi di antenne - | da palo - | materiale generico non rilevante | nd - | nd - |  | nd - | nd - | possibilità di alimentare eventuali preamplificatori, R.O.S. < 2, 1 uscita miscelata, 4 ingressi, bande 1+2, 3, U, U, guadagno 26, 26, 26, 26 | nd - | nd - | nd - | nd | nd - | NO |  |  |  |  | nd |  |  |  |  | nd | nd | nd |  | nd | nd | nd | contenitore in plastica a prova di pioggia, morsetti schermati, uscita miscelata, ingressi | nd | nd | NO | NO
LOM251.RM.82.10.70.Za001.0805.- | Amplificatore multingressi; funzione: per miscelare e amplificare i segnali di due o tre gruppi di antenne; impiego: da palo. Incluso: contenitore in plastica a prova di pioggia, morsetti schermati, uscita miscelata, ingressi SPECIFICHE TECNICHE: possibilità di alimentare eventuali preamplificatori, R.O.S. < 2, 1 uscita miscelata, 3 ingressi, bande 1+3, U, U, guadagno 26, 26, 26 | 1 cad | 34.21 | 27.04 | 0 | RM.82.10.70.Za001.0805.- | Amplificatore multingressi; funzione: per miscelare e amplificare i segnali di due o tre gruppi di antenne; impiego: da palo. Incluso: contenitore in plastica a prova di pioggia, morsetti schermati, uscita miscelata, ingressi SPECIFICHE TECNICHE: possibilità di alimentare eventuali preamplificatori, R.O.S. < 2, 1 uscita miscelata, 3 ingressi, bande 1+3, U, U, guadagno 26, 26, 26 |  | RISORSA MATERIALE | IMPIANTI ELETTRONICI (ICT) TERMINALI | PRODOTTI | AMPLIFICATORE | MATERIALE GENERICO NON RILEVANTE | [6 empty] | ME.10.020.0150.h | Amplificatori multingressi da palo, contenitore in plastica a prova di pioggia, per miscelare e amplificare i segnali di due o tre gruppi di antenne, morsetti schermati, possibilità di alimentare eventuali preamplificatori, R.O.S. < 2, alimentabili via cavo, 1 uscita miscelata, nelle tipologie: - a 3 ingressi, bande 1+3, U, U, guadagno 26, 26, 26 | nd | multingressi | [10 empty] | 1 | cad | nd | per miscelare e amplificare i segnali di due o tre gruppi di antenne - | da palo - | materiale generico non rilevante | nd - | nd - |  | nd - | nd - | possibilità di alimentare eventuali preamplificatori, R.O.S. < 2, 1 uscita miscelata, 3 ingressi, bande 1+3, U, U, guadagno 26, 26, 26 | nd - | nd - | nd - | nd | nd - | NO |  |  |  |  | nd |  |  |  |  | nd | nd | nd |  | nd | nd | nd | contenitore in plastica a prova di pioggia, morsetti schermati, uscita miscelata, ingressi | nd | nd | NO | NO
LOM251.RM.82.10.70.Za001.0810.- | Amplificatore multingressi; funzione: per miscelare e amplificare i segnali di due o tre gruppi di antenne; impiego: da palo. Incluso: contenitore in plastica a prova di pioggia, morsetti schermati, uscita miscelata, ingressi SPECIFICHE TECNICHE: possibilità di alimentare eventuali preamplificatori, R.O.S. < 2, 1 uscita miscelata, 3 ingressi, bande 1+3, 4, 5, guadagno 21, 21, 22 | 1 cad | 37.08 | 29.31 | 0 | RM.82.10.70.Za001.0810.- | Amplificatore multingressi; funzione: per miscelare e amplificare i segnali di due o tre gruppi di antenne; impiego: da palo. Incluso: contenitore in plastica a prova di pioggia, morsetti schermati, uscita miscelata, ingressi SPECIFICHE TECNICHE: possibilità di alimentare eventuali preamplificatori, R.O.S. < 2, 1 uscita miscelata, 3 ingressi, bande 1+3, 4, 5, guadagno 21, 21, 22 |  | RISORSA MATERIALE | IMPIANTI ELETTRONICI (ICT) TERMINALI | PRODOTTI | AMPLIFICATORE | MATERIALE GENERICO NON RILEVANTE | [6 empty] | ME.10.020.0150.i | Amplificatori multingressi da palo, contenitore in plastica a prova di pioggia, per miscelare e amplificare i segnali di due o tre gruppi di antenne, morsetti schermati, possibilità di alimentare eventuali preamplificatori, R.O.S. < 2, alimentabili via cavo, 1 uscita miscelata, nelle tipologie: - a 3 ingressi, bande 1+3, 4, 5, guadagno 21, 21, 22 | nd | multingressi | [10 empty] | 1 | cad | nd | per miscelare e amplificare i segnali di due o tre gruppi di antenne - | da palo - | materiale generico non rilevante | nd - | nd - |  | nd - | nd - | possibilità di alimentare eventuali preamplificatori, R.O.S. < 2, 1 uscita miscelata, 3 ingressi, bande 1+3, 4, 5, guadagno 21, 21, 22 | nd - | nd - | nd - | nd | nd - | NO |  |  |  |  | nd |  |  |  |  | nd | nd | nd |  | nd | nd | nd | contenitore in plastica a prova di pioggia, morsetti schermati, uscita miscelata, ingressi | nd | nd | NO | NO
LOM251.RM.82.10.70.Za001.0815.- | Amplificatore multingressi; funzione: per miscelare e amplificare i segnali di due o tre gruppi di antenne; impiego: da palo. Incluso: contenitore in plastica a prova di pioggia, morsetti schermati, uscita miscelata, ingressi SPECIFICHE TECNICHE: possibilità di alimentare eventuali preamplificatori, R.O.S. < 2, 1 uscita miscelata, 2 ingressi, bande V, U, guadagno 28,25 | 1 cad | 31.01 | 24.51 | 0 | RM.82.10.70.Za001.0815.- | Amplificatore multingressi; funzione: per miscelare e amplificare i segnali di due o tre gruppi di antenne; impiego: da palo. Incluso: contenitore in plastica a prova di pioggia, morsetti schermati, uscita miscelata, ingressi SPECIFICHE TECNICHE: possibilità di alimentare eventuali preamplificatori, R.O.S. < 2, 1 uscita miscelata, 2 ingressi, bande V, U, guadagno 28,25 |  | RISORSA MATERIALE | IMPIANTI ELETTRONICI (ICT) TERMINALI | PRODOTTI | AMPLIFICATORE | MATERIALE GENERICO NON RILEVANTE | [6 empty] | ME.10.020.0150.j | Amplificatori multingressi da palo, contenitore in plastica a prova di pioggia, per miscelare e amplificare i segnali di due o tre gruppi di antenne, morsetti schermati, possibilità di alimentare eventuali preamplificatori, R.O.S. < 2, alimentabili via cavo, 1 uscita miscelata, nelle tipologie: - a 2 ingressi, bande V, U, guadagno 28,25 | nd | multingressi | [10 empty] | 1 | cad | nd | per miscelare e amplificare i segnali di due o tre gruppi di antenne - | da palo - | materiale generico non rilevante | nd - | nd - |  | nd - | nd - | possibilità di alimentare eventuali preamplificatori, R.O.S. < 2, 1 uscita miscelata, 2 ingressi, bande V, U, guadagno 28,25 | nd - | nd - | nd - | nd | nd - | NO |  |  |  |  | nd |  |  |  |  | nd | nd | nd |  | nd | nd | nd | contenitore in plastica a prova di pioggia, morsetti schermati, uscita miscelata, ingressi | nd | nd | NO | NO
LOM251.RM.82.10.70.Za001.0820.- | Amplificatore multingressi; funzione: per miscelare e amplificare i segnali di due o tre gruppi di antenne; impiego: da palo. Incluso: contenitore in plastica a prova di pioggia, morsetti schermati, uscita miscelata, ingressi SPECIFICHE TECNICHE: possibilità di alimentare eventuali preamplificatori, R.O.S. < 2, 1 uscita miscelata, 3 ingressi, bande V, U, U, guadagno 0, 10, 26 | 1 cad | 37.08 | 29.31 | 0 | RM.82.10.70.Za001.0820.- | Amplificatore multingressi; funzione: per miscelare e amplificare i segnali di due o tre gruppi di antenne; impiego: da palo. Incluso: contenitore in plastica a prova di pioggia, morsetti schermati, uscita miscelata, ingressi SPECIFICHE TECNICHE: possibilità di alimentare eventuali preamplificatori, R.O.S. < 2, 1 uscita miscelata, 3 ingressi, bande V, U, U, guadagno 0, 10, 26 |  | RISORSA MATERIALE | IMPIANTI ELETTRONICI (ICT) TERMINALI | PRODOTTI | AMPLIFICATORE | MATERIALE GENERICO NON RILEVANTE | [6 empty] | ME.10.020.0150.k | Amplificatori multingressi da palo, contenitore in plastica a prova di pioggia, per miscelare e amplificare i segnali di due o tre gruppi di antenne, morsetti schermati, possibilità di alimentare eventuali preamplificatori, R.O.S. < 2, alimentabili via cavo, 1 uscita miscelata, nelle tipologie: - a 3 ingressi, bande V, U, U, guadagno 0, 10, 26 | nd | multingressi | [10 empty] | 1 | cad | nd | per miscelare e amplificare i segnali di due o tre gruppi di antenne - | da palo - | materiale generico non rilevante | nd - | nd - |  | nd - | nd - | possibilità di alimentare eventuali preamplificatori, R.O.S. < 2, 1 uscita miscelata, 3 ingressi, bande V, U, U, guadagno 0, 10, 26 | nd - | nd - | nd - | nd | nd - | NO |  |  |  |  | nd |  |  |  |  | nd | nd | nd |  | nd | nd | nd | contenitore in plastica a prova di pioggia, morsetti schermati, uscita miscelata, ingressi | nd | nd | NO | NO
LOM251.RM.82.10.70.Za001.0825.- | Amplificatore multingressi; funzione: per miscelare e amplificare i segnali di due o tre gruppi di antenne; impiego: da palo. Incluso: contenitore in plastica a prova di pioggia, morsetti schermati, uscita miscelata, ingressi SPECIFICHE TECNICHE: possibilità di alimentare eventuali preamplificatori, R.O.S. < 2, 1 uscita miscelata,, 3 ingressi, bande V, U, U, guadagno -0,5, 10, 26 | 1 cad | 34.21 | 27.04 | 0 | RM.82.10.70.Za001.0825.- | Amplificatore multingressi; funzione: per miscelare e amplificare i segnali di due o tre gruppi di antenne; impiego: da palo. Incluso: contenitore in plastica a prova di pioggia, morsetti schermati, uscita miscelata, ingressi SPECIFICHE TECNICHE: possibilità di alimentare eventuali preamplificatori, R.O.S. < 2, 1 uscita miscelata,, 3 ingressi, bande V, U, U, guadagno -0,5, 10, 26 |  | RISORSA MATERIALE | IMPIANTI ELETTRONICI (ICT) TERMINALI | PRODOTTI | AMPLIFICATORE | MATERIALE GENERICO NON RILEVANTE | [6 empty] | ME.10.020.0150.l | Amplificatori multingressi da palo, contenitore in plastica a prova di pioggia, per miscelare e amplificare i segnali di due o tre gruppi di antenne, morsetti schermati, possibilità di alimentare eventuali preamplificatori, R.O.S. < 2, alimentabili via cavo, 1 uscita miscelata, nelle tipologie: - a 3 ingressi, bande V, U, U, guadagno -0,5, 10, 26 | nd | multingressi | [10 empty] | 1 | cad | nd | per miscelare e amplificare i segnali di due o tre gruppi di antenne - | da palo - | materiale generico non rilevante | nd - | nd - |  | nd - | nd - | possibilità di alimentare eventuali preamplificatori, R.O.S. < 2, 1 uscita miscelata,, 3 ingressi, bande V, U, U, guadagno -0,5, 10, 26 | nd - | nd - | nd - | nd | nd - | NO |  |  |  |  | nd |  |  |  |  | nd | nd | nd |  | nd | nd | nd | contenitore in plastica a prova di pioggia, morsetti schermati, uscita miscelata, ingressi | nd | nd | NO | NO
LOM251.RM.82.10.70.Za001.0830.- | Amplificatore multingressi; funzione: per miscelare e amplificare i segnali di due o tre gruppi di antenne; impiego: da palo. Incluso: contenitore in plastica a prova di pioggia, morsetti schermati, uscita miscelata, ingressi SPECIFICHE TECNICHE: possibilità di alimentare eventuali preamplificatori, R.O.S. < 2, 1 uscita miscelata, 3 ingressi, bande V, 4, 5, guadagno 22, 22, 23 | 1 cad | 32.29 | 25.52 | 0 | RM.82.10.70.Za001.0830.- | Amplificatore multingressi; funzione: per miscelare e amplificare i segnali di due o tre gruppi di antenne; impiego: da palo. Incluso: contenitore in plastica a prova di pioggia, morsetti schermati, uscita miscelata, ingressi SPECIFICHE TECNICHE: possibilità di alimentare eventuali preamplificatori, R.O.S. < 2, 1 uscita miscelata, 3 ingressi, bande V, 4, 5, guadagno 22, 22, 23 |  | RISORSA MATERIALE | IMPIANTI ELETTRONICI (ICT) TERMINALI | PRODOTTI | AMPLIFICATORE | MATERIALE GENERICO NON RILEVANTE | [6 empty] | ME.10.020.0150.m | Amplificatori multingressi da palo, contenitore in plastica a prova di pioggia, per miscelare e amplificare i segnali di due o tre gruppi di antenne, morsetti schermati, possibilità di alimentare eventuali preamplificatori, R.O.S. < 2, alimentabili via cavo, 1 uscita miscelata, nelle tipologie: - a 3 ingressi, bande V, 4, 5, guadagno 22, 22, 23 | nd | multingressi | [10 empty] | 1 | cad | nd | per miscelare e amplificare i segnali di due o tre gruppi di antenne - | da palo - | materiale generico non rilevante | nd - | nd - |  | nd - | nd - | possibilità di alimentare eventuali preamplificatori, R.O.S. < 2, 1 uscita miscelata, 3 ingressi, bande V, 4, 5, guadagno 22, 22, 23 | nd - | nd - | nd - | nd | nd - | NO |  |  |  |  | nd |  |  |  |  | nd | nd | nd |  | nd | nd | nd | contenitore in plastica a prova di pioggia, morsetti schermati, uscita miscelata, ingressi | nd | nd | NO | NO
LOM251.RM.82.10.70.Za001.0835.- | Amplificatore multingressi; funzione: per miscelare e amplificare i segnali di due o tre gruppi di antenne; impiego: da palo. Incluso: contenitore in plastica a prova di pioggia, morsetti schermati, 1 uscita miscelata, 4 ingressi, bande V, U, V, U, guadagno 24, 23, -4, -4 SPECIFICHE TECNICHE: possibilità di alimentare eventuali preamplificatori, R.O.S. < 2, 1 uscita miscelata, 4 ingressi, bande V, U, V, U, guadagno 24, 23, -4, -4 | 1 cad | 40.62 | 32.11 | 0 | RM.82.10.70.Za001.0835.- | Amplificatore multingressi; funzione: per miscelare e amplificare i segnali di due o tre gruppi di antenne; impiego: da palo. Incluso: contenitore in plastica a prova di pioggia, morsetti schermati, 1 uscita miscelata, 4 ingressi, bande V, U, V, U, guadagno 24, 23, -4, -4 SPECIFICHE TECNICHE: possibilità di alimentare eventuali preamplificatori, R.O.S. < 2, 1 uscita miscelata, 4 ingressi, bande V, U, V, U, guadagno 24, 23, -4, -4 |  | RISORSA MATERIALE | IMPIANTI ELETTRONICI (ICT) TERMINALI | PRODOTTI | AMPLIFICATORE | MATERIALE GENERICO NON RILEVANTE | [6 empty] | ME.10.020.0150.n | Amplificatori multingressi da palo, contenitore in plastica a prova di pioggia, per miscelare e amplificare i segnali di due o tre gruppi di antenne, morsetti schermati, possibilità di alimentare eventuali preamplificatori, R.O.S. < 2, alimentabili via cavo, 1 uscita miscelata, nelle tipologie: - a 4 ingressi, bande V, U, V, U, guadagno 24, 23, -4, -4 | nd | multingressi | [10 empty] | 1 | cad | nd | per miscelare e amplificare i segnali di due o tre gruppi di antenne - | da palo - | materiale generico non rilevante | nd - | nd - |  | nd - | nd - | possibilità di alimentare eventuali preamplificatori, R.O.S. < 2, 1 uscita miscelata, 4 ingressi, bande V, U, V, U, guadagno 24, 23, -4, -4 | nd - | nd - | nd - | nd | nd - | NO |  |  |  |  | nd |  |  |  |  | nd | nd | nd |  | nd | nd | nd | contenitore in plastica a prova di pioggia, morsetti schermati, 1 uscita miscelata, 4 ingressi, bande V, U, V, U, guadagno 24, 23, -4, -4 | nd | nd | NO | NO
LOM251.RM.82.10.70.Za001.0840.- | Amplificatore multingressi; impiego: da palo. Incluso: contenitore in plastica a prova di pioggia, morsetti schermati SPECIFICHE TECNICHE: possibilità di alimentare eventuali preamplificatori, R.O.S. < 2, alimentabili via cavo, 1 uscita miscelata, 4 ingressi, bande V, U, V, U | 1 cad | 40.62 | 32.11 | 0 | RM.82.10.70.Za001.0840.- | Amplificatore multingressi; impiego: da palo. Incluso: contenitore in plastica a prova di pioggia, morsetti schermati SPECIFICHE TECNICHE: possibilità di alimentare eventuali preamplificatori, R.O.S. < 2, alimentabili via cavo, 1 uscita miscelata, 4 ingressi, bande V, U, V, U |  | RISORSA MATERIALE | IMPIANTI ELETTRONICI (ICT) TERMINALI | PRODOTTI | AMPLIFICATORE | MATERIALE GENERICO NON RILEVANTE | [6 empty] | ME.10.020.0150.n | Amplificatori multingressi da palo, contenitore in plastica a prova di pioggia, per miscelare e amplificare i segnali di due o tre gruppi di antenne, morsetti schermati, possibilità di alimentare eventuali preamplificatori, R.O.S. < 2, alimentabili via cavo, 1 uscita miscelata, nelle tipologie: - a 4 ingressi, bande V, U, V, U, guadagno 24, 23, -4, -4 | nd | multingressi | [10 empty] | 1 | cad | nd | nd - | da palo - | materiale generico non rilevante | nd - | nd - |  | nd - | nd - | possibilità di alimentare eventuali preamplificatori, R.O.S. < 2, alimentabili via cavo, 1 uscita miscelata, 4 ingressi, bande V, U, V, U | nd - | nd - | nd - | nd | nd - | NO |  |  |  |  | nd |  |  |  |  | nd | nd | nd |  | nd | nd | nd | contenitore in plastica a prova di pioggia, morsetti schermati | nd | nd | NO | NO
LOM251.RM.82.10.70.Za001.0845.- | Amplificatore multingressi; funzione: per miscelare e amplificare i segnali di due o tre gruppi di antenne; impiego: da palo. Incluso: contenitore in plastica a prova di pioggia, morsetti schermati, uscita miscelata, ingressi SPECIFICHE TECNICHE: possibilità di alimentare eventuali preamplificatori, R.O.S. < 2, 1 uscita miscelata, 4 ingressi, bande V, U, V, U, guadagno 19, 24, 24, -4 | 1 cad | 42.24 | 33.39 | 0 | RM.82.10.70.Za001.0845.- | Amplificatore multingressi; funzione: per miscelare e amplificare i segnali di due o tre gruppi di antenne; impiego: da palo. Incluso: contenitore in plastica a prova di pioggia, morsetti schermati, uscita miscelata, ingressi SPECIFICHE TECNICHE: possibilità di alimentare eventuali preamplificatori, R.O.S. < 2, 1 uscita miscelata, 4 ingressi, bande V, U, V, U, guadagno 19, 24, 24, -4 |  | RISORSA MATERIALE | IMPIANTI ELETTRONICI (ICT) TERMINALI | PRODOTTI | AMPLIFICATORE | MATERIALE GENERICO NON RILEVANTE | [6 empty] | ME.10.020.0150.o | Amplificatori multingressi da palo, contenitore in plastica a prova di pioggia, per miscelare e amplificare i segnali di due o tre gruppi di antenne, morsetti schermati, possibilità di alimentare eventuali preamplificatori, R.O.S. < 2, alimentabili via cavo, 1 uscita miscelata, nelle tipologie: - a 4 ingressi, bande V, U, V, U, guadagno 19, 24, 24, -4 | nd | multingressi | [10 empty] | 1 | cad | nd | per miscelare e amplificare i segnali di due o tre gruppi di antenne - | da palo - | materiale generico non rilevante | nd - | nd - |  | nd - | nd - | possibilità di alimentare eventuali preamplificatori, R.O.S. < 2, 1 uscita miscelata, 4 ingressi, bande V, U, V, U, guadagno 19, 24, 24, -4 | nd - | nd - | nd - | nd | nd - | NO |  |  |  |  | nd |  |  |  |  | nd | nd | nd |  | nd | nd | nd | contenitore in plastica a prova di pioggia, morsetti schermati, uscita miscelata, ingressi | nd | nd | NO | NO
LOM251.RM.82.10.70.Za001.0850.- | Amplificatore multingressi; funzione: per miscelare e amplificare i segnali di due o tre gruppi di antenne; impiego: da palo. Incluso: contenitore in plastica a prova di pioggia, morsetti schermati, uscita miscelata, ingressi SPECIFICHE TECNICHE: possibilità di alimentare eventuali preamplificatori, R.O.S. < 2, 1 uscita miscelata,2 ingressi, bande c.5-c.47, c.49-c.69, guadagno 27, 25 | 1 cad | 32.97 | 26.06 | 0 | RM.82.10.70.Za001.0850.- | Amplificatore multingressi; funzione: per miscelare e amplificare i segnali di due o tre gruppi di antenne; impiego: da palo. Incluso: contenitore in plastica a prova di pioggia, morsetti schermati, uscita miscelata, ingressi SPECIFICHE TECNICHE: possibilità di alimentare eventuali preamplificatori, R.O.S. < 2, 1 uscita miscelata,2 ingressi, bande c.5-c.47, c.49-c.69, guadagno 27, 25 |  | RISORSA MATERIALE | IMPIANTI ELETTRONICI (ICT) TERMINALI | PRODOTTI | AMPLIFICATORE | MATERIALE GENERICO NON RILEVANTE | [6 empty] | ME.10.020.0150.p | Amplificatori multingressi da palo, contenitore in plastica a prova di pioggia, per miscelare e amplificare i segnali di due o tre gruppi di antenne, morsetti schermati, possibilità di alimentare eventuali preamplificatori, R.O.S. < 2, alimentabili via cavo, 1 uscita miscelata, nelle tipologie: - a 2 ingressi, bande c.5-c.47, c.49-c.69, guadagno 27, 25 | nd | multingressi | [10 empty] | 1 | cad | nd | per miscelare e amplificare i segnali di due o tre gruppi di antenne - | da palo - | materiale generico non rilevante | nd - | nd - |  | nd - | nd - | possibilità di alimentare eventuali preamplificatori, R.O.S. < 2, 1 uscita miscelata,2 ingressi, bande c.5-c.47, c.49-c.69, guadagno 27, 25 | nd - | nd - | nd - | nd | nd - | NO |  |  |  |  | nd |  |  |  |  | nd | nd | nd |  | nd | nd | nd | contenitore in plastica a prova di pioggia, morsetti schermati, uscita miscelata, ingressi | nd | nd | NO | NO
LOM251.RM.82.10.70.Za001.0855.- | Amplificatore multingressi; funzione: per miscelare e amplificare i segnali di due o tre gruppi di antenne; impiego: da palo. Incluso: contenitore in plastica a prova di pioggia, morsetti schermati, uscita miscelata, ingressi SPECIFICHE TECNICHE: possibilità di alimentare eventuali preamplificatori, R.O.S. < 2, 1 uscita miscelata, 2 ingressi, bande 3, U, guadagno 40, 40 | 1 cad | 43.48 | 34.37 | 0 | RM.82.10.70.Za001.0855.- | Amplificatore multingressi; funzione: per miscelare e amplificare i segnali di due o tre gruppi di antenne; impiego: da palo. Incluso: contenitore in plastica a prova di pioggia, morsetti schermati, uscita miscelata, ingressi SPECIFICHE TECNICHE: possibilità di alimentare eventuali preamplificatori, R.O.S. < 2, 1 uscita miscelata, 2 ingressi, bande 3, U, guadagno 40, 40 |  | RISORSA MATERIALE | IMPIANTI ELETTRONICI (ICT) TERMINALI | PRODOTTI | AMPLIFICATORE | MATERIALE GENERICO NON RILEVANTE | [6 empty] | ME.10.020.0150.q | Amplificatori multingressi da palo, contenitore in plastica a prova di pioggia, per miscelare e amplificare i segnali di due o tre gruppi di antenne, morsetti schermati, possibilità di alimentare eventuali preamplificatori, R.O.S. < 2, alimentabili via cavo, 1 uscita miscelata, nelle tipologie: - a 2 ingressi, bande 3, U, guadagno 40, 40 | nd | multingressi | [10 empty] | 1 | cad | nd | per miscelare e amplificare i segnali di due o tre gruppi di antenne - | da palo - | materiale generico non rilevante | nd - | nd - |  | nd - | nd - | possibilità di alimentare eventuali preamplificatori, R.O.S. < 2, 1 uscita miscelata, 2 ingressi, bande 3, U, guadagno 40, 40 | nd - | nd - | nd - | nd | nd - | NO |  |  |  |  | nd |  |  |  |  | nd | nd | nd |  | nd | nd | nd | contenitore in plastica a prova di pioggia, morsetti schermati, uscita miscelata, ingressi | nd | nd | NO | NO
LOM251.RM.82.10.70.Za001.0860.a | Amplificatore multingressi; funzione: per miscelare e amplificare i segnali di due o tre gruppi di antenne; impiego: da palo. Incluso: contenitore in plastica a prova di pioggia, morsetti schermati, uscita miscelata, ingressi SPECIFICHE TECNICHE: possibilità di alimentare eventuali preamplificatori, R.O.S. < 2, 1 uscita miscelata, 2 ingressi, bande V, U, guadagno 40, 40 | 1 cad | 43.84 | 34.65 | 0 | RM.82.10.70.Za001.0860.a | Amplificatore multingressi; funzione: per miscelare e amplificare i segnali di due o tre gruppi di antenne; impiego: da palo. Incluso: contenitore in plastica a prova di pioggia, morsetti schermati, uscita miscelata, ingressi SPECIFICHE TECNICHE: possibilità di alimentare eventuali preamplificatori, R.O.S. < 2, 1 uscita miscelata, 2 ingressi, bande V, U, guadagno 40, 40 |  | RISORSA MATERIALE | IMPIANTI ELETTRONICI (ICT) TERMINALI | PRODOTTI | AMPLIFICATORE | MATERIALE GENERICO NON RILEVANTE | [6 empty] | ME.10.020.0150.r | Amplificatori multingressi da palo, contenitore in plastica a prova di pioggia, per miscelare e amplificare i segnali di due o tre gruppi di antenne, morsetti schermati, possibilità di alimentare eventuali preamplificatori, R.O.S. < 2, alimentabili via cavo, 1 uscita miscelata, nelle tipologie: - a 2 ingressi, bande V, U, guadagno 40, 40 | nd | multingressi | [10 empty] | 1 | cad | nd | per miscelare e amplificare i segnali di due o tre gruppi di antenne - | da palo - | materiale generico non rilevante | nd - | nd - |  | nd - | nd - | possibilità di alimentare eventuali preamplificatori, R.O.S. < 2, 1 uscita miscelata, 2 ingressi, bande V, U, guadagno 40, 40 | nd - | nd - | nd - | nd | nd - | NO |  |  |  |  | nd |  |  |  |  | nd | nd | nd |  | nd | nd | nd | contenitore in plastica a prova di pioggia, morsetti schermati, uscita miscelata, ingressi | nd | nd | NO | NO
LOM251.RM.82.10.70.Za001.0860.b | Amplificatore multingressi; funzione: per miscelare e amplificare i segnali di due o tre gruppi di antenne; impiego: da palo. Incluso: contenitore in plastica a prova di pioggia, morsetti schermati, uscita miscelata, ingressi SPECIFICHE TECNICHE: possibilità di alimentare eventuali preamplificatori, R.O.S. < 2, 1 uscita miscelata, 2 ingressi, bande V, U, guadagno 40, 40 | 1 cad | 45.44 | 35.92 | 0 | RM.82.10.70.Za001.0860.b | Amplificatore multingressi; funzione: per miscelare e amplificare i segnali di due o tre gruppi di antenne; impiego: da palo. Incluso: contenitore in plastica a prova di pioggia, morsetti schermati, uscita miscelata, ingressi SPECIFICHE TECNICHE: possibilità di alimentare eventuali preamplificatori, R.O.S. < 2, 1 uscita miscelata, 2 ingressi, bande V, U, guadagno 40, 40 |  | RISORSA MATERIALE | IMPIANTI ELETTRONICI (ICT) TERMINALI | PRODOTTI | AMPLIFICATORE | MATERIALE GENERICO NON RILEVANTE | [6 empty] | ME.10.020.0150.s | Amplificatori multingressi da palo, contenitore in plastica a prova di pioggia, per miscelare e amplificare i segnali di due o tre gruppi di antenne, morsetti schermati, possibilità di alimentare eventuali preamplificatori, R.O.S. < 2, alimentabili via cavo, 1 uscita miscelata, nelle tipologie: - a 3 ingressi, bande V, U, U, guadagno 40, 40, 40 | nd | multingressi | [10 empty] | 1 | cad | nd | per miscelare e amplificare i segnali di due o tre gruppi di antenne - | da palo - | materiale generico non rilevante | nd - | nd - |  | nd - | nd - | possibilità di alimentare eventuali preamplificatori, R.O.S. < 2, 1 uscita miscelata, 2 ingressi, bande V, U, guadagno 40, 40 | nd - | nd - | nd - | nd | nd - | NO |  |  |  |  | nd |  |  |  |  | nd | nd | nd |  | nd | nd | nd | contenitore in plastica a prova di pioggia, morsetti schermati, uscita miscelata, ingressi | nd | nd | NO | NO
LOM251.RM.82.10.70.Za001.0865.- | Amplificatore multingressi; funzione: per miscelare e amplificare i segnali di due o tre gruppi di antenne; impiego: da palo. Incluso: contenitore in plastica a prova di pioggia, morsetti schermati, uscita miscelata, ingresso SPECIFICHE TECNICHE: possibilità di alimentare eventuali preamplificatori, R.O.S. < 2, 1 uscita miscelata, 1 ingresso, banda 3+4+5, guadagno [dB] = 18, 14, 12 | 1 cad | 47.04 | 37.18 | 0 | RM.82.10.70.Za001.0865.- | Amplificatore multingressi; funzione: per miscelare e amplificare i segnali di due o tre gruppi di antenne; impiego: da palo. Incluso: contenitore in plastica a prova di pioggia, morsetti schermati, uscita miscelata, ingresso SPECIFICHE TECNICHE: possibilità di alimentare eventuali preamplificatori, R.O.S. < 2, 1 uscita miscelata, 1 ingresso, banda 3+4+5, guadagno [dB] = 18, 14, 12 |  | RISORSA MATERIALE | IMPIANTI ELETTRONICI (ICT) TERMINALI | PRODOTTI | AMPLIFICATORE | MATERIALE GENERICO NON RILEVANTE | [6 empty] | ME.10.020.0160.a | Amplificatori multingressi da palo, contenitore in plastica a prova di pioggia, per miscelare e amplificare i segnali di due o tre gruppi di antenne, morsetti schermati, possibilità di alimentare eventuali preamplificatori, R.O.S. < 2, alimentabili via cavo, 1 uscita miscelata, regolzione di guadagno con attenuatori separati, nelle tipologie: - a 1 ingresso, banda 3+4+5, guadagno 18, 14, 12 dB | nd | multingressi | [10 empty] | 1 | cad | nd | per miscelare e amplificare i segnali di due o tre gruppi di antenne - | da palo - | materiale generico non rilevante | nd - | nd - |  | nd - | nd - | possibilità di alimentare eventuali preamplificatori, R.O.S. < 2, 1 uscita miscelata, 1 ingresso, banda 3+4+5, guadagno [dB] = 18, 14, 12 | nd - | nd - | nd - | nd | nd - | NO |  |  |  |  | nd |  |  |  |  | nd | nd | nd |  | nd | nd | nd | contenitore in plastica a prova di pioggia, morsetti schermati, uscita miscelata, ingresso | nd | nd | NO | NO
LOM251.RM.82.10.70.Za001.0870.- | Amplificatore multingressi; funzione: per miscelare e amplificare i segnali di due o tre gruppi di antenne; impiego: da palo. Incluso: contenitore in plastica a prova di pioggia, morsetti schermati, uscita miscelata, ingresso SPECIFICHE TECNICHE: possibilità di alimentare eventuali preamplificatori, R.O.S. < 2, 1 uscita miscelata, 1 ingresso, banda 3+4+5, guadagno [dB] = 20, 27, 25 | 1 cad | 53.12 | 41.99 | 0 | RM.82.10.70.Za001.0870.- | Amplificatore multingressi; funzione: per miscelare e amplificare i segnali di due o tre gruppi di antenne; impiego: da palo. Incluso: contenitore in plastica a prova di pioggia, morsetti schermati, uscita miscelata, ingresso SPECIFICHE TECNICHE: possibilità di alimentare eventuali preamplificatori, R.O.S. < 2, 1 uscita miscelata, 1 ingresso, banda 3+4+5, guadagno [dB] = 20, 27, 25 |  | RISORSA MATERIALE | IMPIANTI ELETTRONICI (ICT) TERMINALI | PRODOTTI | AMPLIFICATORE | MATERIALE GENERICO NON RILEVANTE | [6 empty] | ME.10.020.0160.b | Amplificatori multingressi da palo, contenitore in plastica a prova di pioggia, per miscelare e amplificare i segnali di due o tre gruppi di antenne, morsetti schermati, possibilità di alimentare eventuali preamplificatori, R.O.S. < 2, alimentabili via cavo, 1 uscita miscelata, regolzione di guadagno con attenuatori separati, nelle tipologie: - a 1 ingresso, banda 3+4+5, guadagno 20, 27, 25 dB | nd | multingressi | [10 empty] | 1 | cad | nd | per miscelare e amplificare i segnali di due o tre gruppi di antenne - | da palo - | materiale generico non rilevante | nd - | nd - |  | nd - | nd - | possibilità di alimentare eventuali preamplificatori, R.O.S. < 2, 1 uscita miscelata, 1 ingresso, banda 3+4+5, guadagno [dB] = 20, 27, 25 | nd - | nd - | nd - | nd | nd - | NO |  |  |  |  | nd |  |  |  |  | nd | nd | nd |  | nd | nd | nd | contenitore in plastica a prova di pioggia, morsetti schermati, uscita miscelata, ingresso | nd | nd | NO | NO
LOM251.RM.82.10.70.Za001.0875.- | Amplificatore multingressi; funzione: per miscelare e amplificare i segnali di due o tre gruppi di antenne; impiego: da palo. Incluso: contenitore in plastica a prova di pioggia, morsetti schermati, uscita miscelata, ingressi SPECIFICHE TECNICHE: possibilità di alimentare eventuali preamplificatori, R.O.S. < 2, 1 uscita miscelata, 3 ingressi, banda 1+3, U, U, guadagno [dB] = 21+19, 25, 25 | 1 cad | 55.97 | 44.24 | 0 | RM.82.10.70.Za001.0875.- | Amplificatore multingressi; funzione: per miscelare e amplificare i segnali di due o tre gruppi di antenne; impiego: da palo. Incluso: contenitore in plastica a prova di pioggia, morsetti schermati, uscita miscelata, ingressi SPECIFICHE TECNICHE: possibilità di alimentare eventuali preamplificatori, R.O.S. < 2, 1 uscita miscelata, 3 ingressi, banda 1+3, U, U, guadagno [dB] = 21+19, 25, 25 |  | RISORSA MATERIALE | IMPIANTI ELETTRONICI (ICT) TERMINALI | PRODOTTI | AMPLIFICATORE | MATERIALE GENERICO NON RILEVANTE | [6 empty] | ME.10.020.0160.c | Amplificatori multingressi da palo, contenitore in plastica a prova di pioggia, per miscelare e amplificare i segnali di due o tre gruppi di antenne, morsetti schermati, possibilità di alimentare eventuali preamplificatori, R.O.S. < 2, alimentabili via cavo, 1 uscita miscelata, regolzione di guadagno con attenuatori separati, nelle tipologie: - a 3 ingressi, banda 1+3, U, U, guadagno 21+19, 25, 25 dB | nd | multingressi | [10 empty] | 1 | cad | nd | per miscelare e amplificare i segnali di due o tre gruppi di antenne - | da palo - | materiale generico non rilevante | nd - | nd - |  | nd - | nd - | possibilità di alimentare eventuali preamplificatori, R.O.S. < 2, 1 uscita miscelata, 3 ingressi, banda 1+3, U, U, guadagno [dB] = 21+19, 25, 25 | nd - | nd - | nd - | nd | nd - | NO |  |  |  |  | nd |  |  |  |  | nd | nd | nd |  | nd | nd | nd | contenitore in plastica a prova di pioggia, morsetti schermati, uscita miscelata, ingressi | nd | nd | NO | NO
LOM251.RM.82.10.70.Za001.0880.- | Amplificatore multingressi; funzione: per miscelare e amplificare i segnali di due o tre gruppi di antenne; impiego: da palo. Incluso: contenitore in plastica a prova di pioggia, morsetti schermati, uscita miscelata, ingressi SPECIFICHE TECNICHE: possibilità di alimentare eventuali preamplificatori, R.O.S. < 2, 1 uscita miscelata, 3 ingressi, banda 1+3+C, U, U, guadagno [dB] = 21+19, 25, 25 | 1 cad | 56.18 | 44.41 | 0 | RM.82.10.70.Za001.0880.- | Amplificatore multingressi; funzione: per miscelare e amplificare i segnali di due o tre gruppi di antenne; impiego: da palo. Incluso: contenitore in plastica a prova di pioggia, morsetti schermati, uscita miscelata, ingressi SPECIFICHE TECNICHE: possibilità di alimentare eventuali preamplificatori, R.O.S. < 2, 1 uscita miscelata, 3 ingressi, banda 1+3+C, U, U, guadagno [dB] = 21+19, 25, 25 |  | RISORSA MATERIALE | IMPIANTI ELETTRONICI (ICT) TERMINALI | PRODOTTI | AMPLIFICATORE | MATERIALE GENERICO NON RILEVANTE | [6 empty] | ME.10.020.0160.d | Amplificatori multingressi da palo, contenitore in plastica a prova di pioggia, per miscelare e amplificare i segnali di due o tre gruppi di antenne, morsetti schermati, possibilità di alimentare eventuali preamplificatori, R.O.S. < 2, alimentabili via cavo, 1 uscita miscelata, regolzione di guadagno con attenuatori separati, nelle tipologie: - a 3 ingressi, banda 1+3+C, U, U, guadagno 21+19, 25, 25 dB | nd | multingressi | [10 empty] | 1 | cad | nd | per miscelare e amplificare i segnali di due o tre gruppi di antenne - | da palo - | materiale generico non rilevante | nd - | nd - |  | nd - | nd - | possibilità di alimentare eventuali preamplificatori, R.O.S. < 2, 1 uscita miscelata, 3 ingressi, banda 1+3+C, U, U, guadagno [dB] = 21+19, 25, 25 | nd - | nd - | nd - | nd | nd - | NO |  |  |  |  | nd |  |  |  |  | nd | nd | nd |  | nd | nd | nd | contenitore in plastica a prova di pioggia, morsetti schermati, uscita miscelata, ingressi | nd | nd | NO | NO
LOM251.RM.82.10.70.Za001.0885.- | Amplificatore multingressi; funzione: per miscelare e amplificare i segnali di due o tre gruppi di antenne; impiego: da palo. Incluso: contenitore in plastica a prova di pioggia, morsetti schermati, uscita miscelata, ingressi SPECIFICHE TECNICHE: possibilità di alimentare eventuali preamplificatori, R.O.S. < 2, 1 uscita miscelata, 3 ingressi, banda 1+3, 4, 5, guadagno [dB] = 21+19, 27, 28 | 1 cad | 54.71 | 43.25 | 0 | RM.82.10.70.Za001.0885.- | Amplificatore multingressi; funzione: per miscelare e amplificare i segnali di due o tre gruppi di antenne; impiego: da palo. Incluso: contenitore in plastica a prova di pioggia, morsetti schermati, uscita miscelata, ingressi SPECIFICHE TECNICHE: possibilità di alimentare eventuali preamplificatori, R.O.S. < 2, 1 uscita miscelata, 3 ingressi, banda 1+3, 4, 5, guadagno [dB] = 21+19, 27, 28 |  | RISORSA MATERIALE | IMPIANTI ELETTRONICI (ICT) TERMINALI | PRODOTTI | AMPLIFICATORE | MATERIALE GENERICO NON RILEVANTE | [6 empty] | ME.10.020.0160.e | Amplificatori multingressi da palo, contenitore in plastica a prova di pioggia, per miscelare e amplificare i segnali di due o tre gruppi di antenne, morsetti schermati, possibilità di alimentare eventuali preamplificatori, R.O.S. < 2, alimentabili via cavo, 1 uscita miscelata, regolzione di guadagno con attenuatori separati, nelle tipologie: - a 3 ingressi, banda 1+3, 4, 5, guadagno 21+19, 27, 28 dB | nd | multingressi | [10 empty] | 1 | cad | nd | per miscelare e amplificare i segnali di due o tre gruppi di antenne - | da palo - | materiale generico non rilevante | nd - | nd - |  | nd - | nd - | possibilità di alimentare eventuali preamplificatori, R.O.S. < 2, 1 uscita miscelata, 3 ingressi, banda 1+3, 4, 5, guadagno [dB] = 21+19, 27, 28 | nd - | nd - | nd - | nd | nd - | NO |  |  |  |  | nd |  |  |  |  | nd | nd | nd |  | nd | nd | nd | contenitore in plastica a prova di pioggia, morsetti schermati, uscita miscelata, ingressi | nd | nd | NO | NO
LOM251.RM.82.10.70.Za001.0890.- | Amplificatore multingressi; funzione: per miscelare e amplificare i segnali di due o tre gruppi di antenne; impiego: da palo. Incluso: contenitore in plastica a prova di pioggia, morsetti schermati, uscita miscelata, ingressi SPECIFICHE TECNICHE: possibilità di alimentare eventuali preamplificatori, R.O.S. < 2, 1 uscita miscelata, 3 ingressi, banda 1+3+C, 4, 5, guadagno [dB] = 21+19, 27, 28 | 1 cad | 54.71 | 43.25 | 0 | RM.82.10.70.Za001.0890.- | Amplificatore multingressi; funzione: per miscelare e amplificare i segnali di due o tre gruppi di antenne; impiego: da palo. Incluso: contenitore in plastica a prova di pioggia, morsetti schermati, uscita miscelata, ingressi SPECIFICHE TECNICHE: possibilità di alimentare eventuali preamplificatori, R.O.S. < 2, 1 uscita miscelata, 3 ingressi, banda 1+3+C, 4, 5, guadagno [dB] = 21+19, 27, 28 |  | RISORSA MATERIALE | IMPIANTI ELETTRONICI (ICT) TERMINALI | PRODOTTI | AMPLIFICATORE | MATERIALE GENERICO NON RILEVANTE | [6 empty] | ME.10.020.0160.f | Amplificatori multingressi da palo, contenitore in plastica a prova di pioggia, per miscelare e amplificare i segnali di due o tre gruppi di antenne, morsetti schermati, possibilità di alimentare eventuali preamplificatori, R.O.S. < 2, alimentabili via cavo, 1 uscita miscelata, regolzione di guadagno con attenuatori separati, nelle tipologie: - a 3 ingressi, banda 1+3+C, 4, 5, guadagno 21+19, 27, 28 dB | nd | multingressi | [10 empty] | 1 | cad | nd | per miscelare e amplificare i segnali di due o tre gruppi di antenne - | da palo - | materiale generico non rilevante | nd - | nd - |  | nd - | nd - | possibilità di alimentare eventuali preamplificatori, R.O.S. < 2, 1 uscita miscelata, 3 ingressi, banda 1+3+C, 4, 5, guadagno [dB] = 21+19, 27, 28 | nd - | nd - | nd - | nd | nd - | NO |  |  |  |  | nd |  |  |  |  | nd | nd | nd |  | nd | nd | nd | contenitore in plastica a prova di pioggia, morsetti schermati, uscita miscelata, ingressi | nd | nd | NO | NO
LOM251.RM.82.10.70.Za001.0895.- | Amplificatore multingressi; funzione: per miscelare e amplificare i segnali di due o tre gruppi di antenne; impiego: da palo. Incluso: contenitore in plastica a prova di pioggia, morsetti schermati, 1 uscita miscelata, 5 ingressi, banda 1, 3, 4, 5, U, guadagno [dB] = 23, 18, 25, 25, 25 SPECIFICHE TECNICHE: possibilità di alimentare eventuali preamplificatori, R.O.S. < 2, uscita miscelata, ingressi | 1 cad | 69.67 | 55.08 | 0 | RM.82.10.70.Za001.0895.- | Amplificatore multingressi; funzione: per miscelare e amplificare i segnali di due o tre gruppi di antenne; impiego: da palo. Incluso: contenitore in plastica a prova di pioggia, morsetti schermati, 1 uscita miscelata, 5 ingressi, banda 1, 3, 4, 5, U, guadagno [dB] = 23, 18, 25, 25, 25 SPECIFICHE TECNICHE: possibilità di alimentare eventuali preamplificatori, R.O.S. < 2, uscita miscelata, ingressi |  | RISORSA MATERIALE | IMPIANTI ELETTRONICI (ICT) TERMINALI | PRODOTTI | AMPLIFICATORE | MATERIALE GENERICO NON RILEVANTE | [6 empty] | ME.10.020.0160.g | Amplificatori multingressi da palo, contenitore in plastica a prova di pioggia, per miscelare e amplificare i segnali di due o tre gruppi di antenne, morsetti schermati, possibilità di alimentare eventuali preamplificatori, R.O.S. < 2, alimentabili via cavo, 1 uscita miscelata, regolzione di guadagno con attenuatori separati, nelle tipologie: - a 5 ingressi, banda 1, 3, 4, 5, U, guadagno 23, 18, 25, 25, 25 dB | nd | multingressi | [10 empty] | 1 | cad | nd | per miscelare e amplificare i segnali di due o tre gruppi di antenne - | da palo - | materiale generico non rilevante | nd - | nd - |  | nd - | nd - | possibilità di alimentare eventuali preamplificatori, R.O.S. < 2, uscita miscelata, ingressi | nd - | nd - | nd - | nd | nd - | NO |  |  |  |  | nd |  |  |  |  | nd | nd | nd |  | nd | nd | nd | contenitore in plastica a prova di pioggia, morsetti schermati, 1 uscita miscelata, 5 ingressi, banda 1, 3, 4, 5, U, guadagno [dB] = 23, 18, 25, 25, 25 | nd | nd | NO | NO
LOM251.RM.82.10.70.Za001.0900.- | Amplificatore multingressi; funzione: per miscelare e amplificare i segnali di due o tre gruppi di antenne; impiego: da palo. Incluso: contenitore in plastica a prova di pioggia, morsetti schermati, uscita miscelata, ingressi SPECIFICHE TECNICHE: possibilità di alimentare eventuali preamplificatori, R.O.S. < 2, 1 uscita miscelata, 5 ingressi, banda 1+C, 3, 4, 5, U, guadagno [dB] = 23, 18, 25, 25, 25 | 1 cad | 69.67 | 55.08 | 0 | RM.82.10.70.Za001.0900.- | Amplificatore multingressi; funzione: per miscelare e amplificare i segnali di due o tre gruppi di antenne; impiego: da palo. Incluso: contenitore in plastica a prova di pioggia, morsetti schermati, uscita miscelata, ingressi SPECIFICHE TECNICHE: possibilità di alimentare eventuali preamplificatori, R.O.S. < 2, 1 uscita miscelata, 5 ingressi, banda 1+C, 3, 4, 5, U, guadagno [dB] = 23, 18, 25, 25, 25 |  | RISORSA MATERIALE | IMPIANTI ELETTRONICI (ICT) TERMINALI | PRODOTTI | AMPLIFICATORE | MATERIALE GENERICO NON RILEVANTE | [6 empty] | ME.10.020.0160.h | Amplificatori multingressi da palo, contenitore in plastica a prova di pioggia, per miscelare e amplificare i segnali di due o tre gruppi di antenne, morsetti schermati, possibilità di alimentare eventuali preamplificatori, R.O.S. < 2, alimentabili via cavo, 1 uscita miscelata, regolzione di guadagno con attenuatori separati, nelle tipologie: - a 5 ingressi, banda 1+C, 3, 4, 5, U, guadagno 23, 18, 25, 25, 25 dB | nd | multingressi | [10 empty] | 1 | cad | nd | per miscelare e amplificare i segnali di due o tre gruppi di antenne - | da palo - | materiale generico non rilevante | nd - | nd - |  | nd - | nd - | possibilità di alimentare eventuali preamplificatori, R.O.S. < 2, 1 uscita miscelata, 5 ingressi, banda 1+C, 3, 4, 5, U, guadagno [dB] = 23, 18, 25, 25, 25 | nd - | nd - | nd - | nd | nd - | NO |  |  |  |  | nd |  |  |  |  | nd | nd | nd |  | nd | nd | nd | contenitore in plastica a prova di pioggia, morsetti schermati, uscita miscelata, ingressi | nd | nd | NO | NO
LOM251.RM.82.10.70.Za001.0905.- | Amplificatore multingressi; funzione: per miscelare e amplificare i segnali di due o tre gruppi di antenne; impiego: da palo. Incluso: contenitore in plastica a prova di pioggia, morsetti schermati, uscita miscelata, ingressi SPECIFICHE TECNICHE: possibilità di alimentare eventuali preamplificatori, R.O.S. < 2, 1 uscita miscelata, 5 ingressi, banda 1, 3, 4, 5, U (banda 4=470-565 MHz e banda 5=590-862 MHz), guadagno [dB] = 23, 18, 25, 25, 25 | 1 cad | 69.67 | 55.08 | 0 | RM.82.10.70.Za001.0905.- | Amplificatore multingressi; funzione: per miscelare e amplificare i segnali di due o tre gruppi di antenne; impiego: da palo. Incluso: contenitore in plastica a prova di pioggia, morsetti schermati, uscita miscelata, ingressi SPECIFICHE TECNICHE: possibilità di alimentare eventuali preamplificatori, R.O.S. < 2, 1 uscita miscelata, 5 ingressi, banda 1, 3, 4, 5, U (banda 4=470-565 MHz e banda 5=590-862 MHz), guadagno [dB] = 23, 18, 25, 25, 25 |  | RISORSA MATERIALE | IMPIANTI ELETTRONICI (ICT) TERMINALI | PRODOTTI | AMPLIFICATORE | MATERIALE GENERICO NON RILEVANTE | [6 empty] | ME.10.020.0160.i | Amplificatori multingressi da palo, contenitore in plastica a prova di pioggia, per miscelare e amplificare i segnali di due o tre gruppi di antenne, morsetti schermati, possibilità di alimentare eventuali preamplificatori, R.O.S. < 2, alimentabili via cavo, 1 uscita miscelata, regolzione di guadagno con attenuatori separati, nelle tipologie: - a 5 ingressi, banda 1, 3, 4, 5, U (banda 4=470-565 MHz e banda 5=590-862 MHz), guadagno 23, 18, 25, 25, 25 dB | nd | multingressi | [10 empty] | 1 | cad | nd | per miscelare e amplificare i segnali di due o tre gruppi di antenne - | da palo - | materiale generico non rilevante | nd - | nd - |  | nd - | nd - | possibilità di alimentare eventuali preamplificatori, R.O.S. < 2, 1 uscita miscelata, 5 ingressi, banda 1, 3, 4, 5, U (banda 4=470-565 MHz e banda 5=590-862 MHz), guadagno [dB] = 23, 18, 25, 25, 25 | nd - | nd - | nd - | nd | nd - | NO |  |  |  |  | nd |  |  |  |  | nd | nd | nd |  | nd | nd | nd | contenitore in plastica a prova di pioggia, morsetti schermati, uscita miscelata, ingressi | nd | nd | NO | NO
LOM251.RM.82.10.70.Za001.1000.- | Amplificatore; potenza [W] = 160. Incluso: mixer a 4 ingressi microfoni audio con connettori rimuovibili, sorgente sonora con lettore CD/USB/MP3 bluetooth, ingresso USB frontale per lettura di file MP3 e connettori a vite o RJ 45 per connessioni rapide di basi microfonichee altri apparecchi, radio AM/FM con RDS e controllo remoto, radio ed MP3 integrati, ingresso ausiliario per sorgente esterna, uscite ausiliarie per l’invio di segnali ad eventuali amplificatori addizionali, generatore di tono SPECIFICHE TECNICHE: con tecnologia digitale e controllo a microprocessore | 1 cad | 923.8 | 730.28 | 0 | RM.82.10.70.Za001.1000.- | Amplificatore; potenza [W] = 160. Incluso: mixer a 4 ingressi microfoni audio con connettori rimuovibili, sorgente sonora con lettore CD/USB/MP3 bluetooth, ingresso USB frontale per lettura di file MP3 e connettori a vite o RJ 45 per connessioni rapide di basi microfonichee altri apparecchi, radio AM/FM con RDS e controllo remoto, radio ed MP3 integrati, ingresso ausiliario per sorgente esterna, uscite ausiliarie per l’invio di segnali ad eventuali amplificatori addizionali, generatore di tono SPECIFICHE TECNICHE: con tecnologia digitale e controllo a microprocessore |  | RISORSA MATERIALE | IMPIANTI ELETTRONICI (ICT) TERMINALI | PRODOTTI | AMPLIFICATORE | MATERIALE GENERICO NON RILEVANTE | [6 empty] | ME.08.080.0010.a | Sistema di amplificazione sonora con tecnologia digitale e controllo a microprocessore, compreso di mixer a 4 ingressi microfoni audio con connettori rimuovibili, sorgente sonora incorporata con lettore CD/USB/MP3 bluetooth e radio AM/FM con RDS e controllo remoto, radio ed MP3 integrati ed ingresso ausiliario per sorgente esterna. Porta USB frontale per lettura di file MP3 e connettori a vite o RJ 45 per connessioni rapide di basi microfonichee altri apparecchi. Uscite ausiliarie per l’invio di segnali ad eventuali amplificatori addizionali. Generatore di tono di preavviso. Potenza: - Potenza 160 W | nd | nd | [10 empty] | 1 | cad | nd | nd - | nd - | materiale generico non rilevante | potenza [W] = 160.0 nd nd nd - | nd - |  | nd - | nd - | con tecnologia digitale e controllo a microprocessore | nd - | nd - | nd - | nd | nd - | NO |  |  |  |  | nd |  |  |  |  | nd | nd | nd |  | nd | nd | nd | mixer a 4 ingressi microfoni audio con connettori rimuovibili, sorgente sonora con lettore CD/USB/MP3 bluetooth, ingresso USB frontale per lettura di file MP3 e connettori a vite o RJ 45 per connessioni rapide di basi microfonichee altri apparecchi, radio AM/FM con RDS e controllo remoto, radio ed MP3 integrati, ingresso ausiliario per sorgente esterna, uscite ausiliarie per l’invio di segnali ad eventuali amplificatori addizionali, generatore di tono | nd | nd | NO | NO
LOM251.RM.82.10.70.Za001.1005.- | Amplificatore; potenza [W] = 320. Incluso: mixer a 4 ingressi microfoni audio, sorgente sonora incorporata con lettore CD/USB/MP3 bluetooth, ingresso USB frontale per lettura di file MP3 e connettori a vite o RJ 45 per connessioni rapide di basi microfonichee altri apparecchi, radio AM/FM con RDS e controllo remoto, radio ed MP3 integrati, ingresso ausiliario per sorgente esterna, uscite ausiliarie per l’invio di segnali ad eventuali amplificatori addizionali, generatore di tono SPECIFICHE TECNICHE: con tecnologia digitale e controllo a microprocessore | 1 cad | 1427.71 | 1128.63 | 0 | RM.82.10.70.Za001.1005.- | Amplificatore; potenza [W] = 320. Incluso: mixer a 4 ingressi microfoni audio, sorgente sonora incorporata con lettore CD/USB/MP3 bluetooth, ingresso USB frontale per lettura di file MP3 e connettori a vite o RJ 45 per connessioni rapide di basi microfonichee altri apparecchi, radio AM/FM con RDS e controllo remoto, radio ed MP3 integrati, ingresso ausiliario per sorgente esterna, uscite ausiliarie per l’invio di segnali ad eventuali amplificatori addizionali, generatore di tono SPECIFICHE TECNICHE: con tecnologia digitale e controllo a microprocessore |  | RISORSA MATERIALE | IMPIANTI ELETTRONICI (ICT) TERMINALI | PRODOTTI | AMPLIFICATORE | MATERIALE GENERICO NON RILEVANTE | [6 empty] | ME.08.080.0010.b | Sistema di amplificazione sonora con tecnologia digitale e controllo a microprocessore, compreso di mixer a 4 ingressi microfoni audio con connettori rimuovibili, sorgente sonora incorporata con lettore CD/USB/MP3 bluetooth e radio AM/FM con RDS e controllo remoto, radio ed MP3 integrati ed ingresso ausiliario per sorgente esterna. Porta USB frontale per lettura di file MP3 e connettori a vite o RJ 45 per connessioni rapide di basi microfonichee altri apparecchi. Uscite ausiliarie per l’invio di segnali ad eventuali amplificatori addizionali. Generatore di tono di preavviso. Potenza: - Potenza 320 W | nd | nd | [10 empty] | 1 | cad | nd | nd - | nd - | materiale generico non rilevante | potenza [W] = 320.0 nd nd nd - | nd - |  | nd - | nd - | con tecnologia digitale e controllo a microprocessore | nd - | nd - | nd - | nd | nd - | NO |  |  |  |  | nd |  |  |  |  | nd | nd | nd |  | nd | nd | nd | mixer a 4 ingressi microfoni audio, sorgente sonora incorporata con lettore CD/USB/MP3 bluetooth, ingresso USB frontale per lettura di file MP3 e connettori a vite o RJ 45 per connessioni rapide di basi microfonichee altri apparecchi, radio AM/FM con RDS e controllo remoto, radio ed MP3 integrati, ingresso ausiliario per sorgente esterna, uscite ausiliarie per l’invio di segnali ad eventuali amplificatori addizionali, generatore di tono | nd | nd | NO | NO
LOM251.RM.82.10.70.Za001.1010.- | Amplificatore; geometria: 6 zone; funzione: distribuzione di annunci e musica; potenza [W] = 240. Incluso: sistema a doppio bus per la gestione e l’indirizzo della priorità fra ingressi ed uscite dotata di ingressi microfonici ed universali; ingressi ausiliari selezionabili sul bus musica; un ingresso dedicato agli annunci; un ingresso di emergenza; un controllo singolo di livello e tono per ogni ingresso | 1 cad | 1478.1 | 1168.46 | 0 | RM.82.10.70.Za001.1010.- | Amplificatore; geometria: 6 zone; funzione: distribuzione di annunci e musica; potenza [W] = 240. Incluso: sistema a doppio bus per la gestione e l’indirizzo della priorità fra ingressi ed uscite dotata di ingressi microfonici ed universali; ingressi ausiliari selezionabili sul bus musica; un ingresso dedicato agli annunci; un ingresso di emergenza; un controllo singolo di livello e tono per ogni ingresso |  | RISORSA MATERIALE | IMPIANTI ELETTRONICI (ICT) TERMINALI | PRODOTTI | AMPLIFICATORE | MATERIALE GENERICO NON RILEVANTE | [6 empty] | ME.08.080.0015.a | Unità per la distribuzione di annunci e musica fino a 6 zone con sistema a doppio bus per la gestione e l’indirizzo della priorità fra ingressi ed uscite dotata di ingressi microfonici ed universali, ingressi ausiliari selezionabili sul bus musica, un ingresso dedicato agli annunci ed un ingresso di emergenza. Tutti gli ingressi hanno un controllo singolo di livello e tono. - amplificata potenza 240 W | nd | nd | [10 empty] | 1 | cad | nd | distribuzione di annunci e musica - | nd - | materiale generico non rilevante | potenza [W] = 240.0 nd nd nd - | nd - |  | 6 zone - | nd - | nd | nd - | nd - | nd - | nd | nd - | NO |  |  |  |  | nd |  |  |  |  | nd | nd | nd |  | nd | nd | nd | sistema a doppio bus per la gestione e l’indirizzo della priorità fra ingressi ed uscite dotata di ingressi microfonici ed universali; ingressi ausiliari selezionabili sul bus musica; un ingresso dedicato agli annunci; un ingresso di emergenza; un controllo singolo di livello e tono per ogni ingresso | nd | nd | NO | NO
LOM251.RM.82.10.70.Za001.1015.- | Amplificatore; geometria: 6 zone; funzione: distribuzione di annunci e musica. Incluso: sistema a doppio bus per la gestione e l’indirizzo della priorità fra ingressi ed uscite dotata di ingressi microfonici ed universali; ingressi ausiliari selezionabili sul bus musica; un ingresso dedicato agli annunci; un ingresso di emergenza; un controllo singolo di livello e tono per ogni ingresso SPECIFICHE TECNICHE: non amplificata | 1 cad | 1066.59 | 843.16 | 0 | RM.82.10.70.Za001.1015.- | Amplificatore; geometria: 6 zone; funzione: distribuzione di annunci e musica. Incluso: sistema a doppio bus per la gestione e l’indirizzo della priorità fra ingressi ed uscite dotata di ingressi microfonici ed universali; ingressi ausiliari selezionabili sul bus musica; un ingresso dedicato agli annunci; un ingresso di emergenza; un controllo singolo di livello e tono per ogni ingresso SPECIFICHE TECNICHE: non amplificata |  | RISORSA MATERIALE | IMPIANTI ELETTRONICI (ICT) TERMINALI | PRODOTTI | AMPLIFICATORE | MATERIALE GENERICO NON RILEVANTE | [6 empty] | ME.08.080.0015.b | Unità per la distribuzione di annunci e musica fino a 6 zone con sistema a doppio bus per la gestione e l’indirizzo della priorità fra ingressi ed uscite dotata di ingressi microfonici ed universali, ingressi ausiliari selezionabili sul bus musica, un ingresso dedicato agli annunci ed un ingresso di emergenza. Tutti gli ingressi hanno un controllo singolo di livello e tono. - non amplificata | nd | nd | [10 empty] | 1 | cad | nd | distribuzione di annunci e musica - | nd - | materiale generico non rilevante | nd - | nd - |  | 6 zone - | nd - | non amplificata | nd - | nd - | nd - | nd | nd - | NO |  |  |  |  | nd |  |  |  |  | nd | nd | nd |  | nd | nd | nd | sistema a doppio bus per la gestione e l’indirizzo della priorità fra ingressi ed uscite dotata di ingressi microfonici ed universali; ingressi ausiliari selezionabili sul bus musica; un ingresso dedicato agli annunci; un ingresso di emergenza; un controllo singolo di livello e tono per ogni ingresso | nd | nd | NO | NO
LOM251.RM.82.10.70.Za001.1020.- | Amplificatore; geometria: 6 zone SPECIFICHE TECNICHE: per collegamento diretto con unità di distribuzione annunci, dotato di architettura dual-bus con terminali di interconnessione per amplificatori di potenza per la gestione indipendente dei bus e di porte logiche per interfaccia con parti terze | 1 cad | 713.86 | 564.31 | 0 | RM.82.10.70.Za001.1020.- | Amplificatore; geometria: 6 zone SPECIFICHE TECNICHE: per collegamento diretto con unità di distribuzione annunci, dotato di architettura dual-bus con terminali di interconnessione per amplificatori di potenza per la gestione indipendente dei bus e di porte logiche per interfaccia con parti terze |  | RISORSA MATERIALE | IMPIANTI ELETTRONICI (ICT) TERMINALI | PRODOTTI | AMPLIFICATORE | MATERIALE GENERICO NON RILEVANTE | [6 empty] | ME.08.080.0020.a | Espansioni e controllo Unità di espansione fino ad ulteriori 6 zone per collegamento diretto con unità di distribuzione annunci con architettura dual-bus dotata di terminali di interconnessione per amplificatori di potenza per la gestione indipendente dei bus e di porte logiche per interfaccia con parti terze | nd | nd | [10 empty] | 1 | cad | nd | nd - | nd - | materiale generico non rilevante | nd - | nd - |  | 6 zone - | nd - | per collegamento diretto con unità di distribuzione annunci, dotato di architettura dual-bus con terminali di interconnessione per amplificatori di potenza per la gestione indipendente dei bus e di porte logiche per interfaccia con parti terze | nd - | nd - | nd - | nd | nd - | NO |  |  |  |  | nd |  |  |  |  | nd | nd | nd |  | nd | nd | unità di espansione | nd | nd | nd | NO | NO
LOM251.RM.82.10.70.Za001.1025.a | Amplificatore; potenza [W] = 80. Incluso: ingressi, uscite 100 V a bassa impedenza, connettori terminali a vite, Rj 45 e XLR SPECIFICHE TECNICHE: integrato, tecnologia digitale controllata da microprocessore; annunci tramite base microfonica e generatore di tono di preavviso interno, 6 ingressi, ingressi universali e ingresso audio ausiliario con controllo dei toni | 1 cad | 394.71 | 312.03 | 0 | RM.82.10.70.Za001.1025.a | Amplificatore; potenza [W] = 80. Incluso: ingressi, uscite 100 V a bassa impedenza, connettori terminali a vite, Rj 45 e XLR SPECIFICHE TECNICHE: integrato, tecnologia digitale controllata da microprocessore; annunci tramite base microfonica e generatore di tono di preavviso interno, 6 ingressi, ingressi universali e ingresso audio ausiliario con controllo dei toni |  | RISORSA MATERIALE | IMPIANTI ELETTRONICI (ICT) TERMINALI | PRODOTTI | AMPLIFICATORE | MATERIALE GENERICO NON RILEVANTE | [6 empty] | ME.08.080.0200.a | Amplificatore integrato fino a 6 ingressi, tecnologia digitale controllata da microprocessore, uscite 100 V a bassa impedenza, ingressi universali e ingresso audio ausiliario con controllo dei toni, connettori terminali a vite, Rj 45 e XLR, annunci tramite base microfonica e generatore di tono di preavviso interno - potenza 80 W | nd | nd | [10 empty] | 1 | cad | nd | nd - | nd - | materiale generico non rilevante | potenza [W] = 80.0 nd nd nd - | nd - |  | nd - | nd - | integrato, tecnologia digitale controllata da microprocessore; annunci tramite base microfonica e generatore di tono di preavviso interno, 6 ingressi, ingressi universali e ingresso audio ausiliario con controllo dei toni | nd - | nd - | nd - | nd | nd - | NO |  |  |  |  | nd |  |  |  |  | nd | nd | nd |  | nd | nd | nd | ingressi, uscite 100 V a bassa impedenza, connettori terminali a vite, Rj 45 e XLR | nd | nd | NO | NO
LOM251.RM.82.10.70.Za001.1025.b | Amplificatore; potenza [W] = 160. Incluso: ingressi, uscite 100 V a bassa impedenza, connettori terminali a vite, Rj 45 e XLR SPECIFICHE TECNICHE: integrato, tecnologia digitale controllata da microprocessore; annunci tramite base microfonica e generatore di tono di preavviso interno, 6 ingressi, ingressi universali e ingresso audio ausiliario con controllo dei toni | 1 cad | 579.48 | 458.09 | 0 | RM.82.10.70.Za001.1025.b | Amplificatore; potenza [W] = 160. Incluso: ingressi, uscite 100 V a bassa impedenza, connettori terminali a vite, Rj 45 e XLR SPECIFICHE TECNICHE: integrato, tecnologia digitale controllata da microprocessore; annunci tramite base microfonica e generatore di tono di preavviso interno, 6 ingressi, ingressi universali e ingresso audio ausiliario con controllo dei toni |  | RISORSA MATERIALE | IMPIANTI ELETTRONICI (ICT) TERMINALI | PRODOTTI | AMPLIFICATORE | MATERIALE GENERICO NON RILEVANTE | [6 empty] | ME.08.080.0200.b | Amplificatore integrato fino a 6 ingressi, tecnologia digitale controllata da microprocessore, uscite 100 V a bassa impedenza, ingressi universali e ingresso audio ausiliario con controllo dei toni, connettori terminali a vite, Rj 45 e XLR, annunci tramite base microfonica e generatore di tono di preavviso interno - potenza 160 W | nd | nd | [10 empty] | 1 | cad | nd | nd - | nd - | materiale generico non rilevante | potenza [W] = 160.0 nd nd nd - | nd - |  | nd - | nd - | integrato, tecnologia digitale controllata da microprocessore; annunci tramite base microfonica e generatore di tono di preavviso interno, 6 ingressi, ingressi universali e ingresso audio ausiliario con controllo dei toni | nd - | nd - | nd - | nd | nd - | NO |  |  |  |  | nd |  |  |  |  | nd | nd | nd |  | nd | nd | nd | ingressi, uscite 100 V a bassa impedenza, connettori terminali a vite, Rj 45 e XLR | nd | nd | NO | NO
LOM251.RM.82.10.70.Za001.1025.c | Amplificatore; potenza [W] = 320. Incluso: ingressi, uscite 100 V a bassa impedenza, connettori terminali a vite, Rj 45 e XLR SPECIFICHE TECNICHE: integrato, tecnologia digitale controllata da microprocessore; annunci tramite base microfonica e generatore di tono di preavviso interno, 6 ingressi, ingressi universali e ingresso audio ausiliario con controllo dei toni | 1 cad | 823.03 | 650.62 | 0 | RM.82.10.70.Za001.1025.c | Amplificatore; potenza [W] = 320. Incluso: ingressi, uscite 100 V a bassa impedenza, connettori terminali a vite, Rj 45 e XLR SPECIFICHE TECNICHE: integrato, tecnologia digitale controllata da microprocessore; annunci tramite base microfonica e generatore di tono di preavviso interno, 6 ingressi, ingressi universali e ingresso audio ausiliario con controllo dei toni |  | RISORSA MATERIALE | IMPIANTI ELETTRONICI (ICT) TERMINALI | PRODOTTI | AMPLIFICATORE | MATERIALE GENERICO NON RILEVANTE | [6 empty] | ME.08.080.0200.c | Amplificatore integrato fino a 6 ingressi, tecnologia digitale controllata da microprocessore, uscite 100 V a bassa impedenza, ingressi universali e ingresso audio ausiliario con controllo dei toni, connettori terminali a vite, Rj 45 e XLR, annunci tramite base microfonica e generatore di tono di preavviso interno - potenza 320 W | nd | nd | [10 empty] | 1 | cad | nd | nd - | nd - | materiale generico non rilevante | potenza [W] = 320.0 nd nd nd - | nd - |  | nd - | nd - | integrato, tecnologia digitale controllata da microprocessore; annunci tramite base microfonica e generatore di tono di preavviso interno, 6 ingressi, ingressi universali e ingresso audio ausiliario con controllo dei toni | nd - | nd - | nd - | nd | nd - | NO |  |  |  |  | nd |  |  |  |  | nd | nd | nd |  | nd | nd | nd | ingressi, uscite 100 V a bassa impedenza, connettori terminali a vite, Rj 45 e XLR | nd | nd | NO | NO
LOM251.RM.82.10.70.Za001.1030.a | Amplificatore; potenza [W] = 80. Incluso: connettori removibili o XLR o RJ 45 per la connessione di base microfonica via cavo; ingresso AUX per sorgenti sonore esterne (CD radio ecc) controllo tono e guadagno su ingresso AUX; uscita diffusori a bassa impedenza o a tensione costante [V] = 100 – 70; amplificatore in classe D con alimentazione switching | 1 cad | 268.75 | 212.45 | 0 | RM.82.10.70.Za001.1030.a | Amplificatore; potenza [W] = 80. Incluso: connettori removibili o XLR o RJ 45 per la connessione di base microfonica via cavo; ingresso AUX per sorgenti sonore esterne (CD radio ecc) controllo tono e guadagno su ingresso AUX; uscita diffusori a bassa impedenza o a tensione costante [V] = 100 – 70; amplificatore in classe D con alimentazione switching |  | RISORSA MATERIALE | IMPIANTI ELETTRONICI (ICT) TERMINALI | PRODOTTI | AMPLIFICATORE | MATERIALE GENERICO NON RILEVANTE | [6 empty] | ME.08.080.0210.a | Unità di potenza per controllo sorgenti sonore con connettori removibili o XLR o RJ 45 per la connessione di base microfonica via cavo, ingresso AUX per sorgenti sonore esterne (CD radio ecc) controllo tono e guadagno su ingresso AUX, uscita diffusori a bassa impedenza o a tensione costante 100 V – 70 V, amplificatore in classe D con alimentazione switching - potenza 80 W | nd | nd | [10 empty] | 1 | cad | nd | nd - | nd - | materiale generico non rilevante | potenza [W] = 80.0 nd nd nd - | nd - |  | nd - | nd - | nd | nd - | nd - | nd - | nd | nd - | NO |  |  |  |  | nd |  |  |  |  | nd | nd | nd |  | nd | nd | nd | connettori removibili o XLR o RJ 45 per la connessione di base microfonica via cavo; ingresso AUX per sorgenti sonore esterne (CD radio ecc) controllo tono e guadagno su ingresso AUX; uscita diffusori a bassa impedenza o a tensione costante [V] = 100 – 70; amplificatore in classe D con alimentazione switching | nd | nd | NO | NO
LOM251.RM.82.10.70.Za001.1030.b | Amplificatore; potenza [W] = 160. Incluso: connettori removibili o XLR o RJ 45 per la connessione di base microfonica via cavo; ingresso AUX per sorgenti sonore esterne (CD radio ecc) controllo tono e guadagno su ingresso AUX; uscita diffusori a bassa impedenza o a tensione costante [V] = 100 – 70; amplificatore in classe D con alimentazione switching | 1 cad | 529.1 | 418.26 | 0 | RM.82.10.70.Za001.1030.b | Amplificatore; potenza [W] = 160. Incluso: connettori removibili o XLR o RJ 45 per la connessione di base microfonica via cavo; ingresso AUX per sorgenti sonore esterne (CD radio ecc) controllo tono e guadagno su ingresso AUX; uscita diffusori a bassa impedenza o a tensione costante [V] = 100 – 70; amplificatore in classe D con alimentazione switching |  | RISORSA MATERIALE | IMPIANTI ELETTRONICI (ICT) TERMINALI | PRODOTTI | AMPLIFICATORE | MATERIALE GENERICO NON RILEVANTE | [6 empty] | ME.08.080.0210.b | Unità di potenza per controllo sorgenti sonore con connettori removibili o XLR o RJ 45 per la connessione di base microfonica via cavo, ingresso AUX per sorgenti sonore esterne (CD radio ecc) controllo tono e guadagno su ingresso AUX, uscita diffusori a bassa impedenza o a tensione costante 100 V – 70 V, amplificatore in classe D con alimentazione switching - potenza 160 W | nd | nd | [10 empty] | 1 | cad | nd | nd - | nd - | materiale generico non rilevante | potenza [W] = 160.0 nd nd nd - | nd - |  | nd - | nd - | nd | nd - | nd - | nd - | nd | nd - | NO |  |  |  |  | nd |  |  |  |  | nd | nd | nd |  | nd | nd | nd | connettori removibili o XLR o RJ 45 per la connessione di base microfonica via cavo; ingresso AUX per sorgenti sonore esterne (CD radio ecc) controllo tono e guadagno su ingresso AUX; uscita diffusori a bassa impedenza o a tensione costante [V] = 100 – 70; amplificatore in classe D con alimentazione switching | nd | nd | NO | NO
LOM251.RM.82.10.70.Za001.1030.c | Amplificatore; potenza [W] = 320. Incluso: connettori removibili o XLR o RJ 45 per la connessione di base microfonica via cavo; ingresso AUX per sorgenti sonore esterne (CD radio ecc) controllo tono e guadagno su ingresso AUX; uscita diffusori a bassa impedenza o a tensione costante [V] = 100 – 70; amplificatore in classe D con alimentazione switching | 1 cad | 722.26 | 570.96 | 0 | RM.82.10.70.Za001.1030.c | Amplificatore; potenza [W] = 320. Incluso: connettori removibili o XLR o RJ 45 per la connessione di base microfonica via cavo; ingresso AUX per sorgenti sonore esterne (CD radio ecc) controllo tono e guadagno su ingresso AUX; uscita diffusori a bassa impedenza o a tensione costante [V] = 100 – 70; amplificatore in classe D con alimentazione switching |  | RISORSA MATERIALE | IMPIANTI ELETTRONICI (ICT) TERMINALI | PRODOTTI | AMPLIFICATORE | MATERIALE GENERICO NON RILEVANTE | [6 empty] | ME.08.080.0210.c | Unità di potenza per controllo sorgenti sonore con connettori removibili o XLR o RJ 45 per la connessione di base microfonica via cavo, ingresso AUX per sorgenti sonore esterne (CD radio ecc) controllo tono e guadagno su ingresso AUX, uscita diffusori a bassa impedenza o a tensione costante 100 V – 70 V, amplificatore in classe D con alimentazione switching - potenza 320 W | nd | nd | [10 empty] | 1 | cad | nd | nd - | nd - | materiale generico non rilevante | potenza [W] = 320.0 nd nd nd - | nd - |  | nd - | nd - | nd | nd - | nd - | nd - | nd | nd - | NO |  |  |  |  | nd |  |  |  |  | nd | nd | nd |  | nd | nd | nd | connettori removibili o XLR o RJ 45 per la connessione di base microfonica via cavo; ingresso AUX per sorgenti sonore esterne (CD radio ecc) controllo tono e guadagno su ingresso AUX; uscita diffusori a bassa impedenza o a tensione costante [V] = 100 – 70; amplificatore in classe D con alimentazione switching | nd | nd | NO | NO
LOM251.RM.82.10.70.Za001.1035.a | Amplificatore; potenza [W] = 500. Incluso: uscite per altoparlanti, ingressi bus, ingressi per annunci e musica SPECIFICHE TECNICHE: digitale, la regolazione del volume e la selezione della sorgente d’ingresso avviene da remoto con dispositivi di controllo, '2 uscite per altoparlanti gestite e monitorate individualmente; ingressi bus per il collegamento dell’unità di potenza di riserva con dispositivo di scambio integrato e commutazione automatica in base alla priorità assegnata; ingressi per annunci locali e musica di sottofondo per ogni unità | 1 cad | 2931.02 | 2317.01 | 0 | RM.82.10.70.Za001.1035.a | Amplificatore; potenza [W] = 500. Incluso: uscite per altoparlanti, ingressi bus, ingressi per annunci e musica SPECIFICHE TECNICHE: digitale, la regolazione del volume e la selezione della sorgente d’ingresso avviene da remoto con dispositivi di controllo, '2 uscite per altoparlanti gestite e monitorate individualmente; ingressi bus per il collegamento dell’unità di potenza di riserva con dispositivo di scambio integrato e commutazione automatica in base alla priorità assegnata; ingressi per annunci locali e musica di sottofondo per ogni unità |  | RISORSA MATERIALE | IMPIANTI ELETTRONICI (ICT) TERMINALI | PRODOTTI | AMPLIFICATORE | MATERIALE GENERICO NON RILEVANTE | [6 empty] | ME.08.090.0020.a | Amplificatore digitale di potenza monitorato ad elevata affidabilità ed efficienza, due uscite per altoparlanti gestite e monitorate individualmente, ingressi bus per il collegamento dell’unità di potenza di riserva con dispositivo di scambio integrato e commutazione automatica in base alla priorità assegnata. Ogni unità è dotata di ingressi per annunci locali e musica di sottofondo, e permette la regolazione del volume e la selezione della sorgente d’ingresso da remoto con dispositivi di controllo; potenza: - 500 W | nd | nd | [10 empty] | 1 | cad | nd | nd - | nd - | materiale generico non rilevante | potenza [W] = 500.0 nd nd nd - | nd - |  | nd - | nd - | digitale, la regolazione del volume e la selezione della sorgente d’ingresso avviene da remoto con dispositivi di controllo, '2 uscite per altoparlanti gestite e monitorate individualmente; ingressi bus per il collegamento dell’unità di potenza di riserva con dispositivo di scambio integrato e commutazione automatica in base alla priorità assegnata; ingressi per annunci locali e musica di sottofondo per ogni unità | nd - | nd - | nd - | nd | nd - | NO |  |  |  |  | nd |  |  |  |  | nd | nd | nd |  | nd | nd | nd | uscite per altoparlanti, ingressi bus, ingressi per annunci e musica | nd | nd | NO | NO
LOM251.RM.82.10.70.Za001.1035.b | Amplificatore; potenza [W] = 2 x 250. Incluso: uscite per altoparlanti, ingressi bus, ingressi per annunci e musica SPECIFICHE TECNICHE: digitale, la regolazione del volume e la selezione della sorgente d’ingresso avviene da remoto con dispositivi di controllo, '2 uscite per altoparlanti gestite e monitorate individualmente; ingressi bus per il collegamento dell’unità di potenza di riserva con dispositivo di scambio integrato e commutazione automatica in base alla priorità assegnata; ingressi per annunci locali e musica di sottofondo per ogni unità | 1 cad | 3241.76 | 2562.65 | 0 | RM.82.10.70.Za001.1035.b | Amplificatore; potenza [W] = 2 x 250. Incluso: uscite per altoparlanti, ingressi bus, ingressi per annunci e musica SPECIFICHE TECNICHE: digitale, la regolazione del volume e la selezione della sorgente d’ingresso avviene da remoto con dispositivi di controllo, '2 uscite per altoparlanti gestite e monitorate individualmente; ingressi bus per il collegamento dell’unità di potenza di riserva con dispositivo di scambio integrato e commutazione automatica in base alla priorità assegnata; ingressi per annunci locali e musica di sottofondo per ogni unità |  | RISORSA MATERIALE | IMPIANTI ELETTRONICI (ICT) TERMINALI | PRODOTTI | AMPLIFICATORE | MATERIALE GENERICO NON RILEVANTE | [6 empty] | ME.08.090.0020.b | Amplificatore digitale di potenza monitorato ad elevata affidabilità ed efficienza, due uscite per altoparlanti gestite e monitorate individualmente, ingressi bus per il collegamento dell’unità di potenza di riserva con dispositivo di scambio integrato e commutazione automatica in base alla priorità assegnata. Ogni unità è dotata di ingressi per annunci locali e musica di sottofondo, e permette la regolazione del volume e la selezione della sorgente d’ingresso da remoto con dispositivi di controllo; potenza: - 2 x 250 W | nd | nd | [10 empty] | 1 | cad | nd | nd - | nd - | materiale generico non rilevante | potenza [W] = 2 x 250 nd nd nd - | nd - |  | nd - | nd - | digitale, la regolazione del volume e la selezione della sorgente d’ingresso avviene da remoto con dispositivi di controllo, '2 uscite per altoparlanti gestite e monitorate individualmente; ingressi bus per il collegamento dell’unità di potenza di riserva con dispositivo di scambio integrato e commutazione automatica in base alla priorità assegnata; ingressi per annunci locali e musica di sottofondo per ogni unità | nd - | nd - | nd - | nd | nd - | NO |  |  |  |  | nd |  |  |  |  | nd | nd | nd |  | nd | nd | nd | uscite per altoparlanti, ingressi bus, ingressi per annunci e musica | nd | nd | NO | NO
LOM251.RM.82.10.70.Za001.1035.c | Amplificatore; potenza [W] = 4 x 125. Incluso: uscite per altoparlanti, ingressi bus, ingressi per annunci e musica SPECIFICHE TECNICHE: digitale, la regolazione del volume e la selezione della sorgente d’ingresso avviene da remoto con dispositivi di controllo, '2 uscite per altoparlanti gestite e monitorate individualmente; ingressi bus per il collegamento dell’unità di potenza di riserva con dispositivo di scambio integrato e commutazione automatica in base alla priorità assegnata; ingressi per annunci locali e musica di sottofondo per ogni unità | 1 cad | 3535.69 | 2795.01 | 0 | RM.82.10.70.Za001.1035.c | Amplificatore; potenza [W] = 4 x 125. Incluso: uscite per altoparlanti, ingressi bus, ingressi per annunci e musica SPECIFICHE TECNICHE: digitale, la regolazione del volume e la selezione della sorgente d’ingresso avviene da remoto con dispositivi di controllo, '2 uscite per altoparlanti gestite e monitorate individualmente; ingressi bus per il collegamento dell’unità di potenza di riserva con dispositivo di scambio integrato e commutazione automatica in base alla priorità assegnata; ingressi per annunci locali e musica di sottofondo per ogni unità |  | RISORSA MATERIALE | IMPIANTI ELETTRONICI (ICT) TERMINALI | PRODOTTI | AMPLIFICATORE | MATERIALE GENERICO NON RILEVANTE | [6 empty] | ME.08.090.0020.c | Amplificatore digitale di potenza monitorato ad elevata affidabilità ed efficienza, due uscite per altoparlanti gestite e monitorate individualmente, ingressi bus per il collegamento dell’unità di potenza di riserva con dispositivo di scambio integrato e commutazione automatica in base alla priorità assegnata. Ogni unità è dotata di ingressi per annunci locali e musica di sottofondo, e permette la regolazione del volume e la selezione della sorgente d’ingresso da remoto con dispositivi di controllo; potenza: - 4 x 125 W | nd | nd | [10 empty] | 1 | cad | nd | nd - | nd - | materiale generico non rilevante | potenza [W] = 4 x 125 nd nd nd - | nd - |  | nd - | nd - | digitale, la regolazione del volume e la selezione della sorgente d’ingresso avviene da remoto con dispositivi di controllo, '2 uscite per altoparlanti gestite e monitorate individualmente; ingressi bus per il collegamento dell’unità di potenza di riserva con dispositivo di scambio integrato e commutazione automatica in base alla priorità assegnata; ingressi per annunci locali e musica di sottofondo per ogni unità | nd - | nd - | nd - | nd | nd - | NO |  |  |  |  | nd |  |  |  |  | nd | nd | nd |  | nd | nd | nd | uscite per altoparlanti, ingressi bus, ingressi per annunci e musica | nd | nd | NO | NO
LOM251.RM.82.10.70.Za001.1040.- | Amplificatore; funzione: amplificatore di canale; temperatura di funzionamento [°C] = -10 ÷ +55 SPECIFICHE TECNICHE: uscita 120 dBµV, 5 circuiti risonanti per moduli VHF, 4 circuiti risonanti per moduli UHF, selettività per distribuzione di canali adiacenti, guadagno regolabile, installabile su guida DIN. | 1 cad | 79.73 | 63.03 | 0 | RM.82.10.70.Za001.1040.- | Amplificatore; funzione: amplificatore di canale; temperatura di funzionamento [°C] = -10 ÷ +55 SPECIFICHE TECNICHE: uscita 120 dBµV, 5 circuiti risonanti per moduli VHF, 4 circuiti risonanti per moduli UHF, selettività per distribuzione di canali adiacenti, guadagno regolabile, installabile su guida DIN. |  | RISORSA MATERIALE | IMPIANTI ELETTRONICI (ICT) TERMINALI | PRODOTTI | AMPLIFICATORE | MATERIALE GENERICO NON RILEVANTE | [6 empty] | ME.10.030.0070 | Amplificatore di canale con uscita 120 dBµV, composti da 5 circuiti risonanti per i moduli VHF e 4 per i moduli UHF, selettività per distribuzione di canali adiacenti, temperatura di funzionamento -10-+55°C, guadagno regolabile, installabile su guida DIN. | nd | nd | [10 empty] | 1 | cad | nd | amplificatore di canale - | nd - | materiale generico non rilevante | temperatura di funzionamento [°C] = -10.0 ÷ 55.0 nd - | nd - |  | nd - | nd - | uscita 120 dBµV, 5 circuiti risonanti per moduli VHF, 4 circuiti risonanti per moduli UHF, selettività per distribuzione di canali adiacenti, guadagno regolabile, installabile su guida DIN. | nd - | nd - | nd - | nd | nd - | NO |  |  |  |  | nd |  |  |  |  | nd | nd | nd |  | nd | nd | nd | nd | nd | nd | NO | NO
LOM251.RM.82.10.70.Za001.1045.- | Amplificatore; funzione: amplificatore di canale; temperatura di funzionamento [°C] = -10 ÷ +55 SPECIFICHE TECNICHE: uscita 120 dBµV, 5 circuiti risonanti per moduli VHF, controllo automatico di guadagno, 4 circuiti risonanti per moduli UHF, selettività per distribuzione di canali adiacenti, guadagno regolabile, installabile su guida DIN. | 1 cad | 95.92 | 75.83 | 0 | RM.82.10.70.Za001.1045.- | Amplificatore; funzione: amplificatore di canale; temperatura di funzionamento [°C] = -10 ÷ +55 SPECIFICHE TECNICHE: uscita 120 dBµV, 5 circuiti risonanti per moduli VHF, controllo automatico di guadagno, 4 circuiti risonanti per moduli UHF, selettività per distribuzione di canali adiacenti, guadagno regolabile, installabile su guida DIN. |  | RISORSA MATERIALE | IMPIANTI ELETTRONICI (ICT) TERMINALI | PRODOTTI | AMPLIFICATORE | MATERIALE GENERICO NON RILEVANTE | [6 empty] | ME.10.030.0080 | Amplificatore di canale con uscita 120 dBµV e controllo automatico di guadagno, composti da 5 circuiti risonanti per i moduli VHF e 4 per i moduli UHF, selettività per distribuzione di canali adiacenti, temperatura di funzionamento -10-+55°C, installabile su guida DIN. | nd | nd | [10 empty] | 1 | cad | nd | amplificatore di canale - | nd - | materiale generico non rilevante | temperatura di funzionamento [°C] = -10.0 ÷ 55.0 nd - | nd - |  | nd - | nd - | uscita 120 dBµV, 5 circuiti risonanti per moduli VHF, controllo automatico di guadagno, 4 circuiti risonanti per moduli UHF, selettività per distribuzione di canali adiacenti, guadagno regolabile, installabile su guida DIN. | nd - | nd - | nd - | nd | nd - | NO |  |  |  |  | nd |  |  |  |  | nd | nd | nd |  | nd | nd | nd | nd | nd | nd | NO | NO
LOM251.RM.82.10.70.Za001.1050.- | Amplificatore; funzione: amplificatore di banda ¦ equalizzazione dei canali in ingresso ¦ eliminare dei canali di disturbo; frequenza [Hz] = 50. Componente: trimmer, . Incluso: automiscelante in uscita, connettore F SPECIFICHE TECNICHE: 3 trimmer, automiscelante in uscita installabile su guida DIN RM1 Trimmer; funzione: sintonizzazione delle trappole; impiego: AMPLIFICATORE; attenuazione media [dB] = 15 | 1 cad | 67.72 | 53.53 | 0 | RM.82.10.70.Za001.1050.- | Amplificatore; funzione: amplificatore di banda ¦ equalizzazione dei canali in ingresso ¦ eliminare dei canali di disturbo; frequenza [Hz] = 50. Componente: trimmer, . Incluso: automiscelante in uscita, connettore F SPECIFICHE TECNICHE: 3 trimmer, automiscelante in uscita installabile su guida DIN | RM1 Trimmer; funzione: sintonizzazione delle trappole; impiego: AMPLIFICATORE; attenuazione media [dB] = 15 | RISORSA MATERIALE | IMPIANTI ELETTRONICI (ICT) TERMINALI | PRODOTTI | AMPLIFICATORE | MATERIALE GENERICO NON RILEVANTE | [6 empty] | ME.10.030.0100 | Amplificatore di banda per la equalizzazione dei canali in ingresso o per eliminare dei canali di disturbo, 3 trimmer per la sintonizzazione delle trappole con attenuazione media di 15 dB, connettori F, automiscelante in uscita; installabile su guida DIN. | nd | nd | [9 empty] | RM.71.20.00.Za001.0000.- - | 1 | cad | nd | amplificatore di banda - equalizzazione dei canali in ingresso - eliminare dei canali di disturbo - | nd - | materiale generico non rilevante | frequenza [Hz] = 50.0 nd nd nd - | nd - |  | nd - | nd - | 3 trimmer, automiscelante in uscita installabile su guida DIN | nd - | nd - | nd - | nd | nd - | NO |  |  |  |  | nd |  |  |  |  | nd | nd | nd |  | nd | nd | nd | automiscelante in uscita, connettore F | nd | nd | NO | NO
LOM251.RM.82.10.70.Za001.1055.a | Amplificatore; funzione: eliminazione dell'intermodulazione di secondo ordine; frequenza [Hz] = 47-862 ¦ guadagno [dB] = 32 SPECIFICHE TECNICHE: amplificatore finale push-pull, guadagno regolabile, installabili su guida DIN | 1 cad | 107.46 | 84.95 | 0 | RM.82.10.70.Za001.1055.a | Amplificatore; funzione: eliminazione dell'intermodulazione di secondo ordine; frequenza [Hz] = 47-862 ¦ guadagno [dB] = 32 SPECIFICHE TECNICHE: amplificatore finale push-pull, guadagno regolabile, installabili su guida DIN |  | RISORSA MATERIALE | IMPIANTI ELETTRONICI (ICT) TERMINALI | PRODOTTI | AMPLIFICATORE | MATERIALE GENERICO NON RILEVANTE | [6 empty] | ME.10.030.0130.a | Amplificatori finali in push-pull a banda larga, per l'eliminazione dell'intermodulazione di secondo ordine, frequenza 47-862 MHz, guadagno regolabile, installabili su guida DIN, nelle tipologie: - guadagno 32 dB | nd | nd | [10 empty] | 1 | cad | nd | eliminazione dell'intermodulazione di secondo ordine - | nd - | materiale generico non rilevante | guadagno [dB] = 32.0 nd nd nd - frequenza [Hz] = 47-862 nd nd nd - | nd - |  | nd - | nd - | amplificatore finale push-pull, guadagno regolabile, installabili su guida DIN | nd - | nd - | nd - | nd | nd - | NO |  |  |  |  | nd |  |  |  |  | nd | nd | nd |  | nd | nd | nd | nd | nd | nd | NO | NO
LOM251.RM.82.10.70.Za001.1055.b | Amplificatore; funzione: eliminazione dell'intermodulazione di secondo ordine; frequenza [Hz] = 47-862 ¦ guadagno [dB] = 34 SPECIFICHE TECNICHE: amplificatore finale push-pull, guadagno regolabile, installabili su guida DIN | 1 cad | 157.25 | 124.3 | 0 | RM.82.10.70.Za001.1055.b | Amplificatore; funzione: eliminazione dell'intermodulazione di secondo ordine; frequenza [Hz] = 47-862 ¦ guadagno [dB] = 34 SPECIFICHE TECNICHE: amplificatore finale push-pull, guadagno regolabile, installabili su guida DIN |  | RISORSA MATERIALE | IMPIANTI ELETTRONICI (ICT) TERMINALI | PRODOTTI | AMPLIFICATORE | MATERIALE GENERICO NON RILEVANTE | [6 empty] | ME.10.030.0130.b | Amplificatori finali in push-pull a banda larga, per l'eliminazione dell'intermodulazione di secondo ordine, frequenza 47-862 MHz, guadagno regolabile, installabili su guida DIN, nelle tipologie: - guadagno 34 dB | nd | nd | [10 empty] | 1 | cad | nd | eliminazione dell'intermodulazione di secondo ordine - | nd - | materiale generico non rilevante | frequenza [Hz] = 47-862 nd nd nd - guadagno [dB] = 34.0 nd nd nd - | nd - |  | nd - | nd - | amplificatore finale push-pull, guadagno regolabile, installabili su guida DIN | nd - | nd - | nd - | nd | nd - | NO |  |  |  |  | nd |  |  |  |  | nd | nd | nd |  | nd | nd | nd | nd | nd | nd | NO | NO
LOM251.RM.82.10.70.Za001.1055.c | Amplificatore; funzione: eliminazione dell'intermodulazione di secondo ordine; frequenza [Hz] = 47-862 ¦ guadagno [dB] = 44 SPECIFICHE TECNICHE: amplificatore finale push-pull, guadagno regolabile, installabili su guida DIN | 1 cad | 166.17 | 131.36 | 0 | RM.82.10.70.Za001.1055.c | Amplificatore; funzione: eliminazione dell'intermodulazione di secondo ordine; frequenza [Hz] = 47-862 ¦ guadagno [dB] = 44 SPECIFICHE TECNICHE: amplificatore finale push-pull, guadagno regolabile, installabili su guida DIN |  | RISORSA MATERIALE | IMPIANTI ELETTRONICI (ICT) TERMINALI | PRODOTTI | AMPLIFICATORE | MATERIALE GENERICO NON RILEVANTE | [6 empty] | ME.10.030.0130.c | Amplificatori finali in push-pull a banda larga, per l'eliminazione dell'intermodulazione di secondo ordine, frequenza 47-862 MHz, guadagno regolabile, installabili su guida DIN, nelle tipologie: - guadagno 44 dB | nd | nd | [10 empty] | 1 | cad | nd | eliminazione dell'intermodulazione di secondo ordine - | nd - | materiale generico non rilevante | frequenza [Hz] = 47-862 nd nd nd - guadagno [dB] = 44.0 nd nd nd - | nd - |  | nd - | nd - | amplificatore finale push-pull, guadagno regolabile, installabili su guida DIN | nd - | nd - | nd - | nd | nd - | NO |  |  |  |  | nd |  |  |  |  | nd | nd | nd |  | nd | nd | nd | nd | nd | nd | NO | NO
LOM251.RM.82.10.70.Za001.1060.- | Amplificatore; funzione: amplificatore di canale di ritorno SPECIFICHE TECNICHE: compreso in una banda e miscela passiva del segnale TV compreso in una banda, installabile su guida DIN, canale di ritorno compreso tra 5 e 30 MHZ, segnale TV compreso tra 47 e 862 MHz | 1 cad | 131.73 | 104.13 | 0 | RM.82.10.70.Za001.1060.- | Amplificatore; funzione: amplificatore di canale di ritorno SPECIFICHE TECNICHE: compreso in una banda e miscela passiva del segnale TV compreso in una banda, installabile su guida DIN, canale di ritorno compreso tra 5 e 30 MHZ, segnale TV compreso tra 47 e 862 MHz |  | RISORSA MATERIALE | IMPIANTI ELETTRONICI (ICT) TERMINALI | PRODOTTI | AMPLIFICATORE | MATERIALE GENERICO NON RILEVANTE | [6 empty] | ME.10.030.0140.a | Amplificatori di canale di ritorno, per l'amplificazione di canale di ritorno compreso in una banda e miscela passiva del segnale TV compreso in una banda, guadagno 20 dB regolabile, installabili su guida DIN, nelle tipologie: - canale di ritorno compreso tra 5 e 30 MHZ, segnale TV compreso tra 47 e 862 MHz | nd | nd | [10 empty] | 1 | cad | nd | amplificatore di canale di ritorno - | nd - | materiale generico non rilevante | nd - | nd - |  | nd - | nd - | compreso in una banda e miscela passiva del segnale TV compreso in una banda, installabile su guida DIN, canale di ritorno compreso tra 5 e 30 MHZ, segnale TV compreso tra 47 e 862 MHz | nd - | nd - | nd - | nd | nd - | NO |  |  |  |  | nd |  |  |  |  | nd | nd | nd |  | nd | nd | nd | nd | nd | nd | NO | NO
LOM251.RM.82.10.70.Za001.1065.- | Amplificatore; funzione: amplificatore di canale di ritorno SPECIFICHE TECNICHE: compreso in una banda e miscela passiva del segnale TV compreso in una banda, installabile su guida DIN, canale di ritorno compreso tra 5 e 30 MHZ, segnale TV compreso tra 54 e 862 MHz | 1 cad | 108.61 | 85.86 | 0 | RM.82.10.70.Za001.1065.- | Amplificatore; funzione: amplificatore di canale di ritorno SPECIFICHE TECNICHE: compreso in una banda e miscela passiva del segnale TV compreso in una banda, installabile su guida DIN, canale di ritorno compreso tra 5 e 30 MHZ, segnale TV compreso tra 54 e 862 MHz |  | RISORSA MATERIALE | IMPIANTI ELETTRONICI (ICT) TERMINALI | PRODOTTI | AMPLIFICATORE | MATERIALE GENERICO NON RILEVANTE | [6 empty] | ME.10.030.0140.b | Amplificatori di canale di ritorno, per l'amplificazione di canale di ritorno compreso in una banda e miscela passiva del segnale TV compreso in una banda, guadagno 20 dB regolabile, installabili su guida DIN, nelle tipologie: - canale di ritorno compreso tra 5 e 40 MHZ, segnale TV compreso tra 54 e 862 MHz | nd | nd | [10 empty] | 1 | cad | nd | amplificatore di canale di ritorno - | nd - | materiale generico non rilevante | nd - | nd - |  | nd - | nd - | compreso in una banda e miscela passiva del segnale TV compreso in una banda, installabile su guida DIN, canale di ritorno compreso tra 5 e 30 MHZ, segnale TV compreso tra 54 e 862 MHz | nd - | nd - | nd - | nd | nd - | NO |  |  |  |  | nd |  |  |  |  | nd | nd | nd |  | nd | nd | nd | nd | nd | nd | NO | NO
LOM251.RM.82.10.70.Za001.1070.a | Amplificatore; alimentazione [V] = 230 ¦ guadagni regolabili [dB] = 12. Incluso: connettori F SPECIFICHE TECNICHE: a larga banda (47-862 MHZ), configurazione push-pull, meccanica schermata a connettori F, 1 uscita, ROS<2 | 1 cad | 82.41 | 65.15 | 0 | RM.82.10.70.Za001.1070.a | Amplificatore; alimentazione [V] = 230 ¦ guadagni regolabili [dB] = 12. Incluso: connettori F SPECIFICHE TECNICHE: a larga banda (47-862 MHZ), configurazione push-pull, meccanica schermata a connettori F, 1 uscita, ROS<2 |  | RISORSA MATERIALE | IMPIANTI ELETTRONICI (ICT) TERMINALI | PRODOTTI | AMPLIFICATORE | MATERIALE GENERICO NON RILEVANTE | [6 empty] | ME.10.050.0050.a | Amplificatori a larga banda (47-862 MHZ) finale in configurazione push-pull, meccanica schermata a connettori F, ROS<2, alimentazione 230V, 1 uscita, con i seguenti guadagni regolabili: - 12 dB | nd | nd | [10 empty] | 1 | cad | nd | nd - | nd - | materiale generico non rilevante | alimentazione [V] = 230.0 nd nd nd - guadagni regolabili [dB] = 12.0 nd nd nd - | nd - |  | nd - | nd - | a larga banda (47-862 MHZ), configurazione push-pull, meccanica schermata a connettori F, 1 uscita, ROS<2 | nd - | nd - | nd - | nd | nd - | NO |  |  |  |  | nd |  |  |  |  | nd | nd | nd |  | nd | nd | nd | connettori F | nd | nd | NO | NO
LOM251.RM.82.10.70.Za001.1070.b | Amplificatore; alimentazione [V] = 230 ¦ guadagni regolabili [dB] = 20. Incluso: connettori F SPECIFICHE TECNICHE: a larga banda (47-862 MHZ), configurazione push-pull, meccanica schermata a connettori F, 1 uscita, ROS<2 | 1 cad | 105.51 | 83.41 | 0 | RM.82.10.70.Za001.1070.b | Amplificatore; alimentazione [V] = 230 ¦ guadagni regolabili [dB] = 20. Incluso: connettori F SPECIFICHE TECNICHE: a larga banda (47-862 MHZ), configurazione push-pull, meccanica schermata a connettori F, 1 uscita, ROS<2 |  | RISORSA MATERIALE | IMPIANTI ELETTRONICI (ICT) TERMINALI | PRODOTTI | AMPLIFICATORE | MATERIALE GENERICO NON RILEVANTE | [6 empty] | ME.10.050.0050.b | Amplificatori a larga banda (47-862 MHZ) finale in configurazione push-pull, meccanica schermata a connettori F, ROS<2, alimentazione 230V, 1 uscita, con i seguenti guadagni regolabili: - 20 dB | nd | nd | [10 empty] | 1 | cad | nd | nd - | nd - | materiale generico non rilevante | alimentazione [V] = 230.0 nd nd nd - guadagni regolabili [dB] = 20.0 nd nd nd - | nd - |  | nd - | nd - | a larga banda (47-862 MHZ), configurazione push-pull, meccanica schermata a connettori F, 1 uscita, ROS<2 | nd - | nd - | nd - | nd | nd - | NO |  |  |  |  | nd |  |  |  |  | nd | nd | nd |  | nd | nd | nd | connettori F | nd | nd | NO | NO
LOM251.RM.82.10.70.Za001.1075.- | Amplificatore; funzione: amplificazione di linea SPECIFICHE TECNICHE: autoalimentato, per utilizzo a valle dei distributori | 1 cad | 221.64 | 175.21 | 0 | RM.82.10.70.Za001.1075.- | Amplificatore; funzione: amplificazione di linea SPECIFICHE TECNICHE: autoalimentato, per utilizzo a valle dei distributori |  | RISORSA MATERIALE | IMPIANTI ELETTRONICI (ICT) TERMINALI | PRODOTTI | AMPLIFICATORE | MATERIALE GENERICO NON RILEVANTE | [6 empty] | ME.10.050.0140 | Amplificatore di linea autoalimentato, per utilizzo a valle dei distributori. | nd | nd | [10 empty] | 1 | cad | nd | amplificazione di linea - | nd - | materiale generico non rilevante | nd - | nd - |  | nd - | nd - | autoalimentato, per utilizzo a valle dei distributori | nd - | nd - | nd - | nd | nd - | NO |  |  |  |  | nd |  |  |  |  | nd | nd | nd |  | nd | nd | nd | nd | nd | nd | NO | NO
LOM251.RM.82.10.70.Za001.1080.- | Amplificatore; funzione: amplificazione di linea per segnali da satellite di dimensioni compatte; frequenze [MHz] = 900-2150 ¦ guadagno [dB] = 9-12. Incluso: connettori tipo femmina F SPECIFICHE TECNICHE: guadagno di tipo slope, meccanica in pressofusione di alluminio | 1 cad | 15.66 | 12.38 | 0 | RM.82.10.70.Za001.1080.- | Amplificatore; funzione: amplificazione di linea per segnali da satellite di dimensioni compatte; frequenze [MHz] = 900-2150 ¦ guadagno [dB] = 9-12. Incluso: connettori tipo femmina F SPECIFICHE TECNICHE: guadagno di tipo slope, meccanica in pressofusione di alluminio |  | RISORSA MATERIALE | IMPIANTI ELETTRONICI (ICT) TERMINALI | PRODOTTI | AMPLIFICATORE | MATERIALE GENERICO NON RILEVANTE | [6 empty] | ME.10.060.0110 | Amplificatore di linea per segnali da satellite di dimensioni compatte, lavoro su frequenze 900-2150 MHz, guadagno 9-12 dB di tipo slope, meccanica in pressofusione di alluminio con connettori femmina di tipo F, | nd | nd | [10 empty] | 1 | cad | nd | amplificazione di linea per segnali da satellite di dimensioni compatte - | nd - | materiale generico non rilevante | frequenze [MHz] = 900-2150 nd nd nd - guadagno [dB] = 9-12 nd nd nd - | nd - |  | nd - | nd - | guadagno di tipo slope, meccanica in pressofusione di alluminio | nd - | nd - | nd - | nd | nd - | NO |  |  |  |  | nd |  |  |  |  | nd | nd | nd |  | nd | nd | nd | connettori tipo femmina F | nd | nd | NO | NO
LOM251.RM.82.10.70.Za001.1085.- | Amplificatore; funzione: amplificazione di potenza per chiamate cercapersone; impiego: impianti di interfonici a viva voce ¦ impianti citofonici intercomunicanti; potenza di uscita [W] = 50 ¦ tensione [V] = 100 ¦ alimentazione [Vca] = 230 | 1 cad | 213.79 | 169 | 0 | RM.82.10.70.Za001.1085.- | Amplificatore; funzione: amplificazione di potenza per chiamate cercapersone; impiego: impianti di interfonici a viva voce ¦ impianti citofonici intercomunicanti; potenza di uscita [W] = 50 ¦ tensione [V] = 100 ¦ alimentazione [Vca] = 230 |  | RISORSA MATERIALE | IMPIANTI ELETTRONICI (ICT) TERMINALI | PRODOTTI | AMPLIFICATORE | MATERIALE GENERICO NON RILEVANTE | [6 empty] | ME.11.020.0050 | Amplificatore di potenza per chiamate cercapersone, per utilizzo su impianti di interfonici a viva voce e su impianti citofonici intercomunicanti, potenza di uscita 50 W, ad alta impedenza e tensione costante 100 V, segnale acustico di avviso di chiamata, alimentazione 230 Vca. | nd | nd | [10 empty] | 1 | cad | nd | amplificazione di potenza per chiamate cercapersone - | impianti di interfonici a viva voce - impianti citofonici intercomunicanti - | materiale generico non rilevante | tensione [V] = 100.0 nd nd nd - alimentazione [Vca] = 230.0 nd nd nd - potenza di uscita [W] = 50.0 nd nd nd - | nd - |  | nd - | nd - | nd | nd - | nd - | nd - | nd | nd - | NO |  |  |  |  | nd |  |  |  |  | nd | nd | nd |  | nd | nd | nd | nd | nd | nd | NO | NO
LOM251.RM.82.10.70.Za001.1090.- | Amplificatore; funzione: amplificazione video; alimentazione [Vcc] = 12 ÷ 18. Componente: cavo coassiale, . Incluso: custodia DIN a 4 moduli SPECIFICHE TECNICHE: amplificatore video per linee di collegamento RM1 Cavo coassiale; impiego: AMPLIFICATORE; lunghezza [mm] = 200; resistenza [Ohm] = 75 SPECIFICHE TECNICHE: compensato fino a [m] = 1000 | 1 cad | 127.23 | 100.57 | 0 | RM.82.10.70.Za001.1090.- | Amplificatore; funzione: amplificazione video; alimentazione [Vcc] = 12 ÷ 18. Componente: cavo coassiale, . Incluso: custodia DIN a 4 moduli SPECIFICHE TECNICHE: amplificatore video per linee di collegamento | RM1 Cavo coassiale; impiego: AMPLIFICATORE; lunghezza [mm] = 200; resistenza [Ohm] = 75 SPECIFICHE TECNICHE: compensato fino a [m] = 1000 | RISORSA MATERIALE | IMPIANTI ELETTRONICI (ICT) TERMINALI | PRODOTTI | AMPLIFICATORE | MATERIALE GENERICO NON RILEVANTE | [6 empty] | ME.11.040.0060.h | Accessori video in custodia DIN a 4 moduli: - amplificatore video per linee di collegamento con cavo coassiale 75 Ohm lunghe oltre 200 metri, compensato fino a 1000 metri, alimentazione da 12 a 18 Vcc | nd | nd | [9 empty] | RM.73.10.35.Za001.2000.- - | 1 | cad | nd | amplificazione video - | nd - | materiale generico non rilevante | alimentazione [Vcc] = 12.0 ÷ 18.0 nd - | nd - |  | nd - | nd - | amplificatore video per linee di collegamento | nd - | nd - | nd - | nd | nd - | NO |  |  |  |  | nd |  |  |  |  | nd | nd | nd |  | nd | nd | nd | custodia DIN a 4 moduli | nd | nd | NO | NO
LOM251.RM.82.10.70.Za001.1095.- | Amplificatore SPECIFICHE TECNICHE: Amplificatori SAT + MIX TV della banda di frequenza satellitare con miscelazione della banda TV terrestre, per la distribuzione in 1°F, guadagno regolabile, installabili su guida DIN. | 1 cad | 137.64 | 108.81 | 0 | RM.82.10.70.Za001.1095.- | Amplificatore SPECIFICHE TECNICHE: Amplificatori SAT + MIX TV della banda di frequenza satellitare con miscelazione della banda TV terrestre, per la distribuzione in 1°F, guadagno regolabile, installabili su guida DIN. |  | RISORSA MATERIALE | IMPIANTI ELETTRONICI (ICT) TERMINALI | PRODOTTI | AMPLIFICATORE | MATERIALE GENERICO NON RILEVANTE | [6 empty] | ME.10.030.0150 | Amplificatori SAT + MIX TV della banda di frequenza satellitare con miscelazione della banda TV terrestre, per la distribuzione in 1°F, guadagno regolabile, installabili su guida DIN. | nd | nd | [10 empty] | 1 | cad | nd | nd - | nd - | materiale generico non rilevante | nd - | nd - |  | nd - | nd - | Amplificatori SAT + MIX TV della banda di frequenza satellitare con miscelazione della banda TV terrestre, per la distribuzione in 1°F, guadagno regolabile, installabili su guida DIN. | nd - | nd - | nd - | nd | nd - | NO |  |  |  |  | nd |  |  |  |  | nd | nd | nd |  | nd | nd | nd | nd | nd | nd | NO | NO
LOM251.RM.82.10.71.Za001.0000.- | Selettore a chiave; funzione: sicurezza ¦ controllo ¦ automazione | 1 cad | 25.61 | 20.24 | 0 | RM.82.10.71.Za001.0000.- | Selettore a chiave; funzione: sicurezza ¦ controllo ¦ automazione |  | RISORSA MATERIALE | IMPIANTI ELETTRONICI (ICT) TERMINALI | PRODOTTI | SELETTORE | MATERIALE GENERICO NON RILEVANTE | [6 empty] | ME.12.030.0050.a | Selettori e aperture: - selettore a chiave da incasso | nd | a chiave | [10 empty] | 1 | cad | nd | sicurezza - controllo - automazione - | nd - | materiale generico non rilevante | nd - | nd - |  | nd - | nd - | nd | nd - | nd - | nd - | nd | nd - | NO |  |  |  |  | nd |  |  |  |  | nd | nd | nd |  | nd | nd | nd | nd | nd | nd | NO | NO
LOM251.RM.82.10.71.Za001.0005.- | Selettore a chiave; funzione: sicurezza ¦ controllo ¦ automazione. Incluso: coppia di chiavi uguali SPECIFICHE TECNICHE: installazione a incasso | 1 cad | 50.68 | 40.06 | 0 | RM.82.10.71.Za001.0005.- | Selettore a chiave; funzione: sicurezza ¦ controllo ¦ automazione. Incluso: coppia di chiavi uguali SPECIFICHE TECNICHE: installazione a incasso |  | RISORSA MATERIALE | IMPIANTI ELETTRONICI (ICT) TERMINALI | PRODOTTI | SELETTORE | MATERIALE GENERICO NON RILEVANTE | [6 empty] | ME.12.030.0050.b | Selettori e aperture: - coppia di selettori a chiave da incasso con chiavi uguali | nd | a chiave | [10 empty] | 1 | cad | nd | sicurezza - controllo - automazione - | nd - | materiale generico non rilevante | nd - | nd - |  | nd - | nd - | installazione a incasso | nd - | nd - | nd - | nd | nd - | NO |  |  |  |  | nd |  |  |  |  | nd | nd | nd |  | nd | nd | nd | coppia di chiavi uguali | nd | nd | NO | NO
LOM251.RM.82.10.71.Za001.0010.- | Selettore a chiave; funzione: sicurezza ¦ controllo ¦ automazione. Incluso: tris di chiavi uguali SPECIFICHE TECNICHE: installazione a incasso | 1 cad | 76 | 60.08 | 0 | RM.82.10.71.Za001.0010.- | Selettore a chiave; funzione: sicurezza ¦ controllo ¦ automazione. Incluso: tris di chiavi uguali SPECIFICHE TECNICHE: installazione a incasso |  | RISORSA MATERIALE | IMPIANTI ELETTRONICI (ICT) TERMINALI | PRODOTTI | SELETTORE | MATERIALE GENERICO NON RILEVANTE | [6 empty] | ME.12.030.0050.c | Selettori e aperture: - tris di selettori a chiave da incasso con chiavi uguali | nd | a chiave | [10 empty] | 1 | cad | nd | sicurezza - controllo - automazione - | nd - | materiale generico non rilevante | nd - | nd - |  | nd - | nd - | installazione a incasso | nd - | nd - | nd - | nd | nd - | NO |  |  |  |  | nd |  |  |  |  | nd | nd | nd |  | nd | nd | nd | tris di chiavi uguali | nd | nd | NO | NO
LOM251.RM.82.10.71.Za001.0015.- | Selettore a chiave; funzione: sicurezza ¦ controllo ¦ automazione SPECIFICHE TECNICHE: installazione a colonnina | 1 cad | 25.61 | 20.24 | 0 | RM.82.10.71.Za001.0015.- | Selettore a chiave; funzione: sicurezza ¦ controllo ¦ automazione SPECIFICHE TECNICHE: installazione a colonnina |  | RISORSA MATERIALE | IMPIANTI ELETTRONICI (ICT) TERMINALI | PRODOTTI | SELETTORE | MATERIALE GENERICO NON RILEVANTE | [6 empty] | ME.12.030.0050.d | Selettori e aperture: - selettore a chiave da colonnina | nd | a chiave | [10 empty] | 1 | cad | nd | sicurezza - controllo - automazione - | nd - | materiale generico non rilevante | nd - | nd - |  | nd - | nd - | installazione a colonnina | nd - | nd - | nd - | nd | nd - | NO |  |  |  |  | nd |  |  |  |  | nd | nd | nd |  | nd | nd | nd | nd | nd | nd | NO | NO
LOM251.RM.82.10.71.Za001.0020.- | Selettore a chiave; geometria: coppia; funzione: sicurezza ¦ controllo ¦ automazione. Incluso: coppia di chiavi uguali SPECIFICHE TECNICHE: installazione a colonnina | 1 cad | 50.68 | 40.06 | 0 | RM.82.10.71.Za001.0020.- | Selettore a chiave; geometria: coppia; funzione: sicurezza ¦ controllo ¦ automazione. Incluso: coppia di chiavi uguali SPECIFICHE TECNICHE: installazione a colonnina |  | RISORSA MATERIALE | IMPIANTI ELETTRONICI (ICT) TERMINALI | PRODOTTI | SELETTORE | MATERIALE GENERICO NON RILEVANTE | [6 empty] | ME.12.030.0050.e | Selettori e aperture: - coppia di selettori a chiave da colonnina con chiavi uguali | nd | a chiave | [10 empty] | 1 | cad | nd | sicurezza - controllo - automazione - | nd - | materiale generico non rilevante | nd - | nd - |  | coppia - | nd - | installazione a colonnina | nd - | nd - | nd - | nd | nd - | NO |  |  |  |  | nd |  |  |  |  | nd | nd | nd |  | nd | nd | nd | coppia di chiavi uguali | nd | nd | NO | NO
LOM251.RM.82.10.71.Za001.0025.- | Selettore a chiave; geometria: tris; funzione: sicurezza ¦ controllo ¦ automazione. Incluso: tris di chiavi uguali SPECIFICHE TECNICHE: installazione a colonnina | 1 cad | 76 | 60.08 | 0 | RM.82.10.71.Za001.0025.- | Selettore a chiave; geometria: tris; funzione: sicurezza ¦ controllo ¦ automazione. Incluso: tris di chiavi uguali SPECIFICHE TECNICHE: installazione a colonnina |  | RISORSA MATERIALE | IMPIANTI ELETTRONICI (ICT) TERMINALI | PRODOTTI | SELETTORE | MATERIALE GENERICO NON RILEVANTE | [6 empty] | ME.12.030.0050.f | Selettori e aperture: - tris di selettori a chiave da colonnina con chiavi uguali | nd | a chiave | [10 empty] | 1 | cad | nd | sicurezza - controllo - automazione - | nd - | materiale generico non rilevante | nd - | nd - |  | tris - | nd - | installazione a colonnina | nd - | nd - | nd - | nd | nd - | NO |  |  |  |  | nd |  |  |  |  | nd | nd | nd |  | nd | nd | nd | tris di chiavi uguali | nd | nd | NO | NO
LOM251.RM.82.10.71.Za001.0030.- | Selettore a chiave; funzione: sicurezza ¦ controllo ¦ automazione SPECIFICHE TECNICHE: installazione a parete | 1 cad | 25.61 | 20.24 | 0 | RM.82.10.71.Za001.0030.- | Selettore a chiave; funzione: sicurezza ¦ controllo ¦ automazione SPECIFICHE TECNICHE: installazione a parete |  | RISORSA MATERIALE | IMPIANTI ELETTRONICI (ICT) TERMINALI | PRODOTTI | SELETTORE | MATERIALE GENERICO NON RILEVANTE | [6 empty] | ME.12.030.0050.g | Selettori e aperture: - selettore a chiave da esterno parete | nd | a chiave | [10 empty] | 1 | cad | nd | sicurezza - controllo - automazione - | nd - | materiale generico non rilevante | nd - | nd - |  | nd - | nd - | installazione a parete | nd - | nd - | nd - | nd | nd - | NO |  |  |  |  | nd |  |  |  |  | nd | nd | nd |  | nd | nd | nd | nd | nd | nd | NO | NO
LOM251.RM.82.10.71.Za001.0035.- | Selettore a chiave; geometria: coppia; funzione: sicurezza ¦ controllo ¦ automazione SPECIFICHE TECNICHE: installazione a parete | 1 cad | 50.66 | 40.04 | 0 | RM.82.10.71.Za001.0035.- | Selettore a chiave; geometria: coppia; funzione: sicurezza ¦ controllo ¦ automazione SPECIFICHE TECNICHE: installazione a parete |  | RISORSA MATERIALE | IMPIANTI ELETTRONICI (ICT) TERMINALI | PRODOTTI | SELETTORE | MATERIALE GENERICO NON RILEVANTE | [6 empty] | ME.12.030.0050.h | Selettori e aperture: - coppia di selettori a chiave da esterno parete con chiavi uguali | nd | a chiave | [10 empty] | 1 | cad | nd | sicurezza - controllo - automazione - | nd - | materiale generico non rilevante | nd - | nd - |  | coppia - | nd - | installazione a parete | nd - | nd - | nd - | nd | nd - | NO |  |  |  |  | nd |  |  |  |  | nd | nd | nd |  | nd | nd | nd | nd | nd | nd | NO | NO
LOM251.RM.82.10.71.Za001.0040.- | Selettore a chiave; geometria: tris; funzione: sicurezza ¦ controllo ¦ automazione SPECIFICHE TECNICHE: installazione a parete | 1 cad | 77.41 | 61.19 | 0 | RM.82.10.71.Za001.0040.- | Selettore a chiave; geometria: tris; funzione: sicurezza ¦ controllo ¦ automazione SPECIFICHE TECNICHE: installazione a parete |  | RISORSA MATERIALE | IMPIANTI ELETTRONICI (ICT) TERMINALI | PRODOTTI | SELETTORE | MATERIALE GENERICO NON RILEVANTE | [6 empty] | ME.12.030.0050.i | Selettori e aperture: - tris di selettori a chiave da esterno parete con chiavi uguali | nd | a chiave | [10 empty] | 1 | cad | nd | sicurezza - controllo - automazione - | nd - | materiale generico non rilevante | nd - | nd - |  | tris - | nd - | installazione a parete | nd - | nd - | nd - | nd | nd - | NO |  |  |  |  | nd |  |  |  |  | nd | nd | nd |  | nd | nd | nd | nd | nd | nd | NO | NO
LOM251.RM.82.10.71.Za001.0045.- | Selettore a chiave; funzione: sicurezza ¦ controllo ¦ automazione. Incluso: chiave magnetica | 1 cad | 193.93 | 153.3 | 0 | RM.82.10.71.Za001.0045.- | Selettore a chiave; funzione: sicurezza ¦ controllo ¦ automazione. Incluso: chiave magnetica |  | RISORSA MATERIALE | IMPIANTI ELETTRONICI (ICT) TERMINALI | PRODOTTI | SELETTORE | MATERIALE GENERICO NON RILEVANTE | [6 empty] | ME.12.030.0050.k | Selettori e aperture: - selettore a chiave magnetica | nd | a chiave | [10 empty] | 1 | cad | nd | sicurezza - controllo - automazione - | nd - | materiale generico non rilevante | nd - | nd - |  | nd - | nd - | nd | nd - | nd - | nd - | nd | nd - | NO |  |  |  |  | nd |  |  |  |  | nd | nd | nd |  | nd | nd | nd | chiave magnetica | nd | nd | NO | NO
LOM251.RM.82.10.75.Za001.0000.- | Audio posto esterno; impiego: installazione nelle pulsantiere esterne. Incluso: altoparlante, microfono amplificato | 1 cad | 32.57 | 25.75 | 0 | RM.82.10.75.Za001.0000.- | Audio posto esterno; impiego: installazione nelle pulsantiere esterne. Incluso: altoparlante, microfono amplificato |  | RISORSA MATERIALE | IMPIANTI ELETTRONICI (ICT) TERMINALI | PRODOTTI | AUDIO | MATERIALE GENERICO NON RILEVANTE | [6 empty] | ME.11.010.0230.a | Posti esterni e accessori: - posto esterno audio munito di altoparlante e microfono amplificato, da installare nelle pulsantiere esterne | nd | posto esterno | [10 empty] | 1 | cad | nd | nd - | installazione nelle pulsantiere esterne - | materiale generico non rilevante | nd - | nd - |  | nd - | nd - | nd | nd - | nd - | nd - | nd | nd - | NO |  |  |  |  | nd |  |  |  |  | nd | nd | nd |  | nd | nd | posto esterno audio | altoparlante, microfono amplificato | nd | nd | NO | NO
LOM251.RM.82.10.75.Za001.0005.- | Audio posto esterno; impiego: installazione nelle pulsantiere esterne; alimentazione ca [V] = 12. Incluso: doppio amplificatore, generatore di chiamata elettronica | 1 cad | 74.98 | 59.27 | 0 | RM.82.10.75.Za001.0005.- | Audio posto esterno; impiego: installazione nelle pulsantiere esterne; alimentazione ca [V] = 12. Incluso: doppio amplificatore, generatore di chiamata elettronica |  | RISORSA MATERIALE | IMPIANTI ELETTRONICI (ICT) TERMINALI | PRODOTTI | AUDIO | MATERIALE GENERICO NON RILEVANTE | [6 empty] | ME.11.010.0230.b | Posti esterni e accessori:- posto esterno per portiere elettrico unifilare 1+1, con doppio amplificatore e con generatore di chiamata elettronica, alimentazione 12 Vca da installare nelle pulsantiere esterne | nd | posto esterno | [10 empty] | 1 | cad | nd | nd - | installazione nelle pulsantiere esterne - | materiale generico non rilevante | alimentazione ca [V] = 12.0 nd nd nd - | nd - |  | nd - | nd - | nd | nd - | nd - | nd - | nd | nd - | NO |  |  |  |  | nd |  |  |  |  | nd | nd | nd |  | nd | nd | posto esterno audio | doppio amplificatore, generatore di chiamata elettronica | nd | nd | NO | NO
LOM251.RM.82.10.80.Za001.0000.- | Radiocomando a 2 canali; geometria: mini; frequenza [MHz] = 433 | 1 cad | 27.16 | 21.47 | 0 | RM.82.10.80.Za001.0000.- | Radiocomando a 2 canali; geometria: mini; frequenza [MHz] = 433 |  | RISORSA MATERIALE | IMPIANTI ELETTRONICI (ICT) TERMINALI | PRODOTTI | RADIOCOMANDO | MATERIALE GENERICO NON RILEVANTE | [6 empty] | ME.12.020.0040.a | Radiocomandi - mini radiocomando a 2 canali a 433 MHz | nd | a 2 canali | [10 empty] | 1 | cad | nd | nd - | nd - | materiale generico non rilevante | frequenza [MHz] = 433.0 nd nd nd - | nd - |  | mini - | nd - | nd | nd - | nd - | nd - | nd | nd - | NO |  |  |  |  | nd |  |  |  |  | nd | nd | nd |  | nd | nd | nd | nd | nd | nd | NO | NO
LOM251.RM.82.10.80.Za001.0250.- | Radiocomando a 4 canali; geometria: mini; frequenza [MHz] = 433 | 1 cad | 28.18 | 22.28 | 0 | RM.82.10.80.Za001.0250.- | Radiocomando a 4 canali; geometria: mini; frequenza [MHz] = 433 |  | RISORSA MATERIALE | IMPIANTI ELETTRONICI (ICT) TERMINALI | PRODOTTI | RADIOCOMANDO | MATERIALE GENERICO NON RILEVANTE | [6 empty] | ME.12.020.0040.b | Radiocomandi - mini radiocomando a 4 canali a 433 MHz | nd | a 4 canali | [10 empty] | 1 | cad | nd | nd - | nd - | materiale generico non rilevante | frequenza [MHz] = 433.0 nd nd nd - | nd - |  | mini - | nd - | nd | nd - | nd - | nd - | nd | nd - | NO |  |  |  |  | nd |  |  |  |  | nd | nd | nd |  | nd | nd | nd | nd | nd | nd | NO | NO
LOM251.RM.82.10.81.Za001.0000.- | Elettroserratura multipla ambidestra; tensione nominale [V] = 12 | 1 cad | 69.82 | 55.19 | 0 | RM.82.10.81.Za001.0000.- | Elettroserratura multipla ambidestra; tensione nominale [V] = 12 |  | RISORSA MATERIALE | IMPIANTI ELETTRONICI (ICT) TERMINALI | PRODOTTI | ELETTROSERRATURA | MATERIALE GENERICO NON RILEVANTE | [6 empty] | ME.12.030.0070 | Elettroserratura 12 V multipla ambidestra | nd | multipla ambidestra | [10 empty] | 1 | cad | nd | nd - | nd - | materiale generico non rilevante | tensione nominale [V] = 12.0 nd nd nd - | nd - |  | nd - | nd - | nd | nd - | nd - | nd - | nd | nd - | NO |  |  |  |  | nd |  |  |  |  | nd | nd | nd |  | nd | nd | nd | nd | nd | nd | NO | NO
LOM251.RM.82.10.85.Za001.0000.- | Modulo per termoregolazione; geometria: 4 ingressi digitali optoisolati ¦ 2 uscite relè ¦ 2 ingressi analogici; funzione: termoregolazione; impiego: sonde PT100 ¦ sonde PT1000; corrente nominale relè resistivi [A] = 4 ¦ tensione nominale relè resistivi [V] = 250 | 1 cad | 443.44 | 350.55 | 0 | RM.82.10.85.Za001.0000.- | Modulo per termoregolazione; geometria: 4 ingressi digitali optoisolati ¦ 2 uscite relè ¦ 2 ingressi analogici; funzione: termoregolazione; impiego: sonde PT100 ¦ sonde PT1000; corrente nominale relè resistivi [A] = 4 ¦ tensione nominale relè resistivi [V] = 250 |  | RISORSA MATERIALE | IMPIANTI ELETTRONICI (ICT) TERMINALI | PRODOTTI | MODULO PER TERMOREGOLAZIONE | MATERIALE GENERICO NON RILEVANTE | [6 empty] | ME.12.060.0270 | Fornitura di Modulo per termoregolazione. Il modulo dispone di 4 ingressi digitali optoisolati, 2 uscite relè e 2 ingressi analogici per sonde PT100 o PT1000. Relè 4A - 250V resistivi | nd | nd | [10 empty] | 1 | cad | nd | termoregolazione - | sonde PT100 - sonde PT1000 - | materiale generico non rilevante | tensione nominale relè resistivi [V] = 250.0 nd nd nd - corrente nominale relè resistivi [A] = 4.0 nd nd nd - | nd - |  | 4 ingressi digitali optoisolati - 2 uscite relè - 2 ingressi analogici - | nd - | nd | nd - | nd - | nd - | nd | nd - | NO |  |  |  |  | nd |  |  |  |  | nd | nd | nd |  | nd | nd | nd | nd | nd | nd | NO | NO
LOM251.RM.82.10.85.Za001.0005.- | Modulo per termoregolazione; geometria: 4 ingressi digitali optoisolati ¦ 2 uscite relè ¦ 2 ingressi analogici; funzione: contabilizzatore calore; impiego: sonde PT100 ¦ sonde PT1000; corrente nominale relè resistivi [A] = 4 ¦ tensione nominale relè resistivi [V] = 250 | 1 cad | 686.65 | 542.81 | 0 | RM.82.10.85.Za001.0005.- | Modulo per termoregolazione; geometria: 4 ingressi digitali optoisolati ¦ 2 uscite relè ¦ 2 ingressi analogici; funzione: contabilizzatore calore; impiego: sonde PT100 ¦ sonde PT1000; corrente nominale relè resistivi [A] = 4 ¦ tensione nominale relè resistivi [V] = 250 |  | RISORSA MATERIALE | IMPIANTI ELETTRONICI (ICT) TERMINALI | PRODOTTI | MODULO PER TERMOREGOLAZIONE | MATERIALE GENERICO NON RILEVANTE | [6 empty] | ME.12.060.0280 | Fornitura di Modulo per contabilizzatore calore. Il modulo dispone di 4 ingressi digitali optoisolati, 2 uscite relè e 2 ingressi analogici per sonde PT100 o PT1000. Relè 4A - 250V resistivi | nd | nd | [10 empty] | 1 | cad | nd | contabilizzatore calore - | sonde PT100 - sonde PT1000 - | materiale generico non rilevante | tensione nominale relè resistivi [V] = 250.0 nd nd nd - corrente nominale relè resistivi [A] = 4.0 nd nd nd - | nd - |  | 4 ingressi digitali optoisolati - 2 uscite relè - 2 ingressi analogici - | nd - | nd | nd - | nd - | nd - | nd | nd - | NO |  |  |  |  | nd |  |  |  |  | nd | nd | nd |  | nd | nd | nd | nd | nd | nd | NO | NO
LOM251.RM.82.10.90.Za001.0000.- | Controllo accessi a lungo raggio. Componente: relè di appoggio, SPECIFICHE TECNICHE: in grado di rilevare un transito ad una distanza massima di 15 metri RM1 Relè di appoggio; funzione: apertura varco; impiego: controllo accessi | 1 cad | 1580.71 | 1249.57 | 0 | RM.82.10.90.Za001.0000.- | Controllo accessi a lungo raggio. Componente: relè di appoggio, SPECIFICHE TECNICHE: in grado di rilevare un transito ad una distanza massima di 15 metri | RM1 Relè di appoggio; funzione: apertura varco; impiego: controllo accessi | RISORSA MATERIALE | IMPIANTI ELETTRONICI (ICT) TERMINALI | PRODOTTI | CONTROLLO ACCESSI | MATERIALE GENERICO NON RILEVANTE | [6 empty] | ME.12.060.0440 | Fornitura di controllo accessi a llungo raggio in grado di rillevare un transito ad una distanza max. di 15m, con relè di appoggio per l'apertura varco | nd | a lungo raggio | [9 empty] | RM.76.10.13.Za001.0000.- - | 1 | cad | nd | nd - | nd - | materiale generico non rilevante | nd - | nd - |  | nd - | nd - | in grado di rilevare un transito ad una distanza massima di 15 metri | nd - | nd - | nd - | nd | nd - | NO |  |  |  |  | nd |  |  |  |  | nd | nd | nd |  | nd | nd | nd | nd | nd | nd | NO | NO
LOM251.RM.82.10.90.Za001.0250.- | Controllo accessi a transponder; corrente nominale relè [A] = 2 ¦ tensione nominale relè [V] = 24. Incluso: 3 leds di segnalazione, 1 pulsante di chiamata, 2 uscite relè SPECIFICHE TECNICHE: relè resistivi | 1 cad | 400.53 | 316.63 | 0 | RM.82.10.90.Za001.0250.- | Controllo accessi a transponder; corrente nominale relè [A] = 2 ¦ tensione nominale relè [V] = 24. Incluso: 3 leds di segnalazione, 1 pulsante di chiamata, 2 uscite relè SPECIFICHE TECNICHE: relè resistivi |  | RISORSA MATERIALE | IMPIANTI ELETTRONICI (ICT) TERMINALI | PRODOTTI | CONTROLLO ACCESSI | MATERIALE GENERICO NON RILEVANTE | [6 empty] | ME.12.060.0340 | Fornitura di Modulo transponder. Modulo controllo accessi, dispone di tre led di segnalazione, un pulsante di chiamata e due uscite relè. Relè 2A - 24V resistivi | nd | a transponder | [10 empty] | 1 | cad | nd | nd - | nd - | materiale generico non rilevante | corrente nominale relè [A] = 2.0 nd nd nd - tensione nominale relè [V] = 24.0 nd nd nd - | nd - |  | nd - | nd - | relè resistivi | nd - | nd - | nd - | nd | nd - | NO |  |  |  |  | nd |  |  |  |  | nd | nd | nd |  | nd | nd | nd | 3 leds di segnalazione, 1 pulsante di chiamata, 2 uscite relè | nd | nd | NO | NO
LOM251.RM.82.10.95.Za001.0000.- | Pannello operatore touch screen; finitura: ambra; impiego: sistemi bus; diagonale ["] = 3,8 ¦ risoluzione orizzontale [px] = 320 ¦ risoluzione orizzontale [px] = 240; capacità di memoria [kb] = 96 SPECIFICHE TECNICHE: pannello tattile monocromatico da incasso, dotato di tecnologia FEPROM e SRAM, di una porta RS232C e 6 tasti funzione | 1 cad | 1316.07 | 1040.37 | 0 | RM.82.10.95.Za001.0000.- | Pannello operatore touch screen; finitura: ambra; impiego: sistemi bus; diagonale ["] = 3,8 ¦ risoluzione orizzontale [px] = 320 ¦ risoluzione orizzontale [px] = 240; capacità di memoria [kb] = 96 SPECIFICHE TECNICHE: pannello tattile monocromatico da incasso, dotato di tecnologia FEPROM e SRAM, di una porta RS232C e 6 tasti funzione |  | RISORSA MATERIALE | IMPIANTI ELETTRONICI (ICT) TERMINALI | PRODOTTI | PANNELLO OPERATORE | MATERIALE GENERICO NON RILEVANTE | [6 empty] | ME.12.060.0470 | Fornitura di pannello operatore touch tattile monocromatico da incasso. Con caratteristiche: 3.8" Ambra - Risoluzione 320x240 - 640Kb di Feprom - 96Kb di Sram - 1 Com RS232C - 6 Tasti Funzione | nd | touch screen | [10 empty] | 1 | cad | nd | nd - | sistemi bus - | materiale generico non rilevante | capacità di memoria [kb] = 96.0 nd nd nd - | nd - |  | nd - | diagonale ["] = 3.8 nd nd nd - risoluzione orizzontale [px] = 320.0 nd nd nd - risoluzione orizzontale [px] = 240.0 nd nd nd - | pannello tattile monocromatico da incasso, dotato di tecnologia FEPROM e SRAM, di una porta RS232C e 6 tasti funzione | nd - | ambra - | nd - | nd | nd - | NO |  |  |  |  | nd |  |  |  |  | nd | nd | nd |  | nd | nd | nd | nd | nd | nd | NO | NO
LOM251.RM.82.10.95.Za001.0005.a | Pannello operatore touch screen; impiego: sistemi bus; diagonale ["] = 10,4 ¦ risoluzione orizzontale [px] = 800 ¦ risoluzione orizzontale [px] = 600 SPECIFICHE TECNICHE: pannello tattile con base da incasso, resistivo TFT, a colori matrice attiva, Win XP | 1 cad | 5664.84 | 4478.13 | 0 | RM.82.10.95.Za001.0005.a | Pannello operatore touch screen; impiego: sistemi bus; diagonale ["] = 10,4 ¦ risoluzione orizzontale [px] = 800 ¦ risoluzione orizzontale [px] = 600 SPECIFICHE TECNICHE: pannello tattile con base da incasso, resistivo TFT, a colori matrice attiva, Win XP |  | RISORSA MATERIALE | IMPIANTI ELETTRONICI (ICT) TERMINALI | PRODOTTI | PANNELLO OPERATORE | MATERIALE GENERICO NON RILEVANTE | [6 empty] | ME.12.060.0480.a | Fornitura di touch screen tattile PC Win XP base da incasso. Caratteristica interfaccioa utennte con schermo tattile di tipo resistivo. Schermo TFT a colori a matrice attiva . Risoluzione 800 x 600 o 1024 x 768. Del Tipo: - 10,4" | nd | touch screen | [10 empty] | 1 | cad | nd | nd - | sistemi bus - | materiale generico non rilevante | nd - | nd - |  | nd - | diagonale ["] = 10.4 nd nd nd - risoluzione orizzontale [px] = 800.0 nd nd nd - risoluzione orizzontale [px] = 600.0 nd nd nd - | pannello tattile con base da incasso, resistivo TFT, a colori matrice attiva, Win XP | nd - | nd - | nd - | nd | nd - | NO |  |  |  |  | nd |  |  |  |  | nd | nd | nd |  | nd | nd | nd | nd | nd | nd | NO | NO
LOM251.RM.82.10.95.Za001.0005.b | Pannello operatore touch screen; impiego: sistemi bus; diagonale ["] = 10,4 ¦ risoluzione orizzontale [px] = 1024 ¦ risoluzione orizzontale [px] = 768 SPECIFICHE TECNICHE: pannello tattile con base da incasso, resistivo TFT, a colori matrice attiva, Win XP | 1 cad | 5664.84 | 4478.13 | 0 | RM.82.10.95.Za001.0005.b | Pannello operatore touch screen; impiego: sistemi bus; diagonale ["] = 10,4 ¦ risoluzione orizzontale [px] = 1024 ¦ risoluzione orizzontale [px] = 768 SPECIFICHE TECNICHE: pannello tattile con base da incasso, resistivo TFT, a colori matrice attiva, Win XP |  | RISORSA MATERIALE | IMPIANTI ELETTRONICI (ICT) TERMINALI | PRODOTTI | PANNELLO OPERATORE | MATERIALE GENERICO NON RILEVANTE | [6 empty] | 000000000 | NUOVA VOCE | nd | touch screen | [10 empty] | 1 | cad | nd | nd - | sistemi bus - | materiale generico non rilevante | nd - | nd - |  | nd - | diagonale ["] = 10.4 nd nd nd - risoluzione orizzontale [px] = 1024.0 nd nd nd - risoluzione orizzontale [px] = 768.0 nd nd nd - | pannello tattile con base da incasso, resistivo TFT, a colori matrice attiva, Win XP | nd - | nd - | nd - | nd | nd - | NO |  |  |  |  | nd |  |  |  |  | nd | nd | nd |  | nd | nd | nd | nd | nd | nd | NO | NO
LOM251.RM.82.10.95.Za001.0005.c | Pannello operatore touch screen; impiego: sistemi bus; diagonale ["] = 15 ¦ risoluzione orizzontale [px] = 800 ¦ risoluzione orizzontale [px] = 600 SPECIFICHE TECNICHE: pannello tattile con base da incasso, resistivo TFT, a colori matrice attiva, Win XP | 1 cad | 6666.2 | 5269.72 | 0 | RM.82.10.95.Za001.0005.c | Pannello operatore touch screen; impiego: sistemi bus; diagonale ["] = 15 ¦ risoluzione orizzontale [px] = 800 ¦ risoluzione orizzontale [px] = 600 SPECIFICHE TECNICHE: pannello tattile con base da incasso, resistivo TFT, a colori matrice attiva, Win XP |  | RISORSA MATERIALE | IMPIANTI ELETTRONICI (ICT) TERMINALI | PRODOTTI | PANNELLO OPERATORE | MATERIALE GENERICO NON RILEVANTE | [6 empty] | ME.12.060.0480.b | Fornitura di touch screen tattile PC Win XP base da incasso. Caratteristica interfaccioa utennte con schermo tattile di tipo resistivo. Schermo TFT a colori a matrice attiva . Risoluzione 800 x 600 o 1024 x 768. Del Tipo: - 15" | nd | touch screen | [10 empty] | 1 | cad | nd | nd - | sistemi bus - | materiale generico non rilevante | nd - | nd - |  | nd - | risoluzione orizzontale [px] = 800.0 nd nd nd - risoluzione orizzontale [px] = 600.0 nd nd nd - diagonale ["] = 15.0 nd nd nd - | pannello tattile con base da incasso, resistivo TFT, a colori matrice attiva, Win XP | nd - | nd - | nd - | nd | nd - | NO |  |  |  |  | nd |  |  |  |  | nd | nd | nd |  | nd | nd | nd | nd | nd | nd | NO | NO
LOM251.RM.82.10.95.Za001.0005.d | Pannello operatore touch screen; impiego: sistemi bus; ¦ risoluzione orizzontale [px] = 1024 ¦ risoluzione orizzontale [px] = 768 SPECIFICHE TECNICHE: pannello tattile con base da incasso, resistivo TFT, a colori matrice attiva, Win XP | 1 cad | 6666.2 | 5269.72 | 0 | RM.82.10.95.Za001.0005.d | Pannello operatore touch screen; impiego: sistemi bus; ¦ risoluzione orizzontale [px] = 1024 ¦ risoluzione orizzontale [px] = 768 SPECIFICHE TECNICHE: pannello tattile con base da incasso, resistivo TFT, a colori matrice attiva, Win XP |  | RISORSA MATERIALE | IMPIANTI ELETTRONICI (ICT) TERMINALI | PRODOTTI | PANNELLO OPERATORE | MATERIALE GENERICO NON RILEVANTE | [6 empty] | 000000000 | NUOVA VOCE | nd | touch screen | [10 empty] | 1 | cad | nd | nd - | sistemi bus - | materiale generico non rilevante | nd - | nd - |  | nd - | nd - risoluzione orizzontale [px] = 768.0 nd nd nd - risoluzione orizzontale [px] = 1024.0 nd nd nd - | pannello tattile con base da incasso, resistivo TFT, a colori matrice attiva, Win XP | nd - | nd - | nd - | nd | nd - | NO |  |  |  |  | nd |  |  |  |  | nd | nd | nd |  | nd | nd | nd | nd | nd | nd | NO | NO
LOM251.RM.82.10.97.Za001.0000.- | Videocitofono; geometria/forma/aspetto: 2 fili. Incluso: cornetta, display diagonale ["] = 4,3, tastiera per chiamate intercomunicanti SPECIFICHE TECNICHE: videocitofono con funzione teleloop per protesi acustiche | 1 cad | 193.77 | 153.17 | 0 | RM.82.10.97.Za001.0000.- | Videocitofono; geometria/forma/aspetto: 2 fili. Incluso: cornetta, display diagonale ["] = 4,3, tastiera per chiamate intercomunicanti SPECIFICHE TECNICHE: videocitofono con funzione teleloop per protesi acustiche |  | RISORSA MATERIALE | IMPIANTI ELETTRONICI (ICT) TERMINALI | PRODOTTI | VIDEOCITOFONO | MATERIALE GENERICO NON RILEVANTE | [6 empty] | 1I.MT.04.03.0005._ | Videocitofono 2 fili con: cornetta e display da 4,3", tastiera per chiamate intercomunicanti e funzione teleloop per protesi acustiche | nd | nd | [10 empty] | 1 | cad | nd | nd - | nd - | materiale generico non rilevante | nd - | nd - |  | 2 fili - | nd - | videocitofono con funzione teleloop per protesi acustiche | nd - | nd - | nd - | nd | nd - | NO |  |  |  |  | nd |  |  |  |  | nd | nd | nd |  | nd | nd | nd | cornetta, display diagonale ["] = 4,3, tastiera per chiamate intercomunicanti | nd | nd | NO | NO
LOM251.RM.82.10.97.Za001.0250.- | Videocitofono atlantico SPECIFICHE TECNICHE: videocitofono aggiuntivo | 1 cad | 71.58 | 56.58 | 0 | RM.82.10.97.Za001.0250.- | Videocitofono atlantico SPECIFICHE TECNICHE: videocitofono aggiuntivo |  | RISORSA MATERIALE | IMPIANTI ELETTRONICI (ICT) TERMINALI | PRODOTTI | VIDEOCITOFONO | MATERIALE GENERICO NON RILEVANTE | [6 empty] | 1I.MT.04.03.0010._ | Aggiuntivo videocitofono atlantico | nd | atlantico | [10 empty] | 1 | cad | nd | nd - | nd - | materiale generico non rilevante | nd - | nd - |  | nd - | nd - | videocitofono aggiuntivo | nd - | nd - | nd - | nd | nd - | NO |  |  |  |  | nd |  |  |  |  | nd | nd | nd |  | nd | nd | nd | nd | nd | nd | NO | NO
LOM251.RM.82.15.00.Za001.0250.a | Obiettivo formato 1/3"; impiego: unità di ripresa ¦ uso esterno ¦ uso interno; lunghezza focale [mm] = 1,3 ÷ 3,6; apertura diaframma [-] = 1,6 ÷ 360. Incluso: iride automatica variabile, attacco CS SPECIFICHE TECNICHE: l'obiettivo ha una lunghezza focale variabile, come pure l'angolo di vista rispetto al formato dell'obiettivo | 1 cad | 486.86 | 384.87 | 0 | RM.82.15.00.Za001.0250.a | Obiettivo formato 1/3"; impiego: unità di ripresa ¦ uso esterno ¦ uso interno; lunghezza focale [mm] = 1,3 ÷ 3,6; apertura diaframma [-] = 1,6 ÷ 360. Incluso: iride automatica variabile, attacco CS SPECIFICHE TECNICHE: l'obiettivo ha una lunghezza focale variabile, come pure l'angolo di vista rispetto al formato dell'obiettivo |  | RISORSA MATERIALE | IMPIANTI ELETTRONICI (ICT) TERMINALI | ACCESSORI | OBIETTIVO | MATERIALE GENERICO NON RILEVANTE | [6 empty] | ME.09.110.0010.a | Obiettivo per unità di ripresa con iride automatica variabile, formato 1/3". Attacco CS. L'obiettivo con iride automatica ha una lunghezza focale variabile, come pure l'angolo di vista rispetto al formato dell'obiettivo. L'obiettivo con iride automatica variabile, è consigliato per uso all'esterno e interno. Focale - Apertura: - Focale 1,8-3,6 mm. - Apertura diaframma 1,6-360. | nd | formato 1/3" | [10 empty] | 1 | cad | nd | nd - | unità di ripresa - uso esterno - uso interno - | materiale generico non rilevante | lunghezza focale [mm] = 1.3 ÷ 3.6 nd - | apertura diaframma [-] = 1.6 ÷ 360.0 nd - |  | nd - | nd - | l'obiettivo ha una lunghezza focale variabile, come pure l'angolo di vista rispetto al formato dell'obiettivo | nd - | nd - | nd - | nd | nd - | NO |  |  |  |  | nd |  |  |  |  | nd | nd | nd |  | nd | nd | nd | iride automatica variabile, attacco CS | nd | nd | NO | NO
LOM251.RM.82.15.00.Za001.0250.b | Obiettivo formato 1/3"; impiego: unità di ripresa ¦ uso esterno ¦ uso interno; lunghezza focale [mm] = 3,5 ÷ 8; apertura diaframma [-] = 1,4 ÷ 360. Incluso: iride automatica variabile, attacco CS SPECIFICHE TECNICHE: l'obiettivo ha una lunghezza focale variabile, come pure l'angolo di vista rispetto al formato dell'obiettivo | 1 cad | 136.43 | 107.85 | 0 | RM.82.15.00.Za001.0250.b | Obiettivo formato 1/3"; impiego: unità di ripresa ¦ uso esterno ¦ uso interno; lunghezza focale [mm] = 3,5 ÷ 8; apertura diaframma [-] = 1,4 ÷ 360. Incluso: iride automatica variabile, attacco CS SPECIFICHE TECNICHE: l'obiettivo ha una lunghezza focale variabile, come pure l'angolo di vista rispetto al formato dell'obiettivo |  | RISORSA MATERIALE | IMPIANTI ELETTRONICI (ICT) TERMINALI | ACCESSORI | OBIETTIVO | MATERIALE GENERICO NON RILEVANTE | [6 empty] | ME.09.110.0010.b | Obiettivo per unità di ripresa con iride automatica variabile, formato 1/3". Attacco CS. L'obiettivo con iride automatica ha una lunghezza focale variabile, come pure l'angolo di vista rispetto al formato dell'obiettivo. L'obiettivo con iride automatica variabile, è consigliato per uso all'esterno e interno. Focale - Apertura: - Focale 3,5-8 mm. - Apertura diaframma 1,4-360. | nd | formato 1/3" | [10 empty] | 1 | cad | nd | nd - | unità di ripresa - uso esterno - uso interno - | materiale generico non rilevante | lunghezza focale [mm] = 3.5 ÷ 8.0 nd - | apertura diaframma [-] = 1.4 ÷ 360.0 nd - |  | nd - | nd - | l'obiettivo ha una lunghezza focale variabile, come pure l'angolo di vista rispetto al formato dell'obiettivo | nd - | nd - | nd - | nd | nd - | NO |  |  |  |  | nd |  |  |  |  | nd | nd | nd |  | nd | nd | nd | iride automatica variabile, attacco CS | nd | nd | NO | NO
LOM251.RM.82.15.00.Za001.0250.c | Obiettivo formato 1/3"; impiego: unità di ripresa ¦ uso esterno ¦ uso interno; lunghezza focale [mm] = 5 ÷ 50; apertura diaframma [-] = 1,3 ÷ 360. Incluso: iride automatica variabile, attacco CS SPECIFICHE TECNICHE: l'obiettivo ha una lunghezza focale variabile, come pure l'angolo di vista rispetto al formato dell'obiettivo | 1 cad | 384.65 | 304.07 | 0 | RM.82.15.00.Za001.0250.c | Obiettivo formato 1/3"; impiego: unità di ripresa ¦ uso esterno ¦ uso interno; lunghezza focale [mm] = 5 ÷ 50; apertura diaframma [-] = 1,3 ÷ 360. Incluso: iride automatica variabile, attacco CS SPECIFICHE TECNICHE: l'obiettivo ha una lunghezza focale variabile, come pure l'angolo di vista rispetto al formato dell'obiettivo |  | RISORSA MATERIALE | IMPIANTI ELETTRONICI (ICT) TERMINALI | ACCESSORI | OBIETTIVO | MATERIALE GENERICO NON RILEVANTE | [6 empty] | ME.09.110.0010.c | Obiettivo per unità di ripresa con iride automatica variabile, formato 1/3". Attacco CS. L'obiettivo con iride automatica ha una lunghezza focale variabile, come pure l'angolo di vista rispetto al formato dell'obiettivo. L'obiettivo con iride automatica variabile, è consigliato per uso all'esterno e interno. Focale - Apertura: - Focale 5-50 mm. - Apertura diaframma 1,3-360. | nd | formato 1/3" | [10 empty] | 1 | cad | nd | nd - | unità di ripresa - uso esterno - uso interno - | materiale generico non rilevante | lunghezza focale [mm] = 5.0 ÷ 50.0 nd - | apertura diaframma [-] = 1.3 ÷ 360.0 nd - |  | nd - | nd - | l'obiettivo ha una lunghezza focale variabile, come pure l'angolo di vista rispetto al formato dell'obiettivo | nd - | nd - | nd - | nd | nd - | NO |  |  |  |  | nd |  |  |  |  | nd | nd | nd |  | nd | nd | nd | iride automatica variabile, attacco CS | nd | nd | NO | NO
LOM251.RM.82.15.05.Za001.0000.- | Preamplificatore banda VHF e banda UHF; geometria: da palo ¦ 1 ingresso ¦ 1 uscita; funzione: aumentare i segnali deboli prima di inserirli in un amplificatore; guadagno [dB] = 12 ¦ ROS [-] < 2 ¦ frequenza banda VHF [MHz] = 47 ÷ 230 ¦ frequenza banda UHF [MHz] = 47 ÷ 230. Componente: contenitore, . Incluso: telaio metallico SPECIFICHE TECNICHE: preamplificatore a larga banda, alimentabile via cavo RM1 Contenitore di plastica generico; impiego: preamplificatore SPECIFICHE TECNICHE: a prova di pioggia | 1 cad | 22.54 | 17.82 | 0 | RM.82.15.05.Za001.0000.- | Preamplificatore banda VHF e banda UHF; geometria: da palo ¦ 1 ingresso ¦ 1 uscita; funzione: aumentare i segnali deboli prima di inserirli in un amplificatore; guadagno [dB] = 12 ¦ ROS [-] < 2 ¦ frequenza banda VHF [MHz] = 47 ÷ 230 ¦ frequenza banda UHF [MHz] = 47 ÷ 230. Componente: contenitore, . Incluso: telaio metallico SPECIFICHE TECNICHE: preamplificatore a larga banda, alimentabile via cavo | RM1 Contenitore di plastica generico; impiego: preamplificatore SPECIFICHE TECNICHE: a prova di pioggia | RISORSA MATERIALE | IMPIANTI ELETTRONICI (ICT) TERMINALI | ACCESSORI | PREAMPLIFICATORE | MATERIALE GENERICO NON RILEVANTE | [6 empty] | ME.10.020.0120.e | Preamplificatore da palo, telaio metallico con contenitore in plastica a prova di pioggia, per aumentare i segnali deboli prima di inserirli in un amplificatore, R.O.S. < 2, alimentabili via cavo, 1 ingresso -1 uscita, nelle tipologie: - a larga banda, banda VHF + (47-230 MHz) banda UHF (470-862 MHz), guadagno 12 db | nd | banda VHF e banda UHF | [9 empty] | RM.73.15.70.D0000.0000.- - | 1 | cad | nd | aumentare i segnali deboli prima di inserirli in un amplificatore - | nd - | materiale generico non rilevante | frequenza banda UHF [MHz] = 47.0 ÷ 230.0 nd - frequenza banda VHF [MHz] = 47.0 ÷ 230.0 nd - ROS (Rapporto di Onda Stazionaria) [-] < 2.0 nd nd nd - guadagno [dB] = 12.0 nd nd nd - | nd - |  | da palo - 1 ingresso - 1 uscita - | nd - | preamplificatore a larga banda, alimentabile via cavo | nd - | nd - | nd - | nd | nd - | NO |  |  |  |  | nd |  |  |  |  | nd | nd | nd |  | nd | nd | nd | telaio metallico | nd | nd | NO | NO
LOM251.RM.82.15.05.Za001.0250.- | Preamplificatore ingresso banda 3; funzione: aumentare i segnali deboli prima di inserirli in un amplificatore; guadagno [dB] = 17 ¦ ROS [-] < 2. Incluso: contenitore metallico, 1 transistore, presa, conduttore con spina per la corrente continua, connettori IEC/F SPECIFICHE TECNICHE: preamplificatore a larga banda, alimentabile sia mediante connettore che con apposita spina | 1 cad | 21.31 | 16.84 | 0 | RM.82.15.05.Za001.0250.- | Preamplificatore ingresso banda 3; funzione: aumentare i segnali deboli prima di inserirli in un amplificatore; guadagno [dB] = 17 ¦ ROS [-] < 2. Incluso: contenitore metallico, 1 transistore, presa, conduttore con spina per la corrente continua, connettori IEC/F SPECIFICHE TECNICHE: preamplificatore a larga banda, alimentabile sia mediante connettore che con apposita spina |  | RISORSA MATERIALE | IMPIANTI ELETTRONICI (ICT) TERMINALI | ACCESSORI | PREAMPLIFICATORE | MATERIALE GENERICO NON RILEVANTE | [6 empty] | ME.10.050.0030.a | Preamplificatori a larga banda per aumentare i sgnali deboli prima dell'amplificatore, contenitore metallico, 1 transistore, ROS <2, provvisti di presa e conduttore con spina per la c.c., connettori IEC o F, alimentabile sia mediante connettore che con apposita spina, nelle tipologie: - ingresso banda 3, guadagno 17 dB | nd | ingresso banda 3 | [10 empty] | 1 | cad | nd | aumentare i segnali deboli prima di inserirli in un amplificatore - | nd - | materiale generico non rilevante | ROS (Rapporto di Onda Stazionaria) [-] < 2.0 nd nd nd - guadagno [dB] = 17.0 nd nd nd - | nd - |  | nd - | nd - | preamplificatore a larga banda, alimentabile sia mediante connettore che con apposita spina | nd - | nd - | nd - | nd | nd - | NO |  |  |  |  | nd |  |  |  |  | nd | nd | nd |  | nd | nd | nd | contenitore metallico, 1 transistore, presa, conduttore con spina per la corrente continua, connettori IEC/F | nd | nd | NO | NO
LOM251.RM.82.15.05.Za001.0500.- | Preamplificatore ingresso banda 4; funzione: aumentare i segnali deboli prima di inserirli in un amplificatore; guadagno [dB] = 14 ¦ ROS [-] < 2. Incluso: contenitore metallico, 1 transistore, presa, conduttore con spina per la corrente continua, connettori IEC/F SPECIFICHE TECNICHE: preamplificatore a larga banda, alimentabile sia mediante connettore che con apposita spina | 1 cad | 21.75 | 17.19 | 0 | RM.82.15.05.Za001.0500.- | Preamplificatore ingresso banda 4; funzione: aumentare i segnali deboli prima di inserirli in un amplificatore; guadagno [dB] = 14 ¦ ROS [-] < 2. Incluso: contenitore metallico, 1 transistore, presa, conduttore con spina per la corrente continua, connettori IEC/F SPECIFICHE TECNICHE: preamplificatore a larga banda, alimentabile sia mediante connettore che con apposita spina |  | RISORSA MATERIALE | IMPIANTI ELETTRONICI (ICT) TERMINALI | ACCESSORI | PREAMPLIFICATORE | MATERIALE GENERICO NON RILEVANTE | [6 empty] | ME.10.050.0030.b | Preamplificatori a larga banda per aumentare i sgnali deboli prima dell'amplificatore, contenitore metallico, 1 transistore, ROS <2, provvisti di presa e conduttore con spina per la c.c., connettori IEC o F, alimentabile sia mediante connettore che con apposita spina, nelle tipologie: - ingresso banda 4, guadagno 14 dB | nd | ingresso banda 4 | [10 empty] | 1 | cad | nd | aumentare i segnali deboli prima di inserirli in un amplificatore - | nd - | materiale generico non rilevante | guadagno [dB] = 14.0 nd nd nd - ROS (Rapporto di Onda Stazionaria) [-] < 2.0 nd nd nd - | nd - |  | nd - | nd - | preamplificatore a larga banda, alimentabile sia mediante connettore che con apposita spina | nd - | nd - | nd - | nd | nd - | NO |  |  |  |  | nd |  |  |  |  | nd | nd | nd |  | nd | nd | nd | contenitore metallico, 1 transistore, presa, conduttore con spina per la corrente continua, connettori IEC/F | nd | nd | NO | NO
LOM251.RM.82.15.05.Za001.0750.- | Preamplificatore ingresso banda VHF; funzione: aumentare i segnali deboli prima di inserirli in un amplificatore; guadagno [dB] = 20 ¦ ROS [-] < 2. Incluso: contenitore metallico, 1 transistore, presa, conduttore con spina per la corrente continua, connettori IEC/F SPECIFICHE TECNICHE: preamplificatore a larga banda, alimentabile sia mediante connettore che con apposita spina | 1 cad | 21.87 | 17.29 | 0 | RM.82.15.05.Za001.0750.- | Preamplificatore ingresso banda VHF; funzione: aumentare i segnali deboli prima di inserirli in un amplificatore; guadagno [dB] = 20 ¦ ROS [-] < 2. Incluso: contenitore metallico, 1 transistore, presa, conduttore con spina per la corrente continua, connettori IEC/F SPECIFICHE TECNICHE: preamplificatore a larga banda, alimentabile sia mediante connettore che con apposita spina |  | RISORSA MATERIALE | IMPIANTI ELETTRONICI (ICT) TERMINALI | ACCESSORI | PREAMPLIFICATORE | MATERIALE GENERICO NON RILEVANTE | [6 empty] | ME.10.050.0030.d | Preamplificatori a larga banda per aumentare i sgnali deboli prima dell'amplificatore, contenitore metallico, 1 transistore, ROS <2, provvisti di presa e conduttore con spina per la c.c., connettori IEC o F, alimentabile sia mediante connettore che con apposita spina, nelle tipologie: - ingresso banda VHF, guadagno 20 dB | nd | ingresso banda VHF | [10 empty] | 1 | cad | nd | aumentare i segnali deboli prima di inserirli in un amplificatore - | nd - | materiale generico non rilevante | ROS (Rapporto di Onda Stazionaria) [-] < 2.0 nd nd nd - guadagno [dB] = 20.0 nd nd nd - | nd - |  | nd - | nd - | preamplificatore a larga banda, alimentabile sia mediante connettore che con apposita spina | nd - | nd - | nd - | nd | nd - | NO |  |  |  |  | nd |  |  |  |  | nd | nd | nd |  | nd | nd | nd | contenitore metallico, 1 transistore, presa, conduttore con spina per la corrente continua, connettori IEC/F | nd | nd | NO | NO
LOM251.RM.82.15.05.Za001.1000.- | Preamplificatore miscelatore; geometria: 9 ingressi ¦ 2 uscite; tensione di alimentazione [V] = 110/230 ¦ alimentazione di emergenza [Vdc] = 24. Incluso: selettori di uscita, spia di presenza del segnale SPECIFICHE TECNICHE: ingressi bilanciati e sensibilità per collegamento microfoni, predisposizione per montaggio a rack 19" | 1 cad | 470.31 | 371.78 | 0 | RM.82.15.05.Za001.1000.- | Preamplificatore miscelatore; geometria: 9 ingressi ¦ 2 uscite; tensione di alimentazione [V] = 110/230 ¦ alimentazione di emergenza [Vdc] = 24. Incluso: selettori di uscita, spia di presenza del segnale SPECIFICHE TECNICHE: ingressi bilanciati e sensibilità per collegamento microfoni, predisposizione per montaggio a rack 19" |  | RISORSA MATERIALE | IMPIANTI ELETTRONICI (ICT) TERMINALI | ACCESSORI | PREAMPLIFICATORE | MATERIALE GENERICO NON RILEVANTE | [6 empty] | ME.08.080.0220 | Preamplificatore miscelatore 9 ingressi - 2 uscite. Ingressi bilanciati e sensibilità per collegamento microfoni, con selettori di uscita, spia di presenza del segnale, alimentazione 110 / 230 V alimentazione di emergenza 24 Vdc, predisposizione per montaggio a rack 19” | nd | miscelatore | [10 empty] | 1 | cad | nd | nd - | nd - | materiale generico non rilevante | alimentazione di emergenza [Vdc] = 24.0 nd nd nd - tensione di alimentazione [V] = 110/230 nd nd nd - | nd - |  | 9 ingressi - 2 uscite - | nd - | ingressi bilanciati e sensibilità per collegamento microfoni, predisposizione per montaggio a rack 19" | nd - | nd - | nd - | nd | nd - | NO |  |  |  |  | nd |  |  |  |  | nd | nd | nd |  | nd | nd | nd | selettori di uscita, spia di presenza del segnale | nd | nd | NO | NO
LOM251.RM.82.15.05.Za001.1250.a | Preamplificatore monocanale banda 3; geometria: da palo ¦ 1 ingresso ¦ 1 uscita; funzione: aumentare i segnali deboli prima di inserirli in un amplificatore; guadagno [dB] = 16 ¦ ROS [-] < 2. Componente: contenitore, . Incluso: telaio metallico SPECIFICHE TECNICHE: preamplificatore alimentabile via cavo RM1 Contenitore di plastica generico; impiego: preamplificatore SPECIFICHE TECNICHE: a prova di pioggia | 1 cad | 23.46 | 18.55 | 0 | RM.82.15.05.Za001.1250.a | Preamplificatore monocanale banda 3; geometria: da palo ¦ 1 ingresso ¦ 1 uscita; funzione: aumentare i segnali deboli prima di inserirli in un amplificatore; guadagno [dB] = 16 ¦ ROS [-] < 2. Componente: contenitore, . Incluso: telaio metallico SPECIFICHE TECNICHE: preamplificatore alimentabile via cavo | RM1 Contenitore di plastica generico; impiego: preamplificatore SPECIFICHE TECNICHE: a prova di pioggia | RISORSA MATERIALE | IMPIANTI ELETTRONICI (ICT) TERMINALI | ACCESSORI | PREAMPLIFICATORE | MATERIALE GENERICO NON RILEVANTE | [6 empty] | ME.10.020.0120.a | Preamplificatore da palo, telaio metallico con contenitore in plastica a prova di pioggia, per aumentare i segnali deboli prima di inserirli in un amplificatore, R.O.S. < 2, alimentabili via cavo, 1 ingresso -1 uscita, nelle tipologie: - monocanale, banda 3, guadagno 16 db | nd | monocanale banda 3 | [9 empty] | RM.73.15.70.D0000.0000.- - | 1 | cad | nd | aumentare i segnali deboli prima di inserirli in un amplificatore - | nd - | materiale generico non rilevante | ROS (Rapporto di Onda Stazionaria) [-] < 2.0 nd nd nd - guadagno [dB] = 16.0 nd nd nd - | nd - |  | da palo - 1 ingresso - 1 uscita - | nd - | preamplificatore alimentabile via cavo | nd - | nd - | nd - | nd | nd - | NO |  |  |  |  | nd |  |  |  |  | nd | nd | nd |  | nd | nd | nd | telaio metallico | nd | nd | NO | NO
LOM251.RM.82.15.05.Za001.1250.b | Preamplificatore monocanale banda 3; geometria: da palo ¦ 1 ingresso ¦ 1 uscita; funzione: aumentare i segnali deboli prima di inserirli in un amplificatore; guadagno [dB] = 30 ¦ ROS [-] < 2. Componente: contenitore, . Incluso: telaio metallico SPECIFICHE TECNICHE: preamplificatore alimentabile via cavo RM1 Contenitore di plastica generico; impiego: preamplificatore SPECIFICHE TECNICHE: a prova di pioggia | 1 cad | 37.08 | 29.31 | 0 | RM.82.15.05.Za001.1250.b | Preamplificatore monocanale banda 3; geometria: da palo ¦ 1 ingresso ¦ 1 uscita; funzione: aumentare i segnali deboli prima di inserirli in un amplificatore; guadagno [dB] = 30 ¦ ROS [-] < 2. Componente: contenitore, . Incluso: telaio metallico SPECIFICHE TECNICHE: preamplificatore alimentabile via cavo | RM1 Contenitore di plastica generico; impiego: preamplificatore SPECIFICHE TECNICHE: a prova di pioggia | RISORSA MATERIALE | IMPIANTI ELETTRONICI (ICT) TERMINALI | ACCESSORI | PREAMPLIFICATORE | MATERIALE GENERICO NON RILEVANTE | [6 empty] | ME.10.020.0120.b | Preamplificatore da palo, telaio metallico con contenitore in plastica a prova di pioggia, per aumentare i segnali deboli prima di inserirli in un amplificatore, R.O.S. < 2, alimentabili via cavo, 1 ingresso -1 uscita, nelle tipologie: - monocanale, banda 3, guadagno 30 db | nd | monocanale banda 3 | [9 empty] | RM.73.15.70.D0000.0000.- - | 1 | cad | nd | aumentare i segnali deboli prima di inserirli in un amplificatore - | nd - | materiale generico non rilevante | ROS (Rapporto di Onda Stazionaria) [-] < 2.0 nd nd nd - guadagno [dB] = 30.0 nd nd nd - | nd - |  | da palo - 1 ingresso - 1 uscita - | nd - | preamplificatore alimentabile via cavo | nd - | nd - | nd - | nd | nd - | NO |  |  |  |  | nd |  |  |  |  | nd | nd | nd |  | nd | nd | nd | telaio metallico | nd | nd | NO | NO
LOM251.RM.82.15.05.Za001.1500.a | Preamplificatore monocanale banda UHF; geometria: da palo ¦ 1 ingresso ¦ 1 uscita; funzione: aumentare i segnali deboli prima di inserirli in un amplificatore; guadagno [dB] = 15 ¦ ROS [-] < 2. Componente: contenitore, . Incluso: telaio metallico SPECIFICHE TECNICHE: preamplificatore alimentabile via cavo RM1 Contenitore di plastica generico; impiego: preamplificatore SPECIFICHE TECNICHE: a prova di pioggia | 1 cad | 36.74 | 29.04 | 0 | RM.82.15.05.Za001.1500.a | Preamplificatore monocanale banda UHF; geometria: da palo ¦ 1 ingresso ¦ 1 uscita; funzione: aumentare i segnali deboli prima di inserirli in un amplificatore; guadagno [dB] = 15 ¦ ROS [-] < 2. Componente: contenitore, . Incluso: telaio metallico SPECIFICHE TECNICHE: preamplificatore alimentabile via cavo | RM1 Contenitore di plastica generico; impiego: preamplificatore SPECIFICHE TECNICHE: a prova di pioggia | RISORSA MATERIALE | IMPIANTI ELETTRONICI (ICT) TERMINALI | ACCESSORI | PREAMPLIFICATORE | MATERIALE GENERICO NON RILEVANTE | [6 empty] | ME.10.020.0120.c | Preamplificatore da palo, telaio metallico con contenitore in plastica a prova di pioggia, per aumentare i segnali deboli prima di inserirli in un amplificatore, R.O.S. < 2, alimentabili via cavo, 1 ingresso -1 uscita, nelle tipologie: - monocanale, banda UHF, guadagno 15 db | nd | monocanale banda UHF | [9 empty] | RM.73.15.70.D0000.0000.- - | 1 | cad | nd | aumentare i segnali deboli prima di inserirli in un amplificatore - | nd - | materiale generico non rilevante | guadagno [dB] = 15.0 nd nd nd - ROS (Rapporto di Onda Stazionaria) [-] < 2.0 nd nd nd - | nd - |  | da palo - 1 ingresso - 1 uscita - | nd - | preamplificatore alimentabile via cavo | nd - | nd - | nd - | nd | nd - | NO |  |  |  |  | nd |  |  |  |  | nd | nd | nd |  | nd | nd | nd | telaio metallico | nd | nd | NO | NO
LOM251.RM.82.15.05.Za001.1500.b | Preamplificatore monocanale banda UHF; geometria: da palo ¦ 1 ingresso ¦ 1 uscita; funzione: aumentare i segnali deboli prima di inserirli in un amplificatore; guadagno [dB] = 30 ¦ ROS [-] < 2. Componente: contenitore, . Incluso: telaio metallico SPECIFICHE TECNICHE: preamplificatore alimentabile via cavo RM1 Contenitore di plastica generico; impiego: preamplificatore SPECIFICHE TECNICHE: a prova di pioggia | 1 cad | 36.74 | 29.04 | 0 | RM.82.15.05.Za001.1500.b | Preamplificatore monocanale banda UHF; geometria: da palo ¦ 1 ingresso ¦ 1 uscita; funzione: aumentare i segnali deboli prima di inserirli in un amplificatore; guadagno [dB] = 30 ¦ ROS [-] < 2. Componente: contenitore, . Incluso: telaio metallico SPECIFICHE TECNICHE: preamplificatore alimentabile via cavo | RM1 Contenitore di plastica generico; impiego: preamplificatore SPECIFICHE TECNICHE: a prova di pioggia | RISORSA MATERIALE | IMPIANTI ELETTRONICI (ICT) TERMINALI | ACCESSORI | PREAMPLIFICATORE | MATERIALE GENERICO NON RILEVANTE | [6 empty] | ME.10.020.0120.d | Preamplificatore da palo, telaio metallico con contenitore in plastica a prova di pioggia, per aumentare i segnali deboli prima di inserirli in un amplificatore, R.O.S. < 2, alimentabili via cavo, 1 ingresso -1 uscita, nelle tipologie: - monocanale, banda UHF, guadagno 30 db | nd | monocanale banda UHF | [9 empty] | RM.73.15.70.D0000.0000.- - | 1 | cad | nd | aumentare i segnali deboli prima di inserirli in un amplificatore - | nd - | materiale generico non rilevante | guadagno [dB] = 30.0 nd nd nd - ROS (Rapporto di Onda Stazionaria) [-] < 2.0 nd nd nd - | nd - |  | da palo - 1 ingresso - 1 uscita - | nd - | preamplificatore alimentabile via cavo | nd - | nd - | nd - | nd | nd - | NO |  |  |  |  | nd |  |  |  |  | nd | nd | nd |  | nd | nd | nd | telaio metallico | nd | nd | NO | NO
LOM251.RM.82.15.05.Za001.1505.- | Preamplificatore monocanale banda UHF; funzione: aumentare i segnali deboli prima di inserirli in un amplificatore; guadagno [dB] = 15 ¦ ROS [-] < 2. Incluso: contenitore metallico, 1 transistore, presa, conduttore con spina per la corrente continua, connettori IEC/F SPECIFICHE TECNICHE: preamplificatore a larga banda, alimentabile sia mediante connettore che con apposita spina | 1 cad | 21.31 | 16.84 | 0 | RM.82.15.05.Za001.1505.- | Preamplificatore monocanale banda UHF; funzione: aumentare i segnali deboli prima di inserirli in un amplificatore; guadagno [dB] = 15 ¦ ROS [-] < 2. Incluso: contenitore metallico, 1 transistore, presa, conduttore con spina per la corrente continua, connettori IEC/F SPECIFICHE TECNICHE: preamplificatore a larga banda, alimentabile sia mediante connettore che con apposita spina |  | RISORSA MATERIALE | IMPIANTI ELETTRONICI (ICT) TERMINALI | ACCESSORI | PREAMPLIFICATORE | MATERIALE GENERICO NON RILEVANTE | [6 empty] | ME.10.050.0030.c | Preamplificatori a larga banda per aumentare i sgnali deboli prima dell'amplificatore, contenitore metallico, 1 transistore, ROS <2, provvisti di presa e conduttore con spina per la c.c., connettori IEC o F, alimentabile sia mediante connettore che con apposita spina, nelle tipologie: - ingresso banda UHF, guadagno 15 dB | nd | monocanale banda UHF | [10 empty] | 1 | cad | nd | aumentare i segnali deboli prima di inserirli in un amplificatore - | nd - | materiale generico non rilevante | guadagno [dB] = 15.0 nd nd nd - ROS (Rapporto di Onda Stazionaria) [-] < 2.0 nd nd nd - | nd - |  | nd - | nd - | preamplificatore a larga banda, alimentabile sia mediante connettore che con apposita spina | nd - | nd - | nd - | nd | nd - | NO |  |  |  |  | nd |  |  |  |  | nd | nd | nd |  | nd | nd | nd | contenitore metallico, 1 transistore, presa, conduttore con spina per la corrente continua, connettori IEC/F | nd | nd | NO | NO
LOM251.RM.82.15.05.Za001.1750.- | Preamplificatore; geometria: da palo; funzione: aumentare i segnali deboli prima di inserirli in un amplificatore; impiego: antenne a larga banda; guadagno [dB] = 17 ¦ ROS [-] < 2 ¦ frequenza [MHz] = 470 ÷ 862 SPECIFICHE TECNICHE: preamplificatore a basso rumore, alimentabile via cavo | 1 cad | 16.61 | 13.13 | 0 | RM.82.15.05.Za001.1750.- | Preamplificatore; geometria: da palo; funzione: aumentare i segnali deboli prima di inserirli in un amplificatore; impiego: antenne a larga banda; guadagno [dB] = 17 ¦ ROS [-] < 2 ¦ frequenza [MHz] = 470 ÷ 862 SPECIFICHE TECNICHE: preamplificatore a basso rumore, alimentabile via cavo |  | RISORSA MATERIALE | IMPIANTI ELETTRONICI (ICT) TERMINALI | ACCESSORI | PREAMPLIFICATORE | MATERIALE GENERICO NON RILEVANTE | [6 empty] | ME.10.020.0130 | Preamplificatore da palo a basso rumore per antenne a larga banda, per aumentare i segnali deboli prima di inserirli in un amplificatore, R.O.S. < 2, alimentabili via cavo, 1 ingresso -1 uscita, banda 470-862 MHz, guadagno 17 dB. | nd | nd | [10 empty] | 1 | cad | nd | aumentare i segnali deboli prima di inserirli in un amplificatore - | antenne a larga banda - | materiale generico non rilevante | ROS (Rapporto di Onda Stazionaria) [-] < 2.0 nd nd nd - guadagno [dB] = 17.0 nd nd nd - frequenza [MHz] = 470.0 ÷ 862.0 nd - | nd - |  | da palo - | nd - | preamplificatore a basso rumore, alimentabile via cavo | nd - | nd - | nd - | nd | nd - | NO |  |  |  |  | nd |  |  |  |  | nd | nd | nd |  | nd | nd | nd | nd | nd | nd | NO | NO
LOM251.RM.82.15.10.Za001.0000.- | Modulo colore; finitura: grigio luce; geometria: 1 pulsante; impiego: pulsantiera; lunghezza [mm] = 97 ¦ altezza [mm] = 97. Componente: lampada, . Incluso: portalampada RM1 Lampada di materiale generico; impiego: rivelatore; tensione nominale [V] = 24 ¦ potenza [W] = 3 | 1 cad | 14.18 | 11.21 | 0 | RM.82.15.10.Za001.0000.- | Modulo colore; finitura: grigio luce; geometria: 1 pulsante; impiego: pulsantiera; lunghezza [mm] = 97 ¦ altezza [mm] = 97. Componente: lampada, . Incluso: portalampada | RM1 Lampada di materiale generico; impiego: rivelatore; tensione nominale [V] = 24 ¦ potenza [W] = 3 | RISORSA MATERIALE | IMPIANTI ELETTRONICI (ICT) TERMINALI | ACCESSORI | MODULO COLORE | MATERIALE GENERICO NON RILEVANTE | [6 empty] | ME.11.060.0010.b | Moduli colore standard griglio luce, di dimensioni 97x111 mm, nelle tipologie: - con 1 pulsante, completo di portalampada e una lampada 24 V 3 W | nd | nd | [9 empty] | RM.76.10.35.Za000.0250.- - | 1 | cad | nd | nd - | pulsantiera - | materiale generico non rilevante | nd - | nd - |  | 1 pulsante - | altezza [mm] = 97.0 nd nd nd - lunghezza [mm] = 97.0 nd nd nd - | nd | nd - | grigio luce - | nd - | nd | nd - | NO |  |  |  |  | nd |  |  |  |  | nd | nd | nd |  | nd | nd | nd | portalampada | nd | nd | NO | NO
LOM251.RM.82.15.10.Za001.0005.- | Modulo colore; finitura: grigio luce; geometria: 2 pulsanti; impiego: pulsantiera; lunghezza [mm] = 97 ¦ altezza [mm] = 97. Componente: lampada, . Incluso: portalampada RM1 Lampada di materiale generico; impiego: rivelatore; tensione nominale [V] = 24 ¦ potenza [W] = 3 | 1 cad | 16.53 | 13.07 | 0 | RM.82.15.10.Za001.0005.- | Modulo colore; finitura: grigio luce; geometria: 2 pulsanti; impiego: pulsantiera; lunghezza [mm] = 97 ¦ altezza [mm] = 97. Componente: lampada, . Incluso: portalampada | RM1 Lampada di materiale generico; impiego: rivelatore; tensione nominale [V] = 24 ¦ potenza [W] = 3 | RISORSA MATERIALE | IMPIANTI ELETTRONICI (ICT) TERMINALI | ACCESSORI | MODULO COLORE | MATERIALE GENERICO NON RILEVANTE | [6 empty] | ME.11.060.0010.c | Moduli colore standard griglio luce, di dimensioni 97x111 mm, nelle tipologie: - con 2 pulsanti, completo di portalampada e una lampada 24 V 3 W | nd | nd | [9 empty] | RM.76.10.35.Za000.0250.- - | 1 | cad | nd | nd - | pulsantiera - | materiale generico non rilevante | nd - | nd - |  | 2 pulsanti - | altezza [mm] = 97.0 nd nd nd - lunghezza [mm] = 97.0 nd nd nd - | nd | nd - | grigio luce - | nd - | nd | nd - | NO |  |  |  |  | nd |  |  |  |  | nd | nd | nd |  | nd | nd | nd | portalampada | nd | nd | NO | NO
LOM251.RM.82.15.10.Za001.0010.- | Modulo colore; finitura: grigio luce; geometria: 3 pulsanti; impiego: pulsantiera; lunghezza [mm] = 97 ¦ altezza [mm] = 97. Componente: lampada, . Incluso: portalampada RM1 Lampada di materiale generico; impiego: rivelatore; tensione nominale [V] = 24 ¦ potenza [W] = 3 | 1 cad | 18.45 | 14.58 | 0 | RM.82.15.10.Za001.0010.- | Modulo colore; finitura: grigio luce; geometria: 3 pulsanti; impiego: pulsantiera; lunghezza [mm] = 97 ¦ altezza [mm] = 97. Componente: lampada, . Incluso: portalampada | RM1 Lampada di materiale generico; impiego: rivelatore; tensione nominale [V] = 24 ¦ potenza [W] = 3 | RISORSA MATERIALE | IMPIANTI ELETTRONICI (ICT) TERMINALI | ACCESSORI | MODULO COLORE | MATERIALE GENERICO NON RILEVANTE | [6 empty] | ME.11.060.0010.d | Moduli colore standard griglio luce, di dimensioni 97x111 mm, nelle tipologie: - con 3 pulsanti, completo di portalampada e una lampada 24 V 3 W | nd | nd | [9 empty] | RM.76.10.35.Za000.0250.- - | 1 | cad | nd | nd - | pulsantiera - | materiale generico non rilevante | nd - | nd - |  | 3 pulsanti - | altezza [mm] = 97.0 nd nd nd - lunghezza [mm] = 97.0 nd nd nd - | nd | nd - | grigio luce - | nd - | nd | nd - | NO |  |  |  |  | nd |  |  |  |  | nd | nd | nd |  | nd | nd | nd | portalampada | nd | nd | NO | NO
LOM251.RM.82.15.10.Za001.0015.- | Modulo colore; finitura: grigio luce; geometria: 4 pulsanti; impiego: pulsantiera; lunghezza [mm] = 97 ¦ altezza [mm] = 97. Incluso: portalampada | 1 cad | 20.81 | 16.45 | 0 | RM.82.15.10.Za001.0015.- | Modulo colore; finitura: grigio luce; geometria: 4 pulsanti; impiego: pulsantiera; lunghezza [mm] = 97 ¦ altezza [mm] = 97. Incluso: portalampada |  | RISORSA MATERIALE | IMPIANTI ELETTRONICI (ICT) TERMINALI | ACCESSORI | MODULO COLORE | MATERIALE GENERICO NON RILEVANTE | [6 empty] | ME.11.060.0010.e | Moduli colore standard griglio luce, di dimensioni 97x111 mm, nelle tipologie: - con 4 pulsanti, completo di portalampada e una lampada 24 V 3 W | nd | nd | [10 empty] | 1 | cad | nd | nd - | pulsantiera - | materiale generico non rilevante | nd - | nd - |  | 4 pulsanti - | altezza [mm] = 97.0 nd nd nd - lunghezza [mm] = 97.0 nd nd nd - | nd | nd - | grigio luce - | nd - | nd | nd - | NO |  |  |  |  | nd |  |  |  |  | nd | nd | nd |  | nd | nd | nd | portalampada | nd | nd | NO | NO
LOM251.RM.82.15.10.Za001.0020.- | Modulo colore; finitura: grigio luce; geometria: 1 pulsante; impiego: pulsantiera; lunghezza [mm] = 97 ¦ altezza [mm] = 97. Componente: lampada, . Incluso: portalampada, serratura di sicurezza a vite RM1 Lampada di materiale generico; impiego: rivelatore; tensione nominale [V] = 24 ¦ potenza [W] = 3 | 1 cad | 29.12 | 23.02 | 0 | RM.82.15.10.Za001.0020.- | Modulo colore; finitura: grigio luce; geometria: 1 pulsante; impiego: pulsantiera; lunghezza [mm] = 97 ¦ altezza [mm] = 97. Componente: lampada, . Incluso: portalampada, serratura di sicurezza a vite | RM1 Lampada di materiale generico; impiego: rivelatore; tensione nominale [V] = 24 ¦ potenza [W] = 3 | RISORSA MATERIALE | IMPIANTI ELETTRONICI (ICT) TERMINALI | ACCESSORI | MODULO COLORE | MATERIALE GENERICO NON RILEVANTE | [6 empty] | ME.11.060.0010.g | Moduli colore standard griglio luce, di dimensioni 97x111 mm, nelle tipologie: - con 1 pulsante, completo di serratura di sicurezza a vite, portalampada e una lampada 24 V 3 W | nd | nd | [9 empty] | RM.76.10.35.Za000.0250.- - | 1 | cad | nd | nd - | pulsantiera - | materiale generico non rilevante | nd - | nd - |  | 1 pulsante - | altezza [mm] = 97.0 nd nd nd - lunghezza [mm] = 97.0 nd nd nd - | nd | nd - | grigio luce - | nd - | nd | nd - | NO |  |  |  |  | nd |  |  |  |  | nd | nd | nd |  | nd | nd | nd | portalampada, serratura di sicurezza a vite | nd | nd | NO | NO
LOM251.RM.82.15.10.Za001.0025.- | Modulo colore; finitura: grigio luce; geometria: 2 pulsanti; impiego: pulsantiera; lunghezza [mm] = 97 ¦ altezza [mm] = 97. Componente: lampada, . Incluso: portalampada, serratura di sicurezza a vite RM1 Lampada di materiale generico; impiego: rivelatore; tensione nominale [V] = 24 ¦ potenza [W] = 3 | 1 cad | 31.52 | 24.91 | 0 | RM.82.15.10.Za001.0025.- | Modulo colore; finitura: grigio luce; geometria: 2 pulsanti; impiego: pulsantiera; lunghezza [mm] = 97 ¦ altezza [mm] = 97. Componente: lampada, . Incluso: portalampada, serratura di sicurezza a vite | RM1 Lampada di materiale generico; impiego: rivelatore; tensione nominale [V] = 24 ¦ potenza [W] = 3 | RISORSA MATERIALE | IMPIANTI ELETTRONICI (ICT) TERMINALI | ACCESSORI | MODULO COLORE | MATERIALE GENERICO NON RILEVANTE | [6 empty] | ME.11.060.0010.h | Moduli colore standard griglio luce, di dimensioni 97x111 mm, nelle tipologie: - con 2 pulsanti, completo di serratura di sicurezza a vite, portalampada e una lampada 24 V 3 W | nd | nd | [9 empty] | RM.76.10.35.Za000.0250.- - | 1 | cad | nd | nd - | pulsantiera - | materiale generico non rilevante | nd - | nd - |  | 2 pulsanti - | altezza [mm] = 97.0 nd nd nd - lunghezza [mm] = 97.0 nd nd nd - | nd | nd - | grigio luce - | nd - | nd | nd - | NO |  |  |  |  | nd |  |  |  |  | nd | nd | nd |  | nd | nd | nd | portalampada, serratura di sicurezza a vite | nd | nd | NO | NO
LOM251.RM.82.15.10.Za001.0030.- | Modulo colore; finitura: grigio luce; geometria: 3 pulsanti; impiego: pulsantiera; lunghezza [mm] = 97 ¦ altezza [mm] = 97. Componente: lampada, . Incluso: portalampada, serratura di sicurezza a vite RM1 Lampada di materiale generico; impiego: rivelatore; tensione nominale [V] = 24 ¦ potenza [W] = 3 | 1 cad | 33.3 | 26.32 | 0 | RM.82.15.10.Za001.0030.- | Modulo colore; finitura: grigio luce; geometria: 3 pulsanti; impiego: pulsantiera; lunghezza [mm] = 97 ¦ altezza [mm] = 97. Componente: lampada, . Incluso: portalampada, serratura di sicurezza a vite | RM1 Lampada di materiale generico; impiego: rivelatore; tensione nominale [V] = 24 ¦ potenza [W] = 3 | RISORSA MATERIALE | IMPIANTI ELETTRONICI (ICT) TERMINALI | ACCESSORI | MODULO COLORE | MATERIALE GENERICO NON RILEVANTE | [6 empty] | ME.11.060.0010.i | Moduli colore standard griglio luce, di dimensioni 97x111 mm, nelle tipologie: - con 3 pulsanti, completo di serratura di sicurezza a vite, portalampada e una lampada 24 V 3 W | nd | nd | [9 empty] | RM.76.10.35.Za000.0250.- - | 1 | cad | nd | nd - | pulsantiera - | materiale generico non rilevante | nd - | nd - |  | 3 pulsanti - | lunghezza [mm] = 97.0 nd nd nd - altezza [mm] = 97.0 nd nd nd - | nd | nd - | grigio luce - | nd - | nd | nd - | NO |  |  |  |  | nd |  |  |  |  | nd | nd | nd |  | nd | nd | nd | portalampada, serratura di sicurezza a vite | nd | nd | NO | NO
LOM251.RM.82.15.10.Za001.0035.- | Modulo colore; finitura: grigio luce; geometria: 4 pulsanti; impiego: pulsantiera; lunghezza [mm] = 97 ¦ altezza [mm] = 97. Componente: lampada, . Incluso: portalampada, serratura di sicurezza a vite RM1 Lampada di materiale generico; impiego: rivelatore; tensione nominale [V] = 24 ¦ potenza [W] = 3 | 1 cad | 11.15 | 8.82 | 0 | RM.82.15.10.Za001.0035.- | Modulo colore; finitura: grigio luce; geometria: 4 pulsanti; impiego: pulsantiera; lunghezza [mm] = 97 ¦ altezza [mm] = 97. Componente: lampada, . Incluso: portalampada, serratura di sicurezza a vite | RM1 Lampada di materiale generico; impiego: rivelatore; tensione nominale [V] = 24 ¦ potenza [W] = 3 | RISORSA MATERIALE | IMPIANTI ELETTRONICI (ICT) TERMINALI | ACCESSORI | MODULO COLORE | MATERIALE GENERICO NON RILEVANTE | [6 empty] | ME.11.060.0010.j | Moduli colore standard griglio luce, di dimensioni 97x111 mm, nelle tipologie: - con 4 pulsanti, completo di serratura di sicurezza a vite, portalampada e una lampada 24 V 3 W | nd | nd | [9 empty] | RM.76.10.35.Za000.0250.- - | 1 | cad | nd | nd - | pulsantiera - | materiale generico non rilevante | nd - | nd - |  | 4 pulsanti - | lunghezza [mm] = 97.0 nd nd nd - altezza [mm] = 97.0 nd nd nd - | nd | nd - | grigio luce - | nd - | nd | nd - | NO |  |  |  |  | nd |  |  |  |  | nd | nd | nd |  | nd | nd | nd | portalampada, serratura di sicurezza a vite | nd | nd | NO | NO
LOM251.RM.82.15.10.Za001.0040.- | Modulo colore; finitura: grigio luce; geometria: 1 pulsante; impiego: pulsantiera; lunghezza [mm] = 97 ¦ altezza [mm] = 97. Componente: lampada, . Incluso: portalampada, cartellino luminoso portanumero e via RM1 Lampada di materiale generico; impiego: rivelatore; tensione nominale [V] = 24 ¦ potenza [W] = 3 | 1 cad | 26.16 | 20.68 | 0 | RM.82.15.10.Za001.0040.- | Modulo colore; finitura: grigio luce; geometria: 1 pulsante; impiego: pulsantiera; lunghezza [mm] = 97 ¦ altezza [mm] = 97. Componente: lampada, . Incluso: portalampada, cartellino luminoso portanumero e via | RM1 Lampada di materiale generico; impiego: rivelatore; tensione nominale [V] = 24 ¦ potenza [W] = 3 | RISORSA MATERIALE | IMPIANTI ELETTRONICI (ICT) TERMINALI | ACCESSORI | MODULO COLORE | MATERIALE GENERICO NON RILEVANTE | [6 empty] | ME.11.060.0010.l | Moduli colore standard griglio luce, di dimensioni 97x111 mm, nelle tipologie: - con 1 pulsante e cartellino luminoso portanumero e via, completo di portalampada e una lampada 24 V 3 W | nd | nd | [9 empty] | RM.76.10.35.Za000.0250.- - | 1 | cad | nd | nd - | pulsantiera - | materiale generico non rilevante | nd - | nd - |  | 1 pulsante - | lunghezza [mm] = 97.0 nd nd nd - altezza [mm] = 97.0 nd nd nd - | nd | nd - | grigio luce - | nd - | nd | nd - | NO |  |  |  |  | nd |  |  |  |  | nd | nd | nd |  | nd | nd | nd | portalampada, cartellino luminoso portanumero e via | nd | nd | NO | NO
LOM251.RM.82.15.10.Za001.0045.- | Modulo colore; finitura: grigio luce; geometria: 2÷4 pulsanti; impiego: pulsantiera; lunghezza [mm] = 97 ¦ altezza [mm] = 97. Componente: lampada, . Incluso: portalampada SPECIFICHE TECNICHE: pulsanti in doppia fila RM1 Lampada di materiale generico; impiego: rivelatore; tensione nominale [V] = 24 ¦ potenza [W] = 3 | 1 cad | 18.92 | 14.96 | 0 | RM.82.15.10.Za001.0045.- | Modulo colore; finitura: grigio luce; geometria: 2÷4 pulsanti; impiego: pulsantiera; lunghezza [mm] = 97 ¦ altezza [mm] = 97. Componente: lampada, . Incluso: portalampada SPECIFICHE TECNICHE: pulsanti in doppia fila | RM1 Lampada di materiale generico; impiego: rivelatore; tensione nominale [V] = 24 ¦ potenza [W] = 3 | RISORSA MATERIALE | IMPIANTI ELETTRONICI (ICT) TERMINALI | ACCESSORI | MODULO COLORE | MATERIALE GENERICO NON RILEVANTE | [6 empty] | ME.11.060.0010.n | Moduli colore standard griglio luce, di dimensioni 97x111 mm, nelle tipologie: - con 2÷4 pulsanti in doppia fila, completo di portalampada e una lampada 24 V 3 W | nd | nd | [9 empty] | RM.76.10.35.Za000.0250.- - | 1 | cad | nd | nd - | pulsantiera - | materiale generico non rilevante | nd - | nd - |  | 2÷4 pulsanti - | lunghezza [mm] = 97.0 nd nd nd - altezza [mm] = 97.0 nd nd nd - | pulsanti in doppia fila | nd - | grigio luce - | nd - | nd | nd - | NO |  |  |  |  | nd |  |  |  |  | nd | nd | nd |  | nd | nd | nd | portalampada | nd | nd | NO | NO
LOM251.RM.82.15.10.Za001.0050.- | Modulo colore; finitura: grigio luce; geometria: 6÷8 pulsanti; impiego: pulsantiera; lunghezza [mm] = 97 ¦ altezza [mm] = 97. Componente: lampada, . Incluso: portalampada SPECIFICHE TECNICHE: pulsanti in doppia fila RM1 Lampada di materiale generico; impiego: rivelatore; tensione nominale [V] = 24 ¦ potenza [W] = 3 | 1 cad | 27.92 | 22.07 | 0 | RM.82.15.10.Za001.0050.- | Modulo colore; finitura: grigio luce; geometria: 6÷8 pulsanti; impiego: pulsantiera; lunghezza [mm] = 97 ¦ altezza [mm] = 97. Componente: lampada, . Incluso: portalampada SPECIFICHE TECNICHE: pulsanti in doppia fila | RM1 Lampada di materiale generico; impiego: rivelatore; tensione nominale [V] = 24 ¦ potenza [W] = 3 | RISORSA MATERIALE | IMPIANTI ELETTRONICI (ICT) TERMINALI | ACCESSORI | MODULO COLORE | MATERIALE GENERICO NON RILEVANTE | [6 empty] | ME.11.060.0010.o | Moduli colore standard griglio luce, di dimensioni 97x111 mm, nelle tipologie: - con 6÷8 pulsanti in doppia fila, completo di portalampada e una lampada 24 V 3 W | nd | nd | [9 empty] | RM.76.10.35.Za000.0250.- - | 1 | cad | nd | nd - | pulsantiera - | materiale generico non rilevante | nd - | nd - |  | 6÷8 pulsanti - | lunghezza [mm] = 97.0 nd nd nd - altezza [mm] = 97.0 nd nd nd - | pulsanti in doppia fila | nd - | grigio luce - | nd - | nd | nd - | NO |  |  |  |  | nd |  |  |  |  | nd | nd | nd |  | nd | nd | nd | portalampada | nd | nd | NO | NO
LOM251.RM.82.15.10.Za001.0055.- | Modulo colore; finitura: grigio luce; geometria: 2 pulsanti; impiego: pulsantiera; lunghezza [mm] = 97 ¦ altezza [mm] = 97. Componente: lampada, . Incluso: portalampada, serratura di sicurezza a vite SPECIFICHE TECNICHE: pulsanti in doppia fila RM1 Lampada di materiale generico; impiego: rivelatore; tensione nominale [V] = 24 ¦ potenza [W] = 3 | 1 cad | 31.52 | 24.91 | 0 | RM.82.15.10.Za001.0055.- | Modulo colore; finitura: grigio luce; geometria: 2 pulsanti; impiego: pulsantiera; lunghezza [mm] = 97 ¦ altezza [mm] = 97. Componente: lampada, . Incluso: portalampada, serratura di sicurezza a vite SPECIFICHE TECNICHE: pulsanti in doppia fila | RM1 Lampada di materiale generico; impiego: rivelatore; tensione nominale [V] = 24 ¦ potenza [W] = 3 | RISORSA MATERIALE | IMPIANTI ELETTRONICI (ICT) TERMINALI | ACCESSORI | MODULO COLORE | MATERIALE GENERICO NON RILEVANTE | [6 empty] | ME.11.060.0010.p | Moduli colore standard griglio luce, di dimensioni 97x111 mm, nelle tipologie: - con 2 pulsanti in doppia fila, completo di serratura di sicurezza a vite, portalampada e una lampada 24 V 3 W | nd | nd | [9 empty] | RM.76.10.35.Za000.0250.- - | 1 | cad | nd | nd - | pulsantiera - | materiale generico non rilevante | nd - | nd - |  | 2 pulsanti - | altezza [mm] = 97.0 nd nd nd - lunghezza [mm] = 97.0 nd nd nd - | pulsanti in doppia fila | nd - | grigio luce - | nd - | nd | nd - | NO |  |  |  |  | nd |  |  |  |  | nd | nd | nd |  | nd | nd | nd | portalampada, serratura di sicurezza a vite | nd | nd | NO | NO
LOM251.RM.82.15.10.Za001.0060.- | Modulo colore; finitura: grigio luce; geometria: 4 pulsanti; impiego: pulsantiera; lunghezza [mm] = 97 ¦ altezza [mm] = 97. Componente: lampada, . Incluso: portalampada, serratura di sicurezza a vite SPECIFICHE TECNICHE: pulsanti in doppia fila RM1 Lampada di materiale generico; impiego: rivelatore; tensione nominale [V] = 24 ¦ potenza [W] = 3 | 1 cad | 35.77 | 28.28 | 0 | RM.82.15.10.Za001.0060.- | Modulo colore; finitura: grigio luce; geometria: 4 pulsanti; impiego: pulsantiera; lunghezza [mm] = 97 ¦ altezza [mm] = 97. Componente: lampada, . Incluso: portalampada, serratura di sicurezza a vite SPECIFICHE TECNICHE: pulsanti in doppia fila | RM1 Lampada di materiale generico; impiego: rivelatore; tensione nominale [V] = 24 ¦ potenza [W] = 3 | RISORSA MATERIALE | IMPIANTI ELETTRONICI (ICT) TERMINALI | ACCESSORI | MODULO COLORE | MATERIALE GENERICO NON RILEVANTE | [6 empty] | ME.11.060.0010.q | Moduli colore standard griglio luce, di dimensioni 97x111 mm, nelle tipologie: - con 4 pulsanti in doppia fila, completo di serratura di sicurezza a vite, portalampada e una lampada 24 V 3 W | nd | nd | [9 empty] | RM.76.10.35.Za000.0250.- - | 1 | cad | nd | nd - | pulsantiera - | materiale generico non rilevante | nd - | nd - |  | 4 pulsanti - | altezza [mm] = 97.0 nd nd nd - lunghezza [mm] = 97.0 nd nd nd - | pulsanti in doppia fila | nd - | grigio luce - | nd - | nd | nd - | NO |  |  |  |  | nd |  |  |  |  | nd | nd | nd |  | nd | nd | nd | portalampada, serratura di sicurezza a vite | nd | nd | NO | NO
LOM251.RM.82.15.10.Za001.0065.- | Modulo colore; finitura: grigio luce; geometria: 6 pulsanti; impiego: pulsantiera; lunghezza [mm] = 97 ¦ altezza [mm] = 97. Componente: lampada, . Incluso: portalampada, serratura di sicurezza a vite SPECIFICHE TECNICHE: pulsanti in doppia fila RM1 Lampada di materiale generico; impiego: rivelatore; tensione nominale [V] = 24 ¦ potenza [W] = 3 | 1 cad | 40.55 | 32.05 | 0 | RM.82.15.10.Za001.0065.- | Modulo colore; finitura: grigio luce; geometria: 6 pulsanti; impiego: pulsantiera; lunghezza [mm] = 97 ¦ altezza [mm] = 97. Componente: lampada, . Incluso: portalampada, serratura di sicurezza a vite SPECIFICHE TECNICHE: pulsanti in doppia fila | RM1 Lampada di materiale generico; impiego: rivelatore; tensione nominale [V] = 24 ¦ potenza [W] = 3 | RISORSA MATERIALE | IMPIANTI ELETTRONICI (ICT) TERMINALI | ACCESSORI | MODULO COLORE | MATERIALE GENERICO NON RILEVANTE | [6 empty] | ME.11.060.0010.r | Moduli colore standard griglio luce, di dimensioni 97x111 mm, nelle tipologie: - con 6 pulsanti in doppia fila, completo di serratura di sicurezza a vite, portalampada e una lampada 24 V 3 W | nd | nd | [9 empty] | RM.76.10.35.Za000.0250.- - | 1 | cad | nd | nd - | pulsantiera - | materiale generico non rilevante | nd - | nd - |  | 6 pulsanti - | altezza [mm] = 97.0 nd nd nd - lunghezza [mm] = 97.0 nd nd nd - | pulsanti in doppia fila | nd - | grigio luce - | nd - | nd | nd - | NO |  |  |  |  | nd |  |  |  |  | nd | nd | nd |  | nd | nd | nd | portalampada, serratura di sicurezza a vite | nd | nd | NO | NO
LOM251.RM.82.15.10.Za001.0070.- | Modulo colore; finitura: grigio luce; geometria: 2 pulsanti; impiego: pulsantiera; lunghezza [mm] = 97 ¦ altezza [mm] = 97. Componente: lampada, . Incluso: portalampada, cartellino luminoso portanumero e via SPECIFICHE TECNICHE: pulsanti in doppia fila RM1 Lampada di materiale generico; impiego: rivelatore; tensione nominale [V] = 24 ¦ potenza [W] = 3 | 1 cad | 16.8 | 13.28 | 0 | RM.82.15.10.Za001.0070.- | Modulo colore; finitura: grigio luce; geometria: 2 pulsanti; impiego: pulsantiera; lunghezza [mm] = 97 ¦ altezza [mm] = 97. Componente: lampada, . Incluso: portalampada, cartellino luminoso portanumero e via SPECIFICHE TECNICHE: pulsanti in doppia fila | RM1 Lampada di materiale generico; impiego: rivelatore; tensione nominale [V] = 24 ¦ potenza [W] = 3 | RISORSA MATERIALE | IMPIANTI ELETTRONICI (ICT) TERMINALI | ACCESSORI | MODULO COLORE | MATERIALE GENERICO NON RILEVANTE | [6 empty] | ME.11.060.0010.s | Moduli colore standard griglio luce, di dimensioni 97x111 mm, nelle tipologie: - con 2 pulsanti in doppia fila e cartellino luminoso portanumero e via, completo di portalampada e una lampada 24 V 3 W | nd | nd | [9 empty] | RM.76.10.35.Za000.0250.- - | 1 | cad | nd | nd - | pulsantiera - | materiale generico non rilevante | nd - | nd - |  | 2 pulsanti - | altezza [mm] = 97.0 nd nd nd - lunghezza [mm] = 97.0 nd nd nd - | pulsanti in doppia fila | nd - | grigio luce - | nd - | nd | nd - | NO |  |  |  |  | nd |  |  |  |  | nd | nd | nd |  | nd | nd | nd | portalampada, cartellino luminoso portanumero e via | nd | nd | NO | NO
LOM251.RM.82.15.10.Za001.0075.- | Modulo colore; finitura: grigio luce; impiego: pulsantiera ¦ posto esterno audio; lunghezza [mm] = 97 ¦ altezza [mm] = 97 | 1 cad | 11.15 | 8.82 | 0 | RM.82.15.10.Za001.0075.- | Modulo colore; finitura: grigio luce; impiego: pulsantiera ¦ posto esterno audio; lunghezza [mm] = 97 ¦ altezza [mm] = 97 |  | RISORSA MATERIALE | IMPIANTI ELETTRONICI (ICT) TERMINALI | ACCESSORI | MODULO COLORE | MATERIALE GENERICO NON RILEVANTE | [6 empty] | ME.11.060.0010.t | Moduli colore standard griglio luce, di dimensioni 97x111 mm, nelle tipologie: - per posto esterno audio | nd | nd | [10 empty] | 1 | cad | nd | nd - | pulsantiera - posto esterno audio - | materiale generico non rilevante | nd - | nd - |  | nd - | lunghezza [mm] = 97.0 nd nd nd - altezza [mm] = 97.0 nd nd nd - | nd | nd - | grigio luce - | nd - | nd | nd - | NO |  |  |  |  | nd |  |  |  |  | nd | nd | nd |  | nd | nd | nd | nd | nd | nd | NO | NO
LOM251.RM.82.15.10.Za001.0080.- | Modulo colore; finitura: grigio luce; geometria: 1 pulsante; impiego: pulsantiera ¦ posto esterno audio; lunghezza [mm] = 97 ¦ altezza [mm] = 97. Componente: lampada, . Incluso: portalampada RM1 Lampada di materiale generico; impiego: rivelatore; tensione nominale [V] = 24 ¦ potenza [W] = 3 | 1 cad | 14.84 | 11.73 | 0 | RM.82.15.10.Za001.0080.- | Modulo colore; finitura: grigio luce; geometria: 1 pulsante; impiego: pulsantiera ¦ posto esterno audio; lunghezza [mm] = 97 ¦ altezza [mm] = 97. Componente: lampada, . Incluso: portalampada | RM1 Lampada di materiale generico; impiego: rivelatore; tensione nominale [V] = 24 ¦ potenza [W] = 3 | RISORSA MATERIALE | IMPIANTI ELETTRONICI (ICT) TERMINALI | ACCESSORI | MODULO COLORE | MATERIALE GENERICO NON RILEVANTE | [6 empty] | ME.11.060.0010.u | Moduli colore standard griglio luce, di dimensioni 97x111 mm, nelle tipologie: - per posto esterno audio a 1 pulsante, completo di portalampada e una lampada 24 V 3 W | nd | nd | [9 empty] | RM.76.10.35.Za000.0250.- - | 1 | cad | nd | nd - | pulsantiera - posto esterno audio - | materiale generico non rilevante | nd - | nd - |  | 1 pulsante - | altezza [mm] = 97.0 nd nd nd - lunghezza [mm] = 97.0 nd nd nd - | nd | nd - | grigio luce - | nd - | nd | nd - | NO |  |  |  |  | nd |  |  |  |  | nd | nd | nd |  | nd | nd | nd | portalampada | nd | nd | NO | NO
LOM251.RM.82.15.10.Za001.0085.- | Modulo colore; finitura: grigio luce; geometria: 2 pulsanti; impiego: pulsantiera ¦ posto esterno audio; lunghezza [mm] = 97 ¦ altezza [mm] = 97. Componente: lampada, . Incluso: portalampada RM1 Lampada di materiale generico; impiego: rivelatore; tensione nominale [V] = 24 ¦ potenza [W] = 3 | 1 cad | 17.53 | 13.86 | 0 | RM.82.15.10.Za001.0085.- | Modulo colore; finitura: grigio luce; geometria: 2 pulsanti; impiego: pulsantiera ¦ posto esterno audio; lunghezza [mm] = 97 ¦ altezza [mm] = 97. Componente: lampada, . Incluso: portalampada | RM1 Lampada di materiale generico; impiego: rivelatore; tensione nominale [V] = 24 ¦ potenza [W] = 3 | RISORSA MATERIALE | IMPIANTI ELETTRONICI (ICT) TERMINALI | ACCESSORI | MODULO COLORE | MATERIALE GENERICO NON RILEVANTE | [6 empty] | ME.11.060.0010.v | Moduli colore standard griglio luce, di dimensioni 97x111 mm, nelle tipologie: - per posto esterno audio a 2 pulsanti in doppia fila, completo di portalampada e una lampada 24 V 3 W | nd | nd | [9 empty] | RM.76.10.35.Za000.0250.- - | 1 | cad | nd | nd - | pulsantiera - posto esterno audio - | materiale generico non rilevante | nd - | nd - |  | 2 pulsanti - | altezza [mm] = 97.0 nd nd nd - lunghezza [mm] = 97.0 nd nd nd - | nd | nd - | grigio luce - | nd - | nd | nd - | NO |  |  |  |  | nd |  |  |  |  | nd | nd | nd |  | nd | nd | nd | portalampada | nd | nd | NO | NO
LOM251.RM.82.15.10.Za001.0090.- | Modulo colore; finitura: grigio luce; impiego: gruppo esterno videocitofono; lunghezza [mm] = 97 ¦ altezza [mm] = 97 | 1 cad | 26.72 | 21.12 | 0 | RM.82.15.10.Za001.0090.- | Modulo colore; finitura: grigio luce; impiego: gruppo esterno videocitofono; lunghezza [mm] = 97 ¦ altezza [mm] = 97 |  | RISORSA MATERIALE | IMPIANTI ELETTRONICI (ICT) TERMINALI | ACCESSORI | MODULO COLORE | MATERIALE GENERICO NON RILEVANTE | [6 empty] | ME.11.060.0010.w | Moduli colore standard griglio luce, di dimensioni 97x111 mm, nelle tipologie: - per gruppo esterno videocitofonico | nd | nd | [10 empty] | 1 | cad | nd | nd - | gruppo esterno videocitofono - | materiale generico non rilevante | nd - | nd - |  | nd - | altezza [mm] = 97.0 nd nd nd - lunghezza [mm] = 97.0 nd nd nd - | nd | nd - | grigio luce - | nd - | nd | nd - | NO |  |  |  |  | nd |  |  |  |  | nd | nd | nd |  | nd | nd | nd | nd | nd | nd | NO | NO
LOM251.RM.82.15.10.Za001.0095.a | Modulo colore; finitura: grigio luce; impiego: pulsantiera; lunghezza [mm] = 97 ¦ altezza [mm] = 97 SPECIFICHE TECNICHE: predisposto per sola unità di ripresa per videocitofono | 1 cad | 26.16 | 20.68 | 0 | RM.82.15.10.Za001.0095.a | Modulo colore; finitura: grigio luce; impiego: pulsantiera; lunghezza [mm] = 97 ¦ altezza [mm] = 97 SPECIFICHE TECNICHE: predisposto per sola unità di ripresa per videocitofono |  | RISORSA MATERIALE | IMPIANTI ELETTRONICI (ICT) TERMINALI | ACCESSORI | MODULO COLORE | MATERIALE GENERICO NON RILEVANTE | [6 empty] | ME.11.060.0010.x | Moduli colore standard griglio luce, di dimensioni 97x111 mm, nelle tipologie: - predisposto per sola unità di ripresa per videocitofonia | nd | nd | [10 empty] | 1 | cad | nd | nd - | pulsantiera - | materiale generico non rilevante | nd - | nd - |  | nd - | altezza [mm] = 97.0 nd nd nd - lunghezza [mm] = 97.0 nd nd nd - | predisposto per sola unità di ripresa per videocitofono | nd - | grigio luce - | nd - | nd | nd - | NO |  |  |  |  | nd |  |  |  |  | nd | nd | nd |  | nd | nd | nd | nd | nd | nd | NO | NO
LOM251.RM.82.15.10.Za001.0095.b | Modulo colore; finitura: grigio luce; impiego: pulsantiera; lunghezza [mm] = 97 ¦ altezza [mm] = 97 SPECIFICHE TECNICHE: predisposto per sola unità di ripresa per videocitofono | 1 cad | 41.62 | 32.9 | 0 | RM.82.15.10.Za001.0095.b | Modulo colore; finitura: grigio luce; impiego: pulsantiera; lunghezza [mm] = 97 ¦ altezza [mm] = 97 SPECIFICHE TECNICHE: predisposto per sola unità di ripresa per videocitofono |  | RISORSA MATERIALE | IMPIANTI ELETTRONICI (ICT) TERMINALI | ACCESSORI | MODULO COLORE | MATERIALE GENERICO NON RILEVANTE | [6 empty] | ME.11.060.0010.y | Moduli colore standard griglio luce, di dimensioni 97x111 mm, nelle tipologie: - predisposto per sola unità di ripresa per videocitofonia, con serratura | nd | nd | [10 empty] | 1 | cad | nd | nd - | pulsantiera - | materiale generico non rilevante | nd - | nd - |  | nd - | lunghezza [mm] = 97.0 nd nd nd - altezza [mm] = 97.0 nd nd nd - | predisposto per sola unità di ripresa per videocitofono | nd - | grigio luce - | nd - | nd | nd - | NO |  |  |  |  | nd |  |  |  |  | nd | nd | nd |  | nd | nd | nd | nd | nd | nd | NO | NO
LOM251.RM.82.15.10.Za001.0100.- | Modulo colore; finitura: grigio luce; impiego: pulsantiera; lunghezza [mm] = 97 ¦ altezza [mm] = 97 | 1 cad | 93.53 | 73.94 | 0 | RM.82.15.10.Za001.0100.- | Modulo colore; finitura: grigio luce; impiego: pulsantiera; lunghezza [mm] = 97 ¦ altezza [mm] = 97 |  | RISORSA MATERIALE | IMPIANTI ELETTRONICI (ICT) TERMINALI | ACCESSORI | MODULO COLORE | MATERIALE GENERICO NON RILEVANTE | [6 empty] | ME.11.060.0010.z | Moduli colore standard griglio luce, di dimensioni 97x111 mm, nelle tipologie: - comando con serratura codificata | nd | nd | [10 empty] | 1 | cad | nd | nd - | pulsantiera - | materiale generico non rilevante | nd - | nd - |  | nd - | lunghezza [mm] = 97.0 nd nd nd - altezza [mm] = 97.0 nd nd nd - | nd | nd - | grigio luce - | nd - | nd | nd - | NO |  |  |  |  | nd |  |  |  |  | nd | nd | nd |  | nd | nd | nd | nd | nd | nd | NO | NO
LOM251.RM.82.15.10.Za001.0250.- | Modulo colore neutro; finitura: grigio luce; impiego: pulsantiera; lunghezza [mm] = 97 ¦ altezza [mm] = 97 | 1 cad | 7.14 | 5.64 | 0 | RM.82.15.10.Za001.0250.- | Modulo colore neutro; finitura: grigio luce; impiego: pulsantiera; lunghezza [mm] = 97 ¦ altezza [mm] = 97 |  | RISORSA MATERIALE | IMPIANTI ELETTRONICI (ICT) TERMINALI | ACCESSORI | MODULO COLORE | MATERIALE GENERICO NON RILEVANTE | [6 empty] | ME.11.060.0010.a | Moduli colore standard griglio luce, di dimensioni 97x111 mm, nelle tipologie: - neutro | nd | neutro | [10 empty] | 1 | cad | nd | nd - | pulsantiera - | materiale generico non rilevante | nd - | nd - |  | nd - | lunghezza [mm] = 97.0 nd nd nd - altezza [mm] = 97.0 nd nd nd - | nd | nd - | grigio luce - | nd - | nd | nd - | NO |  |  |  |  | nd |  |  |  |  | nd | nd | nd |  | nd | nd | nd | nd | nd | nd | NO | NO
LOM251.RM.82.15.10.Za001.0255.- | Modulo colore neutro; finitura: grigio luce; impiego: pulsantiera; lunghezza [mm] = 97 ¦ altezza [mm] = 97. Incluso: portalampada, serratura di sicurezza a vite | 1 cad | 26.63 | 21.05 | 0 | RM.82.15.10.Za001.0255.- | Modulo colore neutro; finitura: grigio luce; impiego: pulsantiera; lunghezza [mm] = 97 ¦ altezza [mm] = 97. Incluso: portalampada, serratura di sicurezza a vite |  | RISORSA MATERIALE | IMPIANTI ELETTRONICI (ICT) TERMINALI | ACCESSORI | MODULO COLORE | MATERIALE GENERICO NON RILEVANTE | [6 empty] | ME.11.060.0010.f | Moduli colore standard griglio luce, di dimensioni 97x111 mm, nelle tipologie: - neutro con serratura di sicurezza a vite | nd | neutro | [10 empty] | 1 | cad | nd | nd - | pulsantiera - | materiale generico non rilevante | nd - | nd - |  | nd - | lunghezza [mm] = 97.0 nd nd nd - altezza [mm] = 97.0 nd nd nd - | nd | nd - | grigio luce - | nd - | nd | nd - | NO |  |  |  |  | nd |  |  |  |  | nd | nd | nd |  | nd | nd | nd | portalampada, serratura di sicurezza a vite | nd | nd | NO | NO
LOM251.RM.82.15.10.Za001.0260.a | Modulo colore neutro; finitura: grigio luce; impiego: pulsantiera; lunghezza [mm] = 97 ¦ altezza [mm] = 97. Componente: lampada, . Incluso: portalampada, cartellino luminoso portanumero e via RM1 Lampada di materiale generico; impiego: rivelatore; tensione nominale [V] = 24 ¦ potenza [W] = 3 | 1 cad | 14.18 | 11.21 | 0 | RM.82.15.10.Za001.0260.a | Modulo colore neutro; finitura: grigio luce; impiego: pulsantiera; lunghezza [mm] = 97 ¦ altezza [mm] = 97. Componente: lampada, . Incluso: portalampada, cartellino luminoso portanumero e via | RM1 Lampada di materiale generico; impiego: rivelatore; tensione nominale [V] = 24 ¦ potenza [W] = 3 | RISORSA MATERIALE | IMPIANTI ELETTRONICI (ICT) TERMINALI | ACCESSORI | MODULO COLORE | MATERIALE GENERICO NON RILEVANTE | [6 empty] | ME.11.060.0010.k | Moduli colore standard griglio luce, di dimensioni 97x111 mm, nelle tipologie: - neutro con cartellino luminoso portanumero e via, completo di portalampada e una lampada 24 V 3 W | nd | neutro | [9 empty] | RM.76.10.35.Za000.0250.- - | 1 | cad | nd | nd - | pulsantiera - | materiale generico non rilevante | nd - | nd - |  | nd - | altezza [mm] = 97.0 nd nd nd - lunghezza [mm] = 97.0 nd nd nd - | nd | nd - | grigio luce - | nd - | nd | nd - | NO |  |  |  |  | nd |  |  |  |  | nd | nd | nd |  | nd | nd | nd | portalampada, cartellino luminoso portanumero e via | nd | nd | NO | NO
LOM251.RM.82.15.10.Za001.0260.b | Modulo colore neutro; finitura: grigio luce; impiego: pulsantiera; lunghezza [mm] = 97 ¦ altezza [mm] = 97. Componente: lampada, . Incluso: portalampada, cartellino luminoso portanumero e via RM1 Lampada di materiale generico; impiego: rivelatore; tensione nominale [V] = 24 ¦ potenza [W] = 3 | 1 cad | 16.53 | 13.07 | 0 | RM.82.15.10.Za001.0260.b | Modulo colore neutro; finitura: grigio luce; impiego: pulsantiera; lunghezza [mm] = 97 ¦ altezza [mm] = 97. Componente: lampada, . Incluso: portalampada, cartellino luminoso portanumero e via | RM1 Lampada di materiale generico; impiego: rivelatore; tensione nominale [V] = 24 ¦ potenza [W] = 3 | RISORSA MATERIALE | IMPIANTI ELETTRONICI (ICT) TERMINALI | ACCESSORI | MODULO COLORE | MATERIALE GENERICO NON RILEVANTE | [6 empty] | ME.11.060.0010.m | Moduli colore standard griglio luce, di dimensioni 97x111 mm, nelle tipologie: - neutro con cartellino luminoso portanumero e via, completo di serratura di sicurezza a vite, portalampada e una lampada 24 V 3 W | nd | neutro | [9 empty] | RM.76.10.35.Za000.0250.- - | 1 | cad | nd | nd - | pulsantiera - | materiale generico non rilevante | nd - | nd - |  | nd - | altezza [mm] = 97.0 nd nd nd - lunghezza [mm] = 97.0 nd nd nd - | nd | nd - | grigio luce - | nd - | nd | nd - | NO |  |  |  |  | nd |  |  |  |  | nd | nd | nd |  | nd | nd | nd | portalampada, cartellino luminoso portanumero e via | nd | nd | NO | NO
LOM251.RM.82.15.15.Za001.0000.- | Dispositivo di accensione; funzione: accensione e spegnimento del monitor; impiego: centralini di portineria | 1 cad | 21.42 | 16.93 | 0 | RM.82.15.15.Za001.0000.- | Dispositivo di accensione; funzione: accensione e spegnimento del monitor; impiego: centralini di portineria |  | RISORSA MATERIALE | IMPIANTI ELETTRONICI (ICT) TERMINALI | ACCESSORI | DISPOSITIVO DI ACCENSIONE | MATERIALE GENERICO NON RILEVANTE | [6 empty] | ME.11.070.0070.b | Accessori per centralini di portineria: - dispositivo per l'accensione e lo spegnimento del monitor per centralio portineria | nd | nd | [10 empty] | 1 | cad | nd | accensione e spegnimento del monitor - | centralini di portineria - | materiale generico non rilevante | nd - | nd - |  | nd - | nd - | nd | nd - | nd - | nd - | nd | nd - | NO |  |  |  |  | nd |  |  |  |  | nd | nd | nd |  | nd | nd | nd | nd | nd | nd | NO | NO
LOM251.RM.82.15.20.Za001.0000.- | Telecomando ad infrarossi; impiego: sistemi BUS | 1 cad | 44 | 34.78 | 0 | RM.82.15.20.Za001.0000.- | Telecomando ad infrarossi; impiego: sistemi BUS |  | RISORSA MATERIALE | IMPIANTI ELETTRONICI (ICT) TERMINALI | ACCESSORI | TELECOMANDO | MATERIALE GENERICO NON RILEVANTE | [6 empty] | ME.12.060.0050.a | Apparecchi di telecomando - telecomando ad infrarossi | nd | ad infrarossi | [10 empty] | 1 | cad | nd | nd - | sistemi BUS - | materiale generico non rilevante | nd - | nd - |  | nd - | nd - | nd | nd - | nd - | nd - | nd | nd - | NO |  |  |  |  | nd |  |  |  |  | nd | nd | nd |  | nd | nd | nd | nd | nd | nd | NO | NO
LOM251.RM.82.15.20.Za001.0005.- | Telecomando ad infrarossi; impiego: sistemi multi-split | 1 cad | 88.84 | 70.23 | 0 | RM.82.15.20.Za001.0005.- | Telecomando ad infrarossi; impiego: sistemi multi-split |  | RISORSA MATERIALE | IMPIANTI ELETTRONICI (ICT) TERMINALI | ACCESSORI | TELECOMANDO | MATERIALE GENERICO NON RILEVANTE | [6 empty] | MM.07.040.0080.b | Accessori per sistemi multi-split - telecomando a raggi infrarossi | nd | ad infrarossi | [10 empty] | 1 | cad | nd | nd - | sistemi multi-split - | materiale generico non rilevante | nd - | nd - |  | nd - | nd - | nd | nd - | nd - | nd - | nd | nd - | NO |  |  |  |  | nd |  |  |  |  | nd | nd | nd |  | nd | nd | nd | nd | nd | nd | NO | NO
LOM251.RM.82.15.20.Za001.0250.- | Telecomando; impiego: sistemi multi-split SPECIFICHE TECNICHE: remoto | 1 cad | 223.67 | 176.82 | 0 | RM.82.15.20.Za001.0250.- | Telecomando; impiego: sistemi multi-split SPECIFICHE TECNICHE: remoto |  | RISORSA MATERIALE | IMPIANTI ELETTRONICI (ICT) TERMINALI | ACCESSORI | TELECOMANDO | MATERIALE GENERICO NON RILEVANTE | [6 empty] | MM.07.040.0080.c | Accessori per sistemi multi-split - comando remoto | nd | nd | [10 empty] | 1 | cad | nd | nd - | sistemi multi-split - | materiale generico non rilevante | nd - | nd - |  | nd - | nd - | remoto | nd - | nd - | nd - | nd | nd - | NO |  |  |  |  | nd |  |  |  |  | nd | nd | nd |  | nd | nd | nd | nd | nd | nd | NO | NO
LOM251.RM.82.15.25.D0017.0000.- | Tessera di plastica polivinilcloruro (PVC); finitura: bianca ¦ serigrafata ¦ a colori; impiego: impianti di automazione ¦ lettore a transponder SPECIFICHE TECNICHE: formato standard ISO | 1 cad | 30.03 | 23.74 | 0 | RM.82.15.25.D0017.0000.- | Tessera di plastica polivinilcloruro (PVC); finitura: bianca ¦ serigrafata ¦ a colori; impiego: impianti di automazione ¦ lettore a transponder SPECIFICHE TECNICHE: formato standard ISO |  | RISORSA MATERIALE | IMPIANTI ELETTRONICI (ICT) TERMINALI | ACCESSORI | TESSERA | PLASTICA POLIVINILCLORURO (PVC) | [6 empty] | ME.12.060.0540.a | Fornitura di tessera badge in PVC bianco per lettore a trasponder in formato standard ISO. Del tipo: - Tessera serifrafata a colori | nd | nd | [10 empty] | 1 | cad | nd | nd - | impianti di automazione - lettore a transponder - | plastica polivinilcloruro (PVC) | nd - | nd - |  | nd - | nd - | formato standard ISO | nd - | bianca - serigrafata - a colori - | nd - | nd | nd - | NO |  |  |  |  | nd |  |  |  |  | nd | nd | nd |  | nd | nd | badge | nd | nd | nd | NO | NO
LOM251.RM.82.15.25.D0017.0005.- | Tessera di plastica polivinilcloruro (PVC); finitura: bianca; geometria: neutra; impiego: impianti di automazione ¦ lettore a transponder SPECIFICHE TECNICHE: formato standard ISO | 1 cad | 11.46 | 9.06 | 0 | RM.82.15.25.D0017.0005.- | Tessera di plastica polivinilcloruro (PVC); finitura: bianca; geometria: neutra; impiego: impianti di automazione ¦ lettore a transponder SPECIFICHE TECNICHE: formato standard ISO |  | RISORSA MATERIALE | IMPIANTI ELETTRONICI (ICT) TERMINALI | ACCESSORI | TESSERA | PLASTICA POLIVINILCLORURO (PVC) | [6 empty] | ME.12.060.0540.b | Fornitura di tessera badge in PVC bianco per lettore a trasponder in formato standard ISO. Del tipo: - Tessera neutra | nd | nd | [10 empty] | 1 | cad | nd | nd - | impianti di automazione - lettore a transponder - | plastica polivinilcloruro (PVC) | nd - | nd - |  | neutra - | nd - | formato standard ISO | nd - | bianca - | nd - | nd | nd - | NO |  |  |  |  | nd |  |  |  |  | nd | nd | nd |  | nd | nd | badge | nd | nd | nd | NO | NO
LOM251.RM.82.15.25.Za000.0000.- | Tessera di materiale generico; impiego: sistema antintrusione; fornitura: confezione da 10 pezzi SPECIFICHE TECNICHE: dotata di codice di sicurezza a 4 byte, può essere riscritta più volte, l'operazione di lettura e scrittura è crittografata | 1 cad | 116.16 | 91.83 | 0 | RM.82.15.25.Za000.0000.- | Tessera di materiale generico; impiego: sistema antintrusione; fornitura: confezione da 10 pezzi SPECIFICHE TECNICHE: dotata di codice di sicurezza a 4 byte, può essere riscritta più volte, l'operazione di lettura e scrittura è crittografata |  | RISORSA MATERIALE | IMPIANTI ELETTRONICI (ICT) TERMINALI | ACCESSORI | TESSERA | MATERIALE GENERICO | [6 empty] | ME.08.020.0040 | Tessera di prossimità, dotata di codice di sicurezza a 4 byte. Fornita in confezione da 10 pezzi. La tessera può essere riscritta più volte e loperazione di lettura e scrittura è crittografata. | nd | nd | [10 empty] | 1 | cad | nd | nd - | sistema antintrusione - | materiale generico | nd - | nd - |  | nd - | nd - | dotata di codice di sicurezza a 4 byte, può essere riscritta più volte, l'operazione di lettura e scrittura è crittografata | confezione da 10 pezzi - | nd - | nd - | nd | nd - | NO |  |  |  |  | nd |  |  |  |  | nd | nd | nd |  | nd | nd | nd | nd | nd | nd | NO | NO
LOM251.RM.82.15.25.Za000.0005.- | Tessera di materiale generico; impiego: impianti di automazione ¦ lettore a transponder. Incluso: batteria interna con autonomia 5 anni SPECIFICHE TECNICHE: attivo per PN PASS | 1 cad | 114.44 | 90.47 | 0 | RM.82.15.25.Za000.0005.- | Tessera di materiale generico; impiego: impianti di automazione ¦ lettore a transponder. Incluso: batteria interna con autonomia 5 anni SPECIFICHE TECNICHE: attivo per PN PASS |  | RISORSA MATERIALE | IMPIANTI ELETTRONICI (ICT) TERMINALI | ACCESSORI | TESSERA | MATERIALE GENERICO | [6 empty] | ME.12.060.0550 | Fornitura di tessera transponder attivo per PN PASS. Dotato di batteria interna con autonomia 5 anni | nd | nd | [10 empty] | 1 | cad | nd | nd - | impianti di automazione - lettore a transponder - | materiale generico | nd - | nd - |  | nd - | nd - | attivo per PN PASS | nd - | nd - | nd - | nd | nd - | NO |  |  |  |  | nd |  |  |  |  | nd | nd | nd |  | nd | nd | nd | batteria interna con autonomia 5 anni | nd | nd | NO | NO
LOM251.RM.82.15.30.Za001.0000.- | Scrocco simmetrico; impiego: sistemi BUS. Componente: soppressore, SPECIFICHE TECNICHE: regolabile con apertura radiale, installazione ad incasso, per porta con apertura dx/sx RM1 Soppressore; funzione: limitazione della tensione di spunto; impiego: scrocco; limitazione tensione [V] = 50 | 1 cad | 64.37 | 50.89 | 0 | RM.82.15.30.Za001.0000.- | Scrocco simmetrico; impiego: sistemi BUS. Componente: soppressore, SPECIFICHE TECNICHE: regolabile con apertura radiale, installazione ad incasso, per porta con apertura dx/sx | RM1 Soppressore; funzione: limitazione della tensione di spunto; impiego: scrocco; limitazione tensione [V] = 50 | RISORSA MATERIALE | IMPIANTI ELETTRONICI (ICT) TERMINALI | ACCESSORI | SCROCCO | MATERIALE GENERICO NON RILEVANTE | [6 empty] | ME.12.060.0530 | Fornitura di scrocco simmetrico regolabile con apertura rradiale, incluso di soppressore per limitazione tennsione di spunto fino a 50V. Montaggio ad incasso per porte con apertura dx/sx. | nd | simmetrico | [9 empty] | RM.73.20.25.Za001.0000.- - | 1 | cad | nd | nd - | sistemi BUS - | materiale generico non rilevante | nd - | nd - |  | nd - | nd - | regolabile con apertura radiale, installazione ad incasso, per porta con apertura dx/sx | nd - | nd - | nd - | nd | nd - | NO |  |  |  |  | nd |  |  |  |  | nd | nd | nd |  | nd | nd | nd | nd | nd | nd | NO | NO
LOM251.RM.82.15.35.Za001.0000.- | Adattatore RS 232/TCP/IP | 1 cad | 600.82 | 474.96 | 0 | RM.82.15.35.Za001.0000.- | Adattatore RS 232/TCP/IP |  | RISORSA MATERIALE | IMPIANTI ELETTRONICI (ICT) TERMINALI | ACCESSORI | ADATTATORE | MATERIALE GENERICO NON RILEVANTE | [6 empty] | ME.12.070.0020 | Adattatore RS 232 / TCP/IP | nd | RS 232/TCP/IP | [10 empty] | 1 | cad | nd | nd - | nd - | materiale generico non rilevante | nd - | nd - |  | nd - | nd - | nd | nd - | nd - | nd - | nd | nd - | NO |  |  |  |  | nd |  |  |  |  | nd | nd | nd |  | nd | nd | nd | nd | nd | nd | NO | NO
LOM251.RM.82.15.35.Za001.0250.- | Adattatore RS 232/USB | 1 cad | 64.37 | 50.89 | 0 | RM.82.15.35.Za001.0250.- | Adattatore RS 232/USB |  | RISORSA MATERIALE | IMPIANTI ELETTRONICI (ICT) TERMINALI | ACCESSORI | ADATTATORE | MATERIALE GENERICO NON RILEVANTE | [6 empty] | ME.12.070.0010 | Adattatore RS 232 / USB | nd | RS 232/USB | [10 empty] | 1 | cad | nd | nd - | nd - | materiale generico non rilevante | nd - | nd - |  | nd - | nd - | nd | nd - | nd - | nd - | nd | nd - | NO |  |  |  |  | nd |  |  |  |  | nd | nd | nd |  | nd | nd | nd | nd | nd | nd | NO | NO
LOM251.RM.82.15.40.Za001.0000.- | Pagina grafica | 1 cad | 708.11 | 559.77 | 0 | RM.82.15.40.Za001.0000.- | Pagina grafica |  | RISORSA MATERIALE | IMPIANTI ELETTRONICI (ICT) TERMINALI | ACCESSORI | PAGINA | MATERIALE GENERICO NON RILEVANTE | [6 empty] | ME.12.080.0010 | Pagine grafiche | nd | grafica | [10 empty] | 1 | cad | nd | nd - | nd - | materiale generico non rilevante | nd - | nd - |  | nd - | nd - | nd | nd - | nd - | nd - | nd | nd - | NO |  |  |  |  | nd |  |  |  |  | nd | nd | nd |  | nd | nd | nd | nd | nd | nd | NO | NO
LOM251.RM.82.15.40.Za001.0250.- | Pagina touch | 1 cad | 400.53 | 316.63 | 0 | RM.82.15.40.Za001.0250.- | Pagina touch |  | RISORSA MATERIALE | IMPIANTI ELETTRONICI (ICT) TERMINALI | ACCESSORI | PAGINA | MATERIALE GENERICO NON RILEVANTE | [6 empty] | ME.12.080.0020 | Pagine Touch | nd | touch | [10 empty] | 1 | cad | nd | nd - | nd - | materiale generico non rilevante | nd - | nd - |  | nd - | nd - | nd | nd - | nd - | nd - | nd | nd - | NO |  |  |  |  | nd |  |  |  |  | nd | nd | nd |  | nd | nd | nd | nd | nd | nd | NO | NO
LOM251.RM.82.15.45.Ca023.0000.- | Tastiera di resina sintetica ABS (Acrilonitrile-Butadiene-Stirene); finitura: bianca; funzione: programmazione di centrali anti intrusione ¦ gestione di centrali anti intrusione; impiego: sistemi antintrusione; n° led per programmazione [-] = 8 ¦ n° led di indicazione [-] = 3 ¦ n° led per visualizzazione [-] = 12. Incluso: LED per la programmazione e gestione di centrali anti intrusione, LED di indicazione di stato di sistema, LED per la visualizzazione delle zone, tasti funzione programmabili SPECIFICHE TECNICHE: omologazione IMQ II livello | 1 cad | 118.83 | 93.94 | 0 | RM.82.15.45.Ca023.0000.- | Tastiera di resina sintetica ABS (Acrilonitrile-Butadiene-Stirene); finitura: bianca; funzione: programmazione di centrali anti intrusione ¦ gestione di centrali anti intrusione; impiego: sistemi antintrusione; n° led per programmazione [-] = 8 ¦ n° led di indicazione [-] = 3 ¦ n° led per visualizzazione [-] = 12. Incluso: LED per la programmazione e gestione di centrali anti intrusione, LED di indicazione di stato di sistema, LED per la visualizzazione delle zone, tasti funzione programmabili SPECIFICHE TECNICHE: omologazione IMQ II livello |  | RISORSA MATERIALE | IMPIANTI ELETTRONICI (ICT) TERMINALI | ACCESSORI | TASTIERA | RESINA SINTETICA ABS (ACRILONITRILE-BUTADIENE-STIRENE) | [6 empty] | ME.08.020.0010.c | Tastiera operativa o remota nelle seguenti tipologie: - a 8 LED per la programmazione e gestione per centrali anti intrusione. Omologazione IMQ II Livello. Dotata di 3 LED di indicazione di stato di sistema e 12 LED per la visualizzazione delle zone. Tasti funzione programmabili. Contenitore in ABS bianco. | nd | nd | [10 empty] | 1 | cad | nd | programmazione di centrali anti intrusione - gestione di centrali anti intrusione - | sistemi antintrusione - | resina sintetica ABS (Acrilonitrile-Butadiene-Stirene) | nd - | n° led per programmazione [-] = 8.0 nd nd nd - n° led di indicazione [-] = 3.0 nd nd nd - n° led per visualizzazione [-] = 12.0 nd nd nd - |  | nd - | nd - | omologazione IMQ II livello | nd - | bianca - | nd - | nd | nd - | NO |  |  |  |  | nd |  |  |  |  | nd | nd | nd |  | nd | nd | nd | LED per la programmazione e gestione di centrali anti intrusione, LED di indicazione di stato di sistema, LED per la visualizzazione delle zone, tasti funzione programmabili | nd | nd | NO | NO
LOM251.RM.82.15.45.Za001.0000.- | Tastiera analogica; impiego: sistemi antintrusione. Incluso: joystick per il controllo dello zoom sulla manopola | 1 cad | 1121.07 | 886.22 | 0 | RM.82.15.45.Za001.0000.- | Tastiera analogica; impiego: sistemi antintrusione. Incluso: joystick per il controllo dello zoom sulla manopola |  | RISORSA MATERIALE | IMPIANTI ELETTRONICI (ICT) TERMINALI | ACCESSORI | TASTIERA | MATERIALE GENERICO NON RILEVANTE | [6 empty] | ME.09.100.0050.a | Tastiera di gestione per Dome Brandeggiabili: - analogiche, con joystick dotato del controllo dello zoom sulla manopola. | nd | analogica | [10 empty] | 1 | cad | nd | nd - | sistemi antintrusione - | materiale generico non rilevante | nd - | nd - |  | nd - | nd - | nd | nd - | nd - | nd - | nd | nd - | NO |  |  |  |  | nd |  |  |  |  | nd | nd | nd |  | nd | nd | nd | joystick per il controllo dello zoom sulla manopola | nd | nd | NO | NO
LOM251.RM.82.15.45.Za001.0250.- | Tastiera; impiego: sistemi antintrusione. Incluso: contenitore da incasso | 1 cad | 138.63 | 109.59 | 0 | RM.82.15.45.Za001.0250.- | Tastiera; impiego: sistemi antintrusione. Incluso: contenitore da incasso |  | RISORSA MATERIALE | IMPIANTI ELETTRONICI (ICT) TERMINALI | ACCESSORI | TASTIERA | MATERIALE GENERICO NON RILEVANTE | [6 empty] | ME.08.020.0010.a | Tastiera operativa o remota nelle seguenti tipologie: - a parete in contanitore da incasso | nd | nd | [10 empty] | 1 | cad | nd | nd - | sistemi antintrusione - | materiale generico non rilevante | nd - | nd - |  | nd - | nd - | nd | nd - | nd - | nd - | nd | nd - | NO |  |  |  |  | nd |  |  |  |  | nd | nd | nd |  | nd | nd | nd | contenitore da incasso | nd | nd | NO | NO
LOM251.RM.82.15.45.Za001.0255.- | Tastiera; geometria: design moderno ¦ ergonomico; funzione: programmazione di centrali anti intrusione ¦ gestione di centrali anti intrusione; impiego: sistemi antintrusione; n° coppie di led per programmazione [-] = 2 ¦ n° led di indicazione [-] = 4. Componente: display retroilluminato, . Incluso: LED di indicazione di stato di sistema, coppie di LED programmabili di indicazione di stato area, lettore di prossimità, uscita open collector, ingresso dedicato alla funzione di richiesta uscita per il controllo di accesso di una porta SPECIFICHE TECNICHE: è possibile personalizzarla con un messaggio di testo visibile a display, grado di sicurezza 3, classe ambientale II RM1 Display retroilluminato; impiego: tastiera SPECIFICHE TECNICHE: simboli grafici per indicare lo stato di 8 aree in un'unica visualizzazione, 4 tasti di gestione diretta delle aree (inserimento totale, parziale 1, parziale 2 e disinserimento), 3 tasti funzione programmabili, 4 combinazioni di tasti funzione programmabili, tasto "Help" per informazioni in linea, elettronica ad innesto per un sempluce cablaggio e manutenzione | 1 cad | 232.61 | 183.88 | 0 | RM.82.15.45.Za001.0255.- | Tastiera; geometria: design moderno ¦ ergonomico; funzione: programmazione di centrali anti intrusione ¦ gestione di centrali anti intrusione; impiego: sistemi antintrusione; n° coppie di led per programmazione [-] = 2 ¦ n° led di indicazione [-] = 4. Componente: display retroilluminato, . Incluso: LED di indicazione di stato di sistema, coppie di LED programmabili di indicazione di stato area, lettore di prossimità, uscita open collector, ingresso dedicato alla funzione di richiesta uscita per il controllo di accesso di una porta SPECIFICHE TECNICHE: è possibile personalizzarla con un messaggio di testo visibile a display, grado di sicurezza 3, classe ambientale II | RM1 Display retroilluminato; impiego: tastiera SPECIFICHE TECNICHE: simboli grafici per indicare lo stato di 8 aree in un'unica visualizzazione, 4 tasti di gestione diretta delle aree (inserimento totale, parziale 1, parziale 2 e disinserimento), 3 tasti funzione programmabili, 4 combinazioni di tasti funzione programmabili, tasto "Help" per informazioni in linea, elettronica ad innesto per un sempluce cablaggio e manutenzione | RISORSA MATERIALE | IMPIANTI ELETTRONICI (ICT) TERMINALI | ACCESSORI | TASTIERA | MATERIALE GENERICO NON RILEVANTE | [6 empty] | ME.08.020.0010.b | Tastiera operativa o remota nelle seguenti tipologie: - dal design moderno ed ergonomico con ampio display a LCD retroilluminato da 2 righe x 16 caratteri adatta per la programmazione e gestione delle centrali 1E.08.010.x. 4 LED di indicazione di stato di sistema, 2 coppie di LED programmabili di indicazione di stato area, display con simboli grafici per indicare lo stato di 8 aree in un'unica visualizzazione, 4 tasti di gestione diretta delle aree (inserimento totale, parziale 1, parziale 2 e disinserimento), 3 tasti funzione programmabili, 4 combinazioni di tasti funzione programmabili, tasto "Help" per informazioni in linea, elettronica ad innesto per un semplice cablaggio e manutenzione. Possibilità di personalizzarla con un messaggio di testo visibile a display. Dotata di lettore di prossimità integrato. Dotata di unuscita open collector e un ingresso dedicato alla funzione di richiesta uscita per il controllo di accesso di una porta. Conforme norma EN50131 Grado di sicurezza 3, Classe Ambientale II. | nd | nd | [9 empty] | RM.82.20.30.Za001.0750.- - | 1 | cad | nd | programmazione di centrali anti intrusione - gestione di centrali anti intrusione - | sistemi antintrusione - | materiale generico non rilevante | nd - | n° led di indicazione [-] = 4.0 nd nd nd - n° coppie di led per programmazione [-] = 2.0 nd nd nd - |  | design moderno - ergonomico - | nd - | è possibile personalizzarla con un messaggio di testo visibile a display, grado di sicurezza 3, classe ambientale II | nd - | nd - | nd - | nd | nd - | NO |  |  |  |  | nd |  |  |  |  | nd | nd | nd |  | nd | nd | nd | LED di indicazione di stato di sistema, coppie di LED programmabili di indicazione di stato area, lettore di prossimità, uscita open collector, ingresso dedicato alla funzione di richiesta uscita per il controllo di accesso di una porta | nd | nd | NO | NO
LOM251.RM.82.15.45.Za001.0260.- | Tastiera; funzione: gestione per Dome Brandeggiabili; impiego: sistemi antintrusione; tensioine di alimentazione [V] = 12. Componenti: display tousch screen, joystick. Incluso: pulsanti funzionali, penna touch screen, joystick a 4 assi SPECIFICHE TECNICHE: alimentazione anche da PoE-AF RM1 Display tousch screen; impiego: tastiera; dimensioni ["] = 7 SPECIFICHE TECNICHE: possibilità di visualizzare immagini live o registrate, configurare le impostazioni, gestire le uscite video del registratore RM1 Joystick; impiego: tastiera; n° righe [-] = 2 ¦ n° caratteri [-] = 16 SPECIFICHE TECNICHE: consente di controllare agevolmente il movimento PTZ e navigare tra i menù | 1 cad | 1659.77 | 1312.07 | 0 | RM.82.15.45.Za001.0260.- | Tastiera; funzione: gestione per Dome Brandeggiabili; impiego: sistemi antintrusione; tensioine di alimentazione [V] = 12. Componenti: display tousch screen, joystick. Incluso: pulsanti funzionali, penna touch screen, joystick a 4 assi SPECIFICHE TECNICHE: alimentazione anche da PoE-AF | RM1 Display tousch screen; impiego: tastiera; dimensioni ["] = 7 SPECIFICHE TECNICHE: possibilità di visualizzare immagini live o registrate, configurare le impostazioni, gestire le uscite video del registratore RM1 Joystick; impiego: tastiera; n° righe [-] = 2 ¦ n° caratteri [-] = 16 SPECIFICHE TECNICHE: consente di controllare agevolmente il movimento PTZ e navigare tra i menù | RISORSA MATERIALE | IMPIANTI ELETTRONICI (ICT) TERMINALI | ACCESSORI | TASTIERA | MATERIALE GENERICO NON RILEVANTE | [6 empty] | ME.09.100.0050.b | Tastiera di gestione per Dome Brandeggiabili: - di controllo IP per gestione delle Dome Brandeggiabili IP. Dotata di display touch screen da 7, pulsanti funzionali, penna touch incorporata e joystick a 4 assi. Sul display touch screen è possibile visualizzare immagini live o registrate, configurare le impostazioni e gestire le uscite video del registratore. Il joystick consente di controllare agevolmente il movimento PTZ e navigare tra i menù. Alimentazione a 12V DC oppure anche da PoE-af. | nd | nd | [9 empty] | RM.82.20.30.Za001.1250.- - RM.82.20.35.Za001.0000.- - | 1 | cad | nd | gestione per Dome Brandeggiabili - | sistemi antintrusione - | materiale generico non rilevante | tensioine di alimentazione [V] = 12.0 nd nd nd - | nd - |  | nd - | nd - | alimentazione anche da PoE-AF | nd - | nd - | nd - | nd | nd - | NO |  |  |  |  | nd |  |  |  |  | nd | nd | nd |  | nd | nd | nd | pulsanti funzionali, penna touch screen, joystick a 4 assi | nd | nd | NO | NO
LOM251.RM.82.15.45.Za001.0265.- | Tastiera; impiego: sistemi di supervisione. Incluso: mouse SPECIFICHE TECNICHE: ergonomici e wireless | 1 cad | 286.09 | 226.16 | 0 | RM.82.15.45.Za001.0265.- | Tastiera; impiego: sistemi di supervisione. Incluso: mouse SPECIFICHE TECNICHE: ergonomici e wireless |  | RISORSA MATERIALE | IMPIANTI ELETTRONICI (ICT) TERMINALI | ACCESSORI | TASTIERA | MATERIALE GENERICO NON RILEVANTE | [6 empty] | MM.17.080.0020.d | Accessori vari per sistemi di supervisione: - tastiera e mouse ergonomici wireless | nd | nd | [10 empty] | 1 | cad | nd | nd - | sistemi di supervisione - | materiale generico non rilevante | nd - | nd - |  | nd - | nd - | ergonomici e wireless | nd - | nd - | nd - | nd | nd - | NO |  |  |  |  | nd |  |  |  |  | nd | nd | nd |  | nd | nd | nd | mouse | nd | nd | NO | NO
LOM251.RM.82.15.50.D0000.0000.- | Chiave di prossimità di plastica generico; geometria: a forma di portachiave SPECIFICHE TECNICHE: numero di elementi 10; chiave dotata di codice di sicurezza a 4 byte; può essere riscritta più volte e l'operazione di lettura e scrittura è crittografata | 1 cad | 134.18 | 106.07 | 0 | RM.82.15.50.D0000.0000.- | Chiave di prossimità di plastica generico; geometria: a forma di portachiave SPECIFICHE TECNICHE: numero di elementi 10; chiave dotata di codice di sicurezza a 4 byte; può essere riscritta più volte e l'operazione di lettura e scrittura è crittografata |  | RISORSA MATERIALE | IMPIANTI ELETTRONICI (ICT) TERMINALI | ACCESSORI | CHIAVE | PLASTICA GENERICO | [6 empty] | ME.08.020.0030 | Chiave di prossimità, in confezione da 10 pezzi, a forma di portachiave con tecnologia di prossimità, dotata di codice di sicurezza a 4 byte. La chiave può essere riscritta più volte e loperazione di lettura e scrittura è crittografata. | nd | di prossimità | [10 empty] | 1 | cad | nd | nd - | nd - | plastica generico | nd - | nd - |  | a forma di portachiave - | nd - | numero di elementi 10; chiave dotata di codice di sicurezza a 4 byte; può essere riscritta più volte e l'operazione di lettura e scrittura è crittografata | nd - | nd - | nd - | nd | nd - | NO |  |  |  |  | nd |  |  |  |  | nd | nd | nd |  | nd | nd | nd | nd | nd | nd | NO | NO
LOM251.RM.82.15.50.Za001.0000.- | Chiave di prossimità; geometria: a forma di portachiave SPECIFICHE TECNICHE: chiave dotata di codice di sicurezza a 4 byte; può essere riscritta più volte e l'operazione di lettura e scrittura è crittografata | 1 cad | 30.31 | 23.96 | 0 | RM.82.15.50.Za001.0000.- | Chiave di prossimità; geometria: a forma di portachiave SPECIFICHE TECNICHE: chiave dotata di codice di sicurezza a 4 byte; può essere riscritta più volte e l'operazione di lettura e scrittura è crittografata |  | RISORSA MATERIALE | IMPIANTI ELETTRONICI (ICT) TERMINALI | ACCESSORI | CHIAVE | MATERIALE GENERICO NON RILEVANTE | [6 empty] | ME.08.020.0070 | Chiave di prossimità a forma di portachiave, dotata di codice di sicurezza a 4 byte. La chiave può essere riscritta più volte e l'operazione di lettura e scrittura è crittografata. | nd | di prossimità | [10 empty] | 1 | cad | nd | nd - | nd - | materiale generico non rilevante | nd - | nd - |  | a forma di portachiave - | nd - | chiave dotata di codice di sicurezza a 4 byte; può essere riscritta più volte e l'operazione di lettura e scrittura è crittografata | nd - | nd - | nd - | nd | nd - | NO |  |  |  |  | nd |  |  |  |  | nd | nd | nd |  | nd | nd | nd | nd | nd | nd | NO | NO
LOM251.RM.82.15.50.Za001.0250.- | Chiave magnetica codificata | 1 cad | 7.33 | 5.79 | 0 | RM.82.15.50.Za001.0250.- | Chiave magnetica codificata |  | RISORSA MATERIALE | IMPIANTI ELETTRONICI (ICT) TERMINALI | ACCESSORI | CHIAVE | MATERIALE GENERICO NON RILEVANTE | [6 empty] | ME.12.030.0050.l | Selettori e aperture: - chiave magnetica codificata | nd | magnetica codificata | [10 empty] | 1 | cad | nd | nd - | nd - | materiale generico non rilevante | nd - | nd - |  | nd - | nd - | nd | nd - | nd - | nd - | nd | nd - | NO |  |  |  |  | nd |  |  |  |  | nd | nd | nd |  | nd | nd | nd | nd | nd | nd | NO | NO
LOM251.RM.82.15.53.D0008.0000.- | Cremagliera di plastica poliammide - nylon (PA); impiego: cancello scorrevole; lunghezza [mm] = 1000 | 1 cad | 13.27 | 10.49 | 0 | RM.82.15.53.D0008.0000.- | Cremagliera di plastica poliammide - nylon (PA); impiego: cancello scorrevole; lunghezza [mm] = 1000 |  | RISORSA MATERIALE | IMPIANTI ELETTRONICI (ICT) TERMINALI | ACCESSORI | CREMAGLIERA | PLASTICA POLIAMMIDE - NYLON (PA) | [6 empty] | ME.12.030.0030.d | Colonnine e cremagliere: - cremagliera in nylon per cancello scorrevole, 1000 mm | nd | nd | [10 empty] | 1 | cad | nd | nd - | cancello scorrevole - | plastica poliammide - nylon (PA) | nd - | nd - |  | nd - | lunghezza [mm] = 1000.0 nd nd nd - | nd | nd - | nd - | nd - | nd | nd - | NO |  |  |  |  | nd |  |  |  |  | nd | nd | nd |  | nd | nd | nd | nd | nd | nd | NO | NO
LOM251.RM.82.15.55.Za001.0000.- | Unità magnetodinamica; impiego: diffusori a tromba. Incluso: trasformatore potenza [W] = 20 | 1 cad | 140.9 | 111.38 | 0 | RM.82.15.55.Za001.0000.- | Unità magnetodinamica; impiego: diffusori a tromba. Incluso: trasformatore potenza [W] = 20 |  | RISORSA MATERIALE | IMPIANTI ELETTRONICI (ICT) TERMINALI | ACCESSORI | UNITÀ MAGNETODINAMICA | MATERIALE GENERICO NON RILEVANTE | [6 empty] | ME.08.080.0170.a | Unità magnetodinamiche per diffusori a tromba: - potenza con trasformatore da 20 W | nd | nd | [10 empty] | 1 | cad | nd | nd - | diffusori a tromba - | materiale generico non rilevante | nd - | nd - |  | nd - | nd - | nd | nd - | nd - | nd - | nd | nd - | NO |  |  |  |  | nd |  |  |  |  | nd | nd | nd |  | nd | nd | nd | trasformatore potenza [W] = 20 | nd | nd | NO | NO
LOM251.RM.82.15.55.Za001.0005.- | Unità magnetodinamica; impiego: diffusori a tromba. Componente: trasformatore a tenuta stagna, RM1 Trasformatore a tenuta stagna; impiego: unità magnetodinamica; potenza nominale [W] = 30 | 1 cad | 167.6 | 132.49 | 0 | RM.82.15.55.Za001.0005.- | Unità magnetodinamica; impiego: diffusori a tromba. Componente: trasformatore a tenuta stagna, | RM1 Trasformatore a tenuta stagna; impiego: unità magnetodinamica; potenza nominale [W] = 30 | RISORSA MATERIALE | IMPIANTI ELETTRONICI (ICT) TERMINALI | ACCESSORI | UNITÀ MAGNETODINAMICA | MATERIALE GENERICO NON RILEVANTE | [6 empty] | ME.08.080.0170.b | Unità magnetodinamiche per diffusori a tromba: - potenza con trasformatore da 30 W a tenuta stagna | nd | nd | [9 empty] | RM.71.10.25.Za001.0000.b - | 1 | cad | nd | nd - | diffusori a tromba - | materiale generico non rilevante | nd - | nd - |  | nd - | nd - | nd | nd - | nd - | nd - | nd | nd - | NO |  |  |  |  | nd |  |  |  |  | nd | nd | nd |  | nd | nd | nd | nd | nd | nd | NO | NO
LOM251.RM.82.15.55.Za001.0010.- | Unità magnetodinamica; impiego: diffusori a tromba. Escluso: trasformatore a tenuta stagna con potenza [W] = 50 | 1 cad | 139.5 | 110.28 | 0 | RM.82.15.55.Za001.0010.- | Unità magnetodinamica; impiego: diffusori a tromba. Escluso: trasformatore a tenuta stagna con potenza [W] = 50 |  | RISORSA MATERIALE | IMPIANTI ELETTRONICI (ICT) TERMINALI | ACCESSORI | UNITÀ MAGNETODINAMICA | MATERIALE GENERICO NON RILEVANTE | [6 empty] | ME.08.080.0170.c | Unità magnetodinamiche per diffusori a tromba: - potenza senza trasformatore da 50 W a tenuta stagna | nd | nd | [10 empty] | 1 | cad | nd | nd - | diffusori a tromba - | materiale generico non rilevante | nd - | nd - |  | nd - | nd - | nd | nd - | nd - | nd - | nd | nd - | NO |  |  |  |  | nd |  |  |  |  | nd | nd | nd |  | nd | nd | nd | nd | trasformatore a tenuta stagna con potenza [W] = 50 | nd | NO | NO
LOM251.RM.82.15.55.Za001.0015.- | Unità magnetodinamica; impiego: diffusori a tromba. Componente: trasformatore a tenuta stagna, RM1 Trasformatore a tenuta stagna; impiego: unità magnetodinamica; potenza nominale [W] = 50 | 1 cad | 233.41 | 184.51 | 0 | RM.82.15.55.Za001.0015.- | Unità magnetodinamica; impiego: diffusori a tromba. Componente: trasformatore a tenuta stagna, | RM1 Trasformatore a tenuta stagna; impiego: unità magnetodinamica; potenza nominale [W] = 50 | RISORSA MATERIALE | IMPIANTI ELETTRONICI (ICT) TERMINALI | ACCESSORI | UNITÀ MAGNETODINAMICA | MATERIALE GENERICO NON RILEVANTE | [6 empty] | ME.08.080.0170.d | Unità magnetodinamiche per diffusori a tromba: - potenza con trasformatore da 50 W a tenuta stagna | nd | nd | [9 empty] | RM.71.10.25.Za001.0000.a - | 1 | cad | nd | nd - | diffusori a tromba - | materiale generico non rilevante | nd - | nd - |  | nd - | nd - | nd | nd - | nd - | nd - | nd | nd - | NO |  |  |  |  | nd |  |  |  |  | nd | nd | nd |  | nd | nd | nd | nd | nd | nd | NO | NO
LOM251.RM.82.15.60.Za001.0000.- | Dispositivo di fine linea; impiego: sistemi di allarme antincendio | 1 cad | 67.19 | 53.11 | 0 | RM.82.15.60.Za001.0000.- | Dispositivo di fine linea; impiego: sistemi di allarme antincendio |  | RISORSA MATERIALE | IMPIANTI ELETTRONICI (ICT) TERMINALI | ACCESSORI | DISPOSITIVO DI FINE LINEA | MATERIALE GENERICO NON RILEVANTE | [6 empty] | ME.08.090.0060 | Dispositivo di fine linea per sistemi di allarme antincendio | nd | nd | [10 empty] | 1 | cad | nd | nd - | sistemi di allarme antincendio - | materiale generico non rilevante | nd - | nd - |  | nd - | nd - | nd | nd - | nd - | nd - | nd | nd - | NO |  |  |  |  | nd |  |  |  |  | nd | nd | nd |  | nd | nd | nd | nd | nd | nd | NO | NO
LOM251.RM.82.15.70.Za001.0000.- | Striscia led; impiego: impianti misti ¦ portiere elettrico ¦ impianti intercomunicanti; n° diodi [-] = 10 SPECIFICHE TECNICHE: Confezione 10 diodi P/IMP.PE/INTER | 1 cad | 2.6 | 2.05 | 0 | RM.82.15.70.Za001.0000.- | Striscia led; impiego: impianti misti ¦ portiere elettrico ¦ impianti intercomunicanti; n° diodi [-] = 10 SPECIFICHE TECNICHE: Confezione 10 diodi P/IMP.PE/INTER |  | RISORSA MATERIALE | IMPIANTI ELETTRONICI (ICT) TERMINALI | ACCESSORI | STRISCIA LED | MATERIALE GENERICO NON RILEVANTE | [6 empty] | 000000000 | NUOVA VOCE | nd | nd | [10 empty] | 1 | cad | nd | nd - | impianti misti - portiere elettrico - impianti intercomunicanti - | materiale generico non rilevante | nd - | n° diodi [-] = 10.0 nd nd nd - |  | nd - | nd - | Confezione 10 diodi P/IMP.PE/INTER | nd - | nd - | nd - | nd | nd - | NO |  |  |  |  | nd |  |  |  |  | nd | nd | nd |  | nd | nd | nd | nd | nd | nd | NO | NO
LOM251.RM.82.15.70.Za001.0005.a | Striscia led; impiego: citofono; n° diodi [-] = 5 SPECIFICHE TECNICHE: installazione su pulsantiera esterna, applicabile su sistemi di portiere elettrico unifilare 1+1 e videocitofonici senza cavo coassiale, un diodo per ogni pulsante | 1 cad | 3.98 | 3.15 | 0 | RM.82.15.70.Za001.0005.a | Striscia led; impiego: citofono; n° diodi [-] = 5 SPECIFICHE TECNICHE: installazione su pulsantiera esterna, applicabile su sistemi di portiere elettrico unifilare 1+1 e videocitofonici senza cavo coassiale, un diodo per ogni pulsante |  | RISORSA MATERIALE | IMPIANTI ELETTRONICI (ICT) TERMINALI | ACCESSORI | STRISCIA LED | MATERIALE GENERICO NON RILEVANTE | [6 empty] | ME.11.010.0230.c | Posti esterni e accessori: - striscia a 5 diodi da montare su pulsantiere esterne, per portiere elettrico unifilare 1+1 e videocitofonico senza cavo coassiale (u diodo per ogni pulsante) | nd | nd | [10 empty] | 1 | cad | nd | nd - | citofono - | materiale generico non rilevante | nd - | n° diodi [-] = 5.0 nd nd nd - |  | nd - | nd - | installazione su pulsantiera esterna, applicabile su sistemi di portiere elettrico unifilare 1+1 e videocitofonici senza cavo coassiale, un diodo per ogni pulsante | nd - | nd - | nd - | nd | nd - | NO |  |  |  |  | nd |  |  |  |  | nd | nd | nd |  | nd | nd | nd | nd | nd | nd | NO | NO
LOM251.RM.82.15.70.Za001.0005.b | Striscia led; impiego: citofono; n° diodi [-] = 4 SPECIFICHE TECNICHE: installazione su pulsantiera esterna, applicabile su sistemi di portiere elettrico unifilare 1+1 e videocitofonici senza cavo coassiale, un diodo per ogni pulsante | 1 cad | 6.51 | 5.15 | 0 | RM.82.15.70.Za001.0005.b | Striscia led; impiego: citofono; n° diodi [-] = 4 SPECIFICHE TECNICHE: installazione su pulsantiera esterna, applicabile su sistemi di portiere elettrico unifilare 1+1 e videocitofonici senza cavo coassiale, un diodo per ogni pulsante |  | RISORSA MATERIALE | IMPIANTI ELETTRONICI (ICT) TERMINALI | ACCESSORI | STRISCIA LED | MATERIALE GENERICO NON RILEVANTE | [6 empty] | ME.11.010.0230.d | Posti esterni e accessori: - striscia a 4 diodi da montare su pulsantiere esterne, per portiere elettrico unifilare 1+1 e videocitofonico senza cavo coassiale (u diodo per ogni pulsante) | nd | nd | [10 empty] | 1 | cad | nd | nd - | citofono - | materiale generico non rilevante | nd - | n° diodi [-] = 4.0 nd nd nd - |  | nd - | nd - | installazione su pulsantiera esterna, applicabile su sistemi di portiere elettrico unifilare 1+1 e videocitofonici senza cavo coassiale, un diodo per ogni pulsante | nd - | nd - | nd - | nd | nd - | NO |  |  |  |  | nd |  |  |  |  | nd | nd | nd |  | nd | nd | nd | nd | nd | nd | NO | NO
LOM251.RM.82.15.75.Za001.0000.- | Impugnatura microtelefono; geometria: 2 pezzi; impiego: ricambi per monitor | 1 cad | 3.1 | 2.45 | 0 | RM.82.15.75.Za001.0000.- | Impugnatura microtelefono; geometria: 2 pezzi; impiego: ricambi per monitor |  | RISORSA MATERIALE | IMPIANTI ELETTRONICI (ICT) TERMINALI | ACCESSORI | IMPUGNATURA | MATERIALE GENERICO NON RILEVANTE | [6 empty] | ME.11.030.0050.b | Ricambi per monitor: - impugnatura microtelefono composta da 2 pezzi | nd | microtelefono | [10 empty] | 1 | cad | nd | nd - | ricambi per monitor - | materiale generico non rilevante | nd - | nd - |  | 2 pezzi - | nd - | nd | nd - | nd - | nd - | nd | nd - | NO |  |  |  |  | nd |  |  |  |  | nd | nd | nd |  | nd | nd | nd | nd | nd | nd | NO | NO
LOM251.RM.82.15.80.Za001.0000.- | Vetro di protezione; impiego: monitor | 1 cad | 3.42 | 2.7 | 0 | RM.82.15.80.Za001.0000.- | Vetro di protezione; impiego: monitor |  | RISORSA MATERIALE | IMPIANTI ELETTRONICI (ICT) TERMINALI | ACCESSORI | VETRO | MATERIALE GENERICO NON RILEVANTE | [6 empty] | ME.11.030.0050.g | Ricambi per monitor: - vetrino di protezione per monitor | nd | di protezione | [10 empty] | 1 | cad | nd | nd - | monitor - | materiale generico non rilevante | nd - | nd - |  | nd - | nd - | nd | nd - | nd - | nd - | nd | nd - | NO |  |  |  |  | nd |  |  |  |  | nd | nd | nd |  | nd | nd | nd | nd | nd | nd | NO | NO
LOM251.RM.82.15.85.Za001.0005.- | Lampeggiante. Incluso: antenna, ricevitore radio con frequenza [MHz] = 433 | 1 cad | 47.08 | 37.22 | 0 | RM.82.15.85.Za001.0005.- | Lampeggiante. Incluso: antenna, ricevitore radio con frequenza [MHz] = 433 |  | RISORSA MATERIALE | IMPIANTI ELETTRONICI (ICT) TERMINALI | ACCESSORI | LAMPEGGIANTE | MATERIALE GENERICO NON RILEVANTE | [6 empty] | ME.12.030.0020.a | Lampeggianti antenne: - lampeggiante con antenna e ricevitore radio a 433 MHz | nd | nd | [10 empty] | 1 | cad | nd | nd - | nd - | materiale generico non rilevante | nd - | nd - |  | nd - | nd - | nd | nd - | nd - | nd - | nd | nd - | NO |  |  |  |  | nd |  |  |  |  | nd | nd | nd |  | nd | nd | nd | antenna, ricevitore radio con frequenza [MHz] = 433 | nd | nd | NO | NO
LOM251.RM.82.15.85.Za001.0010.- | Lampeggiante. Incluso: antenna, ricevitore radio con frequenza [MHz] = 433, supporto per fissaggio a parete | 1 cad | 50.96 | 40.29 | 0 | RM.82.15.85.Za001.0010.- | Lampeggiante. Incluso: antenna, ricevitore radio con frequenza [MHz] = 433, supporto per fissaggio a parete |  | RISORSA MATERIALE | IMPIANTI ELETTRONICI (ICT) TERMINALI | ACCESSORI | LAMPEGGIANTE | MATERIALE GENERICO NON RILEVANTE | [6 empty] | ME.12.030.0020.b | Lampeggianti antenne: - lampeggiante con antenna, ricevitore radio a 433 MHz e supporto per fissaggio a parete | nd | nd | [10 empty] | 1 | cad | nd | nd - | nd - | materiale generico non rilevante | nd - | nd - |  | nd - | nd - | nd | nd - | nd - | nd - | nd | nd - | NO |  |  |  |  | nd |  |  |  |  | nd | nd | nd |  | nd | nd | nd | antenna, ricevitore radio con frequenza [MHz] = 433, supporto per fissaggio a parete | nd | nd | NO | NO
LOM251.RM.82.15.85.Za001.0250.- | Lampeggiante crepuscolare; geometria: luce gialla; funzione: segnalazione; impiego: cantiere SPECIFICHE TECNICHE: attivazione con interruttore manuale, alimentata in bassa tensione o a batteria | 1 cad | 0.86 | 0.68 | 0 | RM.82.15.85.Za001.0250.- | Lampeggiante crepuscolare; geometria: luce gialla; funzione: segnalazione; impiego: cantiere SPECIFICHE TECNICHE: attivazione con interruttore manuale, alimentata in bassa tensione o a batteria |  | RISORSA MATERIALE | IMPIANTI ELETTRONICI (ICT) TERMINALI | ACCESSORI | LAMPEGGIANTE | MATERIALE GENERICO NON RILEVANTE | [6 empty] | 000000000 | NUOVA VOCE | nd | crepuscolare | [10 empty] | 1 | cad | per ogni mese di utilizzo | segnalazione - | cantiere - | materiale generico non rilevante | nd - | nd - |  | luce gialla - | nd - |  | nd - | nd - | nd - | nd | nd - | NO |  |  |  |  | nd |  |  |  |  | nd | nd | nd |  | nd | nd | nd | nd | nd | nd | NO | SI | avvisatore ottico | MEZZI E SERVIZI DI PROTEZIONE COLLETTIVA
LOM251.RM.82.15.90.Za001.0000.a | Movimento; impiego: orologio da torre; diametro quadrante (Ø) [cm] = 100 | 1 cad | 21.98 | 17.37 | 0 | RM.82.15.90.Za001.0000.a | Movimento; impiego: orologio da torre; diametro quadrante (Ø) [cm] = 100 |  | RISORSA MATERIALE | IMPIANTI ELETTRONICI (ICT) TERMINALI | ACCESSORI | MOVIMENTO | MATERIALE GENERICO NON RILEVANTE | [6 empty] | ME.15.010.0090.a | Movimenti da orologi da torre per quadrante da: - 100 cm | nd | nd | [10 empty] | 1 | cad | nd | nd - | orologio da torre - | materiale generico non rilevante | nd - | nd - |  | nd - | diametro quadrante (Ø) [cm] = 100.0 nd nd nd - | nd | nd - | nd - | nd - | nd | nd - | NO |  |  |  |  | nd |  |  |  |  | nd | nd | nd |  | nd | nd | nd | nd | nd | nd | NO | NO
LOM251.RM.82.15.90.Za001.0000.b | Movimento; impiego: orologio da torre; diametro quadrante (Ø) [cm] = 120 | 1 cad | 26.07 | 20.61 | 0 | RM.82.15.90.Za001.0000.b | Movimento; impiego: orologio da torre; diametro quadrante (Ø) [cm] = 120 |  | RISORSA MATERIALE | IMPIANTI ELETTRONICI (ICT) TERMINALI | ACCESSORI | MOVIMENTO | MATERIALE GENERICO NON RILEVANTE | [6 empty] | ME.15.010.0090.b | Movimenti da orologi da torre per quadrante da: - 120 cm | nd | nd | [10 empty] | 1 | cad | nd | nd - | orologio da torre - | materiale generico non rilevante | nd - | nd - |  | nd - | diametro quadrante (Ø) [cm] = 120.0 nd nd nd - | nd | nd - | nd - | nd - | nd | nd - | NO |  |  |  |  | nd |  |  |  |  | nd | nd | nd |  | nd | nd | nd | nd | nd | nd | NO | NO
LOM251.RM.82.15.90.Za001.0000.c | Movimento; impiego: orologio da torre; diametro quadrante (Ø) [cm] = 150 | 1 cad | 32.12 | 25.39 | 0 | RM.82.15.90.Za001.0000.c | Movimento; impiego: orologio da torre; diametro quadrante (Ø) [cm] = 150 |  | RISORSA MATERIALE | IMPIANTI ELETTRONICI (ICT) TERMINALI | ACCESSORI | MOVIMENTO | MATERIALE GENERICO NON RILEVANTE | [6 empty] | ME.15.010.0090.c | Movimenti da orologi da torre per quadrante da: - 150 cm | nd | nd | [10 empty] | 1 | cad | nd | nd - | orologio da torre - | materiale generico non rilevante | nd - | nd - |  | nd - | diametro quadrante (Ø) [cm] = 150.0 nd nd nd - | nd | nd - | nd - | nd - | nd | nd - | NO |  |  |  |  | nd |  |  |  |  | nd | nd | nd |  | nd | nd | nd | nd | nd | nd | NO | NO
LOM251.RM.82.15.90.Za001.0000.d | Movimento; impiego: orologio da torre; diametro quadrante (Ø) [cm] = 200 | 1 cad | 46.24 | 36.56 | 0 | RM.82.15.90.Za001.0000.d | Movimento; impiego: orologio da torre; diametro quadrante (Ø) [cm] = 200 |  | RISORSA MATERIALE | IMPIANTI ELETTRONICI (ICT) TERMINALI | ACCESSORI | MOVIMENTO | MATERIALE GENERICO NON RILEVANTE | [6 empty] | ME.15.010.0090.d | Movimenti da orologi da torre per quadrante da: - 200 cm | nd | nd | [10 empty] | 1 | cad | nd | nd - | orologio da torre - | materiale generico non rilevante | nd - | nd - |  | nd - | diametro quadrante (Ø) [cm] = 200.0 nd nd nd - | nd | nd - | nd - | nd - | nd | nd - | NO |  |  |  |  | nd |  |  |  |  | nd | nd | nd |  | nd | nd | nd | nd | nd | nd | NO | NO
LOM251.RM.82.15.95.Za001.0000.- | Capicorda puntale; sezione nominale [mm²] = 1,5 | 1 cad | 0.06 | 0.04 | 0 | RM.82.15.95.Za001.0000.- | Capicorda puntale; sezione nominale [mm²] = 1,5 |  | RISORSA MATERIALE | IMPIANTI ELETTRONICI (ICT) TERMINALI | ACCESSORI | CAPICORDA | MATERIALE GENERICO NON RILEVANTE | [6 empty] | 000000000 | NUOVA VOCE | nd | puntale | [10 empty] | 1 | cad | nd | nd - | nd - | materiale generico non rilevante | nd - | nd - |  | nd - | sezione nominale [mm²] = 1.5 nd nd nd - | nd | nd - | nd - | nd - | nd | nd - | NO |  |  |  |  | nd |  |  |  |  | nd | nd | nd |  | nd | nd | nd | nd | nd | nd | NO | NO
LOM251.RM.82.15.95.Za001.0005.- | Capicorda puntale; sezione nominale [mm²] = 1,5 SPECIFICHE TECNICHE: terminale capicorda preisolato L9 ro | 1 cad | 0.18 | 0.14 | 0 | RM.82.15.95.Za001.0005.- | Capicorda puntale; sezione nominale [mm²] = 1,5 SPECIFICHE TECNICHE: terminale capicorda preisolato L9 ro |  | RISORSA MATERIALE | IMPIANTI ELETTRONICI (ICT) TERMINALI | ACCESSORI | CAPICORDA | MATERIALE GENERICO NON RILEVANTE | [6 empty] | 000000000 | NUOVA VOCE | nd | puntale | [10 empty] | 1 | cad | nd | nd - | nd - | materiale generico non rilevante | nd - | nd - |  | nd - | sezione nominale [mm²] = 1.5 nd nd nd - | terminale capicorda preisolato L9 ro | nd - | nd - | nd - | nd | nd - | NO |  |  |  |  | nd |  |  |  |  | nd | nd | nd |  | nd | nd | nd | nd | nd | nd | NO | NO
LOM251.RM.82.15.95.Za001.0010.a | Capicorda puntale; sezione nominale [mm²] = 2,5 | 1 cad | 0.15 | 0.12 | 0 | RM.82.15.95.Za001.0010.a | Capicorda puntale; sezione nominale [mm²] = 2,5 |  | RISORSA MATERIALE | IMPIANTI ELETTRONICI (ICT) TERMINALI | ACCESSORI | CAPICORDA | MATERIALE GENERICO NON RILEVANTE | [6 empty] | 000000000 | NUOVA VOCE | nd | puntale | [10 empty] | 1 | cad | nd | nd - | nd - | materiale generico non rilevante | nd - | nd - |  | nd - | sezione nominale [mm²] = 2.5 nd nd nd - | nd | nd - | nd - | nd - | nd | nd - | NO |  |  |  |  | nd |  |  |  |  | nd | nd | nd |  | nd | nd | nd | nd | nd | nd | NO | NO
LOM251.RM.82.15.95.Za001.0010.b | Capicorda puntale; sezione nominale [mm²] = 4 | 1 cad | 0.33 | 0.26 | 0 | RM.82.15.95.Za001.0010.b | Capicorda puntale; sezione nominale [mm²] = 4 |  | RISORSA MATERIALE | IMPIANTI ELETTRONICI (ICT) TERMINALI | ACCESSORI | CAPICORDA | MATERIALE GENERICO NON RILEVANTE | [6 empty] | 000000000 | NUOVA VOCE | nd | puntale | [10 empty] | 1 | cad | nd | nd - | nd - | materiale generico non rilevante | nd - | nd - |  | nd - | sezione nominale [mm²] = 4.0 nd nd nd - | nd | nd - | nd - | nd - | nd | nd - | NO |  |  |  |  | nd |  |  |  |  | nd | nd | nd |  | nd | nd | nd | nd | nd | nd | NO | NO
LOM251.RM.82.15.97.Za001.0000.- | Tasto intercambiabile; geometria/forma/aspetto: 2 mezzi tasti ¦ 2 moduli; impiego: punto comando tapparelle SPECIFICHE TECNICHE: due mezzi tasti con simbolo freccia | 1 cad | 3.07 | 2.43 | 0 | RM.82.15.97.Za001.0000.- | Tasto intercambiabile; geometria/forma/aspetto: 2 mezzi tasti ¦ 2 moduli; impiego: punto comando tapparelle SPECIFICHE TECNICHE: due mezzi tasti con simbolo freccia |  | RISORSA MATERIALE | IMPIANTI ELETTRONICI (ICT) TERMINALI | ACCESSORI | TASTO | MATERIALE GENERICO NON RILEVANTE | [6 empty] | 1I.MT.06.09.0010._ | Due mezzi tasti intercambiabili 2 moduli, simbolo freccia | nd | intercambiabile | [10 empty] | 1 | cad | nd | nd - | punto comando tapparelle - | materiale generico non rilevante | nd - | nd - |  | 2 mezzi tasti - 2 moduli - | nd - | due mezzi tasti con simbolo freccia | nd - | nd - | nd - | nd | nd - | NO |  |  |  |  | nd |  |  |  |  | nd | nd | nd |  | nd | nd | nd | nd | nd | nd | NO | NO
LOM251.RM.82.15.97.Za001.0005.- | Tasto intercambiabile; geometria/forma/aspetto: 2 mezzi tasti ¦ 2 moduli; impiego: punto comando tapparelle SPECIFICHE TECNICHE: due mezzi tasti neutri personalizzabili | 1 cad | 1.65 | 1.3 | 0 | RM.82.15.97.Za001.0005.- | Tasto intercambiabile; geometria/forma/aspetto: 2 mezzi tasti ¦ 2 moduli; impiego: punto comando tapparelle SPECIFICHE TECNICHE: due mezzi tasti neutri personalizzabili |  | RISORSA MATERIALE | IMPIANTI ELETTRONICI (ICT) TERMINALI | ACCESSORI | TASTO | MATERIALE GENERICO NON RILEVANTE | [6 empty] | 1I.MT.06.09.0020._ | Due mezzi tasti intercambiabili neutri personalizzabili 2 moduli | nd | intercambiabile | [10 empty] | 1 | cad | nd | nd - | punto comando tapparelle - | materiale generico non rilevante | nd - | nd - |  | 2 mezzi tasti - 2 moduli - | nd - | due mezzi tasti neutri personalizzabili | nd - | nd - | nd - | nd | nd - | NO |  |  |  |  | nd |  |  |  |  | nd | nd | nd |  | nd | nd | nd | nd | nd | nd | NO | NO
LOM251.RM.82.15.97.Za001.0250.- | Tasto aggiuntivo; finitura: bianco ¦ nero; geometria/forma/aspetto: 10 tasti | 1 cad | 15.42 | 12.19 | 0 | RM.82.15.97.Za001.0250.- | Tasto aggiuntivo; finitura: bianco ¦ nero; geometria/forma/aspetto: 10 tasti |  | RISORSA MATERIALE | IMPIANTI ELETTRONICI (ICT) TERMINALI | ACCESSORI | TASTO | MATERIALE GENERICO NON RILEVANTE | [6 empty] | 1I.MT.04.03.0080._ | Confezione 10 tasti AGG.BI/NE 1132 | nd | aggiuntivo | [10 empty] | 1 | cad | nd | nd - | nd - | materiale generico non rilevante | nd - | nd - |  | 10 tasti - | nd - | nd | nd - | bianco - nero - | nd - | nd | nd - | NO |  |  |  |  | nd |  |  |  |  | nd | nd | nd |  | nd | nd | confezione 10 tasti | nd | nd | nd | NO | NO
LOM251.RM.83.00.00.Za001.0000.a | Gruppo di pressurizzazione idrica; geometria: 1 pompa; funzione: elevazione della pressione; impiego: impianto idrico; portata [m³/h] ≤ 2 ¦ prevalenza [kPa] ≤ 200 ¦ pressione nominale [bar] ≤ 10. Componenti: motore elettrico trifase, serbatoio. Incluso: valvolame filettato; strumentazione; cavo d'alimentazione RM1 Motore elettrico trifase; impiego: gruppo di pressurizzazione; tensione nominale [V] = 220 ¦ frequenza [Hz] = 50 RM1 Serbatoio; impiego: gruppo di pressurizzazione; capacità [l] = 50 | 1 cad | 341.32 | 269.82 | 0 | RM.83.00.00.Za001.0000.a | Gruppo di pressurizzazione idrica; geometria: 1 pompa; funzione: elevazione della pressione; impiego: impianto idrico; portata [m³/h] ≤ 2 ¦ prevalenza [kPa] ≤ 200 ¦ pressione nominale [bar] ≤ 10. Componenti: motore elettrico trifase, serbatoio. Incluso: valvolame filettato; strumentazione; cavo d'alimentazione | RM1 Motore elettrico trifase; impiego: gruppo di pressurizzazione; tensione nominale [V] = 220 ¦ frequenza [Hz] = 50 RM1 Serbatoio; impiego: gruppo di pressurizzazione; capacità [l] = 50 | RISORSA MATERIALE | IMPIANTI IDRAULICI | SISTEMI | GRUPPO DI PRESSURIZZAZIONE | MATERIALE GENERICO NON RILEVANTE | [6 empty] | MM.03.040.0010.a | Gruppi pressurizzazione a 1 pompa PN10 con motore elettrico alimentato a 220 V - 3f - 50 Hz. - fino a 2 m³/h - fino a 200 kPa | nd | idrica | [9 empty] | RM.65.10.15.Za001.0255.a - RM.69.10.00.Za001.0000.- - | 1 | cad | nd | elevazione della pressione - | impianto idrico - | materiale generico non rilevante | pressione nominale [bar] ≤ 10.0 nd nd nd - portata [m³/h] ≤ 2.0 nd nd nd - prevalenza [kPa] ≤ 200.0 nd nd nd - | nd - |  | 1 pompa - | nd - | nd | nd - | nd - | nd - | nd | nd - | NO |  |  |  |  | nd |  |  |  |  | nd | nd | nd |  | nd | nd | nd | valvolame filettato; strumentazione; cavo d'alimentazione | nd | nd | NO | NO